## Rekapitulace stavby
Export Komplet | [27 empty] | 2.0 | ZAMOK |  |  |  |  | False | False | {9f06e87f-9dcf-4892-b198-8586758917c2}
[33 empty] | 0,01 | 21
[33 empty] | 0,01 | 15
|  | REKAPITULACE STAVBY | [17 empty] | v --- níže se nacházejí doplnkové a pomocné údaje k sestavám --- v | [11 empty] | Návod na vyplnění | 0,001
|  | Kód: |  |  |  |  | 022104A | [24 empty] | Měnit lze pouze buňky se žlutým podbarvením! 1) na prvním listu Rekapitulace stavby vyplňte v sestavě a) Souhrnný list - údaje o Uchazeči (přenesou se do ostatních sestav i v jiných listech) b) Rekapitulace objektů - potřebné Ostatní náklady 2) na vybraných listech vyplňte v sestavě a) Krycí list - údaje o Uchazeči, pokud se liší od údajů o Uchazeči na Souhrnném listu (údaje se přenesou do ostatních sestav v daném listu) b) Rekapitulace rozpočtu - potřebné Ostatní náklady c) Celkové náklady za stavbu - ceny u položek - množství, pokud má žluté podbarvení - a v případě potřeby poznámku (ta je ve skrytém sloupci) | 0,01
|  | Stavba: |  |  |  |  | Vodovod Smetanova Lhota | [25 empty] | 0,01
|  | KSO: | [13 empty] | CC-CZ: | [16 empty] | 0,01
|  | Místo: |  |  |  |  | Smetanova Lhota | [8 empty] | Datum: |  | 6. 3. 2023 | [14 empty] | 0,01
0,01
|  | Zadavatel: | [13 empty] | IČ: | [16 empty] | 0,01
|  |  | Obec Smetanova Lhota | [12 empty] | DIČ: | [16 empty] | 0,01
0,01
|  | Uchazeč: | [13 empty] | IČ: |  | Vyplň údaj | [14 empty] | 0,01
|  |  | Vyplň údaj | [12 empty] | DIČ: |  | Vyplň údaj | [14 empty] | 0,01
False
|  | Projektant: | [13 empty] | IČ: | [16 empty] | False
|  |  | SO 01- AQUATIS a.s., SO 02- ALCEDO | [12 empty] | DIČ: | [16 empty] | True
0,01
|  | Zpracovatel: | [13 empty] | IČ: | [16 empty] | 0,01
|  |  | SO 01- AQUATIS a.s., SO 02- ALCEDO | [12 empty] | DIČ: | [16 empty] | True
Poznámka:
|  | Cena bez DPH | [13 empty] | 0
[8 empty] | Sazba daně |  |  | Základ daně |  |  |  |  | Výše daně
|  | DPH |  | základní |  |  |  | 21% |  |  | 0 |  |  |  |  | 0
|  |  |  | snížená |  |  |  | 15% |  |  | 0 |  |  |  |  | 0
|  |  |  | zákl. přenesená |  |  |  | 21% |  |  | 0 |  |  |  |  | 0
|  |  |  | sníž. přenesená |  |  |  | 15% |  |  | 0 |  |  |  |  | 0
|  |  |  | nulová |  |  |  | 0% |  |  | 0 |  |  |  |  | 0
|  | Cena s DPH | [6 empty] | v |  |  | CZK |  |  |  | 0
|  | Projektant | [11 empty] | Zpracovatel
|  | Datum a podpis: | [7 empty] | Razítko |  |  |  | Datum a podpis: |  |  | Razítko
|  | Objednavatel | [11 empty] | Uchazeč
|  | Datum a podpis: | [7 empty] | Razítko |  |  |  | Datum a podpis: |  |  | Razítko
REKAPITULACE OBJEKTŮ STAVBY A SOUPISŮ PRACÍ
| Kód: | [6 empty] | 022104A
| Stavba: | [6 empty] | Vodovod Smetanova Lhota
| Místo: | [6 empty] | Smetanova Lhota | [6 empty] | Datum: |  | 6. 3. 2023
| Zadavatel: | [6 empty] | Obec Smetanova Lhota | [6 empty] | Projektant: |  | SO 01- AQUATIS a.s., SO 02- ALCEDO |  |  | Informatívní údaje z listů zakázek
| Uchazeč: | [13 empty] | Zpracovatel: |  | SO 01- AQUATIS a.s., SO 02- ALCEDO
| Kód |  |  |  | Popis | [7 empty] | Cena bez DPH [CZK] |  |  |  |  | Cena s DPH [CZK] | Typ | z toho Ostat. náklady [CZK] | DPH [CZK] | Normohodiny [h] | DPH základní [CZK] | DPH snížená [CZK] | DPH základní přenesená [CZK] | DPH snížená přenesená [CZK] | Základna DPH základní | Základna DPH snížená | Základna DPH zákl. přenesená | Základna DPH sníž. přenesená | Základna DPH nulová
| Náklady z rozpočtů | [11 empty] | 0 |  |  |  |  | 0 |  | 0 | 0 | 0 | 0 | 0 | 0 | 0 | 0 | 0 | 0 | 0 | 0 |  | D | 0 | ###NOIMPORT### | IMPORT | {9f06e87f-9dcf-4892-b198-8586758917c2} | {00000000-0000-0000-0000-000000000000}
/ |  | SO 01-1 |  |  |  | Vodovodní řady | [6 empty] | 0 |  |  |  |  | 0 | STA | 0 | 0 | 0 | 0 | 0 | 0 | 0 | 0 | 0 | 0 | 0 | 0 |  |  | 1 |  | IMPORT | {4db06733-a06d-47f6-bfff-c37ef713559c} | {9f06e87f-9dcf-4892-b198-8586758917c2} | 827 11 11 | 2
|  | SO 01-2 |  |  |  | Vodojem Smetanova Lhota 2 x 20 m3 | [6 empty] | 0 |  |  |  |  | 0 | STA | 0 | 0 | 0 | 0 | 0 | 0 | 0 | 0 | 0 | 0 | 0 | 0 |  | D | 1 | ###NOIMPORT### | IMPORT | {11984320-2506-4d4d-8dcd-92afb4b57ee6} | {9f06e87f-9dcf-4892-b198-8586758917c2} |  | 2
/ |  |  | a |  |  |  | Vodojem 2 x 20 m3 | [5 empty] | 0 |  |  |  |  | 0 | Soupis | 0 | 0 | 0 | 0 | 0 | 0 | 0 | 0 | 0 | 0 | 0 | 0 |  |  | 2 |  | IMPORT | {ae8e0e47-0974-4f9e-be9a-f723dda6d813} | {11984320-2506-4d4d-8dcd-92afb4b57ee6} | 814 22 6
/ |  |  | b |  |  |  | Odpad z vodojemu | [5 empty] | 0 |  |  |  |  | 0 | Soupis | 0 | 0 | 0 | 0 | 0 | 0 | 0 | 0 | 0 | 0 | 0 | 0 |  |  | 2 |  | IMPORT | {2a7ef219-c762-4c1f-a732-2274886bcd1d} | {11984320-2506-4d4d-8dcd-92afb4b57ee6} | 827 29 1
/ |  |  | c |  |  |  | Oplocení vodojemu | [5 empty] | 0 |  |  |  |  | 0 | Soupis | 0 | 0 | 0 | 0 | 0 | 0 | 0 | 0 | 0 | 0 | 0 | 0 |  |  | 2 |  | IMPORT | {5b34b501-a4b9-4975-a0e8-70ffb6862406} | {11984320-2506-4d4d-8dcd-92afb4b57ee6} | 815 21 7
|  | SO 02 |  |  |  | Vodovodní řady a vodovodní přípojky | [6 empty] | 0 |  |  |  |  | 0 | ING | 0 | 0 | 0 | 0 | 0 | 0 | 0 | 0 | 0 | 0 | 0 | 0 |  | D | 1 | ###NOIMPORT### | IMPORT | {26c9f25d-fff2-4abf-b230-99dd764536d8} | {9f06e87f-9dcf-4892-b198-8586758917c2} | 827 11 11 | 2
/ |  |  | A |  |  |  | vodovodní řad A | [5 empty] | 0 |  |  |  |  | 0 | Soupis | 0 | 0 | 0 | 0 | 0 | 0 | 0 | 0 | 0 | 0 | 0 | 0 |  |  | 2 |  | IMPORT | {3dd48006-5303-4d2a-8208-a003bf57c67b} | {26c9f25d-fff2-4abf-b230-99dd764536d8} | 827 13 11
/ |  |  | B |  |  |  | vodovodní řad B | [5 empty] | 0 |  |  |  |  | 0 | Soupis | 0 | 0 | 0 | 0 | 0 | 0 | 0 | 0 | 0 | 0 | 0 | 0 |  |  | 2 |  | IMPORT | {dd02c89c-a601-4b02-aeb7-163f83bdfdf8} | {26c9f25d-fff2-4abf-b230-99dd764536d8} | 827 13 11
/ |  |  | C |  |  |  | vodovodní řad C | [5 empty] | 0 |  |  |  |  | 0 | Soupis | 0 | 0 | 0 | 0 | 0 | 0 | 0 | 0 | 0 | 0 | 0 | 0 |  |  | 2 |  | IMPORT | {22e0f249-8f80-41dd-a056-04dafa6dcad2} | {26c9f25d-fff2-4abf-b230-99dd764536d8} | 827 13 11
/ |  |  | D |  |  |  | vodovodní řad D | [5 empty] | 0 |  |  |  |  | 0 | Soupis | 0 | 0 | 0 | 0 | 0 | 0 | 0 | 0 | 0 | 0 | 0 | 0 |  |  | 2 |  | IMPORT | {49b9ff55-fd40-444d-a645-072448db8072} | {26c9f25d-fff2-4abf-b230-99dd764536d8} | 827 13 11
/ |  |  | E |  |  |  | vodovodní řad E | [5 empty] | 0 |  |  |  |  | 0 | Soupis | 0 | 0 | 0 | 0 | 0 | 0 | 0 | 0 | 0 | 0 | 0 | 0 |  |  | 2 |  | IMPORT | {ead2dd89-0559-4c47-b057-a2338b9248b2} | {26c9f25d-fff2-4abf-b230-99dd764536d8} | 827 13 11
/ |  |  | F |  |  |  | vodovodní řad F | [5 empty] | 0 |  |  |  |  | 0 | Soupis | 0 | 0 | 0 | 0 | 0 | 0 | 0 | 0 | 0 | 0 | 0 | 0 |  |  | 2 |  | IMPORT | {ca85ee3c-7277-4aa5-adcd-253b38a659ca} | {26c9f25d-fff2-4abf-b230-99dd764536d8} | 827 13 11
/ |  |  | G |  |  |  | vodovodní řad G | [5 empty] | 0 |  |  |  |  | 0 | Soupis | 0 | 0 | 0 | 0 | 0 | 0 | 0 | 0 | 0 | 0 | 0 | 0 |  |  | 2 |  | IMPORT | {e76898a9-4294-4b20-aba8-106db30c6ea1} | {26c9f25d-fff2-4abf-b230-99dd764536d8} | 827 13 11
/ |  |  | H |  |  |  | vodovodní řad H | [5 empty] | 0 |  |  |  |  | 0 | Soupis | 0 | 0 | 0 | 0 | 0 | 0 | 0 | 0 | 0 | 0 | 0 | 0 |  |  | 2 |  | IMPORT | {b0e306c9-64e3-4560-b804-2725bfe03196} | {26c9f25d-fff2-4abf-b230-99dd764536d8} | 827 13 11
/ |  |  | I |  |  |  | vodovodní řad I | [5 empty] | 0 |  |  |  |  | 0 | Soupis | 0 | 0 | 0 | 0 | 0 | 0 | 0 | 0 | 0 | 0 | 0 | 0 |  |  | 2 |  | IMPORT | {97b7ac67-34ee-4948-8d2e-aeea7d3bc489} | {26c9f25d-fff2-4abf-b230-99dd764536d8} | 827 13 11
/ |  |  | J |  |  |  | vodovodní řad J | [5 empty] | 0 |  |  |  |  | 0 | Soupis | 0 | 0 | 0 | 0 | 0 | 0 | 0 | 0 | 0 | 0 | 0 | 0 |  |  | 2 |  | IMPORT | {df98f461-95b9-4ad0-8abb-ef7340e1d694} | {26c9f25d-fff2-4abf-b230-99dd764536d8} | 827 13 11
/ |  |  | K |  |  |  | vodovodní řad K | [5 empty] | 0 |  |  |  |  | 0 | Soupis | 0 | 0 | 0 | 0 | 0 | 0 | 0 | 0 | 0 | 0 | 0 | 0 |  |  | 2 |  | IMPORT | {1b92d82b-7f36-40e5-8f7b-650221702eb3} | {26c9f25d-fff2-4abf-b230-99dd764536d8} | 827 13 11
/ |  |  | P |  |  |  | vodovodní přípojky | [5 empty] | 0 |  |  |  |  | 0 | Soupis | 0 | 0 | 0 | 0 | 0 | 0 | 0 | 0 | 0 | 0 | 0 | 0 |  |  | 2 |  | IMPORT | {1b9404b7-c43f-4ef9-ae2c-85ab767aa43b} | {26c9f25d-fff2-4abf-b230-99dd764536d8} | 827 13 11
/ |  |  | OK |  |  |  | oprava komunikace III/1216 | [5 empty] | 0 |  |  |  |  | 0 | Soupis | 0 | 0 | 0 | 0 | 0 | 0 | 0 | 0 | 0 | 0 | 0 | 0 |  |  | 2 |  | IMPORT | {1afe33c8-1e95-4188-9842-27b81dd8c63e} | {26c9f25d-fff2-4abf-b230-99dd764536d8} | 822 24
/ |  | 90 |  |  |  | Ostatní a vedlejší náklady | [6 empty] | 0 |  |  |  |  | 0 | STA | 0 | 0 | 0 | 0 | 0 | 0 | 0 | 0 | 0 | 0 | 0 | 0 |  |  | 1 |  | IMPORT | {33f1f91a-5bc4-4b39-a7d5-20613d7eb2e1} | {9f06e87f-9dcf-4892-b198-8586758917c2} |  | 2

## SO 01-1 - Vodovodní řady
[18 empty] | {4db06733-a06d-47f6-bfff-c37ef713559c} | [5 empty] | F01 | Hloubení zapažených jam | m3 | 16,2 | 2
[18 empty] | 2 | [5 empty] | F02 | Zásyp v uzavřeném prostoru | m3 | 5,5 | 2
| KRYCÍ LIST SOUPISU PRACÍ | [7 empty] | v --- níže se nacházejí doplnkové a pomocné údaje k sestavám --- v | [8 empty] | False | [5 empty] | F03 | Obsyp potrubí | m3 | 1118,9 | 2
Stavba:
Vodovod Smetanova Lhota
Objekt:
SO 01-1 - Vodovodní řady
| KSO: |  | 827 11 11 |  |  | CC-CZ: | 22121
| Místo: |  |  |  |  | Datum: | 6. 3. 2023
| Zadavatel: |  |  |  |  | IČ:
|  | Obec Smetanova Lhota |  |  |  | DIČ:
| Uchazeč: |  |  |  |  | IČ: | Vyplň údaj
|  | Vyplň údaj |  |  |  | DIČ: | Vyplň údaj
| Projektant: |  |  |  |  | IČ:
|  | AQUATIS a.s. |  |  |  | DIČ:
| Zpracovatel: |  |  |  |  | IČ:
|  | AQUATIS a.s. |  |  |  | DIČ:
Poznámka:
| Cena bez DPH | [5 empty] | 0
|  |  | Základ daně |  |  | Sazba daně | Výše daně
| DPH | základní | 0 |  |  | 21% | 0
|  | snížená | 0 |  |  | 15% | 0
|  | zákl. přenesená | 0 |  |  | 21% | 0
|  | sníž. přenesená | 0 |  |  | 15% | 0
|  | nulová | 0 |  |  | 0% | 0
| Cena s DPH |  |  | v | CZK |  | 0
| Projektant |  |  | Zpracovatel
| Datum a podpis: |  | Razítko | Datum a podpis: |  |  | Razítko
| Objednavatel |  |  | Uchazeč
| Datum a podpis: |  | Razítko | Datum a podpis: |  |  | Razítko
REKAPITULACE ČLENĚNÍ SOUPISU PRACÍ
Stavba:
Vodovod Smetanova Lhota
Objekt:
SO 01-1 - Vodovodní řady
Místo: | [5 empty] | Datum: | 6. 3. 2023
Zadavatel: |  |  | Obec Smetanova Lhota |  |  | Projektant: | AQUATIS a.s.
Uchazeč: |  |  | Vyplň údaj |  |  | Zpracovatel: | AQUATIS a.s.
Kód dílu - Popis | [6 empty] | Cena celkem [CZK]
Náklady ze soupisu prací | [6 empty] | 0 | [11 empty] | -1
| HSV - Práce a dodávky HSV | [5 empty] | 0
| 1 - Zemní práce | [5 empty] | 0
| 3 - Svislé a kompletní konstrukce | [5 empty] | 0
| 4 - Vodorovné konstrukce | [5 empty] | 0
| 5 - Komunikace pozemní | [5 empty] | 0
| 6 - Úpravy povrchů, podlahy a osazování výplní | [5 empty] | 0
| 8 - Trubní vedení | [5 empty] | 0
| 998 - Přesun hmot | [5 empty] | 0
| PSV - Práce a dodávky PSV | [5 empty] | 0
| 711 - Izolace proti vodě, vlhkosti a plynům | [5 empty] | 0
| 722 - Zdravotechnika - vnitřní vodovod | [5 empty] | 0
| 783 - Dokončovací práce - nátěry | [5 empty] | 0
| M - Práce a dodávky M | [5 empty] | 0
| 23-M - Montáže potrubí | [5 empty] | 0
SOUPIS PRACÍ
Stavba:
Vodovod Smetanova Lhota
Objekt:
SO 01-1 - Vodovodní řady
Místo: | [5 empty] | Datum: | 6. 3. 2023
Zadavatel: |  |  | Obec Smetanova Lhota |  |  | Projektant: | AQUATIS a.s.
Uchazeč: |  |  | Vyplň údaj |  |  | Zpracovatel: | AQUATIS a.s.
PČ | Typ | Kód | Popis | MJ | Množství | J.cena [CZK] | Cena celkem [CZK] | Cenová soustava |  | DPH | J. Nh [h] | Nh celkem [h] | J. hmotnost [t] | Hmotnost celkem [t] | J. suť [t] | Suť Celkem [t]
Náklady soupisu celkem | [6 empty] | 0 |  |  |  |  | 0 |  | 28.7529 |  | 0 |  | D | -1 | [15 empty] | 0
| D | HSV | Práce a dodávky HSV |  |  |  | 0 |  |  |  |  | 0 |  | 28.3111 |  | 0 | 1 | D | 0 |  |  |  | ROZPOCET | [11 empty] | 0
| D | 1 | Zemní práce |  |  |  | 0 |  |  |  |  | 0 |  | 0.99708 |  | 0 | 1 | D | 1 |  |  |  | ROZPOCET | [11 empty] | 0
1 | K | 111211231 | Snesení listnatého klestu D do 30 cm ve svahu do 1:3 | kus | 35 |  | 0 |  |  | základní |  | 0 | 0 | 0 | 0 | 0 | 4 | K | 2 |  |  |  | ROZPOCET | [5 empty] | 0 | 0 | 0 | 0 | 0 | 1 | 0 | 4 | -196457692
2 | K | 111211232 | Snesení listnatého klestu D přes 30 cm ve svahu do 1:3 | kus | 21 |  | 0 |  |  | základní |  | 0 | 0 | 0 | 0 | 0 | 4 | K | 2 |  |  |  | ROZPOCET | [5 empty] | 0 | 0 | 0 | 0 | 0 | 1 | 0 | 4 | -396205817
3 | K | 111251102 | Odstranění křovin a stromů průměru kmene do 100 mm i s kořeny sklonu terénu do 1:5 z celkové plochy přes 100 do 500 m2 strojně | m2 | 350 |  | 0 |  |  | základní |  | 0 | 0 | 0 | 0 | 0 | 4 | K | 2 |  |  |  | ROZPOCET | [5 empty] | 0 | 0 | 0 | 0 | 0 | 1 | 0 | 4 | -1863686285
| VV |  | "výpocet výmer" 350,0 |  | 350 | [12 empty] | VV | 2 | 2 | True | 1 | ROZPOCET
4 | K | 112101101 | Odstranění stromů listnatých průměru kmene přes 100 do 300 mm | kus | 35 |  | 0 |  |  | základní |  | 0 | 0 | 0 | 0 | 0 | 4 | K | 2 |  |  |  | ROZPOCET | [5 empty] | 0 | 0 | 0 | 0 | 0 | 1 | 0 | 4 | -436519899
| VV |  | "výpocet výmer" 35 |  | 35 | [12 empty] | VV | 2 | 2 | True | 1 | ROZPOCET
5 | K | 112101102 | Odstranění stromů listnatých průměru kmene přes 300 do 500 mm | kus | 14 |  | 0 |  |  | základní |  | 0 | 0 | 0 | 0 | 0 | 4 | K | 2 |  |  |  | ROZPOCET | [5 empty] | 0 | 0 | 0 | 0 | 0 | 1 | 0 | 4 | 1725272144
| VV |  | "výpocet výmer" 14 |  | 14 | [12 empty] | VV | 2 | 2 | True | 1 | ROZPOCET
6 | K | 112101104 | Odstranění stromů listnatých průměru kmene přes 700 do 900 mm | kus | 7 |  | 0 |  |  | základní |  | 0 | 0 | 0 | 0 | 0 | 4 | K | 2 |  |  |  | ROZPOCET | [5 empty] | 0 | 0 | 0 | 0 | 0 | 1 | 0 | 4 | 365163369
| VV |  | "výpocet výmer" 7 |  | 7 | [12 empty] | VV | 2 | 2 | True | 1 | ROZPOCET
7 | K | 112111111 | Spálení větví všech druhů stromů | kus | 56 |  | 0 |  |  | základní |  | 0 | 0 | 0 | 0 | 0 | 4 | K | 2 |  |  |  | ROZPOCET | [5 empty] | 0 | 0 | 0 | 0 | 0 | 1 | 0 | 4 | 1521096915
8 | K | 112251101 | Odstranění pařezů průměru přes 100 do 300 mm | kus | 35 |  | 0 |  |  | základní |  | 0 | 0 | 0 | 0 | 0 | 4 | K | 2 |  |  |  | ROZPOCET | [5 empty] | 0 | 0 | 0 | 0 | 0 | 1 | 0 | 4 | -479969753
9 | K | 112251102 | Odstranění pařezů průměru přes 300 do 500 mm | kus | 14 |  | 0 |  |  | základní |  | 0 | 0 | 0 | 0 | 0 | 4 | K | 2 |  |  |  | ROZPOCET | [5 empty] | 0 | 0 | 0 | 0 | 0 | 1 | 0 | 4 | -850569609
10 | K | 112251104 | Odstranění pařezů průměru přes 700 do 900 mm | kus | 7 |  | 0 |  |  | základní |  | 0 | 0 | 0 | 0 | 0 | 4 | K | 2 |  |  |  | ROZPOCET | [5 empty] | 0 | 0 | 0 | 0 | 0 | 1 | 0 | 4 | -1223253411
11 | K | 115101201 | Čerpání vody na dopravní výšku do 10 m průměrný přítok do 500 l/min | hod | 240 |  | 0 |  |  | základní |  | 0 | 3e-05 | 0.0072 | 0 | 0 | 4 | K | 2 |  |  |  | ROZPOCET | [5 empty] | 0 | 0 | 0 | 0 | 0 | 1 | 0 | 4 | 794965970
12 | K | 115101301 | Pohotovost čerpací soupravy pro dopravní výšku do 10 m přítok do 500 l/min | den | 10 |  | 0 |  |  | základní |  | 0 | 0 | 0 | 0 | 0 | 4 | K | 2 |  |  |  | ROZPOCET | [5 empty] | 0 | 0 | 0 | 0 | 0 | 1 | 0 | 4 | -925865267
13 | K | 115109001 R | Čerpací jímky | kpl | 2 |  | 0 |  |  | základní |  | 0 | 0.15 | 0.3 | 0 | 0 | 4 | K | 2 |  |  |  | ROZPOCET | [5 empty] | 0 | 0 | 0 | 0 | 0 | 1 | 0 | 4 | -2033224707
| VV |  | "zrízení a odstranení" 2 |  | 2 | [12 empty] | VV | 2 | 2 | True | 1 | ROZPOCET
14 | K | 119001402 | Dočasné zajištění potrubí ocelového nebo litinového DN přes 200 do 500 mm | m | 1.5 |  | 0 |  |  | základní |  | 0 | 0.01269 | 0.019035 | 0 | 0 | 4 | K | 2 |  |  |  | ROZPOCET | [5 empty] | 0 | 0 | 0 | 0 | 0 | 1 | 0 | 4 | 1941908122
| VV |  | "křížení VTL plynovod" 1 * 1,50 |  | 1.5 | [12 empty] | VV | 2 | 2 | True | 1 | ROZPOCET
15 | K | 119001421 | Dočasné zajištění kabelů a kabelových tratí ze 3 volně ložených kabelů | m | 7.5 |  | 0 |  |  | základní |  | 0 | 0.0369 | 0.27675 | 0 | 0 | 4 | K | 2 |  |  |  | ROZPOCET | [5 empty] | 0 | 0 | 0 | 0 | 0 | 1 | 0 | 4 | -2043812916
| VV |  | "dle podélných profilu" 5 * 1,50 "m" |  | 7.5 | [12 empty] | VV | 2 | 2 | True | 1 | ROZPOCET
16 | K | 130001101 | Příplatek za ztížení vykopávky v blízkosti podzemního vedení | m3 | 16.71 |  | 0 |  |  | základní |  | 0 | 0 | 0 | 0 | 0 | 4 | K | 2 |  |  |  | ROZPOCET | [5 empty] | 0 | 0 | 0 | 0 | 0 | 1 | 0 | 4 | 1166070594
| VV |  | "kabely" 1,10 * 1,60 * 7,50 |  | 13.2 | [12 empty] | VV | 2 | 2 | True | 0 | ROZPOCET
| VV |  | "plyn" 1,30 * 1,80 * 1,50 |  | 3.51 | [12 empty] | VV | 2 | 2 | True | 0 | ROZPOCET
| VV |  | Součet |  | 16.71 | [12 empty] | VV | 2 | 4 | True | 1 | ROZPOCET
17 | K | 121151123 | Sejmutí ornice plochy přes 500 m2 tl vrstvy do 200 mm strojně | m2 | 8856 |  | 0 |  |  | základní |  | 0 | 0 | 0 | 0 | 0 | 4 | K | 2 |  |  |  | ROZPOCET | [5 empty] | 0 | 0 | 0 | 0 | 0 | 1 | 0 | 4 | 914567061
| VV |  | "z výpoctu výmer" 8856,0 |  | 8856 | [12 empty] | VV | 2 | 2 | True | 1 | ROZPOCET
18 | K | 123152107 | Vykopávky zářezů na suchu v hornině třídy těžitelnosti I skupiny 2 objem přes 5000 m3 strojně | m3 | 394.07 |  | 0 |  |  | základní |  | 0 | 0 | 0 | 0 | 0 | 4 | K | 2 |  |  |  | ROZPOCET | [5 empty] | 0 | 0 | 0 | 0 | 0 | 1 | 0 | 4 | 86417879
| VV |  | těžitelnost 1 | [14 empty] | VV | 2 | 1 | True | 0 | ROZPOCET
| VV |  | "výpočet výměr - m3" 3940,70 * 0,10 |  | 394.07 | [12 empty] | VV | 2 | 2 | True | 1 | ROZPOCET
19 | K | 123252107 | Vykopávky zářezů na suchu v hornině třídy těžitelnosti I skupiny 3 objem přes 5000 m3 strojně | m3 | 2414.21 |  | 0 |  |  | základní |  | 0 | 0 | 0 | 0 | 0 | 4 | K | 2 |  |  |  | ROZPOCET | [5 empty] | 0 | 0 | 0 | 0 | 0 | 1 | 0 | 4 | -1358021679
| VV |  | težitelnost 1 | [14 empty] | VV | 2 | 1 | True | 0 | ROZPOCET
| VV |  | "výpocet výmer - m3" 3940,70 * 0,50 |  | 1970.35 | [12 empty] | VV | 2 | 2 | True | 0 | ROZPOCET
| VV |  | težitelnost 2 | [14 empty] | VV | 2 | 1 | True | 0 | ROZPOCET
| VV |  | "výpocet výmer - m3" 2219,30 * 0,20 |  | 443.86 | [12 empty] | VV | 2 | 2 | True | 0 | ROZPOCET
| VV |  | Součet |  | 2414.21 | [12 empty] | VV | 2 | 4 | True | 1 | ROZPOCET
20 | K | 123352107 | Vykopávky zářezů na suchu v hornině třídy těžitelnosti II skupiny 4 objem přes 5000 m3 strojně | m3 | 2045.035 |  | 0 |  |  | základní |  | 0 | 0 | 0 | 0 | 0 | 4 | K | 2 |  |  |  | ROZPOCET | [5 empty] | 0 | 0 | 0 | 0 | 0 | 1 | 0 | 4 | -1713495631
| VV |  | težitelnost 1 | [14 empty] | VV | 2 | 1 | True | 0 | ROZPOCET
| VV |  | "výpocet výmer - m3" 3940,70 * 0,35 |  | 1379.245 | [12 empty] | VV | 2 | 2 | True | 0 | ROZPOCET
| VV |  | težitelnost 2 | [14 empty] | VV | 2 | 1 | True | 0 | ROZPOCET
| VV |  | "výpocet výmer - m3" 2219,30 * 0,30 |  | 665.79 | [12 empty] | VV | 2 | 2 | True | 0 | ROZPOCET
| VV |  | Součet |  | 2045.035 | [12 empty] | VV | 2 | 4 | True | 1 | ROZPOCET
21 | K | 123452107 | Vykopávky zářezů na suchu v hornině třídy těžitelnosti II skupiny 5 objem přes 5000 m3 strojně | m3 | 640.895 |  | 0 |  |  | základní |  | 0 | 0 | 0 | 0 | 0 | 4 | K | 2 |  |  |  | ROZPOCET | [5 empty] | 0 | 0 | 0 | 0 | 0 | 1 | 0 | 4 | -744029555
| VV |  | težitelnost 1 | [14 empty] | VV | 2 | 1 | True | 0 | ROZPOCET
| VV |  | "výpocet výmer - m3" 3940,70 * 0,05 |  | 197.035 | [12 empty] | VV | 2 | 2 | True | 0 | ROZPOCET
| VV |  | težitelnost 2 | [14 empty] | VV | 2 | 1 | True | 0 | ROZPOCET
| VV |  | "výpocet výmer - m3" 2219,30 * 0,20 |  | 443.86 | [12 empty] | VV | 2 | 2 | True | 0 | ROZPOCET
| VV |  | Součet |  | 640.895 | [12 empty] | VV | 2 | 4 | True | 1 | ROZPOCET
22 | K | 123552107 | Vykopávky zářezů na suchu v hornině třídy těžitelnosti III skupiny 6 objem přes 5000 m3 strojně | m3 | 332.895 |  | 0 |  |  | základní |  | 0 | 0 | 0 | 0 | 0 | 4 | K | 2 |  |  |  | ROZPOCET | [5 empty] | 0 | 0 | 0 | 0 | 0 | 1 | 0 | 4 | 564749477
| VV |  | težitelnost 2 - dolamování 50% | [14 empty] | VV | 2 | 1 | True | 0 | ROZPOCET
| VV |  | "výpocet výmer - m3" 2219,30 * 0,30 * 1/2 |  | 332.895 | [12 empty] | VV | 2 | 2 | True | 1 | ROZPOCET
23 | K | 131151201 | Hloubení jam zapažených v hornině třídy těžitelnosti I skupiny 2 objem do 20 m3 strojně | m3 | 1.62 |  | 0 |  |  | základní |  | 0 | 0 | 0 | 0 | 0 | 4 | K | 2 |  |  |  | ROZPOCET | [5 empty] | 0 | 0 | 0 | 0 | 0 | 1 | 0 | 4 | -1690258306
| VV |  | težitelnost 1 | [14 empty] | VV | 2 | 1 | True | 0 | ROZPOCET
| VV | F01 | "z výpoctu výmer" 16,20 |  | 16.2 | [12 empty] | VV | 2 | 2 | True | 0 | ROZPOCET
| VV |  | F01 * 0,10 |  | 1.62 | [12 empty] | VV | 2 | 2 | True | 1 | ROZPOCET
24 | K | 131251201 | Hloubení jam zapažených v hornině třídy těžitelnosti I skupiny 3 objem do 20 m3 strojně | m3 | 8.1 |  | 0 |  |  | základní |  | 0 | 0 | 0 | 0 | 0 | 4 | K | 2 |  |  |  | ROZPOCET | [5 empty] | 0 | 0 | 0 | 0 | 0 | 1 | 0 | 4 | 1378953171
| VV |  | F01 * 0,50 |  | 8.1 | [12 empty] | VV | 2 | 2 | True | 1 | ROZPOCET
25 | K | 131351201 | Hloubení jam zapažených v hornině třídy těžitelnosti II skupiny 4 objem do 20 m3 strojně | m3 | 5.67 |  | 0 |  |  | základní |  | 0 | 0 | 0 | 0 | 0 | 4 | K | 2 |  |  |  | ROZPOCET | [5 empty] | 0 | 0 | 0 | 0 | 0 | 1 | 0 | 4 | 1281127188
| VV |  | F01 * 0,35 |  | 5.67 | [12 empty] | VV | 2 | 2 | True | 1 | ROZPOCET
26 | K | 131451201 | Hloubení jam zapažených v hornině třídy těžitelnosti II skupiny 5 objem do 20 m3 strojně | m3 | 0.81 |  | 0 |  |  | základní |  | 0 | 0 | 0 | 0 | 0 | 4 | K | 2 |  |  |  | ROZPOCET | [5 empty] | 0 | 0 | 0 | 0 | 0 | 1 | 0 | 4 | -846536761
| VV |  | F01 * 0,05 |  | 0.81 | [12 empty] | VV | 2 | 2 | True | 1 | ROZPOCET
27 | K | 138511101 | Dolamování hloubených vykopávek jam ve vrstvě tl do 1000 mm v hornině třídy těžitelnosti III skupiny 6 | m3 | 332.895 |  | 0 |  |  | základní |  | 0 | 0 | 0 | 0 | 0 | 4 | K | 2 |  |  |  | ROZPOCET | [5 empty] | 0 | 0 | 0 | 0 | 0 | 1 | 0 | 4 | 247145863
| VV |  | težitelnost 2 - dolamování 50% | [14 empty] | VV | 2 | 1 | True | 0 | ROZPOCET
| VV |  | "výpocet výmer - m3" 2219,30 * 0,30 * 1/2 |  | 332.895 | [12 empty] | VV | 2 | 2 | True | 1 | ROZPOCET
28 | K | 141721215 | Řízený zemní protlak délky do 50 m hl do 6 m se zatažením potrubí průměru vrtu přes 180 do 225 mm v hornině třídy těžitelnosti I a II skupiny 1 až 4 | m | 19.7 |  | 0 |  |  | základní |  | 0 | 0.0044 | 0.08668 | 0 | 0 | 4 | K | 2 |  |  |  | ROZPOCET | [5 empty] | 0 | 0 | 0 | 0 | 0 | 1 | 0 | 4 | -896812313
| VV |  | "z výpoctu výmer" 19,70 |  | 19.7 | [12 empty] | VV | 2 | 2 | True | 1 | ROZPOCET
29 | M | 28613563 | potrubí dvouvrstvé PE100 RC SDR11 225x20,5 dl 100m | m | 20.6 |  | 0 |  |  | základní |  | 0 | 0.01328 | 0.27357 | 0 | 0 | 8 | M | 2 |  |  |  | ROZPOCET | [5 empty] | 0 | 0 | 0 | 0 | 0 | 1 | 0 | 4 | -1006826362
| VV |  | POTRUBÍ CHRÁNICKY PE 100 RC, KLASIFIKACE PAS1075 | [14 empty] | VV | 2 | 1 | True | 0 | ROZPOCET
| VV |  | SDR11, PN16 DLE EN 10204-3.1 | [14 empty] | VV | 2 | 1 | True | 0 | ROZPOCET
| VV |  | "d 225 x 20,5 mm" 20,0 |  | 20 | [12 empty] | VV | 2 | 2 | True | 1 | ROZPOCET
| VV |  | 20*1,03 'Přepočtené koeficientem množství |  | 20.6 | [12 empty] | VV | 2 | 2 | False | 1 | ROZPOCET
30 | K | 151101201 | Zřízení příložného pažení stěn výkopu hl do 4 m | m2 | 37.7 |  | 0 |  |  | základní |  | 0 | 0.0007 | 0.02639 | 0 | 0 | 4 | K | 2 |  |  |  | ROZPOCET | [5 empty] | 0 | 0 | 0 | 0 | 0 | 1 | 0 | 4 | 1620932159
| VV |  | "z výpoctu výmer - jámy protlaku" 37,70 |  | 37.7 | [12 empty] | VV | 2 | 2 | True | 1 | ROZPOCET
31 | K | 151101211 | Odstranění příložného pažení stěn hl do 4 m | m2 | 37.7 |  | 0 |  |  | základní |  | 0 | 0 | 0 | 0 | 0 | 4 | K | 2 |  |  |  | ROZPOCET | [5 empty] | 0 | 0 | 0 | 0 | 0 | 1 | 0 | 4 | -236411431
32 | K | 151101301 | Zřízení rozepření stěn při pažení příložném hl do 4 m | m3 | 16.2 |  | 0 |  |  | základní |  | 0 | 0.00046 | 0.007452 | 0 | 0 | 4 | K | 2 |  |  |  | ROZPOCET | [5 empty] | 0 | 0 | 0 | 0 | 0 | 1 | 0 | 4 | -1281087453
33 | K | 151101311 | Odstranění rozepření stěn při pažení příložném hl do 4 m | m3 | 16.2 |  | 0 |  |  | základní |  | 0 | 0 | 0 | 0 | 0 | 4 | K | 2 |  |  |  | ROZPOCET | [5 empty] | 0 | 0 | 0 | 0 | 0 | 1 | 0 | 4 | -1491473255
34 | K | 162201411 | Vodorovné přemístění kmenů stromů listnatých do 1 km D kmene přes 100 do 300 mm | kus | 35 |  | 0 |  |  | základní |  | 0 | 0 | 0 | 0 | 0 | 4 | K | 2 |  |  |  | ROZPOCET | [5 empty] | 0 | 0 | 0 | 0 | 0 | 1 | 0 | 4 | -623579630
35 | K | 162201412 | Vodorovné přemístění kmenů stromů listnatých do 1 km D kmene přes 300 do 500 mm | kus | 14 |  | 0 |  |  | základní |  | 0 | 0 | 0 | 0 | 0 | 4 | K | 2 |  |  |  | ROZPOCET | [5 empty] | 0 | 0 | 0 | 0 | 0 | 1 | 0 | 4 | 1739914414
36 | K | 162201414 | Vodorovné přemístění kmenů stromů listnatých do 1 km D kmene přes 700 do 900 mm | kus | 7 |  | 0 |  |  | základní |  | 0 | 0 | 0 | 0 | 0 | 4 | K | 2 |  |  |  | ROZPOCET | [5 empty] | 0 | 0 | 0 | 0 | 0 | 1 | 0 | 4 | 627307460
37 | K | 162301951 | Příplatek k vodorovnému přemístění kmenů stromů listnatých D kmene přes 100 do 300 mm ZKD 1 km | kus | 140 |  | 0 |  |  | základní |  | 0 | 0 | 0 | 0 | 0 | 4 | K | 2 |  |  |  | ROZPOCET | [5 empty] | 0 | 0 | 0 | 0 | 0 | 1 | 0 | 4 | 200658458
| VV |  | odvoz do 5000 m | [14 empty] | VV | 2 | 1 | True | 0 | ROZPOCET
| VV |  | 35 * (5 - 1) |  | 140 | [12 empty] | VV | 2 | 2 | True | 1 | ROZPOCET
38 | K | 162301952 | Příplatek k vodorovnému přemístění kmenů stromů listnatých D kmene přes 300 do 500 mm ZKD 1 km | kus | 56 |  | 0 |  |  | základní |  | 0 | 0 | 0 | 0 | 0 | 4 | K | 2 |  |  |  | ROZPOCET | [5 empty] | 0 | 0 | 0 | 0 | 0 | 1 | 0 | 4 | -1940358014
| VV |  | odvoz do 5000 m | [14 empty] | VV | 2 | 1 | True | 0 | ROZPOCET
| VV |  | 14 * (5 - 1) |  | 56 | [12 empty] | VV | 2 | 2 | True | 1 | ROZPOCET
39 | K | 162301954 | Příplatek k vodorovnému přemístění kmenů stromů listnatých D kmene přes 700 do 900 mm ZKD 1 km | kus | 28 |  | 0 |  |  | základní |  | 0 | 0 | 0 | 0 | 0 | 4 | K | 2 |  |  |  | ROZPOCET | [5 empty] | 0 | 0 | 0 | 0 | 0 | 1 | 0 | 4 | -949206435
| VV |  | odvoz do 5000 m | [14 empty] | VV | 2 | 1 | True | 0 | ROZPOCET
| VV |  | 7 * (5 - 1) |  | 28 | [12 empty] | VV | 2 | 2 | True | 1 | ROZPOCET
40 | K | 171251101 | Uložení sypaniny do násypů nezhutněných strojně | m3 | 1363.65 |  | 0 |  |  | základní |  | 0 | 0 | 0 | 0 | 0 | 4 | K | 2 |  |  |  | ROZPOCET | [5 empty] | 0 | 0 | 0 | 0 | 0 | 1 | 0 | 4 | -1623123388
| VV |  | přebytek zeminy z výkopu | [14 empty] | VV | 2 | 1 | True | 0 | ROZPOCET
| VV |  | "lože + obsyp" 234,50 + 1118,90 |  | 1353.4 | [12 empty] | VV | 2 | 2 | True | 0 | ROZPOCET
| VV |  | "šachta" 3,85 * 2,95 * 0,10 + 3,10 * 2,20 * 0,20 |  | 2.5 | [12 empty] | VV | 2 | 2 | True | 0 | ROZPOCET
| VV |  | 2,90 * 2,0 * 2,75 |  | 15.95 | [12 empty] | VV | 2 | 2 | True | 0 | ROZPOCET
| VV |  | "odp. obsyp šachty" - 8,20 |  | -8.2 | [12 empty] | VV | 2 | 2 | True | 0 | ROZPOCET
| VV |  | Součet |  | 1363.65 | [12 empty] | VV | 2 | 4 | True | 1 | ROZPOCET
41 | K | 174151101 | Zásyp jam, šachet rýh nebo kolem objektů sypaninou se zhutněním | m3 | 14.5 |  | 0 |  |  | základní |  | 0 | 0 | 0 | 0 | 0 | 4 | K | 2 |  |  |  | ROZPOCET | [5 empty] | 0 | 0 | 0 | 0 | 0 | 1 | 0 | 4 | 1615342687
| VV |  | zásyp jam zeminou z výkopu | [14 empty] | VV | 2 | 1 | True | 0 | ROZPOCET
| VV |  | "z výpoctu výmer" 14,50 |  | 14.5 | [12 empty] | VV | 2 | 2 | True | 1 | ROZPOCET
42 | K | 174151102 | Zásyp v prostoru s omezeným pohybem stroje sypaninou se zhutněním | m3 | 5.5 |  | 0 |  |  | základní |  | 0 | 0 | 0 | 0 | 0 | 4 | K | 2 |  |  |  | ROZPOCET | [5 empty] | 0 | 0 | 0 | 0 | 0 | 1 | 0 | 4 | -1141520007
| VV |  | šterkopísková výpln ve skružích - príl. D.1.10 | [14 empty] | VV | 2 | 1 | True | 0 | ROZPOCET
| VV |  | "vzdušník" 2,50 |  | 2.5 | [12 empty] | VV | 2 | 2 | True | 0 | ROZPOCET
| VV |  | "kalosvod" 3,0 |  | 3 | [12 empty] | VV | 2 | 2 | True | 0 | ROZPOCET
| VV | F02 | Součet |  | 5.5 | [12 empty] | VV | 2 | 4 | True | 1 | ROZPOCET
43 | M | 58333674 | kamenivo těžené hrubé | t | 9.444 |  | 0 |  |  | základní |  | 0 | 0 | 0 | 0 | 0 | 8 | M | 2 |  |  |  | ROZPOCET | [5 empty] | 0 | 0 | 0 | 0 | 0 | 1 | 0 | 4 | 685982772
| VV |  | F02 * 1,01 * 1,7 |  | 9.444 | [12 empty] | VV | 2 | 2 | True | 1 | ROZPOCET
44 | K | 174151103 | Zásyp zářezů pro podzemní vedení sypaninou se zhutněním | m3 | 4808.4 |  | 0 |  |  | základní |  | 0 | 0 | 0 | 0 | 0 | 4 | K | 2 |  |  |  | ROZPOCET | [5 empty] | 0 | 0 | 0 | 0 | 0 | 1 | 0 | 4 | 802179426
| VV |  | "výpocet výmer" 4808,40 |  | 4808.4 | [12 empty] | VV | 2 | 2 | True | 1 | ROZPOCET
45 | K | 175151101 | Obsypání potrubí strojně sypaninou bez prohození, uloženou do 3 m | m3 | 1118.9 |  | 0 |  |  | základní |  | 0 | 0 | 0 | 0 | 0 | 4 | K | 2 |  |  |  | ROZPOCET | [5 empty] | 0 | 0 | 0 | 0 | 0 | 1 | 0 | 4 | 771086042
| VV | F03 | "z výpoctu výmer" 1118,90 |  | 1118.9 | [12 empty] | VV | 2 | 2 | True | 1 | ROZPOCET
46 | M | 583 0901 R | Prosívka pro obsyp potrubí | t | 1940.363 |  | 0 |  |  | základní |  | 0 | 0 | 0 | 0 | 0 | 8 | M | 2 |  |  |  | ROZPOCET | [5 empty] | 0 | 0 | 0 | 0 | 0 | 1 | 0 | 4 | -2093296031
| VV |  | F03 * 1,01 * 1,7 "t/m3" |  | 1921.151 | [12 empty] | VV | 2 | 2 | True | 1 | ROZPOCET
| VV |  | 1921,151*1,01 'Přepočtené koeficientem množství |  | 1940.363 | [12 empty] | VV | 2 | 2 | False | 1 | ROZPOCET
47 | K | 175151201 | Obsypání objektu nad přilehlým původním terénem sypaninou bez prohození, uloženou do 3 m strojně | m3 | 8.177 |  | 0 |  |  | základní |  | 0 | 0 | 0 | 0 | 0 | 4 | K | 2 |  |  |  | ROZPOCET | [5 empty] | 0 | 0 | 0 | 0 | 0 | 1 | 0 | 4 | 403770147
| VV |  | obsyp vodomerné šachty | [14 empty] | VV | 2 | 1 | True | 0 | ROZPOCET
| VV |  | 4,35 * 3,65 * 0,60 |  | 9.527 | [12 empty] | VV | 2 | 2 | True | 0 | ROZPOCET
| VV |  | "odp." - 1,50 * 1,50 * 0,60 |  | -1.35 | [12 empty] | VV | 2 | 2 | True | 0 | ROZPOCET
| VV |  | Součet |  | 8.177 | [12 empty] | VV | 2 | 4 | True | 1 | ROZPOCET
48 | K | 175111209 | Příplatek k obsypání objektu za ruční prohození sypaniny, uložené do 3 m | m3 | 17.28 |  | 0 |  |  | základní |  | 0 | 0 | 0 | 0 | 0 | 4 | K | 2 |  |  |  | ROZPOCET | [5 empty] | 0 | 0 | 0 | 0 | 0 | 1 | 0 | 4 | 1539937262
49 | K | 181351003 | Rozprostření ornice tl vrstvy do 200 mm pl do 100 m2 v rovině nebo ve svahu do 1:5 strojně | m2 | 6.03 |  | 0 |  |  | základní |  | 0 | 0 | 0 | 0 | 0 | 4 | K | 2 |  |  |  | ROZPOCET | [5 empty] | 0 | 0 | 0 | 0 | 0 | 1 | 0 | 4 | 2020582235
| VV |  | vodoměrná šachta | [14 empty] | VV | 2 | 1 | True | 0 | ROZPOCET
| VV |  | 3,45 * 2,40 - 1,50 * 1,50 |  | 6.03 | [12 empty] | VV | 2 | 2 | True | 1 | ROZPOCET
50 | K | 181351113 | Rozprostření ornice tl vrstvy do 200 mm pl přes 500 m2 v rovině nebo ve svahu do 1:5 strojně | m2 | 8856 |  | 0 |  |  | základní |  | 0 | 0 | 0 | 0 | 0 | 4 | K | 2 |  |  |  | ROZPOCET | [5 empty] | 0 | 0 | 0 | 0 | 0 | 1 | 0 | 4 | -175938136
| VV |  | "výpocet výmer" 8856,0 |  | 8856 | [12 empty] | VV | 2 | 2 | True | 1 | ROZPOCET
51 | K | 182351023 | Rozprostření ornice pl do 100 m2 ve svahu přes 1:5 tl vrstvy do 200 mm strojně | m2 | 17.6 |  | 0 |  |  | základní |  | 0 | 0 | 0 | 0 | 0 | 4 | K | 2 |  |  |  | ROZPOCET | [5 empty] | 0 | 0 | 0 | 0 | 0 | 1 | 0 | 4 | 1300159515
| VV |  | vodoměrná šachta | [14 empty] | VV | 2 | 1 | True | 0 | ROZPOCET
| VV |  | (4,35 + 3,65) * 2 * 1,10 |  | 17.6 | [12 empty] | VV | 2 | 2 | True | 1 | ROZPOCET
52 | K | 182211121 | Svahování násypů ručně | m2 | 17.6 |  | 0 |  |  | základní |  | 0 | 0 | 0 | 0 | 0 | 4 | K | 2 |  |  |  | ROZPOCET | [5 empty] | 0 | 0 | 0 | 0 | 0 | 1 | 0 | 4 | 744521960
| D | 3 | Svislé a kompletní konstrukce |  |  |  | 0 |  |  |  |  | 0 |  | 5.4145 |  | 0 | 1 | D | 1 |  |  |  | ROZPOCET | [11 empty] | 0
53 | K | 311101211 | Vytvoření prostupů do 0,02 m2 ve zdech nosných osazením vložek z trub, dílců, tvarovek | m | 3.6 |  | 0 |  |  | základní |  | 0 | 0 | 0 | 0 | 0 | 4 | K | 2 |  |  |  | ROZPOCET | [5 empty] | 0 | 0 | 0 | 0 | 0 | 1 | 0 | 4 | 706203425
| VV |  | nerezová trubka d 108x3 mm, dl. 3600 mm | [14 empty] | VV | 2 | 1 | True | 0 | ROZPOCET
| VV |  | "vodomerná šachta" 3,60 |  | 3.6 | [12 empty] | VV | 2 | 2 | True | 1 | ROZPOCET
54 | M | 14031209 | trubka z ušlechtilé oceli (nerez) d 108 x 3 | m | 3.636 |  | 0 |  |  | základní |  | 0 | 0.0053 | 0.019271 | 0 | 0 | 8 | M | 2 |  |  |  | ROZPOCET | [5 empty] | 0 | 0 | 0 | 0 | 0 | 1 | 0 | 4 | -1802801204
| VV |  | 3,6*1,01 'Přepočtené koeficientem množství |  | 3.636 | [12 empty] | VV | 2 | 2 | False | 1 | ROZPOCET
55 | M | 14031209.1 | trubka z ušlechtilé oceli (nerez) - oblouk 180° d 108 x 3 mm | kus | 1.01 |  | 0 |  |  | základní |  | 0 | 0.0053 | 0.005353 | 0 | 0 | 8 | M | 2 |  |  |  | ROZPOCET | [5 empty] | 0 | 0 | 0 | 0 | 0 | 1 | 0 | 4 | 1089906556
| VV |  | 1*1,01 'Přepočtené koeficientem množství |  | 1.01 | [12 empty] | VV | 2 | 2 | False | 1 | ROZPOCET
56 | M | 14031209.2 | trubka z ušlechtilé oceli (nerez) - koleno 90° d 108 x 3 mm | kus | 1.01 |  | 0 |  |  | základní |  | 0 | 0.0053 | 0.005353 | 0 | 0 | 8 | M | 2 |  |  |  | ROZPOCET | [5 empty] | 0 | 0 | 0 | 0 | 0 | 1 | 0 | 4 | 1716609680
| VV |  | 1*1,01 'Přepočtené koeficientem množství |  | 1.01 | [12 empty] | VV | 2 | 2 | False | 1 | ROZPOCET
57 | K | 317121101 | Montáž prefabrikovaných překladů délky do 1500 mm | kus | 14 |  | 0 |  |  | základní |  | 0 | 0.00688 | 0.09632 | 0 | 0 | 4 | K | 2 |  |  |  | ROZPOCET | [5 empty] | 0 | 0 | 0 | 0 | 0 | 1 | 0 | 4 | 1584702232
| VV |  | Vodomerná šachta | [14 empty] | VV | 2 | 1 | True | 0 | ROZPOCET
| VV |  | "RZP 119/14/22" 4 |  | 4 | [12 empty] | VV | 2 | 2 | True | 0 | ROZPOCET
| VV |  | "RZP 149/14/22" 10 |  | 10 | [12 empty] | VV | 2 | 2 | True | 0 | ROZPOCET
| VV |  | Součet |  | 14 | [12 empty] | VV | 2 | 4 | True | 1 | ROZPOCET
58 | M | 59321106 | překlad železobetonový RZP 1190x140x215mm | kus | 4.04 |  | 0 |  |  | základní |  | 0 | 0.086 | 0.34744 | 0 | 0 | 8 | M | 2 |  |  |  | ROZPOCET | [5 empty] | 0 | 0 | 0 | 0 | 0 | 1 | 0 | 4 | -1463744388
| VV |  | 4*1,01 'Přepočtené koeficientem množství |  | 4.04 | [12 empty] | VV | 2 | 2 | False | 1 | ROZPOCET
59 | M | 59321107 | překlad železobetonový RZP 1490x140x215mm | kus | 10.1 |  | 0 |  |  | základní |  | 0 | 0.108 | 1.0908 | 0 | 0 | 8 | M | 2 |  |  |  | ROZPOCET | [5 empty] | 0 | 0 | 0 | 0 | 0 | 1 | 0 | 4 | 934719732
| VV |  | 10*1,01 'Přepočtené koeficientem množství |  | 10.1 | [12 empty] | VV | 2 | 2 | False | 1 | ROZPOCET
60 | K | 33917 9001 R | Orientační sloupek dl. 3500 mm modrobílé barvy bez terče u šachet a objektů | kpl | 5 |  | 0 |  |  | základní |  | 0 | 0.385 | 1.925 | 0 | 0 | 4 | K | 2 |  |  |  | ROZPOCET | [5 empty] | 0 | 0 | 0 | 0 | 0 | 1 | 0 | 4 | -1569936494
| VV |  | Položka zahrnuje : | [14 empty] | VV | 2 | 1 | True | 0 | ROZPOCET
| VV |  | výkop pro osazení sloupku + zásyp - 1,35 m3 | [14 empty] | VV | 2 | 1 | True | 0 | ROZPOCET
| VV |  | dodávka a osazení ocel. sloupku - oc.trubka 76,1/3,2 mm dl. 380 cm | [14 empty] | VV | 2 | 1 | True | 0 | ROZPOCET
| VV |  | dodávka a osazení orientační tabulky | [14 empty] | VV | 2 | 1 | True | 0 | ROZPOCET
| VV |  | dodávka a osazení betonové trouby DN 300, dl. 800 mm | [14 empty] | VV | 2 | 1 | True | 0 | ROZPOCET
| VV |  | dodávka a osazení betonové skruže DN 800/ H 500 mm | [14 empty] | VV | 2 | 1 | True | 0 | ROZPOCET
| VV |  | betonová výplň trouby z betonu prostého tř. C 16/20 - 0,06 m3 | [14 empty] | VV | 2 | 1 | True | 0 | ROZPOCET
| VV |  | štěrkopískový podsyp tl. 100 mm - 0,10 m3 | [14 empty] | VV | 2 | 1 | True | 0 | ROZPOCET
| VV |  | dlažba z lomového kamene tl. 200 mm prolitá cementovou maltou - 0,55 m2 | [14 empty] | VV | 2 | 1 | True | 0 | ROZPOCET
| VV |  | "dle príl. D.13" 5 |  | 5 | [12 empty] | VV | 2 | 2 | True | 1 | ROZPOCET
61 | K | 33917 9002 R | Orientační sloupek dl. 3500 mm modrobílé barvy s identifikačním terčem u šachet a objektů | kpl | 5 |  | 0 |  |  | základní |  | 0 | 0.385 | 1.925 | 0 | 0 | 4 | K | 2 |  |  |  | ROZPOCET | [5 empty] | 0 | 0 | 0 | 0 | 0 | 1 | 0 | 4 | 1944239789
| VV |  | Položka zahrnuje : | [14 empty] | VV | 2 | 1 | True | 0 | ROZPOCET
| VV |  | výkop pro osazení sloupku + zásyp - 1,35 m3 | [14 empty] | VV | 2 | 1 | True | 0 | ROZPOCET
| VV |  | dodávka a osazení ocel. sloupku - oc.trubka 76,1/3,2 mm dl. 380 cm | [14 empty] | VV | 2 | 1 | True | 0 | ROZPOCET
| VV |  | identifikační terč | [14 empty] | VV | 2 | 1 | True | 0 | ROZPOCET
| VV |  | dodávka a osazení orientační tabulky | [14 empty] | VV | 2 | 1 | True | 0 | ROZPOCET
| VV |  | dodávka a osazení betonové trouby DN 300, dl. 800 mm | [14 empty] | VV | 2 | 1 | True | 0 | ROZPOCET
| VV |  | dodávka a osazení betonové skruže DN 800/ H 500 mm | [14 empty] | VV | 2 | 1 | True | 0 | ROZPOCET
| VV |  | betonová výplň trouby z betonu prostého tř. C 16/20 - 0,06 m3 | [14 empty] | VV | 2 | 1 | True | 0 | ROZPOCET
| VV |  | štěrkopískový podsyp tl. 100 mm - 0,10 m3 | [14 empty] | VV | 2 | 1 | True | 0 | ROZPOCET
| VV |  | dlažba z lomového kamene tl. 200 mm prolitá cementovou maltou - 0,55 m2 | [14 empty] | VV | 2 | 1 | True | 0 | ROZPOCET
| VV |  | "dle príl. D.13" 5 |  | 5 | [12 empty] | VV | 2 | 2 | True | 1 | ROZPOCET
| D | 4 | Vodorovné konstrukce |  |  |  | 0 |  |  |  |  | 0 |  | 0 |  | 0 | 1 | D | 1 |  |  |  | ROZPOCET | [11 empty] | 0
62 | K | 451572111 | Lože pod potrubí otevřený výkop z kameniva drobného těženého | m3 | 234.5 |  | 0 |  |  | základní |  | 0 | 0 | 0 | 0 | 0 | 4 | K | 2 |  |  |  | ROZPOCET | [5 empty] | 0 | 0 | 0 | 0 | 0 | 1 | 0 | 4 | 1691995840
| VV |  | "z výpoctu výmer" 234,50 |  | 234.5 | [12 empty] | VV | 2 | 2 | True | 1 | ROZPOCET
63 | K | 451573111 | Lože pod potrubí otevřený výkop ze štěrkopísku | m3 | 1.136 |  | 0 |  |  | základní |  | 0 | 0 | 0 | 0 | 0 | 4 | K | 2 |  |  |  | ROZPOCET | [5 empty] | 0 | 0 | 0 | 0 | 0 | 1 | 0 | 4 | 372939949
| VV |  | vodoměrná šachta | [14 empty] | VV | 2 | 1 | True | 0 | ROZPOCET
| VV |  | 3,85 * 2,95 * 0,10 |  | 1.136 | [12 empty] | VV | 2 | 2 | True | 1 | ROZPOCET
64 | K | 452313131 | Podkladní bloky z betonu prostého bez zvýšených nároků na prostředí tř. C 12/15 otevřený výkop | m3 | 2.8 |  | 0 |  |  | základní |  | 0 | 0 | 0 | 0 | 0 | 4 | K | 2 |  |  |  | ROZPOCET | [5 empty] | 0 | 0 | 0 | 0 | 0 | 1 | 0 | 4 | -1708090003
| D | 5 | Komunikace pozemní |  |  |  | 0 |  |  |  |  | 0 |  | 0.88764 |  | 0 | 1 | D | 1 |  |  |  | ROZPOCET | [11 empty] | 0
65 | K | 591141111 | Kladení dlažby z kostek velkých z kamene na MC tl 50 mm | m2 | 1.44 |  | 0 |  |  | základní |  | 0 | 0.19536 | 0.28132 | 0 | 0 | 4 | K | 2 |  |  |  | ROZPOCET | [5 empty] | 0 | 0 | 0 | 0 | 0 | 1 | 0 | 4 | -565230264
| VV |  | Vodomerná šachta | [14 empty] | VV | 2 | 1 | True | 0 | ROZPOCET
| VV |  | odláždení poklopu - kostky z lomového kamene 15/15/15 cm | [14 empty] | VV | 2 | 1 | True | 0 | ROZPOCET
| VV |  | 1,50 * 1,50 - 0,90 * 0,90 |  | 1.44 | [12 empty] | VV | 2 | 2 | True | 1 | ROZPOCET
66 | M | 58381008 | kostka štípaná dlažební žula velká 15/15 | m2 | 1.454 |  | 0 |  |  | základní |  | 0 | 0.417 | 0.60632 | 0 | 0 | 8 | M | 2 |  |  |  | ROZPOCET | [5 empty] | 0 | 0 | 0 | 0 | 0 | 1 | 0 | 4 | 386044265
| VV |  | 1,44*1,01 'Přepočtené koeficientem množství |  | 1.454 | [12 empty] | VV | 2 | 2 | False | 1 | ROZPOCET
| D | 6 | Úpravy povrchů, podlahy a osazování výplní |  |  |  | 0 |  |  |  |  | 0 |  | 3.0179 |  | 0 | 1 | D | 1 |  |  |  | ROZPOCET | [11 empty] | 0
67 | K | 617633111 | Stěrka z těsnící malty dvouvrstvá vnitřních ploch šachet čtyř a vícehranných | m2 | 20.205 |  | 0 |  |  | základní |  | 0 | 0.008 | 0.16164 | 0 | 0 | 4 | K | 2 |  |  |  | ROZPOCET | [5 empty] | 0 | 0 | 0 | 0 | 0 | 1 | 0 | 4 | -239205143
| VV |  | Vodomerná šachta | [14 empty] | VV | 2 | 1 | True | 0 | ROZPOCET
| VV |  | (2,10 + 1,20) * 2 * 2,525 |  | 16.665 | [12 empty] | VV | 2 | 2 | True | 0 | ROZPOCET
| VV |  | 0,60 * 4 * 0,575 |  | 1.38 | [12 empty] | VV | 2 | 2 | True | 0 | ROZPOCET
| VV |  | 2,10 * 1,20 - 0,60 * 0,60 |  | 2.16 | [12 empty] | VV | 2 | 2 | True | 0 | ROZPOCET
| VV |  | Součet |  | 20.205 | [12 empty] | VV | 2 | 4 | True | 1 | ROZPOCET
68 | K | 627633111 | Stěrka z těsnící malty dvouvrstvá vnějších stěn šachet čtyř a vícehranných | m2 | 28.21 |  | 0 |  |  | základní |  | 0 | 0.008 | 0.22568 | 0 | 0 | 4 | K | 2 |  |  |  | ROZPOCET | [5 empty] | 0 | 0 | 0 | 0 | 0 | 1 | 0 | 4 | -46211810
| VV |  | Vodomerná šachta | [14 empty] | VV | 2 | 1 | True | 0 | ROZPOCET
| VV |  | (2,90 + 2,0) * 2 * 2,75 |  | 26.95 | [12 empty] | VV | 2 | 2 | True | 0 | ROZPOCET
| VV |  | 0,90 * 4 * 0,35 |  | 1.26 | [12 empty] | VV | 2 | 2 | True | 0 | ROZPOCET
| VV |  | Součet |  | 28.21 | [12 empty] | VV | 2 | 4 | True | 1 | ROZPOCET
69 | K | 631311123 | Mazanina tl přes 80 do 120 mm z betonu prostého bez zvýšených nároků na prostředí tř. C 12/15 | m3 | 0.923 |  | 0 |  |  | základní |  | 0 | 2.301 | 2.1238 | 0 | 0 | 4 | K | 2 |  |  |  | ROZPOCET | [5 empty] | 0 | 0 | 0 | 0 | 0 | 1 | 0 | 4 | 14868466
| VV |  | Vodomerná šachta | [14 empty] | VV | 2 | 1 | True | 0 | ROZPOCET
| VV |  | "dno" 2,10 * 1,20 * 0,09 |  | 0.227 | [12 empty] | VV | 2 | 2 | True | 0 | ROZPOCET
| VV |  | "strop" 2,90 * 2,0 * 0,12 |  | 0.696 | [12 empty] | VV | 2 | 2 | True | 0 | ROZPOCET
| VV |  | Součet |  | 0.923 | [12 empty] | VV | 2 | 4 | True | 1 | ROZPOCET
70 | K | 631319196 | Příplatek k mazanině tl přes 80 do 120 mm za plochu do 5 m2 | m3 | 0.923 |  | 0 |  |  | základní |  | 0 | 0 | 0 | 0 | 0 | 4 | K | 2 |  |  |  | ROZPOCET | [5 empty] | 0 | 0 | 0 | 0 | 0 | 1 | 0 | 4 | -1139133830
71 | K | 631351101 | Zřízení bednění rýh a hran v podlahách | m2 | 0.16 |  | 0 |  |  | základní |  | 0 | 0.01352 | 0.0021632 | 0 | 0 | 4 | K | 2 |  |  |  | ROZPOCET | [5 empty] | 0 | 0 | 0 | 0 | 0 | 1 | 0 | 4 | 887066162
| VV |  | "vodomerná šachta" 0,40 * 0,10 * 4 |  | 0.16 | [12 empty] | VV | 2 | 2 | True | 1 | ROZPOCET
72 | K | 631351102 | Odstranění bednění rýh a hran v podlahách | m2 | 0.16 |  | 0 |  |  | základní |  | 0 | 0 | 0 | 0 | 0 | 4 | K | 2 |  |  |  | ROZPOCET | [5 empty] | 0 | 0 | 0 | 0 | 0 | 1 | 0 | 4 | 965432566
73 | K | 632452112 | Potěr cementový dna šachet hlazený dřevěným hladítkem | m2 | 2.52 |  | 0 |  |  | základní |  | 0 | 0.05213 | 0.13137 | 0 | 0 | 4 | K | 2 |  |  |  | ROZPOCET | [5 empty] | 0 | 0 | 0 | 0 | 0 | 1 | 0 | 4 | -538870688
| VV |  | "vodomerná šachta" 2,10 * 1,20 |  | 2.52 | [12 empty] | VV | 2 | 2 | True | 1 | ROZPOCET
74 | K | 632452122 | Potěr cementový stropu šachet hlazený dřevěným hladítkem | m2 | 5.8 |  | 0 |  |  | základní |  | 0 | 0.06434 | 0.37317 | 0 | 0 | 4 | K | 2 |  |  |  | ROZPOCET | [5 empty] | 0 | 0 | 0 | 0 | 0 | 1 | 0 | 4 | 1192647210
| VV |  | "vodomerná šachta" 2,90 * 2,0 |  | 5.8 | [12 empty] | VV | 2 | 2 | True | 1 | ROZPOCET
| D | 8 | Trubní vedení |  |  |  | 0 |  |  |  |  | 0 |  | 17.994 |  | 0 | 1 | D | 1 |  |  |  | ROZPOCET | [11 empty] | 0
75 | K | 852242122 | Montáž potrubí z trub litinových tlakových přírubových délky do 1 m otevřený výkop do DN 80 | kus | 6 |  | 0 |  |  | základní |  | 0 | 0.00167 | 0.01002 | 0 | 0 | 4 | K | 2 |  |  |  | ROZPOCET | [5 empty] | 0 | 0 | 0 | 0 | 0 | 1 | 0 | 4 | -816169551
| VV |  | "dle výpisu potrubí, tvarovek a armatur" | [14 empty] | VV | 2 | 1 | True | 0 | ROZPOCET
| VV |  | zásobovací rad | [14 empty] | VV | 2 | 1 | True | 0 | ROZPOCET
| VV |  | "TP- kus DN 80 - dl. 200 mm" 1 |  | 1 | [12 empty] | VV | 2 | 2 | True | 0 | ROZPOCET
| VV |  | "TP- kus DN 80 - dl. 300 mm" 1 |  | 1 | [12 empty] | VV | 2 | 2 | True | 0 | ROZPOCET
| VV |  | vodoměrná šachta | [14 empty] | VV | 2 | 1 | True | 0 | ROZPOCET
| VV |  | "TP- kus DN 50 - dl. 400 mm" 1 |  | 1 | [12 empty] | VV | 2 | 2 | True | 0 | ROZPOCET
| VV |  | "TP- kus DN 50 - dl. 1000 mm" 2 |  | 2 | [12 empty] | VV | 2 | 2 | True | 0 | ROZPOCET
| VV |  | "TP nerez DN 50 - dl. 600 mm" 1 |  | 1 | [12 empty] | VV | 2 | 2 | True | 0 | ROZPOCET
| VV |  | Součet |  | 6 | [12 empty] | VV | 2 | 4 | True | 1 | ROZPOCET
76 | M | 55253215 | tvarovka přírubová litinová vodovodní PN10/40 DN 50 dl 200mm | kus | 1.01 |  | 0 |  |  | základní |  | 0 | 0.007 | 0.00707 | 0 | 0 | 8 | M | 2 |  |  |  | ROZPOCET | [5 empty] | 0 | 0 | 0 | 0 | 0 | 1 | 0 | 4 | -1417653804
| VV |  | 1*1,01 'Přepočtené koeficientem množství |  | 1.01 | [12 empty] | VV | 2 | 2 | False | 1 | ROZPOCET
77 | M | 55253217 | tvarovka přírubová litinová vodovodní PN10/40 DN 50 dl 300mm | kus | 1.01 |  | 0 |  |  | základní |  | 0 | 0.008 | 0.00808 | 0 | 0 | 8 | M | 2 |  |  |  | ROZPOCET | [5 empty] | 0 | 0 | 0 | 0 | 0 | 1 | 0 | 4 | 621067541
| VV |  | 1*1,01 'Přepočtené koeficientem množství |  | 1.01 | [12 empty] | VV | 2 | 2 | False | 1 | ROZPOCET
78 | M | 55253219 | tvarovka přírubová litinová vodovodní PN10/40 DN 50 dl 400mm | kus | 1.01 |  | 0 |  |  | základní |  | 0 | 0.01 | 0.0101 | 0 | 0 | 8 | M | 2 |  |  |  | ROZPOCET | [5 empty] | 0 | 0 | 0 | 0 | 0 | 1 | 0 | 4 | -484922776
| VV |  | 1*1,01 'Přepočtené koeficientem množství |  | 1.01 | [12 empty] | VV | 2 | 2 | False | 1 | ROZPOCET
79 | M | 55253222 | tvarovka přírubová litinová vodovodní PN10/40 DN 50 dl 1000mm | kus | 2.02 |  | 0 |  |  | základní |  | 0 | 0.0178 | 0.035956 | 0 | 0 | 8 | M | 2 |  |  |  | ROZPOCET | [5 empty] | 0 | 0 | 0 | 0 | 0 | 1 | 0 | 4 | 654130715
| VV |  | 2*1,01 'Přepočtené koeficientem množství |  | 2.02 | [12 empty] | VV | 2 | 2 | False | 1 | ROZPOCET
80 | M | 552 0903 R | TP nerez d 54x2 mm, dl. 600 mm - DN 50 | kus | 2.02 |  | 0 |  |  | základní |  | 0 | 0.01 | 0.0202 | 0 | 0 | 8 | M | 2 |  |  |  | ROZPOCET | [5 empty] | 0 | 0 | 0 | 0 | 0 | 1 | 0 | 4 | -1306624442
| VV |  | 2*1,01 'Přepočtené koeficientem množství |  | 2.02 | [12 empty] | VV | 2 | 2 | False | 1 | ROZPOCET
81 | K | 857242122 | Montáž litinových tvarovek jednoosých přírubových otevřený výkop DN 80 | kus | 15 |  | 0 |  |  | základní |  | 0 | 0.00167 | 0.02505 | 0 | 0 | 4 | K | 2 |  |  |  | ROZPOCET | [5 empty] | 0 | 0 | 0 | 0 | 0 | 1 | 0 | 4 | 487587382
| VV |  | dle výpisu potrubí, tvarovek a armatur | [14 empty] | VV | 2 | 1 | True | 0 | ROZPOCET
| VV |  | přívodní řad | [14 empty] | VV | 2 | 1 | True | 0 | ROZPOCET
| VV |  | "RP DN 80/50, PN 10" 1 |  | 1 | [12 empty] | VV | 2 | 2 | True | 0 | ROZPOCET
| VV |  | "príruba pro LN DN 50, PN10" 3 |  | 3 | [12 empty] | VV | 2 | 2 | True | 0 | ROZPOCET
| VV |  | zásobovací řad | [14 empty] | VV | 2 | 1 | True | 0 | ROZPOCET
| VV |  | "prírubový P- kus, PN 10" 1 |  | 1 | [12 empty] | VV | 2 | 2 | True | 0 | ROZPOCET
| VV |  | "prírubový PP- kus, PN 10" 2 |  | 2 | [12 empty] | VV | 2 | 2 | True | 0 | ROZPOCET
| VV |  | vodoměrná šachta | [14 empty] | VV | 2 | 1 | True | 0 | ROZPOCET
| VV |  | "kotvící príruba DN 50" 2 |  | 2 | [12 empty] | VV | 2 | 2 | True | 0 | ROZPOCET
| VV |  | pro tlakové zkoušky | [14 empty] | VV | 2 | 1 | True | 0 | ROZPOCET
| VV |  | "jištení proti posunu DN 63/50" 2 |  | 2 | [12 empty] | VV | 2 | 2 | True | 0 | ROZPOCET
| VV |  | "zaslepovací příruba DN 50/1" 2 |  | 2 | [12 empty] | VV | 2 | 2 | True | 0 | ROZPOCET
| VV |  | "zaslepovací príruba DN 80/1" 2 |  | 2 | [12 empty] | VV | 2 | 2 | True | 0 | ROZPOCET
| VV |  | Součet |  | 15 | [12 empty] | VV | 2 | 4 | True | 1 | ROZPOCET
82 | M | 55253608 | přechod přírubový litinový PN10/40 FFR-kus dl 200mm DN 80/50 | kus | 1.01 |  | 0 |  |  | základní |  | 0 | 0.0073 | 0.007373 | 0 | 0 | 8 | M | 2 |  |  |  | ROZPOCET | [5 empty] | 0 | 0 | 0 | 0 | 0 | 1 | 0 | 4 | -587406083
| VV |  | "RP DN 80/50, PN 10" 1 |  | 1 | [12 empty] | VV | 2 | 2 | True | 1 | ROZPOCET
| VV |  | 1*1,01 'Přepočtené koeficientem množství |  | 1.01 | [12 empty] | VV | 2 | 2 | False | 1 | ROZPOCET
83 | M | 552 0901 R | Převlečná příruba pro lemový nákružek DN 50, PN 10 | kus | 3.03 |  | 0 |  |  | základní |  | 0 | 0.00145 | 0.0043935 | 0 | 0 | 8 | M | 2 |  |  |  | ROZPOCET | [5 empty] | 0 | 0 | 0 | 0 | 0 | 1 | 0 | 4 | -135196695
| VV |  | 3*1,01 'Přepočtené koeficientem množství |  | 3.03 | [12 empty] | VV | 2 | 2 | False | 1 | ROZPOCET
84 | M | 552 0904 R | Kotvící příruba DN 50 mm | kus | 2.02 |  | 0 |  |  | základní |  | 0 | 0.003 | 0.00606 | 0 | 0 | 8 | M | 2 |  |  |  | ROZPOCET | [5 empty] | 0 | 0 | 0 | 0 | 0 | 1 | 0 | 4 | 403359126
| VV |  | dle výpisu potrubí, tvarovek a armatur | [14 empty] | VV | 2 | 1 | True | 0 | ROZPOCET
| VV |  | "Vod.Š" 2 |  | 2 | [12 empty] | VV | 2 | 2 | True | 1 | ROZPOCET
| VV |  | 2*1,01 'Přepočtené koeficientem množství |  | 2.02 | [12 empty] | VV | 2 | 2 | False | 1 | ROZPOCET
85 | M | 552 0905 R | Přírubová tvarovka jištěná proti posunu pro PE potrubí DE 63/50 | kus | 2.02 |  | 0 |  |  | základní |  | 0 | 0.0038 | 0.007676 | 0 | 0 | 8 | M | 2 |  |  |  | ROZPOCET | [5 empty] | 0 | 0 | 0 | 0 | 0 | 1 | 0 | 4 | 128688239
| VV |  | přírubová tvarovka jištěná proti posunu (např. HAWLE S2000) | [14 empty] | VV | 2 | 1 | True | 0 | ROZPOCET
| VV |  | "pro tlakové zkoušky" 2 |  | 2 | [12 empty] | VV | 2 | 2 | True | 1 | ROZPOCET
| VV |  | 2*1,01 'Přepočtené koeficientem množství |  | 2.02 | [12 empty] | VV | 2 | 2 | False | 1 | ROZPOCET
86 | M | 55253675 | příruba zaslepovací litinová vodovodní s vnitřním závitem 1" PN10/40 XG-kus DN 50 | kus | 2.02 |  | 0 |  |  | základní |  | 0 | 0.0024 | 0.004848 | 0 | 0 | 8 | M | 2 |  |  |  | ROZPOCET | [5 empty] | 0 | 0 | 0 | 0 | 0 | 1 | 0 | 4 | 559248939
| VV |  | "pro tlakové zkoušky" 2 |  | 2 | [12 empty] | VV | 2 | 2 | True | 1 | ROZPOCET
| VV |  | 2*1,01 'Přepočtené koeficientem množství |  | 2.02 | [12 empty] | VV | 2 | 2 | False | 1 | ROZPOCET
87 | M | 55253686 | příruba zaslepovací litinová vodovodní s vnitřním závitem 1" PN10/16 XG-kus DN 80 | kus | 2.02 |  | 0 |  |  | základní |  | 0 | 0.0037 | 0.007474 | 0 | 0 | 8 | M | 2 |  |  |  | ROZPOCET | [5 empty] | 0 | 0 | 0 | 0 | 0 | 1 | 0 | 4 | 533303230
| VV |  | "pro tlakové zkoušky" 2 |  | 2 | [12 empty] | VV | 2 | 2 | True | 1 | ROZPOCET
| VV |  | 2*1,01 'Přepočtené koeficientem množství |  | 2.02 | [12 empty] | VV | 2 | 2 | False | 1 | ROZPOCET
88 | M | 55254026 | koleno přírubové z tvárné litiny,práškový epoxid tl 250µm Q-kus DN 80-90° | kus | 1.01 |  | 0 |  |  | základní |  | 0 | 0.009 | 0.00909 | 0 | 0 | 8 | M | 2 |  |  |  | ROZPOCET | [5 empty] | 0 | 0 | 0 | 0 | 0 | 1 | 0 | 4 | -680919901
| VV |  | "zásobovací řad" 1 |  | 1 | [12 empty] | VV | 2 | 2 | True | 1 | ROZPOCET
| VV |  | 1*1,01 'Přepočtené koeficientem množství |  | 1.01 | [12 empty] | VV | 2 | 2 | False | 1 | ROZPOCET
89 | M | 55254047 | koleno 90° s patkou přírubové litinové vodovodní N-kus PN10/40 DN 80 | kus | 2.02 |  | 0 |  |  | základní |  | 0 | 0.0122 | 0.024644 | 0 | 0 | 8 | M | 2 |  |  |  | ROZPOCET | [5 empty] | 0 | 0 | 0 | 0 | 0 | 1 | 0 | 4 | 656089883
| VV |  | "zásobovací rad" 2 |  | 2 | [12 empty] | VV | 2 | 2 | True | 1 | ROZPOCET
| VV |  | 2*1,01 'Přepočtené koeficientem množství |  | 2.02 | [12 empty] | VV | 2 | 2 | False | 1 | ROZPOCET
90 | K | 857262122 | Montáž litinových tvarovek jednoosých přírubových otevřený výkop DN 100 | kus | 6 |  | 0 |  |  | základní |  | 0 | 0.00167 | 0.01002 | 0 | 0 | 4 | K | 2 |  |  |  | ROZPOCET | [5 empty] | 0 | 0 | 0 | 0 | 0 | 1 | 0 | 4 | -1727978849
| VV |  | dle výpisu potrubí, tvarovek a armatur | [14 empty] | VV | 2 | 1 | True | 0 | ROZPOCET
| VV |  | zásobovací řad | [14 empty] | VV | 2 | 1 | True | 0 | ROZPOCET
| VV |  | "príruba pro LN DN 100, PN10" 4 |  | 4 | [12 empty] | VV | 2 | 2 | True | 0 | ROZPOCET
| VV |  | pro tlakové zkoušky | [14 empty] | VV | 2 | 1 | True | 0 | ROZPOCET
| VV |  | "jištení proti posunu DN 110/80" 2 |  | 2 | [12 empty] | VV | 2 | 2 | True | 0 | ROZPOCET
| VV |  | Součet |  | 6 | [12 empty] | VV | 2 | 4 | True | 1 | ROZPOCET
91 | M | 552 0902 R | Převlečná příruba pro lemový nákružek DN 100, PN 10 | kus | 4.04 |  | 0 |  |  | základní |  | 0 | 0.0018 | 0.007272 | 0 | 0 | 8 | M | 2 |  |  |  | ROZPOCET | [5 empty] | 0 | 0 | 0 | 0 | 0 | 1 | 0 | 4 | 140184865
| VV |  | "zásobovací rad" 4 |  | 4 | [12 empty] | VV | 2 | 2 | True | 1 | ROZPOCET
| VV |  | 4*1,01 'Přepočtené koeficientem množství |  | 4.04 | [12 empty] | VV | 2 | 2 | False | 1 | ROZPOCET
92 | M | 552 0906 R | Přírubová tvarovka jištěná proti posunu pro PE potrubí DE 110/80 | kus | 2.02 |  | 0 |  |  | základní |  | 0 | 0.0051 | 0.010302 | 0 | 0 | 8 | M | 2 |  |  |  | ROZPOCET | [5 empty] | 0 | 0 | 0 | 0 | 0 | 1 | 0 | 4 | 1735905825
| VV |  | "pro tlakové zkoušky" 2 |  | 2 | [12 empty] | VV | 2 | 2 | True | 1 | ROZPOCET
| VV |  | 2*1,01 'Přepočtené koeficientem množství |  | 2.02 | [12 empty] | VV | 2 | 2 | False | 1 | ROZPOCET
93 | K | 857264122 | Montáž litinových tvarovek odbočných přírubových otevřený výkop DN 100 | kus | 2 |  | 0 |  |  | základní |  | 0 | 0.00171 | 0.00342 | 0 | 0 | 4 | K | 2 |  |  |  | ROZPOCET | [5 empty] | 0 | 0 | 0 | 0 | 0 | 1 | 0 | 4 | -1683092352
| VV |  | dle výpisu potrubí, tvarovek a armatur | [14 empty] | VV | 2 | 1 | True | 0 | ROZPOCET
| VV |  | zásobovací rad | [14 empty] | VV | 2 | 1 | True | 0 | ROZPOCET
| VV |  | "T DN 100/80, PN 10" 2 |  | 2 | [12 empty] | VV | 2 | 2 | True | 1 | ROZPOCET
94 | M | 55253515 | tvarovka přírubová litinová s přírubovou odbočkou,práškový epoxid tl 250µm T-kus DN 100/80 | kus | 2.02 |  | 0 |  |  | základní |  | 0 | 0.0178 | 0.035956 | 0 | 0 | 8 | M | 2 |  |  |  | ROZPOCET | [5 empty] | 0 | 0 | 0 | 0 | 0 | 1 | 0 | 4 | 16806840
| VV |  | 2*1,01 'Přepočtené koeficientem množství |  | 2.02 | [12 empty] | VV | 2 | 2 | False | 1 | ROZPOCET
95 | K | 871211211 | Montáž potrubí z PE100 SDR 17 otevřený výkop svařovaných elektrotvarovkou D 63 x 3,8 mm | m | 482.95 |  | 0 |  |  | základní |  | 0 | 0 | 0 | 0 | 0 | 4 | K | 2 |  |  |  | ROZPOCET | [5 empty] | 0 | 0 | 0 | 0 | 0 | 1 | 0 | 4 | 433047753
| VV |  | dle výpisu potrubí, tvarovek a armatur | [14 empty] | VV | 2 | 1 | True | 0 | ROZPOCET
| VV |  | "prívodní rad" 482,95 |  | 482.95 | [12 empty] | VV | 2 | 2 | True | 1 | ROZPOCET
96 | M | 28613127 | trubka vodovodní PE100 RC PN 10 SDR17 63x3,8mm | m | 490.194 |  | 0 |  |  | základní |  | 0 | 0.00072 | 0.35294 | 0 | 0 | 8 | M | 2 |  |  |  | ROZPOCET | [5 empty] | 0 | 0 | 0 | 0 | 0 | 1 | 0 | 4 | 205246189
| VV |  | VODOVODNÍ POTRUBÍ PE100 RC, KLASIFIKACE PAS1075 | [14 empty] | VV | 2 | 1 | True | 0 | ROZPOCET
| VV |  | SDR17, PN10 DLE EN 10204-3.1 | [14 empty] | VV | 2 | 1 | True | 0 | ROZPOCET
| VV |  | "d 63 x 3,8 mm" 482,95 |  | 482.95 | [12 empty] | VV | 2 | 2 | True | 1 | ROZPOCET
| VV |  | 482,95*1,015 'Přepočtené koeficientem množství |  | 490.194 | [12 empty] | VV | 2 | 2 | False | 1 | ROZPOCET
97 | K | 871251221 | Montáž potrubí z PE100 SDR 17 otevřený výkop svařovaných elektrotvarovkou D 110 x 6,6 mm | m | 2667.5 |  | 0 |  |  | základní |  | 0 | 0 | 0 | 0 | 0 | 4 | K | 2 |  |  |  | ROZPOCET | [5 empty] | 0 | 0 | 0 | 0 | 0 | 1 | 0 | 4 | 1025345233
| VV |  | dle výpisu potrubí, tvarovek a armatur | [14 empty] | VV | 2 | 1 | True | 0 | ROZPOCET
| VV |  | "zásobovací rad" 2667,50 |  | 2667.5 | [12 empty] | VV | 2 | 2 | True | 1 | ROZPOCET
98 | M | 28613570 | potrubí dvouvrstvé PE100 RC SDR17 110x6,6 dl 100m | m | 2707.513 |  | 0 |  |  | základní |  | 0 | 0.00219 | 5.9295 | 0 | 0 | 8 | M | 2 |  |  |  | ROZPOCET | [5 empty] | 0 | 0 | 0 | 0 | 0 | 1 | 0 | 4 | -1482204811
| VV |  | VODOVODNÍ POTRUBÍ PE100 RC, KLASIFIKACE PAS1075 | [14 empty] | VV | 2 | 1 | True | 0 | ROZPOCET
| VV |  | SDR17, PN10 DLE EN 10204-3.1 | [14 empty] | VV | 2 | 1 | True | 0 | ROZPOCET
| VV |  | "d 110 x 6,6 mm" 2667,50 |  | 2667.5 | [12 empty] | VV | 2 | 2 | True | 1 | ROZPOCET
| VV |  | 2667,5*1,015 'Přepočtené koeficientem množství |  | 2707.513 | [12 empty] | VV | 2 | 2 | False | 1 | ROZPOCET
99 | K | 877211101 | Montáž elektrotvarovek na vodovodním potrubí z PE trub d 63 | kus | 13 |  | 0 |  |  | základní |  | 0 | 0 | 0 | 0 | 0 | 4 | K | 2 |  |  |  | ROZPOCET | [5 empty] | 0 | 0 | 0 | 0 | 0 | 1 | 0 | 4 | -1668741629
| VV |  | dle výpisu potrubí, tvarovek a armatur | [14 empty] | VV | 2 | 1 | True | 0 | ROZPOCET
| VV |  | prívodní rad | [14 empty] | VV | 2 | 1 | True | 0 | ROZPOCET
| VV |  | "elektrospojka" 10 |  | 10 | [12 empty] | VV | 2 | 2 | True | 0 | ROZPOCET
| VV |  | "lemový nákružek" 3 |  | 3 | [12 empty] | VV | 2 | 2 | True | 0 | ROZPOCET
| VV |  | Součet |  | 13 | [12 empty] | VV | 2 | 4 | True | 1 | ROZPOCET
100 | M | 28653133 | nákružek lemový PE 100 SDR17 D 63 mm | kus | 3.045 |  | 0 |  |  | základní |  | 0 | 0.00019 | 0.00057855 | 0 | 0 | 8 | M | 2 |  |  |  | ROZPOCET | [5 empty] | 0 | 0 | 0 | 0 | 0 | 1 | 0 | 4 | 1262870248
| VV |  | 3*1,015 'Přepočtené koeficientem množství |  | 3.045 | [12 empty] | VV | 2 | 2 | False | 1 | ROZPOCET
101 | M | 28615972 | elektrospojka SDR17 PE 100 D 63 mm | kus | 10.15 |  | 0 |  |  | základní |  | 0 | 0.00022 | 0.002233 | 0 | 0 | 8 | M | 2 |  |  |  | ROZPOCET | [5 empty] | 0 | 0 | 0 | 0 | 0 | 1 | 0 | 4 | 346079962
| VV |  | 10*1,015 'Přepočtené koeficientem množství |  | 10.15 | [12 empty] | VV | 2 | 2 | False | 1 | ROZPOCET
102 | K | 877211110 | Montáž elektrokolen 45° na vodovodním potrubí z PE trub d 63 | kus | 3 |  | 0 |  |  | základní |  | 0 | 0 | 0 | 0 | 0 | 4 | K | 2 |  |  |  | ROZPOCET | [5 empty] | 0 | 0 | 0 | 0 | 0 | 1 | 0 | 4 | 2146783560
| VV |  | dle výpisu potrubí, tvarovek a armatur | [14 empty] | VV | 2 | 1 | True | 0 | ROZPOCET
| VV |  | prívodní rad | [14 empty] | VV | 2 | 1 | True | 0 | ROZPOCET
| VV |  | "elektrotvarovka - koleno 45°" 3 |  | 3 | [12 empty] | VV | 2 | 2 | True | 1 | ROZPOCET
103 | M | 28614946 | elektrokoleno 45° PE 100 PN10 D 63mm | kus | 13.195 |  | 0 |  |  | základní |  | 0 | 0.00026 | 0.0034307 | 0 | 0 | 8 | M | 2 |  |  |  | ROZPOCET | [5 empty] | 0 | 0 | 0 | 0 | 0 | 1 | 0 | 4 | -1770083536
| VV |  | 13*1,015 'Přepočtené koeficientem množství |  | 13.195 | [12 empty] | VV | 2 | 2 | False | 1 | ROZPOCET
104 | K | 877251110 | Montáž elektrokolen na vodovodním potrubí z PE trub d 110 | kus | 11 |  | 0 |  |  | základní |  | 0 | 0 | 0 | 0 | 0 | 4 | K | 2 |  |  |  | ROZPOCET | [5 empty] | 0 | 0 | 0 | 0 | 0 | 1 | 0 | 4 | -1205064757
| VV |  | dle výpisu potrubí, tvarovek a armatur | [14 empty] | VV | 2 | 1 | True | 0 | ROZPOCET
| VV |  | "zásobovací rad" 11 |  | 11 | [12 empty] | VV | 2 | 2 | True | 1 | ROZPOCET
105 | M | 28614949 | elektrokoleno 45° PE 100 PN10 D 110mm | kus | 11.165 |  | 0 |  |  | základní |  | 0 | 0.00121 | 0.01351 | 0 | 0 | 8 | M | 2 |  |  |  | ROZPOCET | [5 empty] | 0 | 0 | 0 | 0 | 0 | 1 | 0 | 4 | 694373283
| VV |  | 11*1,015 'Přepočtené koeficientem množství |  | 11.165 | [12 empty] | VV | 2 | 2 | False | 1 | ROZPOCET
106 | M | 286 9005 R | elektrokoleno 30° PE 100 PN 10 D 110mm | kus | 1.015 |  | 0 |  |  | základní |  | 0 | 0.0012 | 0.001218 | 0 | 0 | 8 | M | 2 |  |  |  | ROZPOCET | [5 empty] | 0 | 0 | 0 | 0 | 0 | 1 | 0 | 4 | -300223137
| VV |  | 1*1,015 'Přepočtené koeficientem množství |  | 1.015 | [12 empty] | VV | 2 | 2 | False | 1 | ROZPOCET
107 | M | 286 9006 R | elektrokoleno 22° PE 100 PN 10 D 110mm | kus | 6.09 |  | 0 |  |  | základní |  | 0 | 0.0012 | 0.007308 | 0 | 0 | 8 | M | 2 |  |  |  | ROZPOCET | [5 empty] | 0 | 0 | 0 | 0 | 0 | 1 | 0 | 4 | -1651131426
| VV |  | 6*1,015 'Přepočtené koeficientem množství |  | 6.09 | [12 empty] | VV | 2 | 2 | False | 1 | ROZPOCET
108 | K | 877251101 | Montáž elektrotvarovek na vodovodním potrubí z PE trub d 110 | kus | 454 |  | 0 |  |  | základní |  | 0 | 0 | 0 | 0 | 0 | 4 | K | 2 |  |  |  | ROZPOCET | [5 empty] | 0 | 0 | 0 | 0 | 0 | 1 | 0 | 4 | 1036384507
| VV |  | dle výpisu potrubí, tvarovek a armatur | [14 empty] | VV | 2 | 1 | True | 0 | ROZPOCET
| VV |  | zásobovací rad | [14 empty] | VV | 2 | 1 | True | 0 | ROZPOCET
| VV |  | "elektrospojka" 450 |  | 450 | [12 empty] | VV | 2 | 2 | True | 0 | ROZPOCET
| VV |  | "lemový nákružek" 4 |  | 4 | [12 empty] | VV | 2 | 2 | True | 0 | ROZPOCET
| VV |  | Součet |  | 454 | [12 empty] | VV | 2 | 4 | True | 1 | ROZPOCET
109 | M | 28615975 | elektrospojka SDR17 PE 100 PN10 D 110 mm | kus | 456.75 |  | 0 |  |  | základní |  | 0 | 0.00072 | 0.32886 | 0 | 0 | 8 | M | 2 |  |  |  | ROZPOCET | [5 empty] | 0 | 0 | 0 | 0 | 0 | 1 | 0 | 4 | 1770137271
| VV |  | 450*1,015 'Přepočtené koeficientem množství |  | 456.75 | [12 empty] | VV | 2 | 2 | False | 1 | ROZPOCET
110 | M | 28653150 | nákružek lemový PE 100 SDR17 110mm | kus | 4.06 |  | 0 |  |  | základní |  | 0 | 0.00057 | 0.0023142 | 0 | 0 | 8 | M | 2 |  |  |  | ROZPOCET | [5 empty] | 0 | 0 | 0 | 0 | 0 | 1 | 0 | 4 | -270393430
| VV |  | 4*1,015 'Přepočtené koeficientem množství |  | 4.06 | [12 empty] | VV | 2 | 2 | False | 1 | ROZPOCET
111 | K | 891211222 | Montáž vodovodních šoupátek s ručním kolečkem v šachtách DN 50 | kus | 2 |  | 0 |  |  | základní |  | 0 | 0.00072 | 0.00144 | 0 | 0 | 4 | K | 2 |  |  |  | ROZPOCET | [5 empty] | 0 | 0 | 0 | 0 | 0 | 1 | 0 | 4 | -884240933
| VV |  | dle výpisu potrubí, tvarovek a armatur | [14 empty] | VV | 2 | 1 | True | 0 | ROZPOCET
| VV |  | "vodomerná šachta" 2 |  | 2 | [12 empty] | VV | 2 | 2 | True | 1 | ROZPOCET
112 | M | 422 0901 R | Šoupátko s RK HAWLE typ A DN 50 mm | kus | 4 |  | 0 |  |  | základní |  | 0 | 0.012 | 0.048 | 0 | 0 | 8 | M | 2 |  |  |  | ROZPOCET | [5 empty] | 0 | 0 | 0 | 0 | 0 | 1 | 0 | 4 | -1129871964
| VV |  | ŠOUPÁTKO S RUČNÍM KOLEM HAWLE TYP "A" | [14 empty] | VV | 2 | 1 | True | 0 | ROZPOCET
| VV |  | "dle výpisu potrubí, tvarovek a armatur" 4 |  | 4 | [12 empty] | VV | 2 | 2 | True | 1 | ROZPOCET
113 | M | 42210100 | kolo ruční pro DN 40-50 D 150mm | kus | 4.06 |  | 0 |  |  | základní |  | 0 | 0.0015 | 0.00609 | 0 | 0 | 8 | M | 2 |  |  |  | ROZPOCET | [5 empty] | 0 | 0 | 0 | 0 | 0 | 1 | 0 | 4 | -236081123
| VV |  | 4*1,015 'Přepočtené koeficientem množství |  | 4.06 | [12 empty] | VV | 2 | 2 | False | 1 | ROZPOCET
114 | K | 891212312 | Montáž přírubového vodoměru DN 50 v šachtě | kus | 1 |  | 0 |  |  | základní |  | 0 | 0.0018 | 0.0018 | 0 | 0 | 4 | K | 2 |  |  |  | ROZPOCET | [5 empty] | 0 | 0 | 0 | 0 | 0 | 1 | 0 | 4 | -597448483
| VV |  | "vodoměrná šachta" 1 |  | 1 | [12 empty] | VV | 2 | 2 | True | 1 | ROZPOCET
115 | M | 38821715 R | vodoměr HYDROMETER WS-X 50 | kus | 1 |  | 0 |  |  | základní |  | 0 | 0.014 | 0.014 | 0 | 0 | 8 | M | 2 |  |  |  | ROZPOCET | [5 empty] | 0 | 0 | 0 | 0 | 0 | 1 | 0 | 4 | 1017624962
| VV |  | vodoměr HYDROMETER WS-X 50 | [14 empty] | VV | 2 | 1 | True | 0 | ROZPOCET
| VV |  | vc. pulsního cidla REED s prenosy prutoku T-box, | [14 empty] | VV | 2 | 1 | True | 0 | ROZPOCET
| VV |  | VAE-CONTROL S | [14 empty] | VV | 2 | 1 | True | 0 | ROZPOCET
| VV |  | "DN 50" 1 |  | 1 | [12 empty] | VV | 2 | 2 | True | 1 | ROZPOCET
116 | K | 891241111 | Montáž vodovodních šoupátek otevřený výkop DN 80 | kus | 2 |  | 0 |  |  | základní |  | 0 | 0.00162 | 0.00324 | 0 | 0 | 4 | K | 2 |  |  |  | ROZPOCET | [5 empty] | 0 | 0 | 0 | 0 | 0 | 1 | 0 | 4 | 1295850496
| VV |  | dle výpisu potrubí, tvarovek a armatur | [14 empty] | VV | 2 | 1 | True | 0 | ROZPOCET
| VV |  | "zásobovací rad" 1 + 1 |  | 2 | [12 empty] | VV | 2 | 2 | True | 1 | ROZPOCET
117 | M | 42221212 | šoupě přírubové vodovodní krátká stavební dl DN 80 PN10-16 | kus | 1 |  | 0 |  |  | základní |  | 0 | 0.01555 | 0.01555 | 0 | 0 | 8 | M | 2 |  |  |  | ROZPOCET | [5 empty] | 0 | 0 | 0 | 0 | 0 | 1 | 0 | 4 | -846611599
118 | M | 42221261 | šoupě přírubové vodovodní dlouhá stavební dl DN 80 PN25 | kus | 1 |  | 0 |  |  | základní |  | 0 | 0.0165 | 0.0165 | 0 | 0 | 8 | M | 2 |  |  |  | ROZPOCET | [5 empty] | 0 | 0 | 0 | 0 | 0 | 1 | 0 | 4 | 1262314937
119 | M | 422 0902 R | zemní teleskopická souprava pro krytí 1,3-1,8 m pro DN 80 | kus | 2 |  | 0 |  |  | základní |  | 0 | 0.006 | 0.012 | 0 | 0 | 8 | M | 2 |  |  |  | ROZPOCET | [5 empty] | 0 | 0 | 0 | 0 | 0 | 1 | 0 | 4 | -620944752
120 | K | 89124 0901 R | D + M Odvzdušňovací a zavzdušňovací souprava BEV-G DN 80 | kus | 1 |  | 0 |  |  | základní |  | 0 | 0 | 0 | 0 | 0 | 4 | K | 2 |  |  |  | ROZPOCET | [5 empty] | 0 | 0 | 0 | 0 | 0 | 1 | 0 | 4 | 24809154
| VV |  | Odvzdušňovací a zavzdušňovací souprava BEV-G DN 80 | [14 empty] | VV | 2 | 1 | True | 0 | ROZPOCET
| VV |  | krycí hloubka 1,5 m | [14 empty] | VV | 2 | 1 | True | 0 | ROZPOCET
| VV |  | "dle výpisu potrubí, tvarovek a armatur" 1 |  | 1 | [12 empty] | VV | 2 | 2 | True | 1 | ROZPOCET
121 | K | 891247112 | Montáž hydrantů podzemních DN 80 | kus | 1 |  | 0 |  |  | základní |  | 0 | 0.00136 | 0.00136 | 0 | 0 | 4 | K | 2 |  |  |  | ROZPOCET | [5 empty] | 0 | 0 | 0 | 0 | 0 | 1 | 0 | 4 | 764686373
| VV |  | dle výpisu potrubí, tvarovek a armatur | [14 empty] | VV | 2 | 1 | True | 0 | ROZPOCET
| VV |  | "zásobovací rad" 1 |  | 1 | [12 empty] | VV | 2 | 2 | True | 1 | ROZPOCET
122 | M | 42273590 | hydrant podzemní DN 80 PN 16 jednoduchý uzávěr krycí v 1250mm + drenáž | kus | 1 |  | 0 |  |  | základní |  | 0 | 0.0375 | 0.0375 | 0 | 0 | 8 | M | 2 |  |  |  | ROZPOCET | [5 empty] | 0 | 0 | 0 | 0 | 0 | 1 | 0 | 4 | -523026251
123 | K | 892241111 | Tlaková zkouška vodou potrubí DN do 80 | m | 966 |  | 0 |  |  | základní |  | 0 | 0 | 0 | 0 | 0 | 4 | K | 2 |  |  |  | ROZPOCET | [5 empty] | 0 | 0 | 0 | 0 | 0 | 1 | 0 | 4 | -155194434
| VV |  | úseková a celková | [14 empty] | VV | 2 | 1 | True | 0 | ROZPOCET
| VV |  | "potrubí DE 63" 483,0 * 2 |  | 966 | [12 empty] | VV | 2 | 2 | True | 1 | ROZPOCET
124 | K | 892271111 | Tlaková zkouška vodou potrubí DN 100 nebo 125 | m | 5335 |  | 0 |  |  | základní |  | 0 | 0 | 0 | 0 | 0 | 4 | K | 2 |  |  |  | ROZPOCET | [5 empty] | 0 | 0 | 0 | 0 | 0 | 1 | 0 | 4 | 143847060
| VV |  | úseková a celková | [14 empty] | VV | 2 | 1 | True | 0 | ROZPOCET
| VV |  | "potrubí DE 110" 2667,50 * 2 |  | 5335 | [12 empty] | VV | 2 | 2 | True | 1 | ROZPOCET
125 | K | 892233122 | Proplach a dezinfekce vodovodního potrubí DN od 40 do 70 | m | 483 |  | 0 |  |  | základní |  | 0 | 0 | 0 | 0 | 0 | 4 | K | 2 |  |  |  | ROZPOCET | [5 empty] | 0 | 0 | 0 | 0 | 0 | 1 | 0 | 4 | 1549158208
126 | K | 892273122 | Proplach a dezinfekce vodovodního potrubí DN od 80 do 125 | m | 2667.5 |  | 0 |  |  | základní |  | 0 | 0 | 0 | 0 | 0 | 4 | K | 2 |  |  |  | ROZPOCET | [5 empty] | 0 | 0 | 0 | 0 | 0 | 1 | 0 | 4 | -869100892
127 | K | 892372111 | Zabezpečení konců potrubí DN do 300 při tlakových zkouškách vodou | kus | 9 |  | 0 |  |  | základní |  | 0 | 0.45937 | 4.1343 | 0 | 0 | 4 | K | 2 |  |  |  | ROZPOCET | [5 empty] | 0 | 0 | 0 | 0 | 0 | 1 | 0 | 4 | 618958206
128 | K | 894201161 | Dno šachet tl nad 200 mm z prostého betonu se zvýšenými nároky na prostředí tř. C 30/37 | m3 | 1.364 |  | 0 |  |  | základní |  | 0 | 0 | 0 | 0 | 0 | 4 | K | 2 |  |  |  | ROZPOCET | [5 empty] | 0 | 0 | 0 | 0 | 0 | 1 | 0 | 4 | -1035093170
| VV |  | vodomerná šachta | [14 empty] | VV | 2 | 1 | True | 0 | ROZPOCET
| VV |  | 3,10 * 2,20 * 0,20 |  | 1.364 | [12 empty] | VV | 2 | 2 | True | 1 | ROZPOCET
129 | K | 894201193 | Příplatek za tloušťku dna šachet do 200 mm | m3 | 1.364 |  | 0 |  |  | základní |  | 0 | 0 | 0 | 0 | 0 | 4 | K | 2 |  |  |  | ROZPOCET | [5 empty] | 0 | 0 | 0 | 0 | 0 | 1 | 0 | 4 | 164016415
130 | K | 894201261 | Stěny šachet tl nad 200 mm z prostého se zvýšenými nároky na prostředí tř. C 30/37 | m3 | 9.279 |  | 0 |  |  | základní |  | 0 | 0 | 0 | 0 | 0 | 4 | K | 2 |  |  |  | ROZPOCET | [5 empty] | 0 | 0 | 0 | 0 | 0 | 1 | 0 | 4 | -1301637336
| VV |  | vodomerná šachta | [14 empty] | VV | 2 | 1 | True | 0 | ROZPOCET
| VV |  | (2,90 + 1,20) * 2 * 2,75 * 0,40 |  | 9.02 | [12 empty] | VV | 2 | 2 | True | 0 | ROZPOCET
| VV |  | (0,90 + 0,60) * 2 * 0,575 * 0,15 |  | 0.259 | [12 empty] | VV | 2 | 2 | True | 0 | ROZPOCET
| VV |  | Součet |  | 9.279 | [12 empty] | VV | 2 | 4 | True | 1 | ROZPOCET
131 | K | 894201293 | Příplatek za tloušťku stěn šachet z betonu prostého do 200 mm | m3 | 0.259 |  | 0 |  |  | základní |  | 0 | 0 | 0 | 0 | 0 | 4 | K | 2 |  |  |  | ROZPOCET | [5 empty] | 0 | 0 | 0 | 0 | 0 | 1 | 0 | 4 | -1914798196
132 | K | 894502201 | Bednění stěn šachet pravoúhlých nebo vícehranných oboustranné | m2 | 49.185 |  | 0 |  |  | základní |  | 0 | 0.00465 | 0.22871 | 0 | 0 | 4 | K | 2 |  |  |  | ROZPOCET | [5 empty] | 0 | 0 | 0 | 0 | 0 | 1 | 0 | 4 | -1398985054
| VV |  | vodomerná šachta | [14 empty] | VV | 2 | 1 | True | 0 | ROZPOCET
| VV |  | (3,10 + 2,20) * 2 * 0,20 |  | 2.12 | [12 empty] | VV | 2 | 2 | True | 0 | ROZPOCET
| VV |  | (2,90 + 2,0) * 2 * 2,75 |  | 26.95 | [12 empty] | VV | 2 | 2 | True | 0 | ROZPOCET
| VV |  | (2,10 + 1,20) * 2 * 2,525 |  | 16.665 | [12 empty] | VV | 2 | 2 | True | 0 | ROZPOCET
| VV |  | 0,90 * 0,575 * 4 + 0,60 * 0,575 * 4 |  | 3.45 | [12 empty] | VV | 2 | 2 | True | 0 | ROZPOCET
| VV |  | Součet |  | 49.185 | [12 empty] | VV | 2 | 4 | True | 1 | ROZPOCET
133 | K | 894411311 | Osazení betonových nebo železobetonových dílců pro šachty skruží rovných | kus | 3 |  | 0 |  |  | základní |  | 0 | 0.01019 | 0.03057 | 0 | 0 | 4 | K | 2 |  |  |  | ROZPOCET | [5 empty] | 0 | 0 | 0 | 0 | 0 | 1 | 0 | 4 | -54299511
| VV |  | "vzdušník" 2 |  | 2 | [12 empty] | VV | 2 | 2 | True | 0 | ROZPOCET
| VV |  | "kalosvod" 1 |  | 1 | [12 empty] | VV | 2 | 2 | True | 0 | ROZPOCET
| VV |  | Součet |  | 3 | [12 empty] | VV | 2 | 4 | True | 1 | ROZPOCET
134 | M | 59225545 | skruž betonová studňová kruhová 100x60x9cm | kus | 2.02 |  | 0 |  |  | základní |  | 0 | 0.355 | 0.7171 | 0 | 0 | 128 | M | 2 |  |  |  | ROZPOCET | [5 empty] | 0 | 0 | 0 | 0 | 0 | 1 | 0 | 128 | -1701520304
| VV |  | 2*1,01 'Přepočtené koeficientem množství |  | 2.02 | [12 empty] | VV | 2 | 2 | False | 1 | ROZPOCET
135 | M | PFB.1122164J | Skruž TBS-Q.1 150/100 | kus | 1.01 |  | 0 |  |  | základní |  | 0 | 1.74 | 1.7574 | 0 | 0 | 128 | M | 2 |  |  |  | ROZPOCET | [5 empty] | 0 | 0 | 0 | 0 | 0 | 1 | 0 | 128 | 792724370
| VV |  | 1*1,01 'Přepočtené koeficientem množství |  | 1.01 | [12 empty] | VV | 2 | 2 | False | 1 | ROZPOCET
136 | K | 899104112 | Osazení poklopů litinových nebo ocelových včetně rámů pro třídu zatížení D400, E600 | kus | 1 |  | 0 |  |  | základní |  | 0 | 0.21734 | 0.21734 | 0 | 0 | 4 | K | 2 |  |  |  | ROZPOCET | [5 empty] | 0 | 0 | 0 | 0 | 0 | 1 | 0 | 4 | -543922350
137 | M | 552 0907 R | Uzamykatelný poklop se zvýšeným rámem 60 x 90 cm | kus | 1 |  | 0 |  |  | základní |  | 0 | 0.022 | 0.022 | 0 | 0 | 8 | M | 2 |  |  |  | ROZPOCET | [5 empty] | 0 | 0 | 0 | 0 | 0 | 1 | 0 | 4 | -120766282
| VV |  | Uzamykatelný kompozitový poklop 60 x 90 cm | [14 empty] | VV | 2 | 1 | True | 0 | ROZPOCET
| VV |  | se zvýšeným rámem, větrací hlavicí, | [14 empty] | VV | 2 | 1 | True | 0 | ROZPOCET
| VV |  | vložky FAB typ JVS, vč. gumového rámu | [14 empty] | VV | 2 | 1 | True | 0 | ROZPOCET
| VV |  | "vodoměrná šachta" 1 |  | 1 | [12 empty] | VV | 2 | 2 | True | 1 | ROZPOCET
138 | K | 899503111 | Stupadla do šachet polyetylenová zapouštěcí kapsová osazovaná při zdění a betonování | kus | 1 |  | 0 |  |  | základní |  | 0 | 0.00076 | 0.00076 | 0 | 0 | 4 | K | 2 |  |  |  | ROZPOCET | [5 empty] | 0 | 0 | 0 | 0 | 0 | 1 | 0 | 4 | -1506385452
139 | K | 899722112 | Krytí potrubí z plastů výstražnou fólií z PVC 25 cm | m | 3160 |  | 0 |  |  | základní |  | 0 | 7e-05 | 0.2212 | 0 | 0 | 4 | K | 2 |  |  |  | ROZPOCET | [5 empty] | 0 | 0 | 0 | 0 | 0 | 1 | 0 | 4 | -1019214824
140 | K | 899721111 | Signalizační vodič DN do 150 mm na potrubí CY 6 mm2 | m | 3190 |  | 0 |  |  | základní |  | 0 | 0.00019 | 0.6061 | 0 | 0 | 4 | K | 2 |  |  |  | ROZPOCET | [5 empty] | 0 | 0 | 0 | 0 | 0 | 1 | 0 | 4 | -1360985610
| VV |  | "dodávka, montáž, atest vytýčení kovového vodiče | [14 empty] | VV | 2 | 1 | True | 0 | ROZPOCET
| VV |  | "m" 3190,0 |  | 3190 | [12 empty] | VV | 2 | 2 | True | 1 | ROZPOCET
141 | K | 89940 9003 R | Orientační tabulka modré barvy pro šoupátka | kus | 2 |  | 0 |  |  | základní |  | 0 | 0.0005 | 0.001 | 0 | 0 | 4 | K | 2 |  |  |  | ROZPOCET | [5 empty] | 0 | 0 | 0 | 0 | 0 | 1 | 0 | 4 | 536198205
142 | K | 89940 9004 R | Orientační tabulka červené barvy pro hydranty | kus | 2 |  | 0 |  |  | základní |  | 0 | 0.0005 | 0.001 | 0 | 0 | 4 | K | 2 |  |  |  | ROZPOCET | [5 empty] | 0 | 0 | 0 | 0 | 0 | 1 | 0 | 4 | -557716699
143 | K | 89940 9011 R | Vývod kontrolního vodiče | kpl | 7 |  | 0 |  |  | základní |  | 0 | 0.002 | 0.014 | 0 | 0 | 4 | K | 2 |  |  |  | ROZPOCET | [5 empty] | 0 | 0 | 0 | 0 | 0 | 1 | 0 | 4 | -1381377858
| VV |  | "Položka zahrnuje : | [14 empty] | VV | 2 | 1 | True | 0 | ROZPOCET
| VV |  | "- krabička ACIDUR | [14 empty] | VV | 2 | 1 | True | 0 | ROZPOCET
| VV |  | "- instalační trubka o prům. 16 mm, dl. 2,5 m | [14 empty] | VV | 2 | 1 | True | 0 | ROZPOCET
| VV |  | "- stahovací pásky | [14 empty] | VV | 2 | 1 | True | 0 | ROZPOCET
| VV |  | "kpl" 7 |  | 7 | [12 empty] | VV | 2 | 2 | True | 1 | ROZPOCET
144 | K | 899401112 | Osazení poklopů litinových šoupátkových | kus | 2 |  | 0 |  |  | základní |  | 0 | 0.12303 | 0.24606 | 0 | 0 | 4 | K | 2 |  |  |  | ROZPOCET | [5 empty] | 0 | 0 | 0 | 0 | 0 | 1 | 0 | 4 | 1617456662
145 | M | 42291352 | poklop litinový šoupátkový pro zemní soupravy osazení do terénu a do vozovky | kus | 2 |  | 0 |  |  | základní |  | 0 | 0.0133 | 0.0266 | 0 | 0 | 8 | M | 2 |  |  |  | ROZPOCET | [5 empty] | 0 | 0 | 0 | 0 | 0 | 1 | 0 | 4 | -1013075537
146 | M | 4220904 R | Podkladová deska pod šoupátkové poklopy | kus | 2 |  | 0 |  |  | základní |  | 0 | 0.00065 | 0.0013 | 0 | 0 | 8 | M | 2 |  |  |  | ROZPOCET | [5 empty] | 0 | 0 | 0 | 0 | 0 | 1 | 0 | 4 | 543656928
147 | K | 899401113 | Osazení poklopů litinových hydrantových | kus | 2 |  | 0 |  |  | základní |  | 0 | 0.32906 | 0.65812 | 0 | 0 | 4 | K | 2 |  |  |  | ROZPOCET | [5 empty] | 0 | 0 | 0 | 0 | 0 | 1 | 0 | 4 | -1562379368
148 | M | 42291452 | poklop litinový hydrantový DN 80 | kus | 2 |  | 0 |  |  | základní |  | 0 | 0.0295 | 0.059 | 0 | 0 | 8 | M | 2 |  |  |  | ROZPOCET | [5 empty] | 0 | 0 | 0 | 0 | 0 | 1 | 0 | 4 | -273515358
149 | M | 4220905 R | Podkladová deska pod hydrantové poklopy | kus | 2 |  | 0 |  |  | základní |  | 0 | 0.003 | 0.006 | 0 | 0 | 8 | M | 2 |  |  |  | ROZPOCET | [5 empty] | 0 | 0 | 0 | 0 | 0 | 1 | 0 | 4 | -747013506
150 | K | 89991 901 R | D + M Kompozitní žebřík, vč. kotvení dl. 2,45 m | kus | 1 |  | 0 |  |  | základní |  | 0 | 0.03 | 0.03 | 0 | 0 | 4 | K | 2 |  |  |  | ROZPOCET | [5 empty] | 0 | 0 | 0 | 0 | 0 | 1 | 0 | 4 | 1611149878
151 | K | 89991 902 R | D + M Kompozitová držadla 50/50/110 cm, vč. kotvení | kus | 2 |  | 0 |  |  | základní |  | 0 | 0.01 | 0.02 | 0 | 0 | 4 | K | 2 |  |  |  | ROZPOCET | [5 empty] | 0 | 0 | 0 | 0 | 0 | 1 | 0 | 4 | 639963682
152 | K | 89991 903 R | D + M Z - podpěra potrubí | kus | 2 |  | 0 |  |  | základní |  | 0 | 0.012 | 0.024 | 0 | 0 | 4 | K | 2 |  |  |  | ROZPOCET | [5 empty] | 0 | 0 | 0 | 0 | 0 | 1 | 0 | 4 | 852004797
| VV |  | materiál pro 1 kus | [14 empty] | VV | 2 | 1 | True | 0 | ROZPOCET
| VV |  | nerez deska 100 x 100 x 5 mm..... 2 ks | [14 empty] | VV | 2 | 1 | True | 0 | ROZPOCET
| VV |  | nerez trubka d 40 x 3 mm, dl. cca 150 mm...... 1 ks | [14 empty] | VV | 2 | 1 | True | 0 | ROZPOCET
| VV |  | "Z - celkem" 2 |  | 2 | [12 empty] | VV | 2 | 2 | True | 1 | ROZPOCET
153 | K | 899911204 | Kluzná objímka výšky 9 mm vnějšího průměru potrubí přes 99 mm do 114 mm | kus | 17 |  | 0 |  |  | základní |  | 0 | 9e-05 | 0.00153 | 0 | 0 | 4 | K | 2 |  |  |  | ROZPOCET | [5 empty] | 0 | 0 | 0 | 0 | 0 | 1 | 0 | 4 | 935684088
| VV |  | zásobovací rad | [14 empty] | VV | 2 | 1 | True | 0 | ROZPOCET
| VV |  | "protlak pod I/4" 17 |  | 17 | [12 empty] | VV | 2 | 2 | True | 1 | ROZPOCET
154 | K | 899911216 | Kluzná objímka výšky 19 mm vnějšího průměru potrubí přes 102 mm do 112 mm | kus | 38 |  | 0 |  |  | základní |  | 0 | 0.00019 | 0.00722 | 0 | 0 | 4 | K | 2 |  |  |  | ROZPOCET | [5 empty] | 0 | 0 | 0 | 0 | 0 | 1 | 0 | 4 | 1379939701
| VV |  | zásobovací rad | [14 empty] | VV | 2 | 1 | True | 0 | ROZPOCET
| VV |  | "výhledová D4" 38 |  | 38 | [12 empty] | VV | 2 | 2 | True | 1 | ROZPOCET
155 | K | 899913142 | Uzavírací manžeta chráničky potrubí DN 100 x 200 | kus | 4 |  | 0 |  |  | základní |  | 0 | 0.00076 | 0.00304 | 0 | 0 | 4 | K | 2 |  |  |  | ROZPOCET | [5 empty] | 0 | 0 | 0 | 0 | 0 | 1 | 0 | 4 | -1611628650
| VV |  | zásobovací rad | [14 empty] | VV | 2 | 1 | True | 0 | ROZPOCET
| VV |  | "výhledová D4" 2 |  | 2 | [12 empty] | VV | 2 | 2 | True | 0 | ROZPOCET
| VV |  | "protlak pod I/4" 2 |  | 2 | [12 empty] | VV | 2 | 2 | True | 0 | ROZPOCET
| VV |  | Součet |  | 4 | [12 empty] | VV | 2 | 4 | True | 1 | ROZPOCET
156 | K | 899914112 | Montáž ocelové chráničky D 219 x 12,5 mm | m | 52 |  | 0 |  |  | základní |  | 0 | 0.00052 | 0.02704 | 0 | 0 | 4 | K | 2 |  |  |  | ROZPOCET | [5 empty] | 0 | 0 | 0 | 0 | 0 | 1 | 0 | 4 | 418991478
| VV |  | "chránička pod D4" 52,0 |  | 52 | [12 empty] | VV | 2 | 2 | True | 1 | ROZPOCET
157 | M | 55283929 R | trubka ocelová bezešvá hladká jakost 11 353 219 x 12,5 mm | m | 52 |  | 0 |  |  | základní |  | 0 | 0.03612 | 1.8782 | 0 | 0 | 8 | M | 2 |  |  |  | ROZPOCET | [5 empty] | 0 | 0 | 0 | 0 | 0 | 1 | 0 | 4 | -1286352980
| VV |  | chránička | [14 empty] | VV | 2 | 1 | True | 0 | ROZPOCET
| VV |  | ocelové potrubí tř. 11 353, vnější základní nátěr | [14 empty] | VV | 2 | 1 | True | 0 | ROZPOCET
| VV |  | "D 219 x 12,5 mm" 52,0 |  | 52 | [12 empty] | VV | 2 | 2 | True | 1 | ROZPOCET
| D | 998 | Přesun hmot |  |  |  | 0 |  |  |  |  | 0 |  | 0 |  | 0 | 1 | D | 1 |  |  |  | ROZPOCET | [11 empty] | 0
158 | K | 998276101 | Přesun hmot pro trubní vedení z trub z plastických hmot otevřený výkop | t | 25.837 |  | 0 |  |  | základní |  | 0 | 0 | 0 | 0 | 0 | 4 | K | 2 |  |  |  | ROZPOCET | [5 empty] | 0 | 0 | 0 | 0 | 0 | 1 | 0 | 4 | 1019481062
| D | PSV | Práce a dodávky PSV |  |  |  | 0 |  |  |  |  | 0 |  | 0.084637 |  | 0 | 2 | D | 0 |  |  |  | ROZPOCET | [11 empty] | 0
| D | 711 | Izolace proti vodě, vlhkosti a plynům |  |  |  | 0 |  |  |  |  | 0 |  | 0.046816 |  | 0 | 2 | D | 1 |  |  |  | ROZPOCET | [11 empty] | 0
159 | K | 711111001 | Provedení izolace proti zemní vlhkosti vodorovné za studena nátěrem penetračním | m2 | 5.8 |  | 0 |  |  | základní |  | 0 | 0 | 0 | 0 | 0 | 16 | K | 2 |  |  |  | ROZPOCET | [5 empty] | 0 | 0 | 0 | 0 | 0 | 1 | 0 | 16 | 1365124272
| VV |  | "vodoměrná šachta" 2,90 * 2,0 |  | 5.8 | [12 empty] | VV | 2 | 2 | True | 1 | ROZPOCET
160 | K | 711112001 | Provedení izolace proti zemní vlhkosti svislé za studena nátěrem penetračním | m2 | 28.21 |  | 0 |  |  | základní |  | 0 | 0 | 0 | 0 | 0 | 16 | K | 2 |  |  |  | ROZPOCET | [5 empty] | 0 | 0 | 0 | 0 | 0 | 1 | 0 | 16 | 190238848
| VV |  | vodoměrná šachta | [14 empty] | VV | 2 | 1 | True | 0 | ROZPOCET
| VV |  | (2,90 + 2,0) * 2 * 2,75 |  | 26.95 | [12 empty] | VV | 2 | 2 | True | 0 | ROZPOCET
| VV |  | 0,90 * 0,35 * 4 |  | 1.26 | [12 empty] | VV | 2 | 2 | True | 0 | ROZPOCET
| VV |  | Součet |  | 28.21 | [12 empty] | VV | 2 | 4 | True | 1 | ROZPOCET
161 | M | 11163150 | lak penetrační asfaltový | t | 0.012 |  | 0 |  |  | základní |  | 0 | 1 | 0.012 | 0 | 0 | 32 | M | 2 |  |  |  | ROZPOCET | [5 empty] | 0 | 0 | 0 | 0 | 0 | 1 | 0 | 16 | 2082842468
| VV |  | "m2" 5,80 * 0,00030 + 28,21 * 0,00035 |  | 0.012 | [12 empty] | VV | 2 | 2 | True | 1 | ROZPOCET
162 | K | 711111002 | Provedení izolace proti zemní vlhkosti vodorovné za studena lakem asfaltovým | m2 | 17.4 |  | 0 |  |  | základní |  | 0 | 0 | 0 | 0 | 0 | 16 | K | 2 |  |  |  | ROZPOCET | [5 empty] | 0 | 0 | 0 | 0 | 0 | 1 | 0 | 16 | -1831255055
| VV |  | "vodoměrná šachta" 2,90 * 2,0 * 3 |  | 17.4 | [12 empty] | VV | 2 | 2 | True | 1 | ROZPOCET
163 | K | 711112002 | Provedení izolace proti zemní vlhkosti svislé za studena lakem asfaltovým | m2 | 28.21 |  | 0 |  |  | základní |  | 0 | 0 | 0 | 0 | 0 | 16 | K | 2 |  |  |  | ROZPOCET | [5 empty] | 0 | 0 | 0 | 0 | 0 | 1 | 0 | 16 | -2029389160
| VV |  | vodoměrná šachta | [14 empty] | VV | 2 | 1 | True | 0 | ROZPOCET
| VV |  | (2,90 + 2,0) * 2 * 2,75 |  | 26.95 | [12 empty] | VV | 2 | 2 | True | 0 | ROZPOCET
| VV |  | 0,90 * 0,35 * 4 |  | 1.26 | [12 empty] | VV | 2 | 2 | True | 0 | ROZPOCET
| VV |  | Součet |  | 28.21 | [12 empty] | VV | 2 | 4 | True | 1 | ROZPOCET
164 | M | 11163152 | lak hydroizolační asfaltový | t | 0.019 |  | 0 |  |  | základní |  | 0 | 1 | 0.019 | 0 | 0 | 32 | M | 2 |  |  |  | ROZPOCET | [5 empty] | 0 | 0 | 0 | 0 | 0 | 1 | 0 | 16 | 131828457
| VV |  | "m2" 17,40 * 0,00035 + 28,21 * 0,00045 |  | 0.019 | [12 empty] | VV | 2 | 2 | True | 1 | ROZPOCET
165 | K | 711131101 | Provedení izolace proti zemní vlhkosti pásy na sucho vodorovné AIP nebo tkaninou | m2 | 11.6 |  | 0 |  |  | základní |  | 0 | 0 | 0 | 0 | 0 | 16 | K | 2 |  |  |  | ROZPOCET | [5 empty] | 0 | 0 | 0 | 0 | 0 | 1 | 0 | 16 | 804309061
| VV |  | vodoměrná šachta | [14 empty] | VV | 2 | 1 | True | 0 | ROZPOCET
| VV |  | "2x A 400/H" 2,90 * 2,0 * 2 |  | 11.6 | [12 empty] | VV | 2 | 2 | True | 1 | ROZPOCET
166 | M | 62811120 | asfaltový pás separační bez krycí vrstvy (impregnovaná vložka), typu A | m2 | 24.713 |  | 0 |  |  | základní |  | 0 | 0.00064 | 0.015816 | 0 | 0 | 32 | M | 2 |  |  |  | ROZPOCET | [5 empty] | 0 | 0 | 0 | 0 | 0 | 1 | 0 | 16 | -1727814746
| VV |  | 2x AP/L A 400/H | [14 empty] | VV | 2 | 1 | True | 0 | ROZPOCET
| VV |  | "m2" 17,60 * 1,15 |  | 20.24 | [12 empty] | VV | 2 | 2 | True | 1 | ROZPOCET
| VV |  | 20,24*1,221 'Přepočtené koeficientem množství |  | 24.713 | [12 empty] | VV | 2 | 2 | False | 1 | ROZPOCET
167 | K | 998711101 | Přesun hmot tonážní pro izolace proti vodě, vlhkosti a plynům v objektech v do 6 m | t | 0.047 |  | 0 |  |  | základní |  | 0 | 0 | 0 | 0 | 0 | 16 | K | 2 |  |  |  | ROZPOCET | [5 empty] | 0 | 0 | 0 | 0 | 0 | 1 | 0 | 16 | 2026593246
| D | 722 | Zdravotechnika - vnitřní vodovod |  |  |  | 0 |  |  |  |  | 0 |  | 0.03266 |  | 0 | 2 | D | 1 |  |  |  | ROZPOCET | [11 empty] | 0
168 | K | 722 9001 R | D + M Fitinky pro tlakové zkoušky | kpl | 1 |  | 0 |  |  | základní |  | 0 | 0.005 | 0.005 | 0 | 0 | 16 | K | 2 |  |  |  | ROZPOCET | [5 empty] | 0 | 0 | 0 | 0 | 0 | 1 | 0 | 16 | -1261859750
169 | K | 722 9002 R | D + M Spojka s vni závitem a hrdlem G 1"/32 | kus | 1 |  | 0 |  |  | základní |  | 0 | 0.0005 | 0.0005 | 0 | 0 | 16 | K | 2 |  |  |  | ROZPOCET | [5 empty] | 0 | 0 | 0 | 0 | 0 | 1 | 0 | 16 | 2120822238
| VV |  | Mosazná spojka s vni závitem a hrdlem G 1" /32 pro PE | [14 empty] | VV | 2 | 1 | True | 0 | ROZPOCET
| VV |  | pro tlakové zkoušky | [14 empty] | VV | 2 | 1 | True | 0 | ROZPOCET
| VV |  | "napr. ISIFLO T-100 - ks" 1 |  | 1 | [12 empty] | VV | 2 | 2 | True | 1 | ROZPOCET
170 | K | 722 9003 R | Kulový kohout zahradní s vnějším závitem a páčkou G 1/2" - nerez | kus | 1 |  | 0 |  |  | základní |  | 0 | 0.00022 | 0.00022 | 0 | 0 | 16 | K | 2 |  |  |  | ROZPOCET | [5 empty] | 0 | 0 | 0 | 0 | 0 | 1 | 0 | 16 | 1678948457
| VV |  | ZAHRADNÍ KULOVÝ VENTIL S VNE ZÁVITY V NEREZ PROVEDENÍ | [14 empty] | VV | 2 | 1 | True | 0 | ROZPOCET
| VV |  | "vodomerná šachta" 1 |  | 1 | [12 empty] | VV | 2 | 2 | True | 1 | ROZPOCET
171 | K | 722 9004 R | Spojka STRAUB GRIP-L d 54 | kus | 1 |  | 0 |  |  | základní |  | 0 | 0.006 | 0.006 | 0 | 0 | 16 | K | 2 |  |  |  | ROZPOCET | [5 empty] | 0 | 0 | 0 | 0 | 0 | 1 | 0 | 16 | 672794091
| VV |  | "vodomerná šachta" 1 |  | 1 | [12 empty] | VV | 2 | 2 | True | 1 | ROZPOCET
172 | K | 722 9005 R | D + M Nerez návarek G 1/2" dl. 150 mm s vni závitem | kus | 1 |  | 0 |  |  | základní |  | 0 | 0.00026 | 0.00026 | 0 | 0 | 16 | K | 2 |  |  |  | ROZPOCET | [5 empty] | 0 | 0 | 0 | 0 | 0 | 1 | 0 | 16 | -111991761
| VV |  | NEREZ NÁVAREK, DL. 150 mm S VNI ZÁVITEM NA VOLNÉM KONCI | [14 empty] | VV | 2 | 1 | True | 0 | ROZPOCET
| VV |  | "vodomerná šachta" 1 |  | 1 | [12 empty] | VV | 2 | 2 | True | 1 | ROZPOCET
173 | K | 722219102 | Montáž armatur vodovodních přírubových DN 50 ostatní typ | kus | 1 |  | 0 |  |  | základní |  | 0 | 0.0072 | 0.0072 | 0 | 0 | 16 | K | 2 |  |  |  | ROZPOCET | [5 empty] | 0 | 0 | 0 | 0 | 0 | 1 | 0 | 16 | 1202397444
| VV |  | dle výpisu potrubí, tvarovek a armatur | [14 empty] | VV | 2 | 1 | True | 0 | ROZPOCET
| VV |  | "vodomerná šachta - filtr" 1 |  | 1 | [12 empty] | VV | 2 | 2 | True | 1 | ROZPOCET
174 | M | HWL.991105000026 | FILTR - LAPAČ NEČISTOT TYP B | kus | 1 |  | 0 |  |  | základní |  | 0 | 0.0125 | 0.0125 | 0 | 0 | 32 | M | 2 |  |  |  | ROZPOCET | [5 empty] | 0 | 0 | 0 | 0 | 0 | 1 | 0 | 16 | 379018893
175 | K | 722232074 | Kohout kulový přímý G 1" PN 42 do 185°C 2x vnější závit | kus | 2 |  | 0 |  |  | základní |  | 0 | 0.00049 | 0.00098 | 0 | 0 | 16 | K | 2 |  |  |  | ROZPOCET | [5 empty] | 0 | 0 | 0 | 0 | 0 | 1 | 0 | 16 | -1038459334
| VV |  | "pro tlakové zkoušky" 2 |  | 2 | [12 empty] | VV | 2 | 2 | True | 1 | ROZPOCET
176 | K | 998722101 | Přesun hmot tonážní pro vnitřní vodovod v objektech v do 6 m | t | 0.033 |  | 0 |  |  | základní |  | 0 | 0 | 0 | 0 | 0 | 16 | K | 2 |  |  |  | ROZPOCET | [5 empty] | 0 | 0 | 0 | 0 | 0 | 1 | 0 | 16 | -930783109
| D | 783 | Dokončovací práce - nátěry |  |  |  | 0 |  |  |  |  | 0 |  | 0.005161 |  | 0 | 2 | D | 1 |  |  |  | ROZPOCET | [11 empty] | 0
177 | K | 783634681 | Základní antikorozní jednonásobný epoxidový nátěr potrubí přes DN 150 do DN 200 mm | m | 52 |  | 0 |  |  | základní |  | 0 | 9.925e-05 | 0.005161 | 0 | 0 | 16 | K | 2 |  |  |  | ROZPOCET | [5 empty] | 0 | 0 | 0 | 0 | 0 | 1 | 0 | 16 | -43308697
| D | M | Práce a dodávky M |  |  |  | 0 |  |  |  |  | 0 |  | 0.35712 |  | 0 | 3 | D | 0 |  |  |  | ROZPOCET | [11 empty] | 0
| D | 23-M | Montáže potrubí |  |  |  | 0 |  |  |  |  | 0 |  | 0.35712 |  | 0 | 3 | D | 1 |  |  |  | ROZPOCET | [11 empty] | 0
178 | K | 230200118 | Nasunutí potrubní sekce do ocelové chráničky DN 100 | m | 72 |  | 0 |  |  | základní |  | 0 | 0.00496 | 0.35712 | 0 | 0 | 64 | K | 2 |  |  |  | ROZPOCET | [5 empty] | 0 | 0 | 0 | 0 | 0 | 1 | 0 | 64 | 682059337
| VV |  | "podchod D4" 52,0 |  | 52 | [12 empty] | VV | 2 | 2 | True | 0 | ROZPOCET
| VV |  | "podchod I/4" 20,0 |  | 20 | [12 empty] | VV | 2 | 2 | True | 0 | ROZPOCET
| VV |  | Součet |  | 72 | [12 empty] | VV | 2 | 4 | True | 1 | ROZPOCET

## SO 01-1 kubatury
Staničení |  | Vzdál. |  | Hloubka |  | Plocha |  | Plocha rýhy |  | Šířka výkopu | [21 empty] | Množství výkopku
začátku | konce |  | zač.ús. | kon.ús. | průměr | rýhy | Do 2,0 m | Do 4,0 m | Do 6,0 m | [8 empty] | 0-2,0 | 0-4,0 | 0-6,0 | [7 empty] | 0-2,5 | 0-4,0 | 0-6,0 | Do 2,5 m | Do 4,0 m | Do 6,0 m
km | km | m | m | m | m | m.kv. | m.kv. | m.kv. | m.kv. | m | [20 empty] | m.kub. | m.kub. | m.kub.
Přívodní řad
0 | 0.00076 | 0.76 | 2.34 | 2.41 | 2.375 | 1.805 | 0 | 1.805 | 0 | 2.975 | 2.375 | 0 | 2.375 | 2.375 | 0 | 2.375 | 0 | 5.3699 | 5.3699 | 0 | 2.375 | 2.375 | 2.375 | 2.375 | 2.375 | 0 | 0 | 5.3699 | 0 | 0 | 5.3699 | 0 | 0
0.00076 | 0.00845 | 7.69 | 2.41 | 2.28 | 2.345 | 18.033 | 0 | 18.033 | 0 | 2.945 | 2.345 | 0 | 2.345 | 2.345 | 0 | 2.345 | 0 | 53.1073 | 53.1073 | 0 | 2.345 | 2.345 | 2.345 | 2.345 | 2.345 | 0 | 0 | 53.1073 | 0 | 0 | 53.1073 | 0 | 0
0.00845 | 0.01258 | 4.13 | 2.28 | 2.37 | 2.325 | 9.6022 | 0 | 9.6022 | 0 | 2.925 | 2.325 | 0 | 2.325 | 2.325 | 0 | 2.325 | 0 | 28.0866 | 28.0866 | 0 | 2.325 | 2.325 | 2.325 | 2.325 | 2.325 | 0 | 0 | 28.0866 | 0 | 0 | 28.0866 | 0 | 0 | nezpevněno
0.01258 | 0.01529 | 2.71 | 2.37 | 1.96 | 2.165 | 5.8672 | 0 | 5.8672 | 0 | 2.765 | 2.165 | 0 | 2.165 | 2.165 | 0 | 2.165 | 0 | 16.2227 | 16.2227 | 0 | 2.165 | 2.165 | 2.165 | 2.165 | 2.165 | 0 | 0 | 16.2227 | 0 | 0 | 16.2227 | 0 | 0
0.01529 | 0.02378 | 8.49 | 1.96 | 1.79 | 1.875 | 15.9187 | 15.9187 | 0 | 0 | 1.5375 | 1.875 | 1.875 | 1.875 | 1.875 | 1.875 | 0 | 0 | 24.4751 | 0 | 0 | 1.875 | 1.875 | 1.875 | 1.875 | 1.875 | 0 | 0 | 24.4751 | 0 | 0 | 24.4751 | 0 | 0
0.02378 | 0.03829 | 14.51 | 1.79 | 1.88 | 1.835 | 26.6258 | 26.6258 | 0 | 0 | 1.5175 | 1.835 | 1.835 | 1.835 | 1.835 | 1.835 | 0 | 0 | 40.4047 | 0 | 0 | 1.835 | 1.835 | 1.835 | 1.835 | 1.835 | 0 | 0 | 40.4047 | 0 | 0 | 40.4047 | 0 | 0 | polní cesta
0.03829 | 0.09879 | 60.5 | 1.88 | 1.52 | 1.7 | 102.85 | 102.85 | 0 | 0 | 1.45 | 1.7 | 1.7 | 1.7 | 1.7 | 1.7 | 0 | 0 | 149.1325 | 0 | 0 | 1.7 | 1.7 | 1.7 | 1.7 | 1.7 | 0 | 0 | 149.1325 | 0 | 0 | 149.1325 | 0 | 0
0.09879 | 0.11467 | 15.88 | 1.52 | 1.5 | 1.51 | 23.9788 | 23.9788 | 0 | 0 | 1.355 | 1.51 | 1.51 | 1.51 | 1.51 | 1.51 | 0 | 0 | 32.4913 | 0 | 0 | 1.51 | 1.51 | 1.51 | 1.51 | 1.51 | 0 | 0 | 32.4913 | 0 | 0 | 32.4913 | 0 | 0 | pole
0.11467 | 0.11824 | 3.57 | 1.5 | 1.33 | 1.415 | 5.0516 | 5.0516 | 0 | 0 | 1.3075 | 1.415 | 1.415 | 1.415 | 1.415 | 1.415 | 0 | 0 | 6.6049 | 0 | 0 | 1.415 | 1.415 | 1.415 | 1.415 | 1.415 | 0 | 0 | 6.6049 | 0 | 0 | 6.6049 | 0 | 0
0.11824 | 0.12242 | 4.18 | 1.33 | 1.33 | 1.33 | 5.5594 | 5.5594 | 0 | 0 | 1.265 | 1.33 | 1.33 | 1.33 | 1.33 | 1.33 | 0 | 0 | 7.0326 | 0 | 0 | 1.33 | 1.33 | 1.33 | 1.33 | 1.33 | 0 | 0 | 7.0326 | 0 | 0 | 7.0326 | 0 | 0 | polní cesta
0.12242 | 0.13255 | 10.13 | 1.33 | 1.77 | 1.55 | 15.7015 | 15.7015 | 0 | 0 | 1.375 | 1.55 | 1.55 | 1.55 | 1.55 | 1.55 | 0 | 0 | 21.5896 | 0 | 0 | 1.55 | 1.55 | 1.55 | 1.55 | 1.55 | 0 | 0 | 21.5896 | 0 | 0 | 21.5896 | 0 | 0 | nezpevněno
0.13255 | 0.16318 | 30.63 | 1.77 | 1.43 | 1.6 | 49.008 | 49.008 | 0 | 0 | 1.4 | 1.6 | 1.6 | 1.6 | 1.6 | 1.6 | 0 | 0 | 68.6112 | 0 | 0 | 1.6 | 1.6 | 1.6 | 1.6 | 1.6 | 0 | 0 | 68.6112 | 0 | 0 | 68.6112 | 0 | 0
0.16318 | 0.16824 | 5.06 | 1.43 | 1.51 | 1.47 | 7.4382 | 7.4382 | 0 | 0 | 1.335 | 1.47 | 1.47 | 1.47 | 1.47 | 1.47 | 0 | 0 | 9.93 | 0 | 0 | 1.47 | 1.47 | 1.47 | 1.47 | 1.47 | 0 | 0 | 9.93 | 0 | 0 | 9.93 | 0 | 0 | pole
0.16824 | 0.17574 | 7.5 | 1.51 | 1.6 | 1.555 | 11.6625 | 11.6625 | 0 | 0 | 1.3775 | 1.555 | 1.555 | 1.555 | 1.555 | 1.555 | 0 | 0 | 16.0651 | 0 | 0 | 1.555 | 1.555 | 1.555 | 1.555 | 1.555 | 0 | 0 | 16.0651 | 0 | 0 | 16.0651 | 0 | 0
0.17574 | 0.20746 | 31.72 | 1.6 | 1.5 | 1.55 | 49.166 | 49.166 | 0 | 0 | 1.375 | 1.55 | 1.55 | 1.55 | 1.55 | 1.55 | 0 | 0 | 67.6033 | 0 | 0 | 1.55 | 1.55 | 1.55 | 1.55 | 1.55 | 0 | 0 | 67.6033 | 0 | 0 | 67.6033 | 0 | 0
0.20746 | 0.20796 | 0.5 | 1.5 | 1.79 | 1.645 | 0.8225 | 0.8225 | 0 | 0 | 1.4225 | 1.645 | 1.645 | 1.645 | 1.645 | 1.645 | 0 | 0 | 1.17 | 0 | 0 | 1.645 | 1.645 | 1.645 | 1.645 | 1.645 | 0 | 0 | 1.17 | 0 | 0 | 1.17 | 0 | 0
0.20796 | 0.22245 | 14.49 | 1.79 | 1.5 | 1.645 | 23.8361 | 23.8361 | 0 | 0 | 1.4225 | 1.645 | 1.645 | 1.645 | 1.645 | 1.645 | 0 | 0 | 33.9068 | 0 | 0 | 1.645 | 1.645 | 1.645 | 1.645 | 1.645 | 0 | 0 | 33.9068 | 0 | 0 | 33.9068 | 0 | 0
0.22245 | 0.25837 | 35.92 | 1.5 | 1.5 | 1.5 | 53.88 | 53.88 | 0 | 0 | 1.35 | 1.5 | 1.5 | 1.5 | 1.5 | 1.5 | 0 | 0 | 72.738 | 0 | 0 | 1.5 | 1.5 | 1.5 | 1.5 | 1.5 | 0 | 0 | 72.738 | 0 | 0 | 72.738 | 0 | 0
0.25837 | 0.26163 | 3.26 | 1.5 | 1.89 | 1.695 | 5.5257 | 5.5257 | 0 | 0 | 1.4475 | 1.695 | 1.695 | 1.695 | 1.695 | 1.695 | 0 | 0 | 7.9985 | 0 | 0 | 1.695 | 1.695 | 1.695 | 1.695 | 1.695 | 0 | 0 | 7.9985 | 0 | 0 | 7.9985 | 0 | 0 | nezpevněno
0.26163 | 0.32548 | 63.85 | 1.89 | 1.53 | 1.71 | 109.1835 | 109.1835 | 0 | 0 | 1.455 | 1.71 | 1.71 | 1.71 | 1.71 | 1.71 | 0 | 0 | 158.862 | 0 | 0 | 1.71 | 1.71 | 1.71 | 1.71 | 1.71 | 0 | 0 | 158.862 | 0 | 0 | 158.862 | 0 | 0 | křoví
0.32548 | 0.34299 | 17.51 | 1.53 | 1.58 | 1.555 | 27.2281 | 27.2281 | 0 | 0 | 1.3775 | 1.555 | 1.555 | 1.555 | 1.555 | 1.555 | 0 | 0 | 37.5066 | 0 | 0 | 1.555 | 1.555 | 1.555 | 1.555 | 1.555 | 0 | 0 | 37.5066 | 0 | 0 | 37.5066 | 0 | 0
0.34299 | 0.37224 | 29.25 | 1.58 | 1.72 | 1.65 | 48.2625 | 48.2625 | 0 | 0 | 1.425 | 1.65 | 1.65 | 1.65 | 1.65 | 1.65 | 0 | 0 | 68.7741 | 0 | 0 | 1.65 | 1.65 | 1.65 | 1.65 | 1.65 | 0 | 0 | 68.7741 | 0 | 0 | 68.7741 | 0 | 0
0.37224 | 0.37975 | 7.51 | 1.72 | 1.65 | 1.685 | 12.6543 | 12.6543 | 0 | 0 | 1.4425 | 1.685 | 1.685 | 1.685 | 1.685 | 1.685 | 0 | 0 | 18.2539 | 0 | 0 | 1.685 | 1.685 | 1.685 | 1.685 | 1.685 | 0 | 0 | 18.2539 | 0 | 0 | 18.2539 | 0 | 0
0.37975 | 0.38271 | 2.96 | 1.65 | 1.75 | 1.7 | 5.032 | 5.032 | 0 | 0 | 1.45 | 1.7 | 1.7 | 1.7 | 1.7 | 1.7 | 0 | 0 | 7.2964 | 0 | 0 | 1.7 | 1.7 | 1.7 | 1.7 | 1.7 | 0 | 0 | 7.2964 | 0 | 0 | 7.2964 | 0 | 0
0.38271 | 0.3958 | 13.09 | 1.75 | 1.5 | 1.625 | 21.2712 | 21.2712 | 0 | 0 | 1.4125 | 1.625 | 1.625 | 1.625 | 1.625 | 1.625 | 0 | 0 | 30.0456 | 0 | 0 | 1.625 | 1.625 | 1.625 | 1.625 | 1.625 | 0 | 0 | 30.0456 | 0 | 0 | 30.0456 | 0 | 0
0.3958 | 0.43305 | 37.25 | 1.5 | 1.5 | 1.5 | 55.875 | 55.875 | 0 | 0 | 1.35 | 1.5 | 1.5 | 1.5 | 1.5 | 1.5 | 0 | 0 | 75.4313 | 0 | 0 | 1.5 | 1.5 | 1.5 | 1.5 | 1.5 | 0 | 0 | 75.4313 | 0 | 0 | 75.4313 | 0 | 0
0.43305 | 0.44569 | 12.64 | 1.5 | 1.43 | 1.465 | 18.5176 | 18.5176 | 0 | 0 | 1.3325 | 1.465 | 1.465 | 1.465 | 1.465 | 1.465 | 0 | 0 | 24.6747 | 0 | 0 | 1.465 | 1.465 | 1.465 | 1.465 | 1.465 | 0 | 0 | 24.6747 | 0 | 0 | 24.6747 | 0 | 0
0.44569 | 0.4482 | 2.51 | 1.43 | 1.45 | 1.44 | 3.6144 | 3.6144 | 0 | 0 | 1.32 | 1.44 | 1.44 | 1.44 | 1.44 | 1.44 | 0 | 0 | 4.771 | 0 | 0 | 1.44 | 1.44 | 1.44 | 1.44 | 1.44 | 0 | 0 | 4.771 | 0 | 0 | 4.771 | 0 | 0 | polní cesta
0.4482 | 0.45332 | 5.12 | 1.45 | 1.45 | 1.45 | 7.424 | 7.424 | 0 | 0 | 1.325 | 1.45 | 1.45 | 1.45 | 1.45 | 1.45 | 0 | 0 | 9.8368 | 0 | 0 | 1.45 | 1.45 | 1.45 | 1.45 | 1.45 | 0 | 0 | 9.8368 | 0 | 0 | 9.8368 | 0 | 0
0.45332 | 0.46413 | 10.81 | 1.45 | 1.39 | 1.42 | 15.3502 | 15.3502 | 0 | 0 | 1.31 | 1.42 | 1.42 | 1.42 | 1.42 | 1.42 | 0 | 0 | 20.1088 | 0 | 0 | 1.42 | 1.42 | 1.42 | 1.42 | 1.42 | 0 | 0 | 20.1088 | 0 | 0 | 20.1088 | 0 | 0
0.46413 | 0.46933 | 5.2 | 1.39 | 1.26 | 1.325 | 6.89 | 6.89 | 0 | 0 | 1.2625 | 1.325 | 1.325 | 1.325 | 1.325 | 1.325 | 0 | 0 | 8.6986 | 0 | 0 | 1.325 | 1.325 | 1.325 | 1.325 | 1.325 | 0 | 0 | 8.6986 | 0 | 0 | 8.6986 | 0 | 0 | pole
0.46933 | 0.47095 | 1.62 | 1.26 | 1.34 | 1.3 | 2.106 | 2.106 | 0 | 0 | 1.25 | 1.3 | 1.3 | 1.3 | 1.3 | 1.3 | 0 | 0 | 2.6325 | 0 | 0 | 1.3 | 1.3 | 1.3 | 1.3 | 1.3 | 0 | 0 | 2.6325 | 0 | 0 | 2.6325 | 0 | 0
0.47095 | 0.47816 | 7.21 | 1.34 | 1.48 | 1.41 | 10.1661 | 10.1661 | 0 | 0 | 1.305 | 1.41 | 1.41 | 1.41 | 1.41 | 1.41 | 0 | 0 | 13.2668 | 0 | 0 | 1.41 | 1.41 | 1.41 | 1.41 | 1.41 | 0 | 0 | 13.2668 | 0 | 0 | 13.2668 | 0 | 0
0.47816 | 0.48295 | 4.79 | 1.48 | 1.42 | 1.45 | 6.9455 | 6.9455 | 0 | 0 | 1.325 | 1.45 | 1.45 | 1.45 | 1.45 | 1.45 | 0 | 0 | 9.2028 | 0 | 0 | 1.45 | 1.45 | 1.45 | 1.45 | 1.45 | 0 | 0 | 9.2028 | 0 | 0 | 9.2028 | 0 | 0
Zásobovací řad
0 | 0.00447 | 4.47 | 1.63 | 1.7 | 1.665 | 7.4425 | 7.4425 | 0 | 0 | 0.96625 | 1.665 | 1.665 | 1.665 | 1.665 | 1.665 | 0 | 0 | 7.1914 | 0 | 0 | 1.665 | 1.665 | 1.665 | 1.665 | 1.665 | 0 | 0 | 7.1914 | 0 | 0 | 7.1914 | 0 | 0
0.00447 | 0.00766 | 3.19 | 1.7 | 1.68 | 1.69 | 5.3911 | 5.3911 | 0 | 0 | 0.9725 | 1.69 | 1.69 | 1.69 | 1.69 | 1.69 | 0 | 0 | 5.2428 | 0 | 0 | 1.69 | 1.69 | 1.69 | 1.69 | 1.69 | 0 | 0 | 5.2428 | 0 | 0 | 5.2428 | 0 | 0 | pole
0.00766 | 0.01362 | 5.96 | 1.68 | 1.61 | 1.645 | 9.8042 | 9.8042 | 0 | 0 | 0.96125 | 1.645 | 1.645 | 1.645 | 1.645 | 1.645 | 0 | 0 | 9.4243 | 0 | 0 | 1.645 | 1.645 | 1.645 | 1.645 | 1.645 | 0 | 0 | 9.4243 | 0 | 0 | 9.4243 | 0 | 0
0.01362 | 0.0307 | 17.08 | 1.61 | 1.47 | 1.54 | 26.3032 | 26.3032 | 0 | 0 | 0.935 | 1.54 | 1.54 | 1.54 | 1.54 | 1.54 | 0 | 0 | 24.5935 | 0 | 0 | 1.54 | 1.54 | 1.54 | 1.54 | 1.54 | 0 | 0 | 24.5935 | 0 | 0 | 24.5935 | 0 | 0 | remízek
0.0307 | 0.07784 | 47.14 | 1.47 | 1.28 | 1.375 | 64.8175 | 64.8175 | 0 | 0 | 0.89375 | 1.375 | 1.375 | 1.375 | 1.375 | 1.375 | 0 | 0 | 57.9306 | 0 | 0 | 1.375 | 1.375 | 1.375 | 1.375 | 1.375 | 0 | 0 | 57.9306 | 0 | 0 | 57.9306 | 0 | 0
0.07784 | 0.08993 | 12.09 | 1.28 | 1.5 | 1.39 | 16.8051 | 16.8051 | 0 | 0 | 0.8975 | 1.39 | 1.39 | 1.39 | 1.39 | 1.39 | 0 | 0 | 15.0826 | 0 | 0 | 1.39 | 1.39 | 1.39 | 1.39 | 1.39 | 0 | 0 | 15.0826 | 0 | 0 | 15.0826 | 0 | 0 | pole
0.08993 | 0.10259 | 12.66 | 1.5 | 1.35 | 1.425 | 18.0405 | 18.0405 | 0 | 0 | 0.90625 | 1.425 | 1.425 | 1.425 | 1.425 | 1.425 | 0 | 0 | 16.3492 | 0 | 0 | 1.425 | 1.425 | 1.425 | 1.425 | 1.425 | 0 | 0 | 16.3492 | 0 | 0 | 16.3492 | 0 | 0
0.10259 | 0.10744 | 4.85 | 1.35 | 1.51 | 1.43 | 6.9355 | 6.9355 | 0 | 0 | 0.9075 | 1.43 | 1.43 | 1.43 | 1.43 | 1.43 | 0 | 0 | 6.294 | 0 | 0 | 1.43 | 1.43 | 1.43 | 1.43 | 1.43 | 0 | 0 | 6.294 | 0 | 0 | 6.294 | 0 | 0
0.10744 | 0.1256 | 18.16 | 1.51 | 1.49 | 1.5 | 27.24 | 27.24 | 0 | 0 | 0.925 | 1.5 | 1.5 | 1.5 | 1.5 | 1.5 | 0 | 0 | 25.197 | 0 | 0 | 1.5 | 1.5 | 1.5 | 1.5 | 1.5 | 0 | 0 | 25.197 | 0 | 0 | 25.197 | 0 | 0 | remízek
0.1256 | 0.1755 | 49.9 | 1.49 | 1.5 | 1.495 | 74.6005 | 74.6005 | 0 | 0 | 0.92375 | 1.495 | 1.495 | 1.495 | 1.495 | 1.495 | 0 | 0 | 68.9122 | 0 | 0 | 1.495 | 1.495 | 1.495 | 1.495 | 1.495 | 0 | 0 | 68.9122 | 0 | 0 | 68.9122 | 0 | 0
0.1755 | 0.18785 | 12.35 | 1.5 | 1.44 | 1.47 | 18.1545 | 18.1545 | 0 | 0 | 0.9175 | 1.47 | 1.47 | 1.47 | 1.47 | 1.47 | 0 | 0 | 16.6568 | 0 | 0 | 1.47 | 1.47 | 1.47 | 1.47 | 1.47 | 0 | 0 | 16.6568 | 0 | 0 | 16.6568 | 0 | 0
0.18785 | 0.18935 | 1.5 | 1.44 | 1.19 | 1.315 | 1.9725 | 1.9725 | 0 | 0 | 0.87875 | 1.315 | 1.315 | 1.315 | 1.315 | 1.315 | 0 | 0 | 1.7333 | 0 | 0 | 1.315 | 1.315 | 1.315 | 1.315 | 1.315 | 0 | 0 | 1.7333 | 0 | 0 | 1.7333 | 0 | 0
0.18935 | 0.1906 | 1.25 | 1.19 | 1.51 | 1.35 | 1.6875 | 1.6875 | 0 | 0 | 0.8875 | 1.35 | 1.35 | 1.35 | 1.35 | 1.35 | 0 | 0 | 1.4977 | 0 | 0 | 1.35 | 1.35 | 1.35 | 1.35 | 1.35 | 0 | 0 | 1.4977 | 0 | 0 | 1.4977 | 0 | 0
0.1906 | 0.19386 | 3.26 | 1.51 | 1.58 | 1.545 | 5.0367 | 5.0367 | 0 | 0 | 0.93625 | 1.545 | 1.545 | 1.545 | 1.545 | 1.545 | 0 | 0 | 4.7156 | 0 | 0 | 1.545 | 1.545 | 1.545 | 1.545 | 1.545 | 0 | 0 | 4.7156 | 0 | 0 | 4.7156 | 0 | 0
0.19386 | 0.20455 | 10.69 | 1.58 | 1.73 | 1.655 | 17.692 | 17.692 | 0 | 0 | 0.96375 | 1.655 | 1.655 | 1.655 | 1.655 | 1.655 | 0 | 0 | 17.0506 | 0 | 0 | 1.655 | 1.655 | 1.655 | 1.655 | 1.655 | 0 | 0 | 17.0506 | 0 | 0 | 17.0506 | 0 | 0
0.20455 | 0.20742 | 2.87 | 1.73 | 1.66 | 1.695 | 4.8646 | 4.8646 | 0 | 0 | 0.97375 | 1.695 | 1.695 | 1.695 | 1.695 | 1.695 | 0 | 0 | 4.737 | 0 | 0 | 1.695 | 1.695 | 1.695 | 1.695 | 1.695 | 0 | 0 | 4.737 | 0 | 0 | 4.737 | 0 | 0
0.20742 | 0.22481 | 17.39 | 1.66 | 2.09 | 1.875 | 32.6063 | 32.6063 | 0 | 0 | 1.0188 | 1.875 | 1.875 | 1.875 | 1.875 | 1.875 | 0 | 0 | 33.2176 | 0 | 0 | 1.875 | 1.875 | 1.875 | 1.875 | 1.875 | 0 | 0 | 33.2176 | 0 | 0 | 33.2176 | 0 | 0 | pole
0.22481 | 0.22802 | 3.21 | 2.09 | 1.68 | 1.885 | 6.0508 | 6.0508 | 0 | 0 | 1.0212 | 1.885 | 1.885 | 1.885 | 1.885 | 1.885 | 0 | 0 | 6.1794 | 0 | 0 | 1.885 | 1.885 | 1.885 | 1.885 | 1.885 | 0 | 0 | 6.1794 | 0 | 0 | 6.1794 | 0 | 0
0.22802 | 0.23323 | 5.21 | 1.68 | 1.82 | 1.75 | 9.1175 | 9.1175 | 0 | 0 | 0.9875 | 1.75 | 1.75 | 1.75 | 1.75 | 1.75 | 0 | 0 | 9.0035 | 0 | 0 | 1.75 | 1.75 | 1.75 | 1.75 | 1.75 | 0 | 0 | 9.0035 | 0 | 0 | 9.0035 | 0 | 0
0.23323 | 0.254 | 20.77 | 1.82 | 1.4 | 1.61 | 33.4397 | 33.4397 | 0 | 0 | 0.9525 | 1.61 | 1.61 | 1.61 | 1.61 | 1.61 | 0 | 0 | 31.8513 | 0 | 0 | 1.61 | 1.61 | 1.61 | 1.61 | 1.61 | 0 | 0 | 31.8513 | 0 | 0 | 31.8513 | 0 | 0
0.254 | 0.30489 | 50.89 | 1.4 | 1.5 | 1.45 | 73.7905 | 73.7905 | 0 | 0 | 1.325 | 1.45 | 1.45 | 1.45 | 1.45 | 1.45 | 0 | 0 | 97.7724 | 0 | 0 | 1.45 | 1.45 | 1.45 | 1.45 | 1.45 | 0 | 0 | 97.7724 | 0 | 0 | 97.7724 | 0 | 0
0.30489 | 0.33578 | 30.89 | 1.5 | 1.85 | 1.675 | 51.7408 | 51.7408 | 0 | 0 | 1.4375 | 1.675 | 1.675 | 1.675 | 1.675 | 1.675 | 0 | 0 | 74.3773 | 0 | 0 | 1.675 | 1.675 | 1.675 | 1.675 | 1.675 | 0 | 0 | 74.3773 | 0 | 0 | 74.3773 | 0 | 0
0.33578 | 0.35785 | 22.07 | 1.85 | 2.12 | 1.985 | 43.8089 | 43.8089 | 0 | 0 | 1.5925 | 1.985 | 1.985 | 1.985 | 1.985 | 1.985 | 0 | 0 | 69.7658 | 0 | 0 | 1.985 | 1.985 | 1.985 | 1.985 | 1.985 | 0 | 0 | 69.7658 | 0 | 0 | 69.7658 | 0 | 0
0.35785 | 0.36888 | 11.03 | 2.12 | 1.34 | 1.73 | 19.0819 | 19.0819 | 0 | 0 | 1.465 | 1.73 | 1.73 | 1.73 | 1.73 | 1.73 | 0 | 0 | 27.955 | 0 | 0 | 1.73 | 1.73 | 1.73 | 1.73 | 1.73 | 0 | 0 | 27.955 | 0 | 0 | 27.955 | 0 | 0
0.36888 | 0.43066 | 61.78 | 1.34 | 1.5 | 1.42 | 87.7276 | 87.7276 | 0 | 0 | 1.31 | 1.42 | 1.42 | 1.42 | 1.42 | 1.42 | 0 | 0 | 114.9232 | 0 | 0 | 1.42 | 1.42 | 1.42 | 1.42 | 1.42 | 0 | 0 | 114.9232 | 0 | 0 | 114.9232 | 0 | 0
0.43066 | 0.44824 | 17.58 | 1.5 | 1.71 | 1.605 | 28.2159 | 28.2159 | 0 | 0 | 1.4025 | 1.605 | 1.605 | 1.605 | 1.605 | 1.605 | 0 | 0 | 39.5728 | 0 | 0 | 1.605 | 1.605 | 1.605 | 1.605 | 1.605 | 0 | 0 | 39.5728 | 0 | 0 | 39.5728 | 0 | 0
0.44824 | 0.52521 | 76.97 | 1.71 | 1.5 | 1.605 | 123.5368 | 123.5368 | 0 | 0 | 1.4025 | 1.605 | 1.605 | 1.605 | 1.605 | 1.605 | 0 | 0 | 173.2604 | 0 | 0 | 1.605 | 1.605 | 1.605 | 1.605 | 1.605 | 0 | 0 | 173.2604 | 0 | 0 | 173.2604 | 0 | 0
0.52521 | 0.538 | 12.79 | 1.5 | 6.92 | 4.21 | 53.8459 | 0 | 0 | 53.8459 | 2.705 | 4.21 | 0 | 0 | 4.21 | 0 | 0 | 4.21 | 145.6532 | 145.6532 | 145.6532 | 4.21 | 0 | 0 | 4.21 | 0 | 0 | 4.21 | 145.6532 | 145.6532 | 145.6532 | 0 | 0 | 145.6532
0.538 | 0.5452 | 7.2 | 6.92 | 6.35 | 6.635 | 47.772 | 0 | 0 | 47.81 | 3.9175 | 6.635 | 0 | 0 | 0 | 0 | 0 | 0 | 187.1468 | 187.1468 | 187.1468 | 6.635 | 0 | 0 | 0 | 0 | 0 | 0 | 187.1468 | 187.1468 | 187.1468 | 0 | 0 | 47.81 | D4
0.5452 | 0.5533 | 8.1 | 6.35 | 2.5 | 4.425 | 35.8425 | 0 | 0 | 35.8425 | 2.8125 | 4.425 | 0 | 0 | 4.425 | 0 | 0 | 4.425 | 100.807 | 100.807 | 100.807 | 4.425 | 0 | 0 | 4.425 | 0 | 0 | 4.425 | 100.807 | 100.807 | 100.807 | 0 | 0 | 100.807
0.5533 | 0.56759 | 14.29 | 2.5 | 3.22 | 2.86 | 40.8694 | 0 | 40.8694 | 0 | 2.03 | 2.86 | 0 | 2.86 | 2.86 | 0 | 2.86 | 0 | 82.9649 | 82.9649 | 0 | 2.86 | 0 | 2.86 | 2.86 | 0 | 2.86 | 0 | 82.9649 | 82.9649 | 0 | 0 | 82.9649 | 0
0.56759 | 0.58131 | 13.72 | 3.22 | 4.05 | 3.635 | 49.8722 | 0 | 49.8722 | 0 | 2.4175 | 3.635 | 0 | 3.635 | 3.635 | 0 | 3.635 | 0 | 120.566 | 120.566 | 0 | 3.635 | 0 | 3.635 | 3.635 | 0 | 3.635 | 0 | 120.566 | 120.566 | 0 | 0 | 120.566 | 0
0.58131 | 0.59071 | 9.4 | 4.05 | 5.07 | 4.56 | 42.864 | 0 | 0 | 42.864 | 2.88 | 4.56 | 0 | 0 | 4.56 | 0 | 0 | 4.56 | 123.4483 | 123.4483 | 123.4483 | 4.56 | 0 | 0 | 4.56 | 0 | 0 | 4.56 | 123.4483 | 123.4483 | 123.4483 | 0 | 0 | 123.4483 | D4
0.59071 | 0.6447 | 53.99 | 5.07 | 3.71 | 4.39 | 237.0161 | 0 | 0 | 237.0161 | 2.795 | 4.39 | 0 | 0 | 4.39 | 0 | 0 | 4.39 | 662.46 | 662.46 | 662.46 | 4.39 | 0 | 0 | 4.39 | 0 | 0 | 4.39 | 662.46 | 662.46 | 662.46 | 0 | 0 | 662.46
0.6447 | 0.69104 | 46.34 | 3.71 | 3.15 | 3.43 | 158.9462 | 0 | 158.9462 | 0 | 2.315 | 3.43 | 0 | 3.43 | 3.43 | 0 | 3.43 | 0 | 367.9605 | 367.9605 | 0 | 3.43 | 0 | 3.43 | 3.43 | 0 | 3.43 | 0 | 367.9605 | 367.9605 | 0 | 0 | 367.9605 | 0 | pole
0.69104 | 0.69747 | 6.43 | 3.15 | 3.15 | 3.15 | 20.2545 | 0 | 20.2545 | 0 | 2.175 | 3.15 | 0 | 3.15 | 3.15 | 0 | 3.15 | 0 | 44.0535 | 44.0535 | 0 | 3.15 | 0 | 3.15 | 3.15 | 0 | 3.15 | 0 | 44.0535 | 44.0535 | 0 | 0 | 44.0535 | 0
0.69747 | 0.72087 | 23.4 | Protlak vč. jam protlaku
0.72087 | 0.73192 | 11.05 | 1.75 | 1.84 | 1.795 | 19.8348 | 19.8348 | 0 | 0 | 1.4975 | 1.795 | 1.795 | 1.795 | 1.795 | 1.795 | 0 | 0 | 29.7025 | 0 | 0 | 1.795 | 1.795 | 1.795 | 1.795 | 1.795 | 0 | 0 | 29.7025 | 0 | 0 | 29.7025 | 0 | 0
0.73192 | 0.78334 | 51.42 | 1.84 | 1.85 | 1.845 | 94.8699 | 94.8699 | 0 | 0 | 1.5225 | 1.845 | 1.845 | 1.845 | 1.845 | 1.845 | 0 | 0 | 144.4394 | 0 | 0 | 1.845 | 1.845 | 1.845 | 1.845 | 1.845 | 0 | 0 | 144.4394 | 0 | 0 | 144.4394 | 0 | 0 | pole
0.78334 | 0.89542 | 112.08 | 1.85 | 1.5 | 1.675 | 187.734 | 187.734 | 0 | 0 | 1.4375 | 1.675 | 1.675 | 1.675 | 1.675 | 1.675 | 0 | 0 | 269.8676 | 0 | 0 | 1.675 | 1.675 | 1.675 | 1.675 | 1.675 | 0 | 0 | 269.8676 | 0 | 0 | 269.8676 | 0 | 0
0.89542 | 0.95242 | 57 | 1.5 | 1.25 | 1.375 | 78.375 | 78.375 | 0 | 0 | 1.2875 | 1.375 | 1.375 | 1.375 | 1.375 | 1.375 | 0 | 0 | 100.9078 | 0 | 0 | 1.375 | 1.375 | 1.375 | 1.375 | 1.375 | 0 | 0 | 100.9078 | 0 | 0 | 100.9078 | 0 | 0 | polní cesta
0.95242 | 1.0328 | 80.39 | 1.25 | 1.5 | 1.375 | 110.5362 | 110.5362 | 0 | 0 | 1.2875 | 1.375 | 1.375 | 1.375 | 1.375 | 1.375 | 0 | 0 | 142.3154 | 0 | 0 | 1.375 | 1.375 | 1.375 | 1.375 | 1.375 | 0 | 0 | 142.3154 | 0 | 0 | 142.3154 | 0 | 0 | pole
1.0328 | 1.0696 | 36.78 | 1.5 | 1.45 | 1.475 | 54.2505 | 54.2505 | 0 | 0 | 1.3375 | 1.475 | 1.475 | 1.475 | 1.475 | 1.475 | 0 | 0 | 72.56 | 0 | 0 | 1.475 | 1.475 | 1.475 | 1.475 | 1.475 | 0 | 0 | 72.56 | 0 | 0 | 72.56 | 0 | 0
1.0696 | 1.2691 | 199.52 | 1.45 | 1.55 | 1.5 | 299.28 | 299.28 | 0 | 0 | 1.35 | 1.5 | 1.5 | 1.5 | 1.5 | 1.5 | 0 | 0 | 404.028 | 0 | 0 | 1.5 | 1.5 | 1.5 | 1.5 | 1.5 | 0 | 0 | 404.028 | 0 | 0 | 404.028 | 0 | 0
1.2691 | 1.2982 | 29.09 | 1.55 | 1.57 | 1.56 | 45.3804 | 45.3804 | 0 | 0 | 1.38 | 1.56 | 1.56 | 1.56 | 1.56 | 1.56 | 0 | 0 | 62.625 | 0 | 0 | 1.56 | 1.56 | 1.56 | 1.56 | 1.56 | 0 | 0 | 62.625 | 0 | 0 | 62.625 | 0 | 0
1.2982 | 1.4434 | 145.23 | 1.57 | 1.31 | 1.44 | 209.1312 | 209.1312 | 0 | 0 | 1.32 | 1.44 | 1.44 | 1.44 | 1.44 | 1.44 | 0 | 0 | 276.0532 | 0 | 0 | 1.44 | 1.44 | 1.44 | 1.44 | 1.44 | 0 | 0 | 276.0532 | 0 | 0 | 276.0532 | 0 | 0
1.4434 | 1.5144 | 70.95 | 1.31 | 1.5 | 1.405 | 99.6848 | 99.6848 | 0 | 0 | 1.3025 | 1.405 | 1.405 | 1.405 | 1.405 | 1.405 | 0 | 0 | 129.8394 | 0 | 0 | 1.405 | 1.405 | 1.405 | 1.405 | 1.405 | 0 | 0 | 129.8394 | 0 | 0 | 129.8394 | 0 | 0 | lesní cesta
1.5144 | 1.5526 | 38.21 | 1.5 | 1.11 | 1.305 | 49.864 | 49.864 | 0 | 0 | 1.2525 | 1.305 | 1.305 | 1.305 | 1.305 | 1.305 | 0 | 0 | 62.4547 | 0 | 0 | 1.305 | 1.305 | 1.305 | 1.305 | 1.305 | 0 | 0 | 62.4547 | 0 | 0 | 62.4547 | 0 | 0
1.5526 | 1.6357 | 83.13 | 1.11 | 1.5 | 1.305 | 108.4847 | 108.4847 | 0 | 0 | 1.2525 | 1.305 | 1.305 | 1.305 | 1.305 | 1.305 | 0 | 0 | 135.877 | 0 | 0 | 1.305 | 1.305 | 1.305 | 1.305 | 1.305 | 0 | 0 | 135.877 | 0 | 0 | 135.877 | 0 | 0
1.6357 | 1.6583 | 22.61 | 1.5 | 1.51 | 1.505 | 34.0281 | 34.0281 | 0 | 0 | 1.3525 | 1.505 | 1.505 | 1.505 | 1.505 | 1.505 | 0 | 0 | 46.0229 | 0 | 0 | 1.505 | 1.505 | 1.505 | 1.505 | 1.505 | 0 | 0 | 46.0229 | 0 | 0 | 46.0229 | 0 | 0
mezisoučet pro těžitelnost 1 | [30 empty] | 3989.0821 | 615.5449 | 1080.1785 | 5684.8055
1.6583 | 1.7264 | 68.04 | 1.51 | 1.61 | 1.56 | 106.1424 | 106.1424 | 0 | 0 | 1.38 | 1.56 | 1.56 | 1.56 | 1.56 | 1.56 | 0 | 0 | 146.4765 | 0 | 0 | 1.56 | 1.56 | 1.56 | 1.56 | 1.56 | 0 | 0 | 146.4765 | 0 | 0 | 146.4765 | 0 | 0
1.7264 | 1.7764 | 50.03 | 1.61 | 1.93 | 1.77 | 88.5531 | 88.5531 | 0 | 0 | 1.485 | 1.77 | 1.77 | 1.77 | 1.77 | 1.77 | 0 | 0 | 131.5014 | 0 | 0 | 1.77 | 1.77 | 1.77 | 1.77 | 1.77 | 0 | 0 | 131.5014 | 0 | 0 | 131.5014 | 0 | 0 | štěrková
1.7764 | 1.8013 | 24.87 | 1.93 | 2.02 | 1.975 | 49.1182 | 49.1182 | 0 | 0 | 1.5875 | 1.975 | 1.975 | 1.975 | 1.975 | 1.975 | 0 | 0 | 77.9752 | 0 | 0 | 1.975 | 1.975 | 1.975 | 1.975 | 1.975 | 0 | 0 | 77.9752 | 0 | 0 | 77.9752 | 0 | 0 | cesta
1.8013 | 1.8276 | 26.32 | 2.02 | 1.66 | 1.84 | 48.4288 | 48.4288 | 0 | 0 | 1.52 | 1.84 | 1.84 | 1.84 | 1.84 | 1.84 | 0 | 0 | 73.6118 | 0 | 0 | 1.84 | 1.84 | 1.84 | 1.84 | 1.84 | 0 | 0 | 73.6118 | 0 | 0 | 73.6118 | 0 | 0
1.8276 | 1.8306 | 3.03 | 1.66 | 1.14 | 1.4 | 4.242 | 4.242 | 0 | 0 | 1.3 | 1.4 | 1.4 | 1.4 | 1.4 | 1.4 | 0 | 0 | 5.5146 | 0 | 0 | 1.4 | 1.4 | 1.4 | 1.4 | 1.4 | 0 | 0 | 5.5146 | 0 | 0 | 5.5146 | 0 | 0
1.8306 | 1.8325 | 1.86 | 1.14 | 1.86 | 1.5 | 2.79 | 2.79 | 0 | 0 | 1.35 | 1.5 | 1.5 | 1.5 | 1.5 | 1.5 | 0 | 0 | 3.7665 | 0 | 0 | 1.5 | 1.5 | 1.5 | 1.5 | 1.5 | 0 | 0 | 3.7665 | 0 | 0 | 3.7665 | 0 | 0
1.8325 | 1.835 | 2.5 | 1.86 | 1.52 | 1.69 | 4.225 | 4.225 | 0 | 0 | 1.445 | 1.69 | 1.69 | 1.69 | 1.69 | 1.69 | 0 | 0 | 6.1051 | 0 | 0 | 1.69 | 1.69 | 1.69 | 1.69 | 1.69 | 0 | 0 | 6.1051 | 0 | 0 | 6.1051 | 0 | 0 | travnatá cesta
1.835 | 1.84 | 4.99 | 1.52 | 1.91 | 1.715 | 8.5579 | 8.5579 | 0 | 0 | 1.4575 | 1.715 | 1.715 | 1.715 | 1.715 | 1.715 | 0 | 0 | 12.4731 | 0 | 0 | 1.715 | 1.715 | 1.715 | 1.715 | 1.715 | 0 | 0 | 12.4731 | 0 | 0 | 12.4731 | 0 | 0
1.84 | 1.862 | 22.07 | 1.91 | 1.79 | 1.85 | 40.8295 | 40.8295 | 0 | 0 | 1.525 | 1.85 | 1.85 | 1.85 | 1.85 | 1.85 | 0 | 0 | 62.265 | 0 | 0 | 1.85 | 1.85 | 1.85 | 1.85 | 1.85 | 0 | 0 | 62.265 | 0 | 0 | 62.265 | 0 | 0
1.862 | 1.868 | 5.98 | 1.79 | 1.56 | 1.675 | 10.0165 | 10.0165 | 0 | 0 | 1.4375 | 1.675 | 1.675 | 1.675 | 1.675 | 1.675 | 0 | 0 | 14.3987 | 0 | 0 | 1.675 | 1.675 | 1.675 | 1.675 | 1.675 | 0 | 0 | 14.3987 | 0 | 0 | 14.3987 | 0 | 0
1.868 | 1.9093 | 41.27 | 1.56 | 1.74 | 1.65 | 68.0955 | 68.0955 | 0 | 0 | 1.425 | 1.65 | 1.65 | 1.65 | 1.65 | 1.65 | 0 | 0 | 97.0361 | 0 | 0 | 1.65 | 1.65 | 1.65 | 1.65 | 1.65 | 0 | 0 | 97.0361 | 0 | 0 | 97.0361 | 0 | 0
1.9093 | 1.9955 | 86.26 | 1.74 | 1.47 | 1.605 | 138.4473 | 138.4473 | 0 | 0 | 1.4025 | 1.605 | 1.605 | 1.605 | 1.605 | 1.605 | 0 | 0 | 194.1723 | 0 | 0 | 1.605 | 1.605 | 1.605 | 1.605 | 1.605 | 0 | 0 | 194.1723 | 0 | 0 | 194.1723 | 0 | 0 | travnatá cesta
1.9955 | 2.0522 | 56.7 | 1.47 | 1.54 | 1.505 | 85.3335 | 85.3335 | 0 | 0 | 1.3525 | 1.505 | 1.505 | 1.505 | 1.505 | 1.505 | 0 | 0 | 115.4136 | 0 | 0 | 1.505 | 1.505 | 1.505 | 1.505 | 1.505 | 0 | 0 | 115.4136 | 0 | 0 | 115.4136 | 0 | 0 | cesta
2.0522 | 2.0668 | 14.56 | 1.54 | 1.34 | 1.44 | 20.9664 | 20.9664 | 0 | 0 | 1.32 | 1.44 | 1.44 | 1.44 | 1.44 | 1.44 | 0 | 0 | 27.6756 | 0 | 0 | 1.44 | 1.44 | 1.44 | 1.44 | 1.44 | 0 | 0 | 27.6756 | 0 | 0 | 27.6756 | 0 | 0
2.0668 | 2.104 | 37.17 | 1.34 | 1.61 | 1.475 | 54.8258 | 54.8258 | 0 | 0 | 1.3375 | 1.475 | 1.475 | 1.475 | 1.475 | 1.475 | 0 | 0 | 73.3294 | 0 | 0 | 1.475 | 1.475 | 1.475 | 1.475 | 1.475 | 0 | 0 | 73.3294 | 0 | 0 | 73.3294 | 0 | 0
2.104 | 2.1672 | 63.26 | 1.61 | 1.32 | 1.465 | 92.6759 | 92.6759 | 0 | 0 | 1.3325 | 1.465 | 1.465 | 1.465 | 1.465 | 1.465 | 0 | 0 | 123.4906 | 0 | 0 | 1.465 | 1.465 | 1.465 | 1.465 | 1.465 | 0 | 0 | 123.4906 | 0 | 0 | 123.4906 | 0 | 0
2.1672 | 2.1854 | 18.17 | 1.32 | 1.6 | 1.46 | 26.5282 | 26.5282 | 0 | 0 | 1.33 | 1.46 | 1.46 | 1.46 | 1.46 | 1.46 | 0 | 0 | 35.2825 | 0 | 0 | 1.46 | 1.46 | 1.46 | 1.46 | 1.46 | 0 | 0 | 35.2825 | 0 | 0 | 35.2825 | 0 | 0
2.1854 | 2.2022 | 16.81 | 1.6 | 1.6 | 1.6 | 26.896 | 26.896 | 0 | 0 | 1.4 | 1.6 | 1.6 | 1.6 | 1.6 | 1.6 | 0 | 0 | 37.6544 | 0 | 0 | 1.6 | 1.6 | 1.6 | 1.6 | 1.6 | 0 | 0 | 37.6544 | 0 | 0 | 37.6544 | 0 | 0
2.2022 | 2.2203 | 18.07 | 1.6 | 1.5 | 1.55 | 28.0085 | 28.0085 | 0 | 0 | 1.375 | 1.55 | 1.55 | 1.55 | 1.55 | 1.55 | 0 | 0 | 38.5117 | 0 | 0 | 1.55 | 1.55 | 1.55 | 1.55 | 1.55 | 0 | 0 | 38.5117 | 0 | 0 | 38.5117 | 0 | 0
2.2203 | 2.23 | 9.66 | 1.5 | 1.27 | 1.385 | 13.3791 | 13.3791 | 0 | 0 | 1.2925 | 1.385 | 1.385 | 1.385 | 1.385 | 1.385 | 0 | 0 | 17.2925 | 0 | 0 | 1.385 | 1.385 | 1.385 | 1.385 | 1.385 | 0 | 0 | 17.2925 | 0 | 0 | 17.2925 | 0 | 0
2.23 | 2.3158 | 85.87 | 1.27 | 1.66 | 1.465 | 125.7995 | 125.7995 | 0 | 0 | 1.3325 | 1.465 | 1.465 | 1.465 | 1.465 | 1.465 | 0 | 0 | 167.6279 | 0 | 0 | 1.465 | 1.465 | 1.465 | 1.465 | 1.465 | 0 | 0 | 167.6279 | 0 | 0 | 167.6279 | 0 | 0
2.3158 | 2.3581 | 42.24 | 1.66 | 1.58 | 1.62 | 68.4288 | 68.4288 | 0 | 0 | 1.41 | 1.62 | 1.62 | 1.62 | 1.62 | 1.62 | 0 | 0 | 96.4846 | 0 | 0 | 1.62 | 1.62 | 1.62 | 1.62 | 1.62 | 0 | 0 | 96.4846 | 0 | 0 | 96.4846 | 0 | 0
2.3581 | 2.3715 | 13.43 | 1.58 | 1.43 | 1.505 | 20.2122 | 20.2122 | 0 | 0 | 1.3525 | 1.505 | 1.505 | 1.505 | 1.505 | 1.505 | 0 | 0 | 27.3369 | 0 | 0 | 1.505 | 1.505 | 1.505 | 1.505 | 1.505 | 0 | 0 | 27.3369 | 0 | 0 | 27.3369 | 0 | 0
2.3715 | 2.4221 | 50.59 | 1.43 | 1.51 | 1.47 | 74.3673 | 74.3673 | 0 | 0 | 1.335 | 1.47 | 1.47 | 1.47 | 1.47 | 1.47 | 0 | 0 | 99.2803 | 0 | 0 | 1.47 | 1.47 | 1.47 | 1.47 | 1.47 | 0 | 0 | 99.2803 | 0 | 0 | 99.2803 | 0 | 0
2.4221 | 2.4733 | 51.25 | 1.51 | 1.5 | 1.505 | 77.1313 | 77.1313 | 0 | 0 | 1.3525 | 1.505 | 1.505 | 1.505 | 1.505 | 1.505 | 0 | 0 | 104.32 | 0 | 0 | 1.505 | 1.505 | 1.505 | 1.505 | 1.505 | 0 | 0 | 104.32 | 0 | 0 | 104.32 | 0 | 0
2.4733 | 2.5406 | 67.26 | 1.5 | 1.7 | 1.6 | 107.616 | 107.616 | 0 | 0 | 1.4 | 1.6 | 1.6 | 1.6 | 1.6 | 1.6 | 0 | 0 | 150.6624 | 0 | 0 | 1.6 | 1.6 | 1.6 | 1.6 | 1.6 | 0 | 0 | 150.6624 | 0 | 0 | 150.6624 | 0 | 0
2.5406 | 2.5661 | 25.47 | 1.7 | 1.67 | 1.685 | 42.9169 | 42.9169 | 0 | 0 | 1.4425 | 1.685 | 1.685 | 1.685 | 1.685 | 1.685 | 0 | 0 | 61.9077 | 0 | 0 | 1.685 | 1.685 | 1.685 | 1.685 | 1.685 | 0 | 0 | 61.9077 | 0 | 0 | 61.9077 | 0 | 0
2.5661 | 2.6012 | 35.14 | 1.67 | 1.44 | 1.555 | 54.6427 | 54.6427 | 0 | 0 | 1.3775 | 1.555 | 1.555 | 1.555 | 1.555 | 1.555 | 0 | 0 | 75.2703 | 0 | 0 | 1.555 | 1.555 | 1.555 | 1.555 | 1.555 | 0 | 0 | 75.2703 | 0 | 0 | 75.2703 | 0 | 0
2.6012 | 2.6085 | 7.28 | 1.44 | 1.56 | 1.5 | 10.92 | 10.92 | 0 | 0 | 1.35 | 1.5 | 1.5 | 1.5 | 1.5 | 1.5 | 0 | 0 | 14.742 | 0 | 0 | 1.5 | 1.5 | 1.5 | 1.5 | 1.5 | 0 | 0 | 14.742 | 0 | 0 | 14.742 | 0 | 0
2.6085 | 2.6391 | 30.61 | 1.56 | 1.6 | 1.58 | 48.3638 | 48.3638 | 0 | 0 | 1.39 | 1.58 | 1.58 | 1.58 | 1.58 | 1.58 | 0 | 0 | 67.2257 | 0 | 0 | 1.58 | 1.58 | 1.58 | 1.58 | 1.58 | 0 | 0 | 67.2257 | 0 | 0 | 67.2257 | 0 | 0
2.6391 | 2.6675 | 28.37 | 1.6 | 1.5 | 1.55 | 43.9735 | 43.9735 | 0 | 0 | 1.375 | 1.55 | 1.55 | 1.55 | 1.55 | 1.55 | 0 | 0 | 60.4636 | 0 | 0 | 1.55 | 1.55 | 1.55 | 1.55 | 1.55 | 0 | 0 | 60.4636 | 0 | 0 | 60.4636 | 0 | 0
mezisoučet pro těžitelnost 2 | [30 empty] | 2219.2681 | 0 | 0
|  | 3150.41 |  |  |  |  | 4547.335 | 305.2497 | 417.3785 | [21 empty] | 6208.3502 | 615.5449 | 1080.1785

## SO 01-1 VV
ROZEBRÁNÍ A OBNOVA POVRCHŮ
sejmutí ornice v tl. 200 mm
přívodní řad |  | km 0,038 29 - 0,118 24 |  |  | 79.95 | * 9,10 |  | 727.545
|  | km 0,132 55 - 0,168 24 |  |  | 35.69 | * 9,10 |  | 324.779
|  | km 0,448 20 - 0,482 95 |  |  | 34.75 | * 9,10 |  | 316.225
zásobovací řad |  | km 0,000 00 - 0,538 00 |  |  | 538 | * 9,10 |  | 4895.8
|  | km 0,590 71 - 0,698 11 |  |  | 107.4 | * 9,10 |  | 977.34
|  | km 0,718 05 - 0,895 42 |  |  | 177.37 | * 9,10 |  | 1614.067
|  | km 0,952 42 - 1,069 59 |  |  | 117.17 | * 9,10 |  | 1066.247
[8 empty] | 8855.756 | m2
odstranění křovin v manip. pruhu - dle zprávy
| plochy do 500 m2 | [6 empty] | 350 | m2
kácení stromů - dle zprávy |  |  |  |  | prům. do 30 cm |  |  | 35 | ks
[5 empty] | prům. do 50 cm |  |  | 14 | ks
[5 empty] | prům. do 90 cm |  |  | 7 | ks
Délka protlaku vč. startovací a výstupní jámy | [7 empty] | 23.4 | m
Délka protláčení chráničky | [7 empty] | 19.7 | m
Celková délka chráničky | [7 empty] | 20 | m
VÝKOPY
Těžitelnost 1 : |  | cca 70% dl. řadů |  | 2141.28 | m | 2. třída | 10%
[6 empty] | 3. třída | 50%
[6 empty] | 4. třída | 35%
[6 empty] | 5. třída | 5%
Těžitelnost 2 : |  | cca 30% dl. řadů |  | 1009.13 | m | 3. třída | 20%
[6 empty] | 4. třída | 30%
[6 empty] | 5. třída | 20%
[6 empty] | 6. třída | 30%
Otevřená rýha - zářez
| z výpočtu kubatur - těžitelnost 1 | [6 empty] | 5684.8
| rozšíření pro vodoměrnou šachtu |  |  |  |  | 4,10 * 3,20 * 0,60 |  | 7.872
[6 empty] | 2,30 * 3,80 * 2,20 |  | 19.228
| odp. ornice |  |  |  |  | 8 856,0 m2 * 0,20 |  | -1771.2
[8 empty] | 3940.7 | m3
| z výpočtu kubatur - těžitelnost 2 | [6 empty] | 2219.3 | m3
Pažená jáma
protlak - startovací a výstupní jáma
| protlak pod silnicí I/4 |  |  |  |  | 2,0 * 1,50 * 3,40 |  | 10.2
[6 empty] | 2,0 * 1,50 * 1,98 |  | 5.94
[8 empty] | 16.14 | m3
Pažení jam
| protlak - startovací a výstupní jáma |  |  |  |  | (2,0 + 1,50) * 2 * 3,40 |  | 23.8
[6 empty] | (2,0 + 1,50) * 2 * 1,98 |  | 13.86
[8 empty] | 37.66 | m2
Lože pod potrubí z písku v tl. 100 mm
| otevřený výkop |  | přívodní řad 1 : 1 |  |  | 15,30 * 0,70 * 0,10 |  | 33.81
|  |  | přívodní řad 2 : 1 |  |  | 467,70 * 0,65 * 0,10 |  | 30.4005
|  |  | zásobovací řad - souběh |  |  | 254,0 * 0,575 * 0,10 |  | 14.605
|  |  | zásobovací řad |  |  | 2394,10 * 0,65 * 0,10 |  | 155.6165
[8 empty] | 234.432 | m3
Obyp potrubí prosívkou v tl. 400 mm
| otevřený výkop |  | přívodní řad 1 : 1 |  |  | 15,30 * 1,20 * 0,40 |  | 7.344
|  |  | přívodní řad 2 : 1 |  |  | 467,70 * 0,90 * 0,40 |  | 168.372
|  |  | zásobovací řad - souběh |  |  | 254,0 * 0,80 * 0,40 |  | 81.28
|  |  | zásobovací řad |  |  | 2394,10 * 0,90 * 0,40 |  | 861.876
[8 empty] | 1118.872 | m3
Zásyp otevřené rýhy - zářezu
zeminou z výkopu |  |  | celkový výkop |  |  |  |  | 6160
|  |  | odpočet lože, obsyp |  |  | 234,43 + 1118,87 - 1,70 |  | -1351.6
[8 empty] | 4808.4 | m3
Zásyp jam a rýh
zeminou z výkopu |  |  | celkový výkop |  |  |  |  | 16.14
|  |  | odpočet lože, obsyp |  |  | 0,85 * 0,50 * 2,0 * 2 |  | -1.7
[8 empty] | 14.44 | m3

## SO 01-2-a VDJ 2 x 20 m3
[18 empty] | {ae8e0e47-0974-4f9e-be9a-f723dda6d813} | [5 empty] | F01 | Hloubení nezapažených jam | m3 | 212,458 | 2
2
| KRYCÍ LIST SOUPISU PRACÍ | [7 empty] | v --- níže se nacházejí doplnkové a pomocné údaje k sestavám --- v | [8 empty] | False
Stavba:
Vodovod Smetanova Lhota
Objekt:
SO 01-2 - Vodojem Smetanova Lhota 2 x 20 m3
Soupis:
a - Vodojem 2 x 20 m3
| KSO: |  | 814 22 6 |  |  | CC-CZ:
| Místo: |  |  |  |  | Datum: | 6. 3. 2023
| Zadavatel: |  |  |  |  | IČ:
|  | Obec Smetanova Lhota |  |  |  | DIČ:
| Uchazeč: |  |  |  |  | IČ: | Vyplň údaj
|  | Vyplň údaj |  |  |  | DIČ: | Vyplň údaj
| Projektant: |  |  |  |  | IČ:
|  | AQUATIS a.s. |  |  |  | DIČ:
| Zpracovatel: |  |  |  |  | IČ:
|  | AQUATIS a.s. |  |  |  | DIČ:
Poznámka:
| Cena bez DPH | [5 empty] | 0
|  |  | Základ daně |  |  | Sazba daně | Výše daně
| DPH | základní | 0 |  |  | 21% | 0
|  | snížená | 0 |  |  | 15% | 0
|  | zákl. přenesená | 0 |  |  | 21% | 0
|  | sníž. přenesená | 0 |  |  | 15% | 0
|  | nulová | 0 |  |  | 0% | 0
| Cena s DPH |  |  | v | CZK |  | 0
| Projektant |  |  | Zpracovatel
| Datum a podpis: |  | Razítko | Datum a podpis: |  |  | Razítko
| Objednavatel |  |  | Uchazeč
| Datum a podpis: |  | Razítko | Datum a podpis: |  |  | Razítko
REKAPITULACE ČLENĚNÍ SOUPISU PRACÍ
Stavba:
Vodovod Smetanova Lhota
Objekt:
SO 01-2 - Vodojem Smetanova Lhota 2 x 20 m3
Soupis:
a - Vodojem 2 x 20 m3
Místo: | [5 empty] | Datum: | 6. 3. 2023
Zadavatel: |  |  | Obec Smetanova Lhota |  |  | Projektant: | AQUATIS a.s.
Uchazeč: |  |  | Vyplň údaj |  |  | Zpracovatel: | AQUATIS a.s.
Kód dílu - Popis | [6 empty] | Cena celkem [CZK]
Náklady ze soupisu prací | [6 empty] | 0 | [11 empty] | -1
| HSV - Práce a dodávky HSV | [5 empty] | 0
| 1 - Zemní práce | [5 empty] | 0
| 2 - Zakládání | [5 empty] | 0
| 3 - Svislé a kompletní konstrukce | [5 empty] | 0
| 4 - Vodorovné konstrukce | [5 empty] | 0
| 8 - Trubní vedení | [5 empty] | 0
| 9 - Ostatní doplňující konstrukce a práce | [5 empty] | 0
| 998 - Přesun hmot | [5 empty] | 0
| M - Práce a dodávky M | [5 empty] | 0
| 21-M - Elektromontáže | [5 empty] | 0
SOUPIS PRACÍ
Stavba:
Vodovod Smetanova Lhota
Objekt:
SO 01-2 - Vodojem Smetanova Lhota 2 x 20 m3
Soupis:
a - Vodojem 2 x 20 m3
Místo: | [5 empty] | Datum: | 6. 3. 2023
Zadavatel: |  |  | Obec Smetanova Lhota |  |  | Projektant: | AQUATIS a.s.
Uchazeč: |  |  | Vyplň údaj |  |  | Zpracovatel: | AQUATIS a.s.
PČ | Typ | Kód | Popis | MJ | Množství | J.cena [CZK] | Cena celkem [CZK] | Cenová soustava |  | DPH | J. Nh [h] | Nh celkem [h] | J. hmotnost [t] | Hmotnost celkem [t] | J. suť [t] | Suť Celkem [t]
Náklady soupisu celkem | [6 empty] | 0 |  |  |  |  | 0 |  | 207.9334 |  | 0 |  | D | -1 | [15 empty] | 0
| D | HSV | Práce a dodávky HSV |  |  |  | 0 |  |  |  |  | 0 |  | 207.9334 |  | 0 | 1 | D | 0 |  |  |  | ROZPOCET | [11 empty] | 0
| D | 1 | Zemní práce |  |  |  | 0 |  |  |  |  | 0 |  | 0.22204 |  | 0 | 1 | D | 1 |  |  |  | ROZPOCET | [11 empty] | 0
1 | K | 121151113 | Sejmutí ornice plochy do 500 m2 tl vrstvy do 200 mm strojně | m2 | 814.7 |  | 0 |  |  | základní |  | 0 | 0 | 0 | 0 | 0 | 4 | K | 2 |  |  |  | ROZPOCET | [5 empty] | 0 | 0 | 0 | 0 | 0 | 1 | 0 | 4 | 192530764
| VV |  | "sejmutí ornice v areálu oplocení v tl. 200 mm" 814,70 |  | 814.7 | [12 empty] | VV | 2 | 2 | True | 1 | ROZPOCET
2 | K | 131151104 | Hloubení jam nezapažených v hornině třídy těžitelnosti I skupiny 1 a 2 objem do 500 m3 strojně | m3 | 42.492 |  | 0 |  |  | základní |  | 0 | 0 | 0 | 0 | 0 | 4 | K | 2 |  |  |  | ROZPOCET | [5 empty] | 0 | 0 | 0 | 0 | 0 | 1 | 0 | 4 | 225144683
| VV |  | těžitelnost : tř. I, sk. 2- 20%, sk. 3- 50%, sk. 4- 30% | [14 empty] | VV | 2 | 1 | True | 0 | ROZPOCET
| VV |  | 9,63 * 2,68 * 2,29 |  | 59.101 | [12 empty] | VV | 2 | 2 | True | 0 | ROZPOCET
| VV |  | 9,58 * 4,35 * 1,84 * 2 |  | 153.357 | [12 empty] | VV | 2 | 2 | True | 0 | ROZPOCET
| VV | F01 | Mezisoučet |  | 212.458 | [12 empty] | VV | 2 | 3 | True | 0 | ROZPOCET
| VV |  | F01 * 0,20 |  | 42.492 | [12 empty] | VV | 2 | 2 | True | 1 | ROZPOCET
3 | K | 131251104 | Hloubení jam nezapažených v hornině třídy těžitelnosti I skupiny 3 objem do 500 m3 strojně | m3 | 106.229 |  | 0 |  |  | základní |  | 0 | 0 | 0 | 0 | 0 | 4 | K | 2 |  |  |  | ROZPOCET | [5 empty] | 0 | 0 | 0 | 0 | 0 | 1 | 0 | 4 | 1695264999
| VV |  | těžitelnost : tř. I, sk. 2- 20%, sk. 3- 50%, sk. 4- 30% | [14 empty] | VV | 2 | 1 | True | 0 | ROZPOCET
| VV |  | F01 * 0,50 |  | 106.229 | [12 empty] | VV | 2 | 2 | True | 1 | ROZPOCET
4 | K | 131351104 | Hloubení jam nezapažených v hornině třídy těžitelnosti II skupiny 4 objem do 500 m3 strojně | m3 | 63.737 |  | 0 |  |  | základní |  | 0 | 0 | 0 | 0 | 0 | 4 | K | 2 |  |  |  | ROZPOCET | [5 empty] | 0 | 0 | 0 | 0 | 0 | 1 | 0 | 4 | -1698286412
| VV |  | těžitelnost : tř. I, sk. 2- 20%, sk. 3- 50%, sk. 4- 30% | [14 empty] | VV | 2 | 1 | True | 0 | ROZPOCET
| VV |  | F01 * 0,30 |  | 63.737 | [12 empty] | VV | 2 | 2 | True | 1 | ROZPOCET
5 | K | 162251102 | Vodorovné přemístění přes 20 do 50 m výkopku/sypaniny z horniny třídy těžitelnosti I skupiny 1 až 3 | m3 | 308.223 |  | 0 |  |  | základní |  | 0 | 0 | 0 | 0 | 0 | 4 | K | 2 |  |  |  | ROZPOCET | [5 empty] | 0 | 0 | 0 | 0 | 0 | 1 | 0 | 4 | 395174649
| VV |  | "zemina pro obsyp a zásyp" 110,223 + 35,10 |  | 145.323 | [12 empty] | VV | 2 | 2 | True | 0 | ROZPOCET
| VV |  | "ornice" 162,90 |  | 162.9 | [12 empty] | VV | 2 | 2 | True | 0 | ROZPOCET
| VV |  | Součet |  | 308.223 | [12 empty] | VV | 2 | 4 | True | 1 | ROZPOCET
6 | K | 167151111 | Nakládání výkopku z hornin třídy těžitelnosti I skupiny 1 až 3 přes 100 m3 | m3 | 308.223 |  | 0 |  |  | základní |  | 0 | 0 | 0 | 0 | 0 | 4 | K | 2 |  |  |  | ROZPOCET | [5 empty] | 0 | 0 | 0 | 0 | 0 | 1 | 0 | 4 | -700813235
7 | K | 171251101 | Uložení sypaniny do násypů nezhutněných strojně | m3 | 67.135 |  | 0 |  |  | základní |  | 0 | 0 | 0 | 0 | 0 | 4 | K | 2 |  |  |  | ROZPOCET | [5 empty] | 0 | 0 | 0 | 0 | 0 | 1 | 0 | 4 | -346250923
8 | K | 174151101 | Zásyp jam, šachet rýh nebo kolem objektů sypaninou se zhutněním | m3 | 110.223 |  | 0 |  |  | základní |  | 0 | 0 | 0 | 0 | 0 | 4 | K | 2 |  |  |  | ROZPOCET | [5 empty] | 0 | 0 | 0 | 0 | 0 | 1 | 0 | 4 | 2107040683
| VV |  | "celkový výkop" F01 |  | 212.458 | [12 empty] | VV | 2 | 2 | True | 0 | ROZPOCET
| VV |  | Mezisoučet |  | 212.458 | [12 empty] | VV | 2 | 3 | True | 0 | ROZPOCET
| VV |  | "odp. štěrkové lože" - (12,491 + 4,293) |  | -16.784 | [12 empty] | VV | 2 | 2 | True | 0 | ROZPOCET
| VV |  | "odp. nádrže" - 2,70 * 6,08 * 1,84 * 2 |  | -60.411 | [12 empty] | VV | 2 | 2 | True | 0 | ROZPOCET
| VV |  | "odp. arm.komora" - 2,68 * 4,08 * 2,29 |  | -25.04 | [12 empty] | VV | 2 | 2 | True | 0 | ROZPOCET
| VV |  | Mezisoučet |  | -102.235 | [12 empty] | VV | 2 | 3 | True | 0 | ROZPOCET
| VV |  | Součet |  | 110.223 | [12 empty] | VV | 2 | 4 | True | 1 | ROZPOCET
9 | K | 175151201 | Obsypání objektu nad přilehlým původním terénem sypaninou bez prohození, uloženou do 3 m strojně | m3 | 35.004 |  | 0 |  |  | základní |  | 0 | 0 | 0 | 0 | 0 | 4 | K | 2 |  |  |  | ROZPOCET | [5 empty] | 0 | 0 | 0 | 0 | 0 | 1 | 0 | 4 | -1039093914
| VV |  | obsyp VDJ zeminou z výkopu | [14 empty] | VV | 2 | 1 | True | 0 | ROZPOCET
| VV |  | (8,40 * 6,80 - 5,20 * 2,80) * 0,34 |  | 14.47 | [12 empty] | VV | 2 | 2 | True | 0 | ROZPOCET
| VV |  | 1,35 * 0,90 / 2 * (9,75 + 7,75 + 8,15 * 2) |  | 20.534 | [12 empty] | VV | 2 | 2 | True | 0 | ROZPOCET
| VV |  | Součet |  | 35.004 | [12 empty] | VV | 2 | 4 | True | 1 | ROZPOCET
10 | K | 175111209 | Příplatek k obsypání objektu za prohození sypaniny, uložené do 3 m | m3 | 35.004 |  | 0 |  |  | základní |  | 0 | 0 | 0 | 0 | 0 | 4 | K | 2 |  |  |  | ROZPOCET | [5 empty] | 0 | 0 | 0 | 0 | 0 | 1 | 0 | 4 | -2023056317
11 | K | 181311103 | Rozprostření ornice tl vrstvy do 200 mm v rovině nebo ve svahu do 1:5 ručně | m2 | 42.56 |  | 0 |  |  | základní |  | 0 | 0 | 0 | 0 | 0 | 4 | K | 2 |  |  |  | ROZPOCET | [5 empty] | 0 | 0 | 0 | 0 | 0 | 1 | 0 | 4 | -225567057
| VV |  | "ornice na stropě VDJ" 8,40 * 6,80 - 5,20 * 2,80 |  | 42.56 | [12 empty] | VV | 2 | 2 | True | 1 | ROZPOCET
12 | K | 181351103 | Rozprostření ornice tl vrstvy do 200 mm pl přes 100 do 500 m2 v rovině nebo ve svahu do 1:5 strojně | m2 | 764 |  | 0 |  |  | základní |  | 0 | 0 | 0 | 0 | 0 | 4 | K | 2 |  |  |  | ROZPOCET | [5 empty] | 0 | 0 | 0 | 0 | 0 | 1 | 0 | 4 | 505465375
| VV |  | "v areálu oplocení" 764,0 |  | 764 | [12 empty] | VV | 2 | 2 | True | 1 | ROZPOCET
13 | K | 181411131 | Založení parkového trávníku výsevem pl do 1000 m2 v rovině a ve svahu do 1:5 | m2 | 806.6 |  | 0 |  |  | základní |  | 0 | 0 | 0 | 0 | 0 | 4 | K | 2 |  |  |  | ROZPOCET | [5 empty] | 0 | 0 | 0 | 0 | 0 | 1 | 0 | 4 | 381800280
| VV |  | "m2" 42,60 + 764,0 |  | 806.6 | [12 empty] | VV | 2 | 2 | True | 1 | ROZPOCET
14 | K | 181411133 | Založení parkového trávníku výsevem pl do 1000 m2 ve svahu přes 1:2 do 1:1 | m2 | 58 |  | 0 |  |  | základní |  | 0 | 0 | 0 | 0 | 0 | 4 | K | 2 |  |  |  | ROZPOCET | [5 empty] | 0 | 0 | 0 | 0 | 0 | 1 | 0 | 4 | 1076741141
15 | M | 00572410 | osivo směs travní parková | kg | 17.292 |  | 0 |  |  | základní |  | 0 | 0.001 | 0.017292 | 0 | 0 | 8 | M | 2 |  |  |  | ROZPOCET | [5 empty] | 0 | 0 | 0 | 0 | 0 | 1 | 0 | 4 | -425083911
| VV |  | "v rovině" 806,60 |  | 806.6 | [12 empty] | VV | 2 | 2 | True | 0 | ROZPOCET
| VV |  | "ve svahu" 58,0 |  | 58 | [12 empty] | VV | 2 | 2 | True | 0 | ROZPOCET
| VV |  | Součet |  | 864.6 | [12 empty] | VV | 2 | 4 | True | 1 | ROZPOCET
| VV |  | 864,6*0,02 'Přepočtené koeficientem množství |  | 17.292 | [12 empty] | VV | 2 | 2 | False | 1 | ROZPOCET
16 | K | 181951111 | Úprava pláně v hornině třídy těžitelnosti I skupiny 1 až 3 bez zhutnění strojně | m2 | 764 |  | 0 |  |  | základní |  | 0 | 0 | 0 | 0 | 0 | 4 | K | 2 |  |  |  | ROZPOCET | [5 empty] | 0 | 0 | 0 | 0 | 0 | 1 | 0 | 4 | -1481607523
| VV |  | "před ohumusováním" 764,0 |  | 764 | [12 empty] | VV | 2 | 2 | True | 1 | ROZPOCET
17 | K | 182211121 | Svahování násypů ručně | m2 | 57.996 |  | 0 |  |  | základní |  | 0 | 0 | 0 | 0 | 0 | 4 | K | 2 |  |  |  | ROZPOCET | [5 empty] | 0 | 0 | 0 | 0 | 0 | 1 | 0 | 4 | -1993156081
| VV |  | (9,75 + 8,15) * 2 * 1,62 |  | 57.996 | [12 empty] | VV | 2 | 2 | True | 1 | ROZPOCET
18 | K | 182351023 | Rozprostření ornice pl do 100 m2 ve svahu přes 1:5 tl vrstvy do 200 mm strojně | m2 | 57.996 |  | 0 |  |  | základní |  | 0 | 0 | 0 | 0 | 0 | 4 | K | 2 |  |  |  | ROZPOCET | [5 empty] | 0 | 0 | 0 | 0 | 0 | 1 | 0 | 4 | -457271368
19 | K | 183101113 | Hloubení jamek bez výměny půdy zeminy skupiny 1 až 4 obj přes 0,02 do 0,05 m3 v rovině a svahu do 1:5 | kus | 65 |  | 0 |  |  | základní |  | 0 | 0 | 0 | 0 | 0 | 4 | K | 2 |  |  |  | ROZPOCET | [5 empty] | 0 | 0 | 0 | 0 | 0 | 1 | 0 | 4 | 1174599271
20 | K | 184102112 | Výsadba dřeviny s balem D přes 0,2 do 0,3 m do jamky se zalitím v rovině a svahu do 1:5 | kus | 65 |  | 0 |  |  | základní |  | 0 | 0 | 0 | 0 | 0 | 4 | K | 2 |  |  |  | ROZPOCET | [5 empty] | 0 | 0 | 0 | 0 | 0 | 1 | 0 | 4 | -1967533900
21 | M | 026 9001 R | Zelené keře s balem (např. ptačí zob) | kus | 68.25 |  | 0 |  |  | základní |  | 0 | 0.003 | 0.20475 | 0 | 0 | 8 | M | 2 |  |  |  | ROZPOCET | [5 empty] | 0 | 0 | 0 | 0 | 0 | 1 | 0 | 4 | 1241665182
| VV |  | 65*1,05 'Přepočtené koeficientem množství |  | 68.25 | [12 empty] | VV | 2 | 2 | False | 1 | ROZPOCET
22 | K | 184801131 | Ošetřování vysazených dřevin ve skupinách v rovině a svahu do 1:5 | m2 | 65 |  | 0 |  |  | základní |  | 0 | 0 | 0 | 0 | 0 | 4 | K | 2 |  |  |  | ROZPOCET | [5 empty] | 0 | 0 | 0 | 0 | 0 | 1 | 0 | 4 | 663002613
| D | 2 | Zakládání |  |  |  | 0 |  |  |  |  | 0 |  | 35.5036 |  | 0 | 1 | D | 1 |  |  |  | ROZPOCET | [11 empty] | 0
23 | K | 211561111 | Obsyp trativodů kamenivem hrubým drceným frakce 16 až 32 mm | m3 | 3 |  | 0 |  |  | základní |  | 0 | 0 | 0 | 0 | 0 | 4 | K | 2 |  |  |  | ROZPOCET | [5 empty] | 0 | 0 | 0 | 0 | 0 | 1 | 0 | 4 | 1951808135
24 | K | 211971110 | Zřízení opláštění žeber nebo trativodů geotextilií | m2 | 15 |  | 0 |  |  | základní |  | 0 | 0.00017 | 0.00255 | 0 | 0 | 4 | K | 2 |  |  |  | ROZPOCET | [5 empty] | 0 | 0 | 0 | 0 | 0 | 1 | 0 | 4 | 1601664629
25 | M | 69311225 | geotextilie netkaná separační, ochranná, filtrační, drenážní PES 100g/m2 | m2 | 17.768 |  | 0 |  |  | základní |  | 0 | 0.0001 | 0.0017768 | 0 | 0 | 8 | M | 2 |  |  |  | ROZPOCET | [5 empty] | 0 | 0 | 0 | 0 | 0 | 1 | 0 | 4 | -902802047
| VV |  | 15*1,1845 'Přepočtené koeficientem množství |  | 17.768 | [12 empty] | VV | 2 | 2 | False | 1 | ROZPOCET
26 | K | 21275 901 R | D + M Drenážní revizní šachta PVC DN 300 | kus | 1 |  | 0 |  |  | základní |  | 0 | 0 | 0 | 0 | 0 | 4 | K | 2 |  |  |  | ROZPOCET | [5 empty] | 0 | 0 | 0 | 0 | 0 | 1 | 0 | 4 | 2024756773
| VV |  | Drenážní revizní šachta PVC DN 300 | [14 empty] | VV | 2 | 1 | True | 0 | ROZPOCET
| VV |  | opatřena dnem s lapačem usazenin | [14 empty] | VV | 2 | 1 | True | 0 | ROZPOCET
| VV |  | "kus" 1 |  | 1 | [12 empty] | VV | 2 | 2 | True | 1 | ROZPOCET
27 | K | 212755214 | Trativody z drenážních trubek plastových flexibilních D 100 mm bez lože | m | 38 |  | 0 |  |  | základní |  | 0 | 0.00049 | 0.01862 | 0 | 0 | 4 | K | 2 |  |  |  | ROZPOCET | [5 empty] | 0 | 0 | 0 | 0 | 0 | 1 | 0 | 4 | 1827822801
| VV |  | obvodová drenáž | [14 empty] | VV | 2 | 1 | True | 0 | ROZPOCET
| VV |  | "flexibilní drenážní trubka d 100 mm vč. tvarovek" 38,0 |  | 38 | [12 empty] | VV | 2 | 2 | True | 1 | ROZPOCET
28 | K | 213311113 | Polštáře zhutněné pod základy z kameniva drceného frakce 0 až 63 mm | m3 | 12.491 |  | 0 |  |  | základní |  | 0 | 2.16 | 26.9806 | 0 | 0 | 4 | K | 2 |  |  |  | ROZPOCET | [5 empty] | 0 | 0 | 0 | 0 | 0 | 1 | 0 | 4 | 1593228603
| VV |  | hutněné štěrkové lože fr. 0-63 | [14 empty] | VV | 2 | 1 | True | 0 | ROZPOCET
| VV |  | 10,18 * 8,18 * 0,15 |  | 12.491 | [12 empty] | VV | 2 | 2 | True | 1 | ROZPOCET
29 | K | 213311131 | Polštáře pod základy z kameniva drceného frakce 4 až 8 mm | m3 | 4.293 |  | 0 |  |  | základní |  | 0 | 1.98 | 8.5001 | 0 | 0 | 4 | K | 2 |  |  |  | ROZPOCET | [5 empty] | 0 | 0 | 0 | 0 | 0 | 1 | 0 | 4 | 1586530408
| VV |  | vrchní vrstva nehutněná fr. 4-8 mm | [14 empty] | VV | 2 | 1 | True | 0 | ROZPOCET
| VV |  | 10,32 * 8,32 * 0,05 |  | 4.293 | [12 empty] | VV | 2 | 2 | True | 1 | ROZPOCET
| D | 3 | Svislé a kompletní konstrukce |  |  |  | 0 |  |  |  |  | 0 |  | 168.96 |  | 0 | 1 | D | 1 |  |  |  | ROZPOCET | [11 empty] | 0
30 | K | 38212 901 R | Akumulační nádrže VN 2458 | kpl | 2 |  | 0 |  |  | základní |  | 0 | 57.53 | 115.06 | 0 | 0 | 4 | K | 2 |  |  |  | ROZPOCET | [5 empty] | 0 | 0 | 0 | 0 | 0 | 1 | 0 | 4 | -2123819099
| VV |  | Akumulační nádrže VN 2458 | [14 empty] | VV | 2 | 1 | True | 0 | ROZPOCET
| VV |  | akumulační nádrž VN 2458, objem 20 m3, krycí deska, propojení technologických otvorů, | [14 empty] | VV | 2 | 1 | True | 0 | ROZPOCET
| VV |  | stupadla poplastovaná. Beton C 40/50 XA1, XC4, XD2 | [14 empty] | VV | 2 | 1 | True | 0 | ROZPOCET
| VV |  | "Specifikace dle PD - kpl" 2 |  | 2 | [12 empty] | VV | 2 | 2 | True | 1 | ROZPOCET
31 | K | 38212 902 R | Armaturní komora VA 2438 | kpl | 1 |  | 0 |  |  | základní |  | 0 | 22.96 | 22.96 | 0 | 0 | 4 | K | 2 |  |  |  | ROZPOCET | [5 empty] | 0 | 0 | 0 | 0 | 0 | 1 | 0 | 4 | -414003190
| VV |  | Armaturní komora VA 2438 | [14 empty] | VV | 2 | 1 | True | 0 | ROZPOCET
| VV |  | armaturní komora VA 2438, krycí deska, vodotěsné propojení technologických otvorů, | [14 empty] | VV | 2 | 1 | True | 0 | ROZPOCET
| VV |  | vč. žebříku a jeho kotvení. Beton C 40/50 XA1, XC4, XD2. | [14 empty] | VV | 2 | 1 | True | 0 | ROZPOCET
| VV |  | "Specifikace dle PD - kpl" 1 |  | 1 | [12 empty] | VV | 2 | 2 | True | 1 | ROZPOCET
32 | K | 38212 903 R | Technologický objekt VD 2448 | kpl | 1 |  | 0 |  |  | základní |  | 0 | 30.94 | 30.94 | 0 | 0 | 4 | K | 2 |  |  |  | ROZPOCET | [5 empty] | 0 | 0 | 0 | 0 | 0 | 1 | 0 | 4 | 1128032728
| VV |  | Technologický objekt VD 2448 | [14 empty] | VV | 2 | 1 | True | 0 | ROZPOCET
| VV |  | Vodotěsné propojení technologických otvorů, kontaktní zateplovací systém, | [14 empty] | VV | 2 | 1 | True | 0 | ROZPOCET
| VV |  | tesařské a pokrývačské konstrukce, klempířské konstrukce vč. dešťových okapů a svodů | [14 empty] | VV | 2 | 1 | True | 0 | ROZPOCET
| VV |  | vstupní plastové zateplené dveře, vnitřní omyvatelené nátěry, tepelná izolace stropu, | [14 empty] | VV | 2 | 1 | True | 0 | ROZPOCET
| VV |  | žebřík do armaturní komory nerez , vnitřní a vnější větrací mřížky | [14 empty] | VV | 2 | 1 | True | 0 | ROZPOCET
| VV |  | nátěr podlahy bezprašným nátěrem, poklopy s rámem 600x600 mm v provedení kompozit, pororošt 1000x1000 mm kompozit . Beton C 40/50 XA1, XC4, XD2. | [14 empty] | VV | 2 | 1 | True | 0 | ROZPOCET
| VV |  | nátěr podlahy bezprašným nátěrem, poklopy z kompozitu s rámem 600x600 mm | [14 empty] | VV | 2 | 1 | True | 0 | ROZPOCET
| VV |  | pororošt 1000x1000 mm kompozit . | [14 empty] | VV | 2 | 1 | True | 0 | ROZPOCET
| VV |  | Beton C 40/50 XA1, XC4, XD2. | [14 empty] | VV | 2 | 1 | True | 0 | ROZPOCET
| VV |  | "Specifikace dle PD - kpl" 1 |  | 1 | [12 empty] | VV | 2 | 2 | True | 1 | ROZPOCET
33 | K | 38212 904 R | Montáž prefabrikátů na staveništi, vč. montážního jeřábu | kpl | 1 |  | 0 |  |  | základní |  | 0 | 0 | 0 | 0 | 0 | 4 | K | 2 |  |  |  | ROZPOCET | [5 empty] | 0 | 0 | 0 | 0 | 0 | 1 | 0 | 4 | 1597180147
| VV |  | Montáž prefabrikátů na staveništi | [14 empty] | VV | 2 | 1 | True | 0 | ROZPOCET
| VV |  | vč. montážního jeřábu pro osazení prefabrikátů | [14 empty] | VV | 2 | 1 | True | 0 | ROZPOCET
| VV |  | "kpl" 1 |  | 1 | [12 empty] | VV | 2 | 2 | True | 1 | ROZPOCET
| D | 4 | Vodorovné konstrukce |  |  |  | 0 |  |  |  |  | 0 |  | 2.8977 |  | 0 | 1 | D | 1 |  |  |  | ROZPOCET | [11 empty] | 0
34 | K | 430321313 R | Schodišťová konstrukce z betonu tř. C 16/20 | m3 | 1.2 |  | 0 |  |  | základní |  | 0 | 2.3011 | 2.7613 | 0 | 0 | 4 | K | 2 |  |  |  | ROZPOCET | [5 empty] | 0 | 0 | 0 | 0 | 0 | 1 | 0 | 4 | 1859636700
35 | K | 430361821 | Výztuž schodišťové konstrukce a rampy betonářskou ocelí 10 505 | t | 0.075 |  | 0 |  |  | základní |  | 0 | 1.0493 | 0.078695 | 0 | 0 | 4 | K | 2 |  |  |  | ROZPOCET | [5 empty] | 0 | 0 | 0 | 0 | 0 | 1 | 0 | 4 | 2080747901
36 | K | 431351121 | Zřízení a odstranění bednění schodiště | m2 | 4.5 |  | 0 |  |  | základní |  | 0 | 0.01282 | 0.05769 | 0 | 0 | 4 | K | 2 |  |  |  | ROZPOCET | [5 empty] | 0 | 0 | 0 | 0 | 0 | 1 | 0 | 4 | 487700969
| D | 8 | Trubní vedení |  |  |  | 0 |  |  |  |  | 0 |  | 0.25 |  | 0 | 1 | D | 1 |  |  |  | ROZPOCET | [11 empty] | 0
37 | K | 857 901 R | D + M Technologické vystrojení vodojemu | kpl | 1 |  | 0 |  |  | základní |  | 0 | 0.25 | 0.25 | 0 | 0 | 4 | K | 2 |  |  |  | ROZPOCET | [5 empty] | 0 | 0 | 0 | 0 | 0 | 1 | 0 | 4 | -1054805608
| VV |  | Technologické vystrojení vodojemu | [14 empty] | VV | 2 | 1 | True | 0 | ROZPOCET
| VV |  | Přívodní řad : potrubí a tvarovky v provedení nerez 54x2, třída oceli AISI 304, | [14 empty] | VV | 2 | 1 | True | 0 | ROZPOCET
| VV |  | uzavírací armatury, redukční ventil 1 l/s, plovákové ventily, manometr | [14 empty] | VV | 2 | 1 | True | 0 | ROZPOCET
| VV |  | Zásobovacíní řad : potrubí a tvarovky v provedení nerez 84x2, třída oceli AISI 304, | [14 empty] | VV | 2 | 1 | True | 0 | ROZPOCET
| VV |  | uzavírací armatury, vtokové koše nerez, třída oceli AISI 304 | [14 empty] | VV | 2 | 1 | True | 0 | ROZPOCET
| VV |  | aut. zavzdušňovací ventil. | [14 empty] | VV | 2 | 1 | True | 0 | ROZPOCET
| VV |  | Přepadové potrubí : potrubí a tvarovky v provedení KG PVC DN125 | [14 empty] | VV | 2 | 1 | True | 0 | ROZPOCET
| VV |  | Vypouštění komor : potrubí a tvarovky v provedení nerez 104x2, Aisi 304, | [14 empty] | VV | 2 | 1 | True | 0 | ROZPOCET
| VV |  | uzavírací aramtury, napojení na potrubí odpadu z VDJ. | [14 empty] | VV | 2 | 1 | True | 0 | ROZPOCET
| VV |  | Odpadní potrubí z VDJ: potrubí v v provedení PVC KG 160 | [14 empty] | VV | 2 | 1 | True | 0 | ROZPOCET
| VV |  | Odvětrání armaturní komory a akumulačních nádrží VDJ : | [14 empty] | VV | 2 | 1 | True | 0 | ROZPOCET
| VV |  | potrubí a tvarovky v provedení plast KG PVC DN125, kotvení nerez objímky. | [14 empty] | VV | 2 | 1 | True | 0 | ROZPOCET
| VV |  | Umyvadlo s baterií vč. napojení a odpad. | [14 empty] | VV | 2 | 1 | True | 0 | ROZPOCET
| VV |  | "Specifikace dle PD - kpl" 1 |  | 1 | [12 empty] | VV | 2 | 2 | True | 1 | ROZPOCET
| D | 9 | Ostatní doplňující konstrukce a práce |  |  |  | 0 |  |  |  |  | 0 |  | 0.1 |  | 0 | 1 | D | 1 |  |  |  | ROZPOCET | [11 empty] | 0
38 | K | 933 901 R | Ostatní konstrukce a práce na VDJ | kpl | 1 |  | 0 |  |  | základní |  | 0 | 0.1 | 0.1 | 0 | 0 | 4 | K | 2 |  |  |  | ROZPOCET | [5 empty] | 0 | 0 | 0 | 0 | 0 | 1 | 0 | 4 | -485696497
| VV |  | vodotěsné zatěsnění všech prostupů a spár | [14 empty] | VV | 2 | 1 | True | 0 | ROZPOCET
| VV |  | zkoušky vodotěsnosti | [14 empty] | VV | 2 | 1 | True | 0 | ROZPOCET
| VV |  | desinfekce komor vodojemu a vnitřního potrubí | [14 empty] | VV | 2 | 1 | True | 0 | ROZPOCET
| VV |  | zprovoznění díla, zaškolení obsluhy | [14 empty] | VV | 2 | 1 | True | 0 | ROZPOCET
| VV |  | výkresy skutečného provedení | [14 empty] | VV | 2 | 1 | True | 0 | ROZPOCET
| VV |  | "kpl." 1 |  | 1 | [12 empty] | VV | 2 | 2 | True | 1 | ROZPOCET
| D | 998 | Přesun hmot |  |  |  | 0 |  |  |  |  | 0 |  | 0 |  | 0 | 1 | D | 1 |  |  |  | ROZPOCET | [11 empty] | 0
39 | K | 998 9001 R | Doprava prefabrikátů na staveniště | kpl | 1 |  | 0 |  |  | základní |  | 0 | 0 | 0 | 0 | 0 | 4 | K | 2 |  |  |  | ROZPOCET | [5 empty] | 0 | 0 | 0 | 0 | 0 | 1 | 0 | 4 | -302230336
40 | K | 998144471 | Přesun hmot pro montované betonové nádrže, jímky a zásobníky v do 25 m | t | 207.933 |  | 0 |  |  | základní |  | 0 | 0 | 0 | 0 | 0 | 4 | K | 2 |  |  |  | ROZPOCET | [5 empty] | 0 | 0 | 0 | 0 | 0 | 1 | 0 | 4 | 493486800
| D | M | Práce a dodávky M |  |  |  | 0 |  |  |  |  | 0 |  | 0 |  | 0 | 3 | D | 0 |  |  |  | ROZPOCET | [11 empty] | 0
| D | 21-M | Elektromontáže |  |  |  | 0 |  |  |  |  | 0 |  | 0 |  | 0 | 3 | D | 1 |  |  |  | ROZPOCET | [11 empty] | 0
41 | K | 210190 901 R | Vnitřní elektroinstalace vodojemu | kpl | 1 |  | 0 |  |  | základní |  | 0 | 0 | 0 | 0 | 0 | 64 | K | 2 |  |  |  | ROZPOCET | [5 empty] | 0 | 0 | 0 | 0 | 0 | 1 | 0 | 64 | -1612737477
| VV |  | Vnitřní elektroinstalace vodojemu | [14 empty] | VV | 2 | 1 | True | 0 | ROZPOCET
| VV |  | solární set pro osvětlení (panel, regulátor, baterie, kabely), 2x LED osvětlení 12V, | [14 empty] | VV | 2 | 1 | True | 0 | ROZPOCET
| VV |  | propojovací kabely, vnitřní nástěnný rozvaděč OCEP, | [14 empty] | VV | 2 | 1 | True | 0 | ROZPOCET
| VV |  | revize elektro | [14 empty] | VV | 2 | 1 | True | 0 | ROZPOCET
| VV |  | "specifikace dle PD - kpl" 1 |  | 1 | [12 empty] | VV | 2 | 2 | True | 1 | ROZPOCET
42 | K | 210160 902 R | Měření a regulace | kpl | 1 |  | 0 |  |  | základní |  | 0 | 0 | 0 | 0 | 0 | 64 | K | 2 |  |  |  | ROZPOCET | [5 empty] | 0 | 0 | 0 | 0 | 0 | 1 | 0 | 64 | 1826895229
| VV |  | Měření a regulace | [14 empty] | VV | 2 | 1 | True | 0 | ROZPOCET
| VV |  | Ostatní Registrační jednotka Fiedler H3, ponorný snímač výšky hladiny, typ LMP | [14 empty] | VV | 2 | 1 | True | 0 | ROZPOCET
| VV |  | magnetický kontakt na vstupní dveře, propojení, kabeláž | [14 empty] | VV | 2 | 1 | True | 0 | ROZPOCET
| VV |  | "specifikace dle PD - kpl" 1 |  | 1 | [12 empty] | VV | 2 | 2 | True | 1 | ROZPOCET
43 | K | 210220 903 R | Bleskosvod | kpl | 1 |  | 0 |  |  | základní |  | 0 | 0 | 0 | 0 | 0 | 64 | K | 2 |  |  |  | ROZPOCET | [5 empty] | 0 | 0 | 0 | 0 | 0 | 1 | 0 | 64 | 508129785
| VV |  | Bleskosvod | [14 empty] | VV | 2 | 1 | True | 0 | ROZPOCET
| VV |  | Hřebenové vedení Al 8 mm, 1x jímač, 2x pomosný jímač, a | [14 empty] | VV | 2 | 1 | True | 0 | ROZPOCET
| VV |  | 2x svod, ochranný uhelník, revizní svorka | [14 empty] | VV | 2 | 1 | True | 0 | ROZPOCET
| VV |  | výchozí revizní zpráva | [14 empty] | VV | 2 | 1 | True | 0 | ROZPOCET
| VV |  | "specifikace dle PD - kpl" 1 |  | 1 | [12 empty] | VV | 2 | 2 | True | 1 | ROZPOCET
44 | K | PPV | Podíl přidružených výkonů | kpl | 1 |  | 0 |  |  | základní |  | 0 | 0 | 0 | 0 | 0 | 64 | K | 2 |  |  |  | ROZPOCET | [5 empty] | 0 | 0 | 0 | 0 | 0 | 1 | 0 | 64 | 1660742009

## SO 01-2-b - Odpad z VDJ
[18 empty] | {2a7ef219-c762-4c1f-a732-2274886bcd1d} | [5 empty] | F01 | Vykopávky zářezů do 500 m3 | m3 | 256,5 | 2
[18 empty] | 2 | [5 empty] | F03 | Lože pod potrubí z písku | m3 | 14,6 | 2
| KRYCÍ LIST SOUPISU PRACÍ | [7 empty] | v --- níže se nacházejí doplnkové a pomocné údaje k sestavám --- v | [8 empty] | False | [5 empty] | F02 | Obsyp potrubí prosívkou | m3 | 81,3 | 2
Stavba:
Vodovod Smetanova Lhota
Objekt:
SO 01-2 - Vodojem Smetanova Lhota 2 x 20 m3
Soupis:
b - Odpad z vodojemu
| KSO: |  | 827 29 1 |  |  | CC-CZ:
| Místo: |  |  |  |  | Datum: | 6. 3. 2023
| Zadavatel: |  |  |  |  | IČ:
|  | Obec Smetanova Lhota |  |  |  | DIČ:
| Uchazeč: |  |  |  |  | IČ: | Vyplň údaj
|  | Vyplň údaj |  |  |  | DIČ: | Vyplň údaj
| Projektant: |  |  |  |  | IČ:
|  | AQUATIS a.s. |  |  |  | DIČ:
| Zpracovatel: |  |  |  |  | IČ:
|  | AQUATIS a.s. |  |  |  | DIČ:
Poznámka:
| Cena bez DPH | [5 empty] | 0
|  |  | Základ daně |  |  | Sazba daně | Výše daně
| DPH | základní | 0 |  |  | 21% | 0
|  | snížená | 0 |  |  | 15% | 0
|  | zákl. přenesená | 0 |  |  | 21% | 0
|  | sníž. přenesená | 0 |  |  | 15% | 0
|  | nulová | 0 |  |  | 0% | 0
| Cena s DPH |  |  | v | CZK |  | 0
| Projektant |  |  | Zpracovatel
| Datum a podpis: |  | Razítko | Datum a podpis: |  |  | Razítko
| Objednavatel |  |  | Uchazeč
| Datum a podpis: |  | Razítko | Datum a podpis: |  |  | Razítko
REKAPITULACE ČLENĚNÍ SOUPISU PRACÍ
Stavba:
Vodovod Smetanova Lhota
Objekt:
SO 01-2 - Vodojem Smetanova Lhota 2 x 20 m3
Soupis:
b - Odpad z vodojemu
Místo: | [5 empty] | Datum: | 6. 3. 2023
Zadavatel: |  |  | Obec Smetanova Lhota |  |  | Projektant: | AQUATIS a.s.
Uchazeč: |  |  | Vyplň údaj |  |  | Zpracovatel: | AQUATIS a.s.
Kód dílu - Popis | [6 empty] | Cena celkem [CZK]
Náklady ze soupisu prací | [6 empty] | 0 | [11 empty] | -1
| HSV - Práce a dodávky HSV | [5 empty] | 0
| 1 - Zemní práce | [5 empty] | 0
| 3 - Svislé a kompletní konstrukce | [5 empty] | 0
| 4 - Vodorovné konstrukce | [5 empty] | 0
| 6 - Úpravy povrchů, podlahy a osazování výplní | [5 empty] | 0
| 8 - Trubní vedení | [5 empty] | 0
| 998 - Přesun hmot | [5 empty] | 0
| PSV - Práce a dodávky PSV | [5 empty] | 0
| 711 - Izolace proti vodě, vlhkosti a plynům | [5 empty] | 0
SOUPIS PRACÍ
Stavba:
Vodovod Smetanova Lhota
Objekt:
SO 01-2 - Vodojem Smetanova Lhota 2 x 20 m3
Soupis:
b - Odpad z vodojemu
Místo: | [5 empty] | Datum: | 6. 3. 2023
Zadavatel: |  |  | Obec Smetanova Lhota |  |  | Projektant: | AQUATIS a.s.
Uchazeč: |  |  | Vyplň údaj |  |  | Zpracovatel: | AQUATIS a.s.
PČ | Typ | Kód | Popis | MJ | Množství | J.cena [CZK] | Cena celkem [CZK] | Cenová soustava |  | DPH | J. Nh [h] | Nh celkem [h] | J. hmotnost [t] | Hmotnost celkem [t] | J. suť [t] | Suť Celkem [t]
Náklady soupisu celkem | [6 empty] | 0 |  |  |  |  | 0 |  | 8.7274 |  | 0 |  | D | -1 | [15 empty] | 0
| D | HSV | Práce a dodávky HSV |  |  |  | 0 |  |  |  |  | 0 |  | 8.7106 |  | 0 | 1 | D | 0 |  |  |  | ROZPOCET | [11 empty] | 0
| D | 1 | Zemní práce |  |  |  | 0 |  |  |  |  | 0 |  | 0 |  | 0 | 1 | D | 1 |  |  |  | ROZPOCET | [11 empty] | 0
1 | K | 123152104 | Vykopávky zářezů na suchu v hornině třídy těžitelnosti I skupiny 1 a 2 objem do 500 m3 strojně | m3 | 25.65 |  | 0 |  |  | základní |  | 0 | 0 | 0 | 0 | 0 | 4 | K | 2 |  |  |  | ROZPOCET | [5 empty] | 0 | 0 | 0 | 0 | 0 | 1 | 0 | 4 | -1707589944
| VV | F01 | "výpočet výměr - m3" 256,50 |  | 256.5 | [12 empty] | VV | 2 | 2 | True | 0 | ROZPOCET
| VV |  | těžitelnost 1 | [14 empty] | VV | 2 | 1 | True | 0 | ROZPOCET
| VV |  | F01 * 0,10 |  | 25.65 | [12 empty] | VV | 2 | 2 | True | 1 | ROZPOCET
2 | K | 123252104 | Vykopávky zářezů na suchu v hornině třídy těžitelnosti I skupiny 3 objem do 500 m3 strojně | m3 | 128.25 |  | 0 |  |  | základní |  | 0 | 0 | 0 | 0 | 0 | 4 | K | 2 |  |  |  | ROZPOCET | [5 empty] | 0 | 0 | 0 | 0 | 0 | 1 | 0 | 4 | -2111761619
| VV |  | "výpočet výměr - m3" 256,50 |  | 256.5 | [12 empty] | VV | 2 | 2 | True | 0 | ROZPOCET
| VV |  | těžitelnost 1 | [14 empty] | VV | 2 | 1 | True | 0 | ROZPOCET
| VV |  | F01 * 0,50 |  | 128.25 | [12 empty] | VV | 2 | 2 | True | 1 | ROZPOCET
3 | K | 123352104 | Vykopávky zářezů na suchu v hornině třídy těžitelnosti II skupiny 4 objem do 500 m3 strojně | m3 | 89.775 |  | 0 |  |  | základní |  | 0 | 0 | 0 | 0 | 0 | 4 | K | 2 |  |  |  | ROZPOCET | [5 empty] | 0 | 0 | 0 | 0 | 0 | 1 | 0 | 4 | 1898935236
| VV |  | "výpočet výměr - m3" 256,50 |  | 256.5 | [12 empty] | VV | 2 | 2 | True | 0 | ROZPOCET
| VV |  | těžitelnost 1 | [14 empty] | VV | 2 | 1 | True | 0 | ROZPOCET
| VV |  | F01 * 0,35 |  | 89.775 | [12 empty] | VV | 2 | 2 | True | 1 | ROZPOCET
4 | K | 123452104 | Vykopávky zářezů na suchu v hornině třídy těžitelnosti II skupiny 5 objem do 500 m3 strojně | m3 | 12.825 |  | 0 |  |  | základní |  | 0 | 0 | 0 | 0 | 0 | 4 | K | 2 |  |  |  | ROZPOCET | [5 empty] | 0 | 0 | 0 | 0 | 0 | 1 | 0 | 4 | -2016442412
| VV |  | "výpočet výměr - m3" 256,50 |  | 256.5 | [12 empty] | VV | 2 | 2 | True | 0 | ROZPOCET
| VV |  | těžitelnost 1 | [14 empty] | VV | 2 | 1 | True | 0 | ROZPOCET
| VV |  | F01 * 0,05 |  | 12.825 | [12 empty] | VV | 2 | 2 | True | 1 | ROZPOCET
5 | K | 171251101 | Uložení sypaniny do násypů nezhutněných strojně | m3 | 91.4 |  | 0 |  |  | základní |  | 0 | 0 | 0 | 0 | 0 | 4 | K | 2 |  |  |  | ROZPOCET | [5 empty] | 0 | 0 | 0 | 0 | 0 | 1 | 0 | 4 | 241650053
| VV |  | přebytek zeminy z výkopu | [14 empty] | VV | 2 | 1 | True | 0 | ROZPOCET
| VV |  | "lože + obsyp" F03 + F02 - 4,50 |  | 91.4 | [12 empty] | VV | 2 | 2 | True | 1 | ROZPOCET
6 | K | 174151103 | Zásyp zářezů pro podzemní vedení sypaninou se zhutněním | m3 | 160.6 |  | 0 |  |  | základní |  | 0 | 0 | 0 | 0 | 0 | 4 | K | 2 |  |  |  | ROZPOCET | [5 empty] | 0 | 0 | 0 | 0 | 0 | 1 | 0 | 4 | -1474840324
| VV |  | "výpocet výmer" 160,60 |  | 160.6 | [12 empty] | VV | 2 | 2 | True | 1 | ROZPOCET
7 | K | 175151101 | Obsypání potrubí strojně sypaninou bez prohození, uloženou do 3 m | m3 | 81.3 |  | 0 |  |  | základní |  | 0 | 0 | 0 | 0 | 0 | 4 | K | 2 |  |  |  | ROZPOCET | [5 empty] | 0 | 0 | 0 | 0 | 0 | 1 | 0 | 4 | -466451254
| VV | F02 | "z výpoctu výmer" 81,30 |  | 81.3 | [12 empty] | VV | 2 | 2 | True | 1 | ROZPOCET
8 | M | 583 0901 R | Prosívka pro obsyp potrubí | t | 140.988 |  | 0 |  |  | základní |  | 0 | 0 | 0 | 0 | 0 | 8 | M | 2 |  |  |  | ROZPOCET | [5 empty] | 0 | 0 | 0 | 0 | 0 | 1 | 0 | 4 | -1562774770
| VV |  | F02 * 1,01 * 1,7 "t/m3" |  | 139.592 | [12 empty] | VV | 2 | 2 | True | 1 | ROZPOCET
| VV |  | 139,592*1,01 'Přepočtené koeficientem množství |  | 140.988 | [12 empty] | VV | 2 | 2 | False | 1 | ROZPOCET
9 | K | 175151201 | Obsypání objektu nad přilehlým původním terénem sypaninou bez prohození, uloženou do 3 m strojně | m3 | 4.5 |  | 0 |  |  | základní |  | 0 | 0 | 0 | 0 | 0 | 4 | K | 2 |  |  |  | ROZPOCET | [5 empty] | 0 | 0 | 0 | 0 | 0 | 1 | 0 | 4 | 388275315
| VV |  | "obsyp vyústního objektu" 4,50 |  | 4.5 | [12 empty] | VV | 2 | 2 | True | 1 | ROZPOCET
10 | K | 175112109 | Příplatek k obsypání potrubí při překopech inž sítí objemu do 10 m3 za prohození sypaniny | m3 | 4.5 |  | 0 |  |  | základní |  | 0 | 0 | 0 | 0 | 0 | 4 | K | 2 |  |  |  | ROZPOCET | [5 empty] | 0 | 0 | 0 | 0 | 0 | 1 | 0 | 4 | -36034393
11 | K | 182211121 | Svahování násypů ručně | m2 | 11.6 |  | 0 |  |  | základní |  | 0 | 0 | 0 | 0 | 0 | 4 | K | 2 |  |  |  | ROZPOCET | [5 empty] | 0 | 0 | 0 | 0 | 0 | 1 | 0 | 4 | -504430554
| VV |  | "obsyp vyústního objektu" 11,60 |  | 11.6 | [12 empty] | VV | 2 | 2 | True | 1 | ROZPOCET
| D | 3 | Svislé a kompletní konstrukce |  |  |  | 0 |  |  |  |  | 0 |  | 0.92884 |  | 0 | 1 | D | 1 |  |  |  | ROZPOCET | [11 empty] | 0
12 | K | 317121251 | Montáž ŽB překladů prefabrikovaných světlosti otvoru přes 1050 do 1800 mm | kus | 5 |  | 0 |  |  | základní |  | 0 | 0.02588 | 0.1294 | 0 | 0 | 4 | K | 2 |  |  |  | ROZPOCET | [5 empty] | 0 | 0 | 0 | 0 | 0 | 1 | 0 | 4 | 1851694437
| VV |  | vyústní objekt - příl. D.2.9.4 | [14 empty] | VV | 2 | 1 | True | 0 | ROZPOCET
| VV |  | "RZP 315/100" 5 |  | 5 | [12 empty] | VV | 2 | 2 | True | 1 | ROZPOCET
13 | M | 59321108 | překlad železobetonový RZP 1790x140x215mm | kus | 5.05 |  | 0 |  |  | základní |  | 0 | 0.129 | 0.65145 | 0 | 0 | 8 | M | 2 |  |  |  | ROZPOCET | [5 empty] | 0 | 0 | 0 | 0 | 0 | 1 | 0 | 4 | 2072609403
| VV |  | 5*1,01 'Přepočtené koeficientem množství |  | 5.05 | [12 empty] | VV | 2 | 2 | False | 1 | ROZPOCET
14 | K | 321321116 | Konstrukce vodních staveb ze ŽB mrazuvzdorného tř. C 30/37 | m3 | 2.483 |  | 0 |  |  | základní |  | 0 | 0 | 0 | 0 | 0 | 4 | K | 2 |  |  |  | ROZPOCET | [5 empty] | 0 | 0 | 0 | 0 | 0 | 1 | 0 | 4 | -119266379
| VV |  | vyústní objekt - příl. D.2.9.4 | [14 empty] | VV | 2 | 1 | True | 0 | ROZPOCET
| VV |  | 2,05 * 1,80 * 0,30 + 0,25 * 0,30 * 1,80 |  | 1.242 | [12 empty] | VV | 2 | 2 | True | 0 | ROZPOCET
| VV |  | 1,80 * 1,02 * 0,30 + 0,75 * 0,80 * 0,30 * 2 |  | 0.911 | [12 empty] | VV | 2 | 2 | True | 0 | ROZPOCET
| VV |  | 1,0 * 0,80 * 1/2 * 0,30 * 2 + 1,20 * 0,30 * 0,15 |  | 0.294 | [12 empty] | VV | 2 | 2 | True | 0 | ROZPOCET
| VV |  | 0,20 * 0,10 * 1,80 |  | 0.036 | [12 empty] | VV | 2 | 2 | True | 0 | ROZPOCET
| VV |  | Součet |  | 2.483 | [12 empty] | VV | 2 | 4 | True | 1 | ROZPOCET
15 | K | 321351010 | Bednění konstrukcí vodních staveb rovinné - zřízení | m2 | 12.155 |  | 0 |  |  | základní |  | 0 | 0.00726 | 0.088245 | 0 | 0 | 4 | K | 2 |  |  |  | ROZPOCET | [5 empty] | 0 | 0 | 0 | 0 | 0 | 1 | 0 | 4 | 1793772457
| VV |  | vyústní objekt - příl. D.2.9.4 | [14 empty] | VV | 2 | 1 | True | 0 | ROZPOCET
| VV |  | (0,30 + 1,80) * 2 * 0,25 |  | 1.05 | [12 empty] | VV | 2 | 2 | True | 0 | ROZPOCET
| VV |  | (2,05 + 1,80) * 2 * 0,30 |  | 2.31 | [12 empty] | VV | 2 | 2 | True | 0 | ROZPOCET
| VV |  | (1,80 + 1,05 * 2) * 1,05 |  | 4.095 | [12 empty] | VV | 2 | 2 | True | 0 | ROZPOCET
| VV |  | (1,20 + 0,75 * 2) * 0,80 |  | 2.16 | [12 empty] | VV | 2 | 2 | True | 0 | ROZPOCET
| VV |  | 1,0 * 0,80 / 2 * 2 * 2 + 1,20 * 0,30 * 2 |  | 2.32 | [12 empty] | VV | 2 | 2 | True | 0 | ROZPOCET
| VV |  | (0,20 * 2 + 1,80) * 0,10 |  | 0.22 | [12 empty] | VV | 2 | 2 | True | 0 | ROZPOCET
| VV |  | Součet |  | 12.155 | [12 empty] | VV | 2 | 4 | True | 1 | ROZPOCET
16 | K | 321352010 | Bednění konstrukcí vodních staveb rovinné - odstranění | m2 | 12.155 |  | 0 |  |  | základní |  | 0 | 0.00086 | 0.010453 | 0 | 0 | 4 | K | 2 |  |  |  | ROZPOCET | [5 empty] | 0 | 0 | 0 | 0 | 0 | 1 | 0 | 4 | -520309078
17 | K | 321366111 | Výztuž železobetonových konstrukcí vodních staveb z oceli 10 505 D do 12 mm | t | 0.045 |  | 0 |  |  | základní |  | 0 | 1.0953 | 0.049288 | 0 | 0 | 4 | K | 2 |  |  |  | ROZPOCET | [5 empty] | 0 | 0 | 0 | 0 | 0 | 1 | 0 | 4 | -1182111390
| VV |  | "vyústní objekt - příl. D.2.9.5" 0,045 |  | 0.045 | [12 empty] | VV | 2 | 2 | True | 1 | ROZPOCET
| D | 4 | Vodorovné konstrukce |  |  |  | 0 |  |  |  |  | 0 |  | 6.0884 |  | 0 | 1 | D | 1 |  |  |  | ROZPOCET | [11 empty] | 0
18 | K | 451572111 | Lože pod potrubí otevřený výkop z kameniva drobného těženého | m3 | 14.6 |  | 0 |  |  | základní |  | 0 | 0 | 0 | 0 | 0 | 4 | K | 2 |  |  |  | ROZPOCET | [5 empty] | 0 | 0 | 0 | 0 | 0 | 1 | 0 | 4 | 401887269
| VV | F03 | "z výpoctu výmer" 14,60 |  | 14.6 | [12 empty] | VV | 2 | 2 | True | 1 | ROZPOCET
19 | K | 452313172 | Podkladní bloky z betonu prostého se zvýšenými nároky na prostředí tř. C 30/37 otevřený výkop | m3 | 0.045 |  | 0 |  |  | základní |  | 0 | 0 | 0 | 0 | 0 | 4 | K | 2 |  |  |  | ROZPOCET | [5 empty] | 0 | 0 | 0 | 0 | 0 | 1 | 0 | 4 | -1360359922
| VV |  | vyústní objekt - příl. D.2.9.4 | [14 empty] | VV | 2 | 1 | True | 0 | ROZPOCET
| VV |  | "bet.kotevní blok" 0,50 * 0,30 * 0,30 |  | 0.045 | [12 empty] | VV | 2 | 2 | True | 1 | ROZPOCET
20 | K | 452353101 | Bednění podkladních bloků otevřený výkop | m2 | 0.5 |  | 0 |  |  | základní |  | 0 | 0.00639 | 0.003195 | 0 | 0 | 4 | K | 2 |  |  |  | ROZPOCET | [5 empty] | 0 | 0 | 0 | 0 | 0 | 1 | 0 | 4 | 358957780
21 | K | 462512270 | Zához z lomového kamene s proštěrkováním z terénu hmotnost do 200 kg | m3 | 2.5 |  | 0 |  |  | základní |  | 0 | 2.4341 | 6.0852 | 0 | 0 | 4 | K | 2 |  |  |  | ROZPOCET | [5 empty] | 0 | 0 | 0 | 0 | 0 | 1 | 0 | 4 | 698983843
| VV |  | vyústní objekt - příl. D.2.9.4 | [14 empty] | VV | 2 | 1 | True | 0 | ROZPOCET
| VV |  | 2,0 * 2,50 * 0,50 |  | 2.5 | [12 empty] | VV | 2 | 2 | True | 1 | ROZPOCET
22 | K | 462519002 | Příplatek za urovnání ploch záhozu z lomového kamene hmotnost do 200 kg | m2 | 5 |  | 0 |  |  | základní |  | 0 | 0 | 0 | 0 | 0 | 4 | K | 2 |  |  |  | ROZPOCET | [5 empty] | 0 | 0 | 0 | 0 | 0 | 1 | 0 | 4 | 186295452
| D | 6 | Úpravy povrchů, podlahy a osazování výplní |  |  |  | 0 |  |  |  |  | 0 |  | 0.20723 |  | 0 | 1 | D | 1 |  |  |  | ROZPOCET | [11 empty] | 0
23 | K | 632451033 | Vyrovnávací potěr tl přes 30 do 40 mm z MC 15 provedený v ploše | m2 | 2.1 |  | 0 |  |  | základní |  | 0 | 0.09868 | 0.20723 | 0 | 0 | 4 | K | 2 |  |  |  | ROZPOCET | [5 empty] | 0 | 0 | 0 | 0 | 0 | 1 | 0 | 4 | 1098399232
| VV |  | vyústní objekt - příl. D.2.9.4 | [14 empty] | VV | 2 | 1 | True | 0 | ROZPOCET
| VV |  | spádový potěr v tl. 20 - 50 mm | [14 empty] | VV | 2 | 1 | True | 0 | ROZPOCET
| VV |  | 1,75 * 1,20 |  | 2.1 | [12 empty] | VV | 2 | 2 | True | 1 | ROZPOCET
| D | 8 | Trubní vedení |  |  |  | 0 |  |  |  |  | 0 |  | 1.4862 |  | 0 | 1 | D | 1 |  |  |  | ROZPOCET | [11 empty] | 0
24 | K | 871321221 | Montáž potrubí z PE100 SDR 26 otevřený výkop D 160 x 6,2 mm | m | 253.7 |  | 0 |  |  | základní |  | 0 | 0 | 0 | 0 | 0 | 4 | K | 2 |  |  |  | ROZPOCET | [5 empty] | 0 | 0 | 0 | 0 | 0 | 1 | 0 | 4 | 1754241043
| VV |  | dle příl. D.2.9.4 | [14 empty] | VV | 2 | 1 | True | 0 | ROZPOCET
| VV |  | "odpad z VDJ" 253,70 |  | 253.7 | [12 empty] | VV | 2 | 2 | True | 1 | ROZPOCET
25 | M | 286 9001 R | potrubí HDPE100 SDR26 160x6,2, PN 6 | m | 257.506 |  | 0 |  |  | základní |  | 0 | 0.0057 | 1.4678 | 0 | 0 | 8 | M | 2 |  |  |  | ROZPOCET | [5 empty] | 0 | 0 | 0 | 0 | 0 | 1 | 0 | 4 | -347447399
| VV |  | 253,7*1,015 'Přepočtené koeficientem množství |  | 257.506 | [12 empty] | VV | 2 | 2 | False | 1 | ROZPOCET
26 | K | 877321101 | Montáž elektrospojek na vodovodním potrubí z PE trub d 160 | kus | 2 |  | 0 |  |  | základní |  | 0 | 0 | 0 | 0 | 0 | 4 | K | 2 |  |  |  | ROZPOCET | [5 empty] | 0 | 0 | 0 | 0 | 0 | 1 | 0 | 4 | 1650317731
| VV |  | dle příl. D.2.9.4 | [14 empty] | VV | 2 | 1 | True | 0 | ROZPOCET
| VV |  | "spojka" 1 |  | 1 | [12 empty] | VV | 2 | 2 | True | 0 | ROZPOCET
| VV |  | "U- kus" 1 |  | 1 | [12 empty] | VV | 2 | 2 | True | 0 | ROZPOCET
| VV |  | Součet |  | 2 | [12 empty] | VV | 2 | 4 | True | 1 | ROZPOCET
27 | M | 28615978 | elektrospojka SDR11 PE 100 D 160mm | kus | 1.015 |  | 0 |  |  | základní |  | 0 | 0.00082 | 0.0008323 | 0 | 0 | 8 | M | 2 |  |  |  | ROZPOCET | [5 empty] | 0 | 0 | 0 | 0 | 0 | 1 | 0 | 4 | 1636993277
| VV |  | 1*1,015 'Přepočtené koeficientem množství |  | 1.015 | [12 empty] | VV | 2 | 2 | False | 1 | ROZPOCET
28 | M | 286 9002 R | elektrotvarovka HDPE U- kus D 160mm | kus | 1.015 |  | 0 |  |  | základní |  | 0 | 0.001 | 0.001015 | 0 | 0 | 8 | M | 2 |  |  |  | ROZPOCET | [5 empty] | 0 | 0 | 0 | 0 | 0 | 1 | 0 | 4 | -214212323
| VV |  | 1*1,015 'Přepočtené koeficientem množství |  | 1.015 | [12 empty] | VV | 2 | 2 | False | 1 | ROZPOCET
29 | K | 877321110 | Montáž elektrokolen 45° na vodovodním potrubí z PE trub d 160 | kus | 3 |  | 0 |  |  | základní |  | 0 | 0 | 0 | 0 | 0 | 4 | K | 2 |  |  |  | ROZPOCET | [5 empty] | 0 | 0 | 0 | 0 | 0 | 1 | 0 | 4 | -505152422
| VV |  | dle příl. D.2.9.4 | [14 empty] | VV | 2 | 1 | True | 0 | ROZPOCET
| VV |  | "odpad z VDJ" 3 |  | 3 | [12 empty] | VV | 2 | 2 | True | 1 | ROZPOCET
30 | M | 28614951 | elektrokoleno 45° PE 100 D 160mm | kus | 3.045 |  | 0 |  |  | základní |  | 0 | 0.0038 | 0.011571 | 0 | 0 | 8 | M | 2 |  |  |  | ROZPOCET | [5 empty] | 0 | 0 | 0 | 0 | 0 | 1 | 0 | 4 | 1328268313
| VV |  | 3*1,015 'Přepočtené koeficientem množství |  | 3.045 | [12 empty] | VV | 2 | 2 | False | 1 | ROZPOCET
31 | K | 877321113 | Montáž elektro T-kusů na vodovodním potrubí z PE trub d 160 | kus | 1 |  | 0 |  |  | základní |  | 0 | 0 | 0 | 0 | 0 | 4 | K | 2 |  |  |  | ROZPOCET | [5 empty] | 0 | 0 | 0 | 0 | 0 | 1 | 0 | 4 | 1890974771
| VV |  | "dle příl. D.2.9.4" 1 |  | 1 | [12 empty] | VV | 2 | 2 | True | 1 | ROZPOCET
32 | M | 28614963 | elektrotvarovka T-kus rovnoramenný PE 100 PN16 D 160mm | kus | 1.015 |  | 0 |  |  | základní |  | 0 | 0.00489 | 0.0049634 | 0 | 0 | 8 | M | 2 |  |  |  | ROZPOCET | [5 empty] | 0 | 0 | 0 | 0 | 0 | 1 | 0 | 4 | 1062982986
| VV |  | 1*1,015 'Přepočtené koeficientem množství |  | 1.015 | [12 empty] | VV | 2 | 2 | False | 1 | ROZPOCET
| D | 998 | Přesun hmot |  |  |  | 0 |  |  |  |  | 0 |  | 0 |  | 0 | 1 | D | 1 |  |  |  | ROZPOCET | [11 empty] | 0
33 | K | 998276101 | Přesun hmot pro trubní vedení z trub z plastických hmot otevřený výkop | t | 8.711 |  | 0 |  |  | základní |  | 0 | 0 | 0 | 0 | 0 | 4 | K | 2 |  |  |  | ROZPOCET | [5 empty] | 0 | 0 | 0 | 0 | 0 | 1 | 0 | 4 | -1542354717
| D | PSV | Práce a dodávky PSV |  |  |  | 0 |  |  |  |  | 0 |  | 0.016767 |  | 0 | 2 | D | 0 |  |  |  | ROZPOCET | [11 empty] | 0
| D | 711 | Izolace proti vodě, vlhkosti a plynům |  |  |  | 0 |  |  |  |  | 0 |  | 0.016767 |  | 0 | 2 | D | 1 |  |  |  | ROZPOCET | [11 empty] | 0
34 | K | 711111001 | Provedení izolace proti zemní vlhkosti vodorovné za studena nátěrem penetračním | m2 | 2.6 |  | 0 |  |  | základní |  | 0 | 0 | 0 | 0 | 0 | 16 | K | 2 |  |  |  | ROZPOCET | [5 empty] | 0 | 0 | 0 | 0 | 0 | 1 | 0 | 16 | 1653980940
| VV |  | strop vyústního objektu | [14 empty] | VV | 2 | 1 | True | 0 | ROZPOCET
| VV |  | 2,0 * 1,30 |  | 2.6 | [12 empty] | VV | 2 | 2 | True | 1 | ROZPOCET
35 | M | 11163150 | lak penetrační asfaltový | t | 0.001 |  | 0 |  |  | základní |  | 0 | 1 | 0.001 | 0 | 0 | 32 | M | 2 |  |  |  | ROZPOCET | [5 empty] | 0 | 0 | 0 | 0 | 0 | 1 | 0 | 16 | 1116111486
| VV |  | 2,6*0,0003 'Přepočtené koeficientem množství |  | 0.001 | [12 empty] | VV | 2 | 2 | False | 1 | ROZPOCET
36 | K | 711141559 | Provedení izolace proti zemní vlhkosti pásy přitavením vodorovné NAIP | m2 | 2.6 |  | 0 |  |  | základní |  | 0 | 0.0004 | 0.00104 | 0 | 0 | 16 | K | 2 |  |  |  | ROZPOCET | [5 empty] | 0 | 0 | 0 | 0 | 0 | 1 | 0 | 16 | -914824771
| VV |  | strop vyústního objektu | [14 empty] | VV | 2 | 1 | True | 0 | ROZPOCET
| VV |  | 2,0 * 1,30 |  | 2.6 | [12 empty] | VV | 2 | 2 | True | 1 | ROZPOCET
37 | M | SKA.603129 | SKLOBIT | m2 | 3.03 |  | 0 |  |  | základní |  | 0 | 0.0045 | 0.013635 | 0 | 0 | 32 | M | 2 |  |  |  | ROZPOCET | [5 empty] | 0 | 0 | 0 | 0 | 0 | 1 | 0 | 16 | 110324710
| VV |  | 2,6*1,1655 'Přepočtené koeficientem množství |  | 3.03 | [12 empty] | VV | 2 | 2 | False | 1 | ROZPOCET
38 | K | 711491172 | Provedení doplňků izolace proti vodě na vodorovné ploše z textilií vrstva ochranná | m2 | 2.6 |  | 0 |  |  | základní |  | 0 | 0 | 0 | 0 | 0 | 16 | K | 2 |  |  |  | ROZPOCET | [5 empty] | 0 | 0 | 0 | 0 | 0 | 1 | 0 | 16 | -2127286746
39 | M | 69311174 | geotextilie PP s ÚV stabilizací 400g/m2 | m2 | 2.73 |  | 0 |  |  | základní |  | 0 | 0.0004 | 0.001092 | 0 | 0 | 32 | M | 2 |  |  |  | ROZPOCET | [5 empty] | 0 | 0 | 0 | 0 | 0 | 1 | 0 | 16 | 1556755892
| VV |  | 2,6*1,05 'Přepočtené koeficientem množství |  | 2.73 | [12 empty] | VV | 2 | 2 | False | 1 | ROZPOCET
40 | K | 998711101 | Přesun hmot tonážní pro izolace proti vodě, vlhkosti a plynům v objektech v do 6 m | t | 0.017 |  | 0 |  |  | základní |  | 0 | 0 | 0 | 0 | 0 | 16 | K | 2 |  |  |  | ROZPOCET | [5 empty] | 0 | 0 | 0 | 0 | 0 | 1 | 0 | 16 | 816427339

## SO 01-2-b VV
Staničení |  | Vzdál. |  | Hloubka |  | Plocha |  | Plocha rýhy |  | Šířka výkopu | [21 empty] | Množství výkopku
začátku | konce |  | zač.ús. | kon.ús. | průměr | rýhy | Do 2,0 m | Do 4,0 m | Do 6,0 m | [8 empty] | 0-2,0 | 0-4,0 | 0-6,0 | [7 empty] | 0-2,5 | 0-4,0 | 0-6,0 | Do 2,5 m | Do 4,0 m | Do 6,0 m
km | km | m | m | m | m | m.kv. | m.kv. | m.kv. | m.kv. | m | [20 empty] | m.kub. | m.kub. | m.kub.
0 | 0.00442 | 4.42 | 2.05 | 2.14 | 2.095 | 9.2599 | 0 | 9.2599 | 0 | 1.0737 | 2.095 | 0 | 2.095 | 2.095 | 0 | 2.095 | 0 | 9.9428 | 9.9428 | 0 | 2.095 | 2.095 | 2.095 | 2.095 | 2.095 | 0 | 0 | 9.9428 | 0 | 0 | 9.9428 | 0 | 0
0.00442 | 0.01312 | 8.7 | 2.14 | 2.1 | 2.12 | 18.444 | 0 | 18.444 | 0 | 1.08 | 2.12 | 0 | 2.12 | 2.12 | 0 | 2.12 | 0 | 19.9195 | 19.9195 | 0 | 2.12 | 2.12 | 2.12 | 2.12 | 2.12 | 0 | 0 | 19.9195 | 0 | 0 | 19.9195 | 0 | 0
0.01312 | 0.02695 | 13.83 | 2.1 | 1.89 | 1.995 | 27.5909 | 27.5909 | 0 | 0 | 1.0488 | 1.995 | 1.995 | 1.995 | 1.995 | 1.995 | 0 | 0 | 28.9359 | 0 | 0 | 1.995 | 1.995 | 1.995 | 1.995 | 1.995 | 0 | 0 | 28.9359 | 0 | 0 | 28.9359 | 0 | 0
0.02695 | 0.07673 | 49.78 | 1.89 | 1.1 | 1.495 | 74.4211 | 74.4211 | 0 | 0 | 0.92375 | 1.495 | 1.495 | 1.495 | 1.495 | 1.495 | 0 | 0 | 68.7465 | 0 | 0 | 1.495 | 1.495 | 1.495 | 1.495 | 1.495 | 0 | 0 | 68.7465 | 0 | 0 | 68.7465 | 0 | 0
0.07673 | 0.08889 | 12.16 | 1.1 | 1.19 | 1.145 | 13.9232 | 13.9232 | 0 | 0 | 0.83625 | 1.145 | 1.145 | 1.145 | 1.145 | 1.145 | 0 | 0 | 11.6433 | 0 | 0 | 1.145 | 1.145 | 1.145 | 1.145 | 1.145 | 0 | 0 | 11.6433 | 0 | 0 | 11.6433 | 0 | 0
0.08889 | 0.11403 | 25.14 | 1.19 | 0.94 | 1.065 | 26.7741 | 26.7741 | 0 | 0 | 0.81625 | 1.065 | 1.065 | 1.065 | 1.065 | 1.065 | 0 | 0 | 21.8544 | 0 | 0 | 1.065 | 1.065 | 1.065 | 1.065 | 1.065 | 0 | 0 | 21.8544 | 0 | 0 | 21.8544 | 0 | 0
0.11403 | 0.12461 | 10.58 | 0.94 | 0.95 | 0.945 | 9.9981 | 9.9981 | 0 | 0 | 0.78625 | 0.945 | 0.945 | 0.945 | 0.945 | 0.945 | 0 | 0 | 7.861 | 0 | 0 | 0.945 | 0.945 | 0.945 | 0.945 | 0.945 | 0 | 0 | 7.861 | 0 | 0 | 7.861 | 0 | 0
0.12461 | 0.15699 | 32.38 | 0.95 | 0.86 | 0.905 | 29.3039 | 29.3039 | 0 | 0 | 0.77625 | 0.905 | 0.905 | 0.905 | 0.905 | 0.905 | 0 | 0 | 22.7472 | 0 | 0 | 0.905 | 0.905 | 0.905 | 0.905 | 0.905 | 0 | 0 | 22.7472 | 0 | 0 | 22.7472 | 0 | 0
0.15699 | 0.18729 | 30.3 | 0.86 | 0.67 | 0.765 | 23.1795 | 23.1795 | 0 | 0 | 0.74125 | 0.765 | 0.765 | 0.765 | 0.765 | 0.765 | 0 | 0 | 17.1818 | 0 | 0 | 0.765 | 0.765 | 0.765 | 0.765 | 0.765 | 0 | 0 | 17.1818 | 0 | 0 | 17.1818 | 0 | 0
0.18729 | 0.19345 | 6.16 | 0.67 | 0.81 | 0.74 | 4.5584 | 4.5584 | 0 | 0 | 0.735 | 0.74 | 0.74 | 0.74 | 0.74 | 0.74 | 0 | 0 | 3.3504 | 0 | 0 | 0.74 | 0.74 | 0.74 | 0.74 | 0.74 | 0 | 0 | 3.3504 | 0 | 0 | 3.3504 | 0 | 0
0.19345 | 0.20419 | 10.74 | 0.81 | 0.99 | 0.9 | 9.666 | 9.666 | 0 | 0 | 0.775 | 0.9 | 0.9 | 0.9 | 0.9 | 0.9 | 0 | 0 | 7.4912 | 0 | 0 | 0.9 | 0.9 | 0.9 | 0.9 | 0.9 | 0 | 0 | 7.4912 | 0 | 0 | 7.4912 | 0 | 0
0.20419 | 0.20788 | 3.69 | 0.99 | 0.9 | 0.945 | 3.487 | 3.487 | 0 | 0 | 0.78625 | 0.945 | 0.945 | 0.945 | 0.945 | 0.945 | 0 | 0 | 2.7417 | 0 | 0 | 0.945 | 0.945 | 0.945 | 0.945 | 0.945 | 0 | 0 | 2.7417 | 0 | 0 | 2.7417 | 0 | 0
0.20788 | 0.22402 | 16.14 | 0.9 | 1.31 | 1.105 | 17.8347 | 17.8347 | 0 | 0 | 0.82625 | 1.105 | 1.105 | 1.105 | 1.105 | 1.105 | 0 | 0 | 14.7359 | 0 | 0 | 1.105 | 1.105 | 1.105 | 1.105 | 1.105 | 0 | 0 | 14.7359 | 0 | 0 | 14.7359 | 0 | 0
0.22402 | 0.22686 | 2.84 | 1.31 | 0.94 | 1.125 | 3.195 | 3.195 | 0 | 0 | 0.83125 | 1.125 | 1.125 | 1.125 | 1.125 | 1.125 | 0 | 0 | 2.6558 | 0 | 0 | 1.125 | 1.125 | 1.125 | 1.125 | 1.125 | 0 | 0 | 2.6558 | 0 | 0 | 2.6558 | 0 | 0
0.22686 | 0.23224 | 5.38 | 0.94 | 1.08 | 1.01 | 5.4338 | 5.4338 | 0 | 0 | 0.8025 | 1.01 | 1.01 | 1.01 | 1.01 | 1.01 | 0 | 0 | 4.3606 | 0 | 0 | 1.01 | 1.01 | 1.01 | 1.01 | 1.01 | 0 | 0 | 4.3606 | 0 | 0 | 4.3606 | 0 | 0
0.23224 | 0.25367 | 21.43 | 1.08 | 0.1 | 0.59 | 12.6437 | 12.6437 | 0 | 0 | 0.6975 | 0.59 | 0.59 | 0.59 | 0.59 | 0.59 | 0 | 0 | 8.819 | 0 | 0 | 0.59 | 0.59 | 0.59 | 0.59 | 0.59 | 0 | 0 | 8.819 | 0 | 0 | 8.819 | 0 | 0
[7 empty] | 262.0094 | 27.7039 | 0 | [21 empty] | 252.987 | 0 | 0
Odpad z VDJ - výpočet výměr
Sejmutí a zpětné rozprostření ornice je započteno v SO 1-1 Vodovodní řady
Výkopy
|  | Těžitelnost 1 : |  | 2. třída |  | 2. třída | 10%
|  |  |  | 3. třída |  | 3. třída | 50%
|  |  |  | 4. třída |  | 4. třída | 35%
|  |  |  | 5. třída |  | 5. třída | 5%
Otevřená rýha - zářez
| z výpočtu kubatur - těžitelnost 1 | [8 empty] | 252.987
| rozšíření pro výustní objekt | [8 empty] | 3.5
[10 empty] | 256.487 | [20 empty] | m3
Lože pod potrubí z písku v tl. 100 mm
| otevřený výkop |  | odpad z VDJ - souběh |  |  |  | 254,0 * 0,575 * 0,10 |  |  | 14.605
[10 empty] | 14.605 | m3 | [19 empty] | m3
Obyp potrubí prosívkou v tl. 400 mm
| otevřený výkop |  | odpad z VDJ - souběh |  |  |  | 254,0 * 0,80 * 0,40 |  |  | 81.28
[10 empty] | 81.28 | m3 | [19 empty] | m3
Zásyp otevřené rýhy - zářezu
zeminou z výkopu |  |  | celkový výkop | [6 empty] | 256.487
|  |  | odpočet lože, obsyp |  |  |  | 14,61 + 81,28 |  |  | -95.89
[10 empty] | 160.597 | m3 | [19 empty] | m3

## SO 01-2-c Oplocení VDJ
{5b34b501-a4b9-4975-a0e8-70ffb6862406}
2
| KRYCÍ LIST SOUPISU PRACÍ | [7 empty] | v --- níže se nacházejí doplnkové a pomocné údaje k sestavám --- v | [8 empty] | False
Stavba:
Vodovod Smetanova Lhota
Objekt:
SO 01-2 - Vodojem Smetanova Lhota 2 x 20 m3
Soupis:
c - Oplocení vodojemu
| KSO: |  | 815 21 7 |  |  | CC-CZ:
| Místo: |  |  |  |  | Datum: | 6. 3. 2023
| Zadavatel: |  |  |  |  | IČ:
|  | Obec Smetanova Lhota |  |  |  | DIČ:
| Uchazeč: |  |  |  |  | IČ: | Vyplň údaj
|  | Vyplň údaj |  |  |  | DIČ: | Vyplň údaj
| Projektant: |  |  |  |  | IČ:
|  | AQUATIS a.s. |  |  |  | DIČ:
| Zpracovatel: |  |  |  |  | IČ:
|  | AQUATIS a.s. |  |  |  | DIČ:
Poznámka:
| Cena bez DPH | [5 empty] | 0
|  |  | Základ daně |  |  | Sazba daně | Výše daně
| DPH | základní | 0 |  |  | 21% | 0
|  | snížená | 0 |  |  | 15% | 0
|  | zákl. přenesená | 0 |  |  | 21% | 0
|  | sníž. přenesená | 0 |  |  | 15% | 0
|  | nulová | 0 |  |  | 0% | 0
| Cena s DPH |  |  | v | CZK |  | 0
| Projektant |  |  | Zpracovatel
| Datum a podpis: |  | Razítko | Datum a podpis: |  |  | Razítko
| Objednavatel |  |  | Uchazeč
| Datum a podpis: |  | Razítko | Datum a podpis: |  |  | Razítko
REKAPITULACE ČLENĚNÍ SOUPISU PRACÍ
Stavba:
Vodovod Smetanova Lhota
Objekt:
SO 01-2 - Vodojem Smetanova Lhota 2 x 20 m3
Soupis:
c - Oplocení vodojemu
Místo: | [5 empty] | Datum: | 6. 3. 2023
Zadavatel: |  |  | Obec Smetanova Lhota |  |  | Projektant: | AQUATIS a.s.
Uchazeč: |  |  | Vyplň údaj |  |  | Zpracovatel: | AQUATIS a.s.
Kód dílu - Popis | [6 empty] | Cena celkem [CZK]
Náklady ze soupisu prací | [6 empty] | 0 | [11 empty] | -1
| HSV - Práce a dodávky HSV | [5 empty] | 0
| 1 - Zemní práce | [5 empty] | 0
| 2 - Zakládání | [5 empty] | 0
| 3 - Svislé a kompletní konstrukce | [5 empty] | 0
| 998 - Přesun hmot | [5 empty] | 0
SOUPIS PRACÍ
Stavba:
Vodovod Smetanova Lhota
Objekt:
SO 01-2 - Vodojem Smetanova Lhota 2 x 20 m3
Soupis:
c - Oplocení vodojemu
Místo: | [5 empty] | Datum: | 6. 3. 2023
Zadavatel: |  |  | Obec Smetanova Lhota |  |  | Projektant: | AQUATIS a.s.
Uchazeč: |  |  | Vyplň údaj |  |  | Zpracovatel: | AQUATIS a.s.
PČ | Typ | Kód | Popis | MJ | Množství | J.cena [CZK] | Cena celkem [CZK] | Cenová soustava |  | DPH | J. Nh [h] | Nh celkem [h] | J. hmotnost [t] | Hmotnost celkem [t] | J. suť [t] | Suť Celkem [t]
Náklady soupisu celkem | [6 empty] | 0 |  |  |  |  | 0 |  | 25.2949 |  | 0 |  | D | -1 | [10 empty] | 0
| D | HSV | Práce a dodávky HSV |  |  |  | 0 |  |  |  |  | 0 |  | 25.2949 |  | 0 | 1 | D | 0 |  |  |  | ROZPOCET | [6 empty] | 0
| D | 1 | Zemní práce |  |  |  | 0 |  |  |  |  | 0 |  | 0 |  | 0 | 1 | D | 1 |  |  |  | ROZPOCET | [6 empty] | 0
1 | K | 131213701 | Hloubení nezapažených jam v soudržných horninách třídy těžitelnosti I skupiny 3 ručně | m3 | 6.8 |  | 0 |  |  | základní |  | 0 | 0 | 0 | 0 | 0 | 4 | K | 2 |  |  |  | ROZPOCET | 0 | 0 | 0 | 0 | 0 | 1 | 0 | 4 | -1553900620
| VV |  | výkop pro osazení sloupků a vzpěr | [14 empty] | VV | 2 | 1 | True | 0 | ROZPOCET
| VV |  | "dle příl. D.2.8" 6,80 |  | 6.8 | [12 empty] | VV | 2 | 2 | True | 1 | ROZPOCET
2 | K | 171211101 | Uložení sypaniny do násypů nezhutněných ručně | m3 | 6.8 |  | 0 |  |  | základní |  | 0 | 0 | 0 | 0 | 0 | 4 | K | 2 |  |  |  | ROZPOCET | 0 | 0 | 0 | 0 | 0 | 1 | 0 | 4 | -516090285
| D | 2 | Zakládání |  |  |  | 0 |  |  |  |  | 0 |  | 15.6469 |  | 0 | 1 | D | 1 |  |  |  | ROZPOCET | [6 empty] | 0
3 | K | 275313511 | Základové patky z betonu tř. C 12/15 | m3 | 6.8 |  | 0 |  |  | základní |  | 0 | 2.301 | 15.6469 | 0 | 0 | 4 | K | 2 |  |  |  | ROZPOCET | 0 | 0 | 0 | 0 | 0 | 1 | 0 | 4 | 610429480
| VV |  | "dle příl. D.2.8" 6,80 |  | 6.8 | [12 empty] | VV | 2 | 2 | True | 1 | ROZPOCET
| D | 3 | Svislé a kompletní konstrukce |  |  |  | 0 |  |  |  |  | 0 |  | 9.648 |  | 0 | 1 | D | 1 |  |  |  | ROZPOCET | [6 empty] | 0
4 | K | 338171123 | Osazování sloupků a vzpěr plotových ocelových v přes 2 do 2,6 m | kus | 53 |  | 0 |  |  | základní |  | 0 | 0.17489 | 9.2692 | 0 | 0 | 4 | K | 2 |  |  |  | ROZPOCET | 0 | 0 | 0 | 0 | 0 | 1 | 0 | 4 | -433950966
| VV |  | "dle příl. D.2.8" 39 + 2 + 12 |  | 53 | [12 empty] | VV | 2 | 2 | True | 1 | ROZPOCET
5 | M | 55342256 | sloupek plotový průběžný Pz a komaxitový 2800/38x1,5mm | kus | 39 |  | 0 |  |  | základní |  | 0 | 0.0037 | 0.1443 | 0 | 0 | 8 | M | 2 |  |  |  | ROZPOCET | 0 | 0 | 0 | 0 | 0 | 1 | 0 | 4 | -1397608546
| VV |  | sloupek plotový průběžný Pz a komaxitový 2800/38x1,5mm | [14 empty] | VV | 2 | 1 | True | 0 | ROZPOCET
| VV |  | vč. plastové čepičky, tmavě zelený | [14 empty] | VV | 2 | 1 | True | 0 | ROZPOCET
| VV |  | "dle příl. D.2.8" 39 |  | 39 | [12 empty] | VV | 2 | 2 | True | 1 | ROZPOCET
6 | M | 55342274 | vzpěra plotová 38x1,5mm včetně krytky s uchem 2200mm | kus | 12 |  | 0 |  |  | základní |  | 0 | 0.0034 | 0.0408 | 0 | 0 | 8 | M | 2 |  |  |  | ROZPOCET | 0 | 0 | 0 | 0 | 0 | 1 | 0 | 4 | -1347750592
| VV |  | vzpěra plotová 38/2200 mm včetně krytky | [14 empty] | VV | 2 | 1 | True | 0 | ROZPOCET
| VV |  | povrch. úprava Zn + komaxit zelené barvy | [14 empty] | VV | 2 | 1 | True | 0 | ROZPOCET
| VV |  | vč. spojovacího materiálu | [14 empty] | VV | 2 | 1 | True | 0 | ROZPOCET
| VV |  | "dle příl. D.2.8" 12 |  | 12 | [12 empty] | VV | 2 | 2 | True | 1 | ROZPOCET
7 | K | 348101220 | Osazení vrat nebo vrátek k oplocení na ocelové sloupky pl přes 2 do 4 m2 | kus | 1 |  | 0 |  |  | základní |  | 0 | 0 | 0 | 0 | 0 | 4 | K | 2 |  |  |  | ROZPOCET | 0 | 0 | 0 | 0 | 0 | 1 | 0 | 4 | 337417792
8 | M | 55342335 | branka plotová jednokřídlá Pz s PVC vrstvou 1000x2030mm | kus | 1 |  | 0 |  |  | základní |  | 0 | 0 | 0 | 0 | 0 | 8 | M | 2 |  |  |  | ROZPOCET | 0 | 0 | 0 | 0 | 0 | 1 | 0 | 4 | 1853900677
9 | K | 348401130 | Montáž oplocení ze strojového pletiva s napínacími dráty v přes 1,6 do 2,0 m | m | 115 |  | 0 |  |  | základní |  | 0 | 0 | 0 | 0 | 0 | 4 | K | 2 |  |  |  | ROZPOCET | 0 | 0 | 0 | 0 | 0 | 1 | 0 | 4 | -547876916
10 | M | 31327506 | pletivo drátěné plastifikované se čtvercovými oky 50/3,4 mm v 1800mm | m | 115 |  | 0 |  |  | základní |  | 0 | 0.00131 | 0.15065 | 0 | 0 | 8 | M | 2 |  |  |  | ROZPOCET | 0 | 0 | 0 | 0 | 0 | 1 | 0 | 4 | 1547346883
11 | M | 15619100 | drát kruhový poplastovaný napínací 2,5/3,5mm | m | 342 |  | 0 |  |  | základní |  | 0 | 4e-05 | 0.01368 | 0 | 0 | 8 | M | 2 |  |  |  | ROZPOCET | 0 | 0 | 0 | 0 | 0 | 1 | 0 | 4 | -1401689166
12 | M | DRX.FR200008 | Drát FIL ostnatý zel./250 m | kus | 1 |  | 0 |  |  | základní |  | 0 | 0.025 | 0.025 | 0 | 0 | 8 | M | 2 |  |  |  | ROZPOCET | 0 | 0 | 0 | 0 | 0 | 1 | 0 | 4 | 508058333
13 | M | 31324827 | napínák na drát povrchová úprava žár. zinek | kus | 40 |  | 0 |  |  | základní |  | 0 | 0.0001 | 0.004 | 0 | 0 | 8 | M | 2 |  |  |  | ROZPOCET | 0 | 0 | 0 | 0 | 0 | 1 | 0 | 4 | 638067235
14 | M | 15619210 | krytka plastová D 38/48mm | kus | 39 |  | 0 |  |  | základní |  | 0 | 1e-05 | 0.00039 | 0 | 0 | 8 | M | 2 |  |  |  | ROZPOCET | 0 | 0 | 0 | 0 | 0 | 1 | 0 | 4 | 1037023018
| D | 998 | Přesun hmot |  |  |  | 0 |  |  |  |  | 0 |  | 0 |  | 0 | 1 | D | 1 |  |  |  | ROZPOCET | [6 empty] | 0
15 | K | 998232110 | Přesun hmot pro oplocení kovové v do 3 m | t | 25.295 |  | 0 |  |  | základní |  | 0 | 0 | 0 | 0 | 0 | 4 | K | 2 |  |  |  | ROZPOCET | 0 | 0 | 0 | 0 | 0 | 1 | 0 | 4 | 1921646340

## SO 02 řad A
{3dd48006-5303-4d2a-8208-a003bf57c67b}
2
| KRYCÍ LIST SOUPISU PRACÍ | [7 empty] | v --- níže se nacházejí doplnkové a pomocné údaje k sestavám --- v | [8 empty] | False
Stavba:
Vodovod Smetanova Lhota
Objekt:
SO 02 - Vodovodní řady a vodovodní přípojky
Soupis:
A - vodovodní řad A
| KSO: |  | 827 13 11 |  |  | CC-CZ:
| Místo: |  | Smetanova Lhota |  |  | Datum: | 6. 3. 2023
| Zadavatel: |  |  |  |  | IČ:
|  | Obec Smetanova Lhota |  |  |  | DIČ:
| Uchazeč: |  |  |  |  | IČ: | Vyplň údaj
|  | Vyplň údaj |  |  |  | DIČ: | Vyplň údaj
| Projektant: |  |  |  |  | IČ:
|  | ALCEDO - Ing.Martin Růžička, CSc., J.Hradec |  |  |  | DIČ:
| Zpracovatel: |  |  |  |  | IČ:
|  | ALCEDO - Ing.Martin Růžička, CSc., J.Hradec |  |  |  | DIČ:
Poznámka:
| Cena bez DPH | [5 empty] | 0
|  |  | Základ daně |  |  | Sazba daně | Výše daně
| DPH | základní | 0 |  |  | 21% | 0
|  | snížená | 0 |  |  | 15% | 0
|  | zákl. přenesená | 0 |  |  | 21% | 0
|  | sníž. přenesená | 0 |  |  | 15% | 0
|  | nulová | 0 |  |  | 0% | 0
| Cena s DPH |  |  | v | CZK |  | 0
| Projektant |  |  | Zpracovatel
| Datum a podpis: |  | Razítko | Datum a podpis: |  |  | Razítko
| Objednavatel |  |  | Uchazeč
| Datum a podpis: |  | Razítko | Datum a podpis: |  |  | Razítko
REKAPITULACE ČLENĚNÍ SOUPISU PRACÍ
Stavba:
Vodovod Smetanova Lhota
Objekt:
SO 02 - Vodovodní řady a vodovodní přípojky
Soupis:
A - vodovodní řad A
Místo: |  |  | Smetanova Lhota |  |  | Datum: | 6. 3. 2023
Zadavatel: |  |  | Obec Smetanova Lhota |  |  | Projektant: | ALCEDO - Ing.Martin Růžička, CSc., J.Hradec
Uchazeč: |  |  | Vyplň údaj |  |  | Zpracovatel: | ALCEDO - Ing.Martin Růžička, CSc., J.Hradec
Kód dílu - Popis | [6 empty] | Cena celkem [CZK]
Náklady ze soupisu prací | [6 empty] | 0 | [11 empty] | -1
| HSV - Práce a dodávky HSV | [5 empty] | 0
| 1 - Zemní práce | [5 empty] | 0
| 4 - Vodorovné konstrukce | [5 empty] | 0
| 8 - Trubní vedení | [5 empty] | 0
| 998 - Přesun hmot | [5 empty] | 0
SOUPIS PRACÍ
Stavba:
Vodovod Smetanova Lhota
Objekt:
SO 02 - Vodovodní řady a vodovodní přípojky
Soupis:
A - vodovodní řad A
Místo: |  |  | Smetanova Lhota |  |  | Datum: | 6. 3. 2023
Zadavatel: |  |  | Obec Smetanova Lhota |  |  | Projektant: | ALCEDO - Ing.Martin Růžička, CSc., J.Hradec
Uchazeč: |  |  | Vyplň údaj |  |  | Zpracovatel: | ALCEDO - Ing.Martin Růžička, CSc., J.Hradec
PČ | Typ | Kód | Popis | MJ | Množství | J.cena [CZK] | Cena celkem [CZK] | Cenová soustava |  | DPH | J. Nh [h] | Nh celkem [h] | J. hmotnost [t] | Hmotnost celkem [t] | J. suť [t] | Suť Celkem [t]
Náklady soupisu celkem | [6 empty] | 0 |  |  |  |  | 0 |  | 2.0454 |  | 0 |  | D | -1 | [10 empty] | 0
| D | HSV | Práce a dodávky HSV |  |  |  | 0 |  |  |  |  | 0 |  | 2.0454 |  | 0 | 1 | D | 0 |  |  |  | ROZPOCET | [6 empty] | 0
| D | 1 | Zemní práce |  |  |  | 0 |  |  |  |  | 0 |  | 0.39829 |  | 0 | 1 | D | 1 |  |  |  | ROZPOCET | [6 empty] | 0
1 | K | 119001405 | Dočasné zajištění potrubí z PE DN do 200 mm | m | 1 |  | 0 |  |  | základní |  | 0 | 0.0369 | 0.0369 | 0 | 0 | 4 | K | 2 |  |  |  | ROZPOCET | 0 | 0 | 0 | 0 | 0 | 1 | 0 | 4 | -844026522
| VV |  | 1"výkres číslo D.2 |  | 1 | [12 empty] | VV | 2 | 2 | True | 1 | ROZPOCET
2 | K | 119001421 | Dočasné zajištění kabelů a kabelových tratí ze 3 volně ložených kabelů | m | 3 |  | 0 |  |  | základní |  | 0 | 0.0369 | 0.1107 | 0 | 0 | 4 | K | 2 |  |  |  | ROZPOCET | 0 | 0 | 0 | 0 | 0 | 1 | 0 | 4 | -1437252316
| VV |  | 1+2"výkres číslo D.2 |  | 3 | [12 empty] | VV | 2 | 2 | True | 1 | ROZPOCET
3 | K | 131251201 | Hloubení jam zapažených v hornině třídy těžitelnosti I skupiny 3 objem do 20 m3 strojně | m3 | 4.401 |  | 0 |  |  | základní |  | 0 | 0 | 0 | 0 | 0 | 4 | K | 2 |  |  |  | ROZPOCET | 0 | 0 | 0 | 0 | 0 | 1 | 0 | 4 | -694368958
| VV |  | 3*1,5*2,21+1,5*1,5*2,1"výkres číslo D.2 |  | 14.67 | [12 empty] | VV | 2 | 2 | True | 0 | ROZPOCET
| VV |  | 14,67*0,3"30% celkového objemu výkopu |  | 4.401 | [12 empty] | VV | 2 | 2 | True | 1 | ROZPOCET
4 | K | 131351201 | Hloubení jam zapažených v hornině třídy těžitelnosti II skupiny 4 objem do 20 m3 strojně | m3 | 5.135 |  | 0 |  |  | základní |  | 0 | 0 | 0 | 0 | 0 | 4 | K | 2 |  |  |  | ROZPOCET | 0 | 0 | 0 | 0 | 0 | 1 | 0 | 4 | -812397343
| VV |  | 3*1,5*2,21+1,5*1,5*2,1"výkres číslo D.2 |  | 14.67 | [12 empty] | VV | 2 | 2 | True | 0 | ROZPOCET
| VV |  | 14,67*0,35"35% celkového objemu výkopu |  | 5.135 | [12 empty] | VV | 2 | 2 | True | 1 | ROZPOCET
5 | K | 131451201 | Hloubení jam zapažených v hornině třídy těžitelnosti II skupiny 5 objem do 20 m3 strojně | m3 | 3.668 |  | 0 |  |  | základní |  | 0 | 0 | 0 | 0 | 0 | 4 | K | 2 |  |  |  | ROZPOCET | 0 | 0 | 0 | 0 | 0 | 1 | 0 | 4 | -1213657159
| VV |  | 3*1,5*2,21+1,5*1,5*2,1"výkres číslo D.2 |  | 14.67 | [12 empty] | VV | 2 | 2 | True | 0 | ROZPOCET
| VV |  | 14,67*0,25"25% celkového objemu výkopu |  | 3.668 | [12 empty] | VV | 2 | 2 | True | 1 | ROZPOCET
6 | K | 131551201 | Hloubení jam zapažených v hornině třídy těžitelnosti III skupiny 6 objem do 20 m3 strojně | m3 | 1.467 |  | 0 |  |  | základní |  | 0 | 0 | 0 | 0 | 0 | 4 | K | 2 |  |  |  | ROZPOCET | 0 | 0 | 0 | 0 | 0 | 1 | 0 | 4 | 1267471835
| VV |  | 3*1,5*2,21+1,5*1,5*2,1"výkres číslo D.2 |  | 14.67 | [12 empty] | VV | 2 | 2 | True | 0 | ROZPOCET
| VV |  | 14,67*0,1"10% celkového objemu výkopu |  | 1.467 | [12 empty] | VV | 2 | 2 | True | 1 | ROZPOCET
7 | K | 132254104 | Hloubení rýh zapažených š do 800 mm v hornině třídy těžitelnosti I skupiny 3 objem přes 100 m3 strojně | m3 | 39.014 |  | 0 |  |  | základní |  | 0 | 0 | 0 | 0 | 0 | 4 | K | 2 |  |  |  | ROZPOCET | 0 | 0 | 0 | 0 | 0 | 1 | 0 | 4 | 363413666
| VV |  | 18,17*0,8*(1,54+1,6)*0,5 |  | 22.822 | [12 empty] | VV | 2 | 2 | True | 0 | ROZPOCET
| VV |  | (64,9-18,17)*0,8*1,54 |  | 57.571 | [12 empty] | VV | 2 | 2 | True | 0 | ROZPOCET
| VV |  | (80,08-64,9)*0,8*(1,53+1,54)*0,5 |  | 18.641 | [12 empty] | VV | 2 | 2 | True | 0 | ROZPOCET
| VV |  | (89,84-80,08)*0,8*(1,6+1,53)*0,5 |  | 12.22 | [12 empty] | VV | 2 | 2 | True | 0 | ROZPOCET
| VV |  | (97,08-89,84)*0,8*(1,54+1,6)*0,5 |  | 9.093 | [12 empty] | VV | 2 | 2 | True | 0 | ROZPOCET
| VV |  | (104,61-97,08)*0,8*(1,68+1,54)*0,5 |  | 9.699 | [12 empty] | VV | 2 | 2 | True | 0 | ROZPOCET
| VV |  | Součet"výkres číslo D.2 |  | 130.046 | [12 empty] | VV | 2 | 4 | True | 0 | ROZPOCET
| VV |  | 130,046*0,3"30% celkového objemu výkopu |  | 39.014 | [12 empty] | VV | 2 | 2 | True | 1 | ROZPOCET
8 | K | 132354104 | Hloubení rýh zapažených š do 800 mm v hornině třídy těžitelnosti II skupiny 4 objem přes 100 m3 strojně | m3 | 45.516 |  | 0 |  |  | základní |  | 0 | 0 | 0 | 0 | 0 | 4 | K | 2 |  |  |  | ROZPOCET | 0 | 0 | 0 | 0 | 0 | 1 | 0 | 4 | 1020198601
| VV |  | 18,17*0,8*(1,54+1,6)*0,5 |  | 22.822 | [12 empty] | VV | 2 | 2 | True | 0 | ROZPOCET
| VV |  | (64,9-18,17)*0,8*1,54 |  | 57.571 | [12 empty] | VV | 2 | 2 | True | 0 | ROZPOCET
| VV |  | (80,08-64,9)*0,8*(1,53+1,54)*0,5 |  | 18.641 | [12 empty] | VV | 2 | 2 | True | 0 | ROZPOCET
| VV |  | (89,84-80,08)*0,8*(1,6+1,53)*0,5 |  | 12.22 | [12 empty] | VV | 2 | 2 | True | 0 | ROZPOCET
| VV |  | (97,08-89,84)*0,8*(1,54+1,6)*0,5 |  | 9.093 | [12 empty] | VV | 2 | 2 | True | 0 | ROZPOCET
| VV |  | (104,61-97,08)*0,8*(1,68+1,54)*0,5 |  | 9.699 | [12 empty] | VV | 2 | 2 | True | 0 | ROZPOCET
| VV |  | Součet"výkres číslo D.2 |  | 130.046 | [12 empty] | VV | 2 | 4 | True | 0 | ROZPOCET
| VV |  | 130,046*0,35"35% celkového objemu výkopu |  | 45.516 | [12 empty] | VV | 2 | 2 | True | 1 | ROZPOCET
9 | K | 132454104 | Hloubení rýh zapažených š do 800 mm v hornině třídy těžitelnosti II skupiny 5 objem přes 100 m3 strojně | m3 | 32.512 |  | 0 |  |  | základní |  | 0 | 0 | 0 | 0 | 0 | 4 | K | 2 |  |  |  | ROZPOCET | 0 | 0 | 0 | 0 | 0 | 1 | 0 | 4 | 60473592
| VV |  | 18,17*0,8*(1,54+1,6)*0,5 |  | 22.822 | [12 empty] | VV | 2 | 2 | True | 0 | ROZPOCET
| VV |  | (64,9-18,17)*0,8*1,54 |  | 57.571 | [12 empty] | VV | 2 | 2 | True | 0 | ROZPOCET
| VV |  | (80,08-64,9)*0,8*(1,53+1,54)*0,5 |  | 18.641 | [12 empty] | VV | 2 | 2 | True | 0 | ROZPOCET
| VV |  | (89,84-80,08)*0,8*(1,6+1,53)*0,5 |  | 12.22 | [12 empty] | VV | 2 | 2 | True | 0 | ROZPOCET
| VV |  | (97,08-89,84)*0,8*(1,54+1,6)*0,5 |  | 9.093 | [12 empty] | VV | 2 | 2 | True | 0 | ROZPOCET
| VV |  | (104,61-97,08)*0,8*(1,68+1,54)*0,5 |  | 9.699 | [12 empty] | VV | 2 | 2 | True | 0 | ROZPOCET
| VV |  | Součet"výkres číslo D.2 |  | 130.046 | [12 empty] | VV | 2 | 4 | True | 0 | ROZPOCET
| VV |  | 130,046*0,25"25% celkového objemu výkopu |  | 32.512 | [12 empty] | VV | 2 | 2 | True | 1 | ROZPOCET
10 | K | 132554104 | Hloubení rýh zapažených š do 800 mm v hornině třídy těžitelnosti III skupiny 6 objem přes 100 m3 strojně | m3 | 13.005 |  | 0 |  |  | základní |  | 0 | 0 | 0 | 0 | 0 | 4 | K | 2 |  |  |  | ROZPOCET | 0 | 0 | 0 | 0 | 0 | 1 | 0 | 4 | -1117370526
| VV |  | 18,17*0,8*(1,54+1,6)*0,5 |  | 22.822 | [12 empty] | VV | 2 | 2 | True | 0 | ROZPOCET
| VV |  | (64,9-18,17)*0,8*1,54 |  | 57.571 | [12 empty] | VV | 2 | 2 | True | 0 | ROZPOCET
| VV |  | (80,08-64,9)*0,8*(1,53+1,54)*0,5 |  | 18.641 | [12 empty] | VV | 2 | 2 | True | 0 | ROZPOCET
| VV |  | (89,84-80,08)*0,8*(1,6+1,53)*0,5 |  | 12.22 | [12 empty] | VV | 2 | 2 | True | 0 | ROZPOCET
| VV |  | (97,08-89,84)*0,8*(1,54+1,6)*0,5 |  | 9.093 | [12 empty] | VV | 2 | 2 | True | 0 | ROZPOCET
| VV |  | (104,61-97,08)*0,8*(1,68+1,54)*0,5 |  | 9.699 | [12 empty] | VV | 2 | 2 | True | 0 | ROZPOCET
| VV |  | Součet"výkres číslo D.2 |  | 130.046 | [12 empty] | VV | 2 | 4 | True | 0 | ROZPOCET
| VV |  | 130,046*0,10"10% celkového objemu výkopu |  | 13.005 | [12 empty] | VV | 2 | 2 | True | 1 | ROZPOCET
11 | K | 139001101 | Příplatek za ztížení vykopávky v blízkosti podzemního vedení | m3 | 14.773 |  | 0 |  |  | základní |  | 0 | 0 | 0 | 0 | 0 | 4 | K | 2 |  |  |  | ROZPOCET | 0 | 0 | 0 | 0 | 0 | 1 | 0 | 4 | 631810310
| VV |  | 4*0,8*(1,6+1,54) |  | 10.048 | [12 empty] | VV | 2 | 2 | True | 0 | ROZPOCET
| VV |  | 1,5*1,5*2,1 |  | 4.725 | [12 empty] | VV | 2 | 2 | True | 0 | ROZPOCET
| VV |  | Součet"výkres číslo D.2 |  | 14.773 | [12 empty] | VV | 2 | 4 | True | 1 | ROZPOCET
12 | K | 141721212 | Řízený zemní protlak délky do 50 m hl do 6 m se zatažením potrubí průměru vrtu přes 90 do 110 mm v hornině třídy těžitelnosti I a II skupiny 1 až 4 | m | 18.34 |  | 0 |  |  | základní |  | 0 | 0.0027 | 0.049518 | 0 | 0 | 4 | K | 2 |  |  |  | ROZPOCET | 0 | 0 | 0 | 0 | 0 | 1 | 0 | 4 | 35960965
| VV |  | 18,34"výkres číslo D.2 |  | 18.34 | [12 empty] | VV | 2 | 2 | True | 1 | ROZPOCET
13 | K | 151811131 | Osazení pažicího boxu hl výkopu do 4 m š do 1,2 m | m2 | 325.115 |  | 0 |  |  | základní |  | 0 | 0.00058 | 0.18857 | 0 | 0 | 4 | K | 2 |  |  |  | ROZPOCET | 0 | 0 | 0 | 0 | 0 | 1 | 0 | 4 | -229657617
| VV |  | 18,17*2*(1,54+1,6)*0,5 |  | 57.054 | [12 empty] | VV | 2 | 2 | True | 0 | ROZPOCET
| VV |  | (64,9-18,17)*2*1,54 |  | 143.928 | [12 empty] | VV | 2 | 2 | True | 0 | ROZPOCET
| VV |  | (80,08-64,9)*2*(1,53+1,54)*0,5 |  | 46.603 | [12 empty] | VV | 2 | 2 | True | 0 | ROZPOCET
| VV |  | (89,84-80,08)*2*(1,6+1,53)*0,5 |  | 30.549 | [12 empty] | VV | 2 | 2 | True | 0 | ROZPOCET
| VV |  | (97,08-89,84)*2*(1,54+1,6)*0,5 |  | 22.734 | [12 empty] | VV | 2 | 2 | True | 0 | ROZPOCET
| VV |  | (104,61-97,08)*2*(1,68+1,54)*0,5 |  | 24.247 | [12 empty] | VV | 2 | 2 | True | 0 | ROZPOCET
| VV |  | Součet"výkres číslo D.2 |  | 325.115 | [12 empty] | VV | 2 | 4 | True | 1 | ROZPOCET
14 | K | 151811132 | Osazení pažicího boxu hl výkopu do 4 m š přes 1,2 do 2,5 m | m2 | 21.36 |  | 0 |  |  | základní |  | 0 | 0.00059 | 0.012602 | 0 | 0 | 4 | K | 2 |  |  |  | ROZPOCET | 0 | 0 | 0 | 0 | 0 | 1 | 0 | 4 | 1446784088
| VV |  | 3*2*2,51+1,5*2,1*2"výkres číslo D.2 |  | 21.36 | [12 empty] | VV | 2 | 2 | True | 1 | ROZPOCET
15 | K | 151811231 | Odstranění pažicího boxu hl výkopu do 4 m š do 1,2 m | m2 | 325.115 |  | 0 |  |  | základní |  | 0 | 0 | 0 | 0 | 0 | 4 | K | 2 |  |  |  | ROZPOCET | 0 | 0 | 0 | 0 | 0 | 1 | 0 | 4 | 322789727
| VV |  | 18,17*2*(1,54+1,6)*0,5 |  | 57.054 | [12 empty] | VV | 2 | 2 | True | 0 | ROZPOCET
| VV |  | (64,9-18,17)*2*1,54 |  | 143.928 | [12 empty] | VV | 2 | 2 | True | 0 | ROZPOCET
| VV |  | (80,08-64,9)*2*(1,53+1,54)*0,5 |  | 46.603 | [12 empty] | VV | 2 | 2 | True | 0 | ROZPOCET
| VV |  | (89,84-80,08)*2*(1,6+1,53)*0,5 |  | 30.549 | [12 empty] | VV | 2 | 2 | True | 0 | ROZPOCET
| VV |  | (97,08-89,84)*2*(1,54+1,6)*0,5 |  | 22.734 | [12 empty] | VV | 2 | 2 | True | 0 | ROZPOCET
| VV |  | (104,61-97,08)*2*(1,68+1,54)*0,5 |  | 24.247 | [12 empty] | VV | 2 | 2 | True | 0 | ROZPOCET
| VV |  | Součet"výkres číslo D.2 |  | 325.115 | [12 empty] | VV | 2 | 4 | True | 1 | ROZPOCET
16 | K | 151811232 | Odstranění pažicího boxu hl výkopu do 4 m š přes 1,2 do 2,5 m | m2 | 21.36 |  | 0 |  |  | základní |  | 0 | 0 | 0 | 0 | 0 | 4 | K | 2 |  |  |  | ROZPOCET | 0 | 0 | 0 | 0 | 0 | 1 | 0 | 4 | -861499860
| VV |  | 3*2*2,51+1,5*2,1*2"výkres číslo D.2 |  | 21.36 | [12 empty] | VV | 2 | 2 | True | 1 | ROZPOCET
17 | K | 162451126 | Vodorovné přemístění přes 1 500 do 2000 m výkopku/sypaniny z horniny třídy těžitelnosti II skupiny 4 a 5 | m3 | 19.177 |  | 0 |  |  | základní |  | 0 | 0 | 0 | 0 | 0 | 4 | K | 2 |  |  |  | ROZPOCET | 0 | 0 | 0 | 0 | 0 | 1 | 0 | 4 | -1220410508
| VV |  | 19,177"položka dílu 1 |  | 19.177 | [12 empty] | VV | 2 | 2 | True | 1 | ROZPOCET
18 | K | 162451146 | Vodorovné přemístění přes 1 500 do 2000 m výkopku/sypaniny z horniny třídy těžitelnosti III skupiny 6 a 7 | m3 | 14.472 |  | 0 |  |  | základní |  | 0 | 0 | 0 | 0 | 0 | 4 | K | 2 |  |  |  | ROZPOCET | 0 | 0 | 0 | 0 | 0 | 1 | 0 | 4 | 863655530
| VV |  | 14,472"položka dílu 1 |  | 14.472 | [12 empty] | VV | 2 | 2 | True | 1 | ROZPOCET
19 | K | 167151112 | Nakládání výkopku z hornin třídy těžitelnosti II skupiny 4 a 5 přes 100 m3 | m3 | 19.177 |  | 0 |  |  | základní |  | 0 | 0 | 0 | 0 | 0 | 4 | K | 2 |  |  |  | ROZPOCET | 0 | 0 | 0 | 0 | 0 | 1 | 0 | 4 | -1446619061
| VV |  | 4,401+5,135+3,668+1,467+39,014+45,516+32,512+13,005"celkový objem výkopu |  | 144.718 | [12 empty] | VV | 2 | 2 | True | 0 | ROZPOCET
| VV |  | -111,243"odpočet zásypu |  | -111.243 | [12 empty] | VV | 2 | 2 | True | 0 | ROZPOCET
| VV |  | -14,472"odpočet zeminy třídy 6 |  | -14.472 | [12 empty] | VV | 2 | 2 | True | 0 | ROZPOCET
| VV |  | 18,34*pi*0,055*0,055"zemina z vrtání |  | 0.174 | [12 empty] | VV | 2 | 2 | True | 0 | ROZPOCET
| VV |  | Součet |  | 19.177 | [12 empty] | VV | 2 | 4 | True | 1 | ROZPOCET
20 | K | 167151113 | Nakládání výkopku z hornin třídy těžitelnosti III skupiny 6 a 7 přes 100 m3 | m3 | 14.472 |  | 0 |  |  | základní |  | 0 | 0 | 0 | 0 | 0 | 4 | K | 2 |  |  |  | ROZPOCET | 0 | 0 | 0 | 0 | 0 | 1 | 0 | 4 | 1178702159
| VV |  | 1,467+13,005"položky dílu 1 |  | 14.472 | [12 empty] | VV | 2 | 2 | True | 1 | ROZPOCET
21 | K | 171251201 | Uložení sypaniny na skládky nebo meziskládky | m3 | 33.649 |  | 0 |  |  | základní |  | 0 | 0 | 0 | 0 | 0 | 4 | K | 2 |  |  |  | ROZPOCET | 0 | 0 | 0 | 0 | 0 | 1 | 0 | 4 | -1091240129
| VV |  | 19,177+14,472"položky dílu 1 |  | 33.649 | [12 empty] | VV | 2 | 2 | True | 1 | ROZPOCET
22 | K | 174151101 | Zásyp jam, šachet rýh nebo kolem objektů sypaninou se zhutněním | m3 | 120.606 |  | 0 |  |  | základní |  | 0 | 0 | 0 | 0 | 0 | 4 | K | 2 |  |  |  | ROZPOCET | 0 | 0 | 0 | 0 | 0 | 1 | 0 | 4 | 95529994
| VV |  | 4,401+5,135+3,668+1,467+39,014+45,516+32,512+13,005-24,112"výkres číslo D.2 |  | 120.606 | [12 empty] | VV | 2 | 2 | True | 1 | ROZPOCET
23 | K | 175151101 | Obsypání potrubí strojně sypaninou bez prohození, uloženou do 3 m | m3 | 24.112 |  | 0 |  |  | základní |  | 0 | 0 | 0 | 0 | 0 | 4 | K | 2 |  |  |  | ROZPOCET | 0 | 0 | 0 | 0 | 0 | 1 | 0 | 4 | -1654978332
| VV |  | (122,95-18,34)*(0,8*0,3-pi*0,055*0,055)"výkres číslo D.2 |  | 24.112 | [12 empty] | VV | 2 | 2 | True | 1 | ROZPOCET
| D | 4 | Vodorovné konstrukce |  |  |  | 0 |  |  |  |  | 0 |  | 0.0061344 |  | 0 | 1 | D | 1 |  |  |  | ROZPOCET | [6 empty] | 0
26 | K | 452313121 | Podkladní bloky z betonu prostého bez zvýšených nároků na prostředí tř. C 8/10 otevřený výkop | m3 | 0.24 |  | 0 |  |  | základní |  | 0 | 0 | 0 | 0 | 0 | 4 | K | 2 |  |  |  | ROZPOCET | 0 | 0 | 0 | 0 | 0 | 1 | 0 | 4 | -436179691
| VV |  | 0,8*0,5*0,3*2"výkres číslo D.13 |  | 0.24 | [12 empty] | VV | 2 | 2 | True | 1 | ROZPOCET
27 | K | 452353101 | Bednění podkladních bloků otevřený výkop | m2 | 0.96 |  | 0 |  |  | základní |  | 0 | 0.00639 | 0.0061344 | 0 | 0 | 4 | K | 2 |  |  |  | ROZPOCET | 0 | 0 | 0 | 0 | 0 | 1 | 0 | 4 | 1579076164
| VV |  | 0,8*0,3*2*2"výkres číslo D.13 |  | 0.96 | [12 empty] | VV | 2 | 2 | True | 1 | ROZPOCET
| D | 8 | Trubní vedení |  |  |  | 0 |  |  |  |  | 0 |  | 1.641 |  | 0 | 1 | D | 1 |  |  |  | ROZPOCET | [6 empty] | 0
30 | K | 857262122 | Montáž litinových tvarovek jednoosých přírubových otevřený výkop DN 100 | kus | 3 |  | 0 |  |  | základní |  | 0 | 0.00167 | 0.00501 | 0 | 0 | 4 | K | 2 |  |  |  | ROZPOCET | 0 | 0 | 0 | 0 | 0 | 1 | 0 | 4 | -441609156
| VV |  | 1+1+1"výkres číslo D.13 |  | 3 | [12 empty] | VV | 2 | 2 | True | 1 | ROZPOCET
31 | M | 55251811 | koleno přírubové s patkou pro připojení k hydrantu 100/90mm | kus | 1 |  | 0 |  |  | základní |  | 0 | 0.0168 | 0.0168 | 0 | 0 | 8 | M | 2 |  |  |  | ROZPOCET | 0 | 0 | 0 | 0 | 0 | 1 | 0 | 4 | 882517516
32 | M | 55253997 | koleno přírubové z tvárné litiny,práškový epoxid tl 250µm FFK-kus DN 100- 30° | kus | 1 |  | 0 |  |  | základní |  | 0 | 0.0126 | 0.0126 | 0 | 0 | 8 | M | 2 |  |  |  | ROZPOCET | 0 | 0 | 0 | 0 | 0 | 1 | 0 | 4 | -628395561
33 | M | 55253250 | tvarovka přírubová litinová vodovodní PN10/16 DN 100 dl 150mm | kus | 1 |  | 0 |  |  | základní |  | 0 | 0.0104 | 0.0104 | 0 | 0 | 8 | M | 2 |  |  |  | ROZPOCET | 0 | 0 | 0 | 0 | 0 | 1 | 0 | 4 | -1346344743
34 | K | 857264122 | Montáž litinových tvarovek odbočných přírubových otevřený výkop DN 100 | kus | 2 |  | 0 |  |  | základní |  | 0 | 0.00171 | 0.00342 | 0 | 0 | 4 | K | 2 |  |  |  | ROZPOCET | 0 | 0 | 0 | 0 | 0 | 1 | 0 | 4 | 1799732090
| VV |  | 1+1"výkres číslo D.13 |  | 2 | [12 empty] | VV | 2 | 2 | True | 1 | ROZPOCET
35 | M | 55253516 | tvarovka přírubová litinová vodovodní s přírubovou odbočkou PN10/16 T-kus DN 100/100 | kus | 2 |  | 0 |  |  | základní |  | 0 | 0.0197 | 0.0394 | 0 | 0 | 8 | M | 2 |  |  |  | ROZPOCET | 0 | 0 | 0 | 0 | 0 | 1 | 0 | 4 | 100871564
36 | K | 871251211 | Montáž potrubí z PE100 SDR 11 otevřený výkop svařovaných elektrotvarovkou D 110 x 10,0 mm | m | 122.95 |  | 0 |  |  | základní |  | 0 | 0 | 0 | 0 | 0 | 4 | K | 2 |  |  |  | ROZPOCET | 0 | 0 | 0 | 0 | 0 | 1 | 0 | 4 | 1050031942
| VV |  | 122,95"výkres číslo D.2 |  | 122.95 | [12 empty] | VV | 2 | 2 | True | 1 | ROZPOCET
37 | M | 28613550 | potrubí dvouvrstvé PE100 RC SDR11 110x10 dl 100m | m | 124.794 |  | 0 |  |  | základní |  | 0 | 0.00318 | 0.39684 | 0 | 0 | 8 | M | 2 |  |  |  | ROZPOCET | 0 | 0 | 0 | 0 | 0 | 1 | 0 | 4 | -407736886
| VV |  | 122,95*1,015 "Přepočtené koeficientem množství |  | 124.794 | [12 empty] | VV | 2 | 2 | True | 1 | ROZPOCET
38 | K | 877251101 | Montáž elektrospojek na vodovodním potrubí z PE trub d 110 | kus | 2 |  | 0 |  |  | základní |  | 0 | 0 | 0 | 0 | 0 | 4 | K | 2 |  |  |  | ROZPOCET | 0 | 0 | 0 | 0 | 0 | 1 | 0 | 4 | 974888916
| VV |  | 2"výkres číslo D.2 |  | 2 | [12 empty] | VV | 2 | 2 | True | 1 | ROZPOCET
39 | M | 28615975 | elektrospojka SDR11 PE 100 PN16 D 110mm | kus | 2 |  | 0 |  |  | základní |  | 0 | 0.00072 | 0.00144 | 0 | 0 | 8 | M | 2 |  |  |  | ROZPOCET | 0 | 0 | 0 | 0 | 0 | 1 | 0 | 4 | 1566207046
40 | K | 877251110 | Montáž elektrokolen 45° na vodovodním potrubí z PE trub d 110 | kus | 1 |  | 0 |  |  | základní |  | 0 | 0 | 0 | 0 | 0 | 4 | K | 2 |  |  |  | ROZPOCET | 0 | 0 | 0 | 0 | 0 | 1 | 0 | 4 | -271259792
| VV |  | 1"výkres číslo D.13 |  | 1 | [12 empty] | VV | 2 | 2 | True | 1 | ROZPOCET
41 | M | 28614949 | elektrokoleno 45° PE 100 PN16 D 110mm | kus | 1 |  | 0 |  |  | základní |  | 0 | 0.00121 | 0.00121 | 0 | 0 | 8 | M | 2 |  |  |  | ROZPOCET | 0 | 0 | 0 | 0 | 0 | 1 | 0 | 4 | -473507841
42 | K | 891269951 | Montáž potrubních spojek hrdlo/příruba na potrubí z jakýchkoli trub DN 100 | kus | 5 |  | 0 |  |  | základní |  | 0 | 0.00176 | 0.0088 | 0 | 0 | 4 | K | 2 |  |  |  | ROZPOCET | 0 | 0 | 0 | 0 | 0 | 1 | 0 | 4 | -26499546
| VV |  | 3+2"výkres číslo D.13 |  | 5 | [12 empty] | VV | 2 | 2 | True | 1 | ROZPOCET
43 | M | HWL.550010011016 | PŘÍRUBA ISO 100/110 | kus | 5 |  | 0 |  |  | základní |  | 0 | 0.0067 | 0.0335 | 0 | 0 | 8 | M | 2 |  |  |  | ROZPOCET | 0 | 0 | 0 | 0 | 0 | 1 | 0 | 4 | 1617765421
| VV |  | 2+3 |  | 5 | [12 empty] | VV | 2 | 2 | True | 1 | ROZPOCET
44 | K | 891261112 | Montáž vodovodních šoupátek otevřený výkop DN 100 | kus | 4 |  | 0 |  |  | základní |  | 0 | 0.00165 | 0.0066 | 0 | 0 | 4 | K | 2 |  |  |  | ROZPOCET | 0 | 0 | 0 | 0 | 0 | 1 | 0 | 4 | -711692067
| VV |  | 3+1"výkres číslo D.13 |  | 4 | [12 empty] | VV | 2 | 2 | True | 1 | ROZPOCET
45 | M | 42221117 | šoupátko s přírubami voda DN 100 PN16 | kus | 4 |  | 0 |  |  | základní |  | 0 | 0.0245 | 0.098 | 0 | 0 | 8 | M | 2 |  |  |  | ROZPOCET | 0 | 0 | 0 | 0 | 0 | 1 | 0 | 4 | 523454378
46 | M | HWL.950205010003 | SOUPRAVA ZEMNÍ TELESKOPICKÁ E2/E3-1,3 -1,8 50-100 (1,3-1,8m) | kus | 4 |  | 0 |  |  | základní |  | 0 | 0.00631 | 0.02524 | 0 | 0 | 8 | M | 2 |  |  |  | ROZPOCET | 0 | 0 | 0 | 0 | 0 | 1 | 0 | 4 | -424133279
47 | K | 891267112 | Montáž hydrantů podzemních DN 100 | kus | 1 |  | 0 |  |  | základní |  | 0 | 0.00136 | 0.00136 | 0 | 0 | 4 | K | 2 |  |  |  | ROZPOCET | 0 | 0 | 0 | 0 | 0 | 1 | 0 | 4 | -409416121
| VV |  | 1"výkres číslo D.13 |  | 1 | [12 empty] | VV | 2 | 2 | True | 1 | ROZPOCET
48 | M | 42273663 | hydrant podzemní DN 100 PN 16 dvojitý uzávěr s koulí krycí v 1000mm | kus | 1 |  | 0 |  |  | základní |  | 0 | 0.04 | 0.04 | 0 | 0 | 8 | M | 2 |  |  |  | ROZPOCET | 0 | 0 | 0 | 0 | 0 | 1 | 0 | 4 | 472366734
49 | K | 892271111 | Tlaková zkouška vodou potrubí DN 100 nebo 125 | m | 122.95 |  | 0 |  |  | základní |  | 0 | 0 | 0 | 0 | 0 | 4 | K | 2 |  |  |  | ROZPOCET | 0 | 0 | 0 | 0 | 0 | 1 | 0 | 4 | -1540356425
| VV |  | 122,95"výkres číslo D.2 |  | 122.95 | [12 empty] | VV | 2 | 2 | True | 1 | ROZPOCET
50 | K | 892273122 | Proplach a dezinfekce vodovodního potrubí DN od 80 do 125 | m | 122.95 |  | 0 |  |  | základní |  | 0 | 0 | 0 | 0 | 0 | 4 | K | 2 |  |  |  | ROZPOCET | 0 | 0 | 0 | 0 | 0 | 1 | 0 | 4 | 1180460669
| VV |  | 122,95"výkres číslo D.2 |  | 122.95 | [12 empty] | VV | 2 | 2 | True | 1 | ROZPOCET
51 | K | 899401112 | Osazení poklopů litinových šoupátkových | kus | 4 |  | 0 |  |  | základní |  | 0 | 0.12303 | 0.49212 | 0 | 0 | 4 | K | 2 |  |  |  | ROZPOCET | 0 | 0 | 0 | 0 | 0 | 1 | 0 | 4 | -548100260
| VV |  | 3+1"výkres číslo D.13 |  | 4 | [12 empty] | VV | 2 | 2 | True | 1 | ROZPOCET
52 | M | 42291352 | poklop litinový šoupátkový pro zemní soupravy osazení do terénu a do vozovky | kus | 4 |  | 0 |  |  | základní |  | 0 | 0.0133 | 0.0532 | 0 | 0 | 8 | M | 2 |  |  |  | ROZPOCET | 0 | 0 | 0 | 0 | 0 | 1 | 0 | 4 | -1751852961
53 | M | 42210050 | deska podkladová uličního poklopu litinového šoupatového | kus | 4 |  | 0 |  |  | základní |  | 0 | 0.0003 | 0.0012 | 0 | 0 | 8 | M | 2 |  |  |  | ROZPOCET | 0 | 0 | 0 | 0 | 0 | 1 | 0 | 4 | -1853206425
54 | K | 899401113 | Osazení poklopů litinových hydrantových | kus | 1 |  | 0 |  |  | základní |  | 0 | 0.32906 | 0.32906 | 0 | 0 | 4 | K | 2 |  |  |  | ROZPOCET | 0 | 0 | 0 | 0 | 0 | 1 | 0 | 4 | -1461514898
| VV |  | 1"výkres číslo D.13 |  | 1 | [12 empty] | VV | 2 | 2 | True | 1 | ROZPOCET
55 | M | 42291452 | poklop litinový hydrantový DN 80 | kus | 1 |  | 0 |  |  | základní |  | 0 | 0.0295 | 0.0295 | 0 | 0 | 8 | M | 2 |  |  |  | ROZPOCET | 0 | 0 | 0 | 0 | 0 | 1 | 0 | 4 | 347664533
56 | M | 42210052 | deska podkladová uličního poklopu litinového hydrantového | kus | 1 |  | 0 |  |  | základní |  | 0 | 0.0025 | 0.0025 | 0 | 0 | 8 | M | 2 |  |  |  | ROZPOCET | 0 | 0 | 0 | 0 | 0 | 1 | 0 | 4 | 1579307069
57 | K | 899721111 | Signalizační vodič DN do 150 mm na potrubí | m | 122.95 |  | 0 |  |  | základní |  | 0 | 0.00019 | 0.023361 | 0 | 0 | 4 | K | 2 |  |  |  | ROZPOCET | 0 | 0 | 0 | 0 | 0 | 1 | 0 | 4 | 776907291
| VV |  | 122,95"výkres číslo D.2 |  | 122.95 | [12 empty] | VV | 2 | 2 | True | 1 | ROZPOCET
58 | K | 899722113 | Krytí potrubí z plastů výstražnou fólií z PVC 34cm | m | 104.61 |  | 0 |  |  | základní |  | 0 | 9e-05 | 0.0094149 | 0 | 0 | 4 | K | 2 |  |  |  | ROZPOCET | 0 | 0 | 0 | 0 | 0 | 1 | 0 | 4 | -1576099363
| VV |  | 122,95-18,34"výkres číslo D.2 |  | 104.61 | [12 empty] | VV | 2 | 2 | True | 1 | ROZPOCET
| D | 998 | Přesun hmot |  |  |  | 0 |  |  |  |  | 0 |  | 0 |  | 0 | 1 | D | 1 |  |  |  | ROZPOCET | [6 empty] | 0
59 | K | 998276101 | Přesun hmot pro trubní vedení z trub z plastických hmot otevřený výkop | t | 2.045 |  | 0 |  |  | základní |  | 0 | 0 | 0 | 0 | 0 | 4 | K | 2 |  |  |  | ROZPOCET | 0 | 0 | 0 | 0 | 0 | 1 | 0 | 4 | -1672534008

## SO 02 řad B
{dd02c89c-a601-4b02-aeb7-163f83bdfdf8}
2
| KRYCÍ LIST SOUPISU PRACÍ | [7 empty] | v --- níže se nacházejí doplnkové a pomocné údaje k sestavám --- v | [8 empty] | False
Stavba:
Vodovod Smetanova Lhota
Objekt:
SO 02 - Vodovodní řady a vodovodní přípojky
Soupis:
B - vodovodní řad B
| KSO: |  | 827 13 11 |  |  | CC-CZ:
| Místo: |  | Smetanova Lhota |  |  | Datum: | 6. 3. 2023
| Zadavatel: |  |  |  |  | IČ:
|  | Obec Smetanova Lhota |  |  |  | DIČ:
| Uchazeč: |  |  |  |  | IČ: | Vyplň údaj
|  | Vyplň údaj |  |  |  | DIČ: | Vyplň údaj
| Projektant: |  |  |  |  | IČ:
|  | ALCEDO - Ing.Martin Růžička, CSc., J.Hradec |  |  |  | DIČ:
| Zpracovatel: |  |  |  |  | IČ:
|  | ALCEDO - Ing.Martin Růžička, CSc., J.Hradec |  |  |  | DIČ:
Poznámka:
| Cena bez DPH | [5 empty] | 0
|  |  | Základ daně |  |  | Sazba daně | Výše daně
| DPH | základní | 0 |  |  | 21% | 0
|  | snížená | 0 |  |  | 15% | 0
|  | zákl. přenesená | 0 |  |  | 21% | 0
|  | sníž. přenesená | 0 |  |  | 15% | 0
|  | nulová | 0 |  |  | 0% | 0
| Cena s DPH |  |  | v | CZK |  | 0
| Projektant |  |  | Zpracovatel
| Datum a podpis: |  | Razítko | Datum a podpis: |  |  | Razítko
| Objednavatel |  |  | Uchazeč
| Datum a podpis: |  | Razítko | Datum a podpis: |  |  | Razítko
REKAPITULACE ČLENĚNÍ SOUPISU PRACÍ
Stavba:
Vodovod Smetanova Lhota
Objekt:
SO 02 - Vodovodní řady a vodovodní přípojky
Soupis:
B - vodovodní řad B
Místo: |  |  | Smetanova Lhota |  |  | Datum: | 6. 3. 2023
Zadavatel: |  |  | Obec Smetanova Lhota |  |  | Projektant: | ALCEDO - Ing.Martin Růžička, CSc., J.Hradec
Uchazeč: |  |  | Vyplň údaj |  |  | Zpracovatel: | ALCEDO - Ing.Martin Růžička, CSc., J.Hradec
Kód dílu - Popis | [6 empty] | Cena celkem [CZK]
Náklady ze soupisu prací | [6 empty] | 0 | [11 empty] | -1
| HSV - Práce a dodávky HSV | [5 empty] | 0
| 1 - Zemní práce | [5 empty] | 0
| 4 - Vodorovné konstrukce | [5 empty] | 0
| 5 - Komunikace pozemní | [5 empty] | 0
| 8 - Trubní vedení | [5 empty] | 0
| 9 - Ostatní konstrukce a práce, bourání | [5 empty] | 0
| 997 - Přesun sutě | [5 empty] | 0
| 998 - Přesun hmot | [5 empty] | 0
SOUPIS PRACÍ
Stavba:
Vodovod Smetanova Lhota
Objekt:
SO 02 - Vodovodní řady a vodovodní přípojky
Soupis:
B - vodovodní řad B
Místo: |  |  | Smetanova Lhota |  |  | Datum: | 6. 3. 2023
Zadavatel: |  |  | Obec Smetanova Lhota |  |  | Projektant: | ALCEDO - Ing.Martin Růžička, CSc., J.Hradec
Uchazeč: |  |  | Vyplň údaj |  |  | Zpracovatel: | ALCEDO - Ing.Martin Růžička, CSc., J.Hradec
PČ | Typ | Kód | Popis | MJ | Množství | J.cena [CZK] | Cena celkem [CZK] | Cenová soustava |  | DPH | J. Nh [h] | Nh celkem [h] | J. hmotnost [t] | Hmotnost celkem [t] | J. suť [t] | Suť Celkem [t]
Náklady soupisu celkem | [6 empty] | 0 |  |  |  |  | 0 |  | 887.246 |  | 657.4461 |  | D | -1 | [10 empty] | 0
| D | HSV | Práce a dodávky HSV |  |  |  | 0 |  |  |  |  | 0 |  | 887.246 |  | 657.4461 | 1 | D | 0 |  |  |  | ROZPOCET | [6 empty] | 0
| D | 1 | Zemní práce |  |  |  | 0 |  |  |  |  | 0 |  | 4.5869 |  | 657.4461 | 1 | D | 1 |  |  |  | ROZPOCET | [6 empty] | 0
1 | K | 113107423 | Odstranění podkladu z kameniva drceného tl přes 200 do 300 mm při překopech strojně pl do 15 m2 | m2 | 45 |  | 0 |  |  | základní |  | 0 | 0 | 0 | 0.44 | 19.8 | 4 | K | 2 |  |  |  | ROZPOCET | 0 | 0 | 0 | 0 | 0 | 1 | 0 | 4 | -564995253
| VV |  | 3*1,5*10"výkres číslo D.3 |  | 45 | [12 empty] | VV | 2 | 2 | True | 1 | ROZPOCET
2 | K | 113107442 | Odstranění podkladu živičných tl přes 50 do 100 mm při překopech strojně pl do 15 m2 | m2 | 64.6 |  | 0 |  |  | základní |  | 0 | 0 | 0 | 0.22 | 14.212 | 4 | K | 2 |  |  |  | ROZPOCET | 0 | 0 | 0 | 0 | 0 | 1 | 0 | 4 | -676122046
| VV |  | 3,4*1,9*10"výkres číslo D.3 |  | 64.6 | [12 empty] | VV | 2 | 2 | True | 1 | ROZPOCET
3 | K | 113107523 | Odstranění podkladu z kameniva drceného tl přes 200 do 300 mm při překopech strojně pl přes 15 m2 | m2 | 140.696 |  | 0 |  |  | základní |  | 0 | 0 | 0 | 0.44 | 61.9062 | 4 | K | 2 |  |  |  | ROZPOCET | 0 | 0 | 0 | 0 | 0 | 1 | 0 | 4 | 208509369
| VV |  | 175,87*0,8 |  | 140.696 | [12 empty] | VV | 2 | 2 | True | 0 | ROZPOCET
| VV |  | Součet"výkres číslo D.3 |  | 140.696 | [12 empty] | VV | 2 | 4 | True | 1 | ROZPOCET
4 | K | 113107525 | Odstranění podkladu z kameniva drceného tl přes 400 do 500 mm při překopech strojně pl přes 15 m2 | m2 | 361.564 |  | 0 |  |  | základní |  | 0 | 0 | 0 | 0.75 | 271.173 | 4 | K | 2 |  |  |  | ROZPOCET | 0 | 0 | 0 | 0 | 0 | 1 | 0 | 4 | -1706079275
| VV |  | 446,33*0,8 |  | 357.064 | [12 empty] | VV | 2 | 2 | True | 0 | ROZPOCET
| VV |  | 3*1,5 |  | 4.5 | [12 empty] | VV | 2 | 2 | True | 0 | ROZPOCET
| VV |  | Součet"výkres číslo D.3 |  | 361.564 | [12 empty] | VV | 2 | 4 | True | 1 | ROZPOCET
5 | K | 113107542 | Odstranění podkladu živičných tl přes 50 do 100 mm při překopech strojně pl přes 15 m2 | m2 | 211.044 |  | 0 |  |  | základní |  | 0 | 0 | 0 | 0.22 | 46.4297 | 4 | K | 2 |  |  |  | ROZPOCET | 0 | 0 | 0 | 0 | 0 | 1 | 0 | 4 | -1839947420
| VV |  | 175,87*1,2 |  | 211.044 | [12 empty] | VV | 2 | 2 | True | 0 | ROZPOCET
| VV |  | Součet"výkres číslo D.3 |  | 211.044 | [12 empty] | VV | 2 | 4 | True | 1 | ROZPOCET
6 | K | 113107544 | Odstranění podkladu živičných tl přes 150 do 200 mm při překopech strojně pl přes 15 m2 | m2 | 542.056 |  | 0 |  |  | základní |  | 0 | 0 | 0 | 0.45 | 243.9252 | 4 | K | 2 |  |  |  | ROZPOCET | 0 | 0 | 0 | 0 | 0 | 1 | 0 | 4 | -47740362
| VV |  | 446,33*1,2 |  | 535.596 | [12 empty] | VV | 2 | 2 | True | 0 | ROZPOCET
| VV |  | 3,4*1,9 |  | 6.46 | [12 empty] | VV | 2 | 2 | True | 0 | ROZPOCET
| VV |  | Součet"výkres číslo D.3 |  | 542.056 | [12 empty] | VV | 2 | 4 | True | 1 | ROZPOCET
7 | K | 119001405 | Dočasné zajištění potrubí z PE DN do 200 mm | m | 15 |  | 0 |  |  | základní |  | 0 | 0.0369 | 0.5535 | 0 | 0 | 4 | K | 2 |  |  |  | ROZPOCET | 0 | 0 | 0 | 0 | 0 | 1 | 0 | 4 | -796749349
| VV |  | 2+8+5"výkres číslo D.3 |  | 15 | [12 empty] | VV | 2 | 2 | True | 1 | ROZPOCET
8 | K | 119001406 | Dočasné zajištění potrubí z PE DN přes 200 do 500 mm | m | 8 |  | 0 |  |  | základní |  | 0 | 0.00868 | 0.06944 | 0 | 0 | 4 | K | 2 |  |  |  | ROZPOCET | 0 | 0 | 0 | 0 | 0 | 1 | 0 | 4 | 1935864445
| VV |  | 4+4"výkres číslo D.3 |  | 8 | [12 empty] | VV | 2 | 2 | True | 1 | ROZPOCET
9 | K | 119001421 | Dočasné zajištění kabelů a kabelových tratí ze 3 volně ložených kabelů | m | 6 |  | 0 |  |  | základní |  | 0 | 0.0369 | 0.2214 | 0 | 0 | 4 | K | 2 |  |  |  | ROZPOCET | 0 | 0 | 0 | 0 | 0 | 1 | 0 | 4 | -193980618
| VV |  | 6"výkres číslo D.3 |  | 6 | [12 empty] | VV | 2 | 2 | True | 1 | ROZPOCET
10 | K | 131251201 | Hloubení jam zapažených v hornině třídy těžitelnosti I skupiny 3 objem do 20 m3 strojně | m3 | 41.31 |  | 0 |  |  | základní |  | 0 | 0 | 0 | 0 | 0 | 4 | K | 2 |  |  |  | ROZPOCET | 0 | 0 | 0 | 0 | 0 | 1 | 0 | 4 | -1262063764
| VV |  | 3*1,5*(2,2*11+0,6*10+0,4)"výkres číslo D.2 |  | 137.7 | [12 empty] | VV | 2 | 2 | True | 0 | ROZPOCET
| VV |  | 137,7*0,3"30% celkového objemu výkopu |  | 41.31 | [12 empty] | VV | 2 | 2 | True | 1 | ROZPOCET
11 | K | 131351201 | Hloubení jam zapažených v hornině třídy těžitelnosti II skupiny 4 objem do 20 m3 strojně | m3 | 48.195 |  | 0 |  |  | základní |  | 0 | 0 | 0 | 0 | 0 | 4 | K | 2 |  |  |  | ROZPOCET | 0 | 0 | 0 | 0 | 0 | 1 | 0 | 4 | -284249287
| VV |  | 3*1,5*(2,2*11+0,6*10+0,4)"výkres číslo D.2 |  | 137.7 | [12 empty] | VV | 2 | 2 | True | 0 | ROZPOCET
| VV |  | 137,7*0,35"35% celkového objemu výkopu |  | 48.195 | [12 empty] | VV | 2 | 2 | True | 1 | ROZPOCET
12 | K | 131451201 | Hloubení jam zapažených v hornině třídy těžitelnosti II skupiny 5 objem do 20 m3 strojně | m3 | 34.425 |  | 0 |  |  | základní |  | 0 | 0 | 0 | 0 | 0 | 4 | K | 2 |  |  |  | ROZPOCET | 0 | 0 | 0 | 0 | 0 | 1 | 0 | 4 | 391982630
| VV |  | 3*1,5*(2,2*11+0,6*10+0,4)"výkres číslo D.2 |  | 137.7 | [12 empty] | VV | 2 | 2 | True | 0 | ROZPOCET
| VV |  | 137,7*0,25"25% celkového objemu výkopu |  | 34.425 | [12 empty] | VV | 2 | 2 | True | 1 | ROZPOCET
13 | K | 131551201 | Hloubení jam zapažených v hornině třídy těžitelnosti III skupiny 6 objem do 20 m3 strojně | m3 | 13.77 |  | 0 |  |  | základní |  | 0 | 0 | 0 | 0 | 0 | 4 | K | 2 |  |  |  | ROZPOCET | 0 | 0 | 0 | 0 | 0 | 1 | 0 | 4 | 1929240494
| VV |  | 3*1,5*(2,2*11+0,6*10+0,4)"výkres číslo D.2 |  | 137.7 | [12 empty] | VV | 2 | 2 | True | 0 | ROZPOCET
| VV |  | 137,7*0,1"10% celkového objemu výkopu |  | 13.77 | [12 empty] | VV | 2 | 2 | True | 1 | ROZPOCET
14 | K | 132254104 | Hloubení rýh zapažených š do 800 mm v hornině třídy těžitelnosti I skupiny 3 objem přes 100 m3 strojně | m3 | 174.054 |  | 0 |  |  | základní |  | 0 | 0 | 0 | 0 | 0 | 4 | K | 2 |  |  |  | ROZPOCET | 0 | 0 | 0 | 0 | 0 | 1 | 0 | 4 | 515425360
| VV |  | 34,02*0,8*(1,53+1,6)*0,5 |  | 42.593 | [12 empty] | VV | 2 | 2 | True | 0 | ROZPOCET
| VV |  | (67,96-34,02)*0,8*(1,6+1,53)*0,5 |  | 42.493 | [12 empty] | VV | 2 | 2 | True | 0 | ROZPOCET
| VV |  | (77,39-67,96)*0,8*(1,55+1,6)*0,5 |  | 11.882 | [12 empty] | VV | 2 | 2 | True | 0 | ROZPOCET
| VV |  | (134,75-77,39)*0,8*(1,72+1,55)*0,5 |  | 75.027 | [12 empty] | VV | 2 | 2 | True | 0 | ROZPOCET
| VV |  | (158,83-134,75)*0,8*(1,6+1,72)*0,5 |  | 31.978 | [12 empty] | VV | 2 | 2 | True | 0 | ROZPOCET
| VV |  | (195,22-158,83)*0,8*(1,92+1,6)*0,5 |  | 51.237 | [12 empty] | VV | 2 | 2 | True | 0 | ROZPOCET
| VV |  | (212,95-195,22)*0,8*(1,66+1,92)*0,5 |  | 25.389 | [12 empty] | VV | 2 | 2 | True | 0 | ROZPOCET
| VV |  | (225,67-212,95)*0,8*(1,76+1,66)*0,5 |  | 17.401 | [12 empty] | VV | 2 | 2 | True | 0 | ROZPOCET
| VV |  | (258-225,67)*0,8*1,76 |  | 45.521 | [12 empty] | VV | 2 | 2 | True | 0 | ROZPOCET
| VV |  | (277,23-258)*0,8*(1,6+1,76)*0,5 |  | 25.845 | [12 empty] | VV | 2 | 2 | True | 0 | ROZPOCET
| VV |  | (302,98-277,23)*0,8*1,6 |  | 32.96 | [12 empty] | VV | 2 | 2 | True | 0 | ROZPOCET
| VV |  | (348,24-302,98)*0,8*(1,64+1,6)*0,5 |  | 58.657 | [12 empty] | VV | 2 | 2 | True | 0 | ROZPOCET
| VV |  | (373,08-348,24)*0,8*(1,52+1,64)*0,5 |  | 31.398 | [12 empty] | VV | 2 | 2 | True | 0 | ROZPOCET
| VV |  | (444,99-373,08)*0,8*(1,77+1,52)*0,5 |  | 94.634 | [12 empty] | VV | 2 | 2 | True | 0 | ROZPOCET
| VV |  | (457-444,99)*0,8*(2,43+1,77)*0,5 |  | 20.177 | [12 empty] | VV | 2 | 2 | True | 0 | ROZPOCET
| VV |  | -457*0,8*0,6"odpočet odstraněných vrstev komunikace |  | -219.36 | [12 empty] | VV | 2 | 2 | True | 0 | ROZPOCET
| VV |  | (1284,28-1267,4)*0,8*(2,26+0,84)*0,5 |  | 20.931 | [12 empty] | VV | 2 | 2 | True | 0 | ROZPOCET
| VV |  | (1304,57-1284,28)*0,8*(2,1+2,26)*0,5 |  | 35.386 | [12 empty] | VV | 2 | 2 | True | 0 | ROZPOCET
| VV |  | (1335,55-1304,57)*0,8*(1,52+2,1)*0,5 |  | 44.859 | [12 empty] | VV | 2 | 2 | True | 0 | ROZPOCET
| VV |  | (1381,38-1335,55)*0,8*(1,6+1,52)*0,5 |  | 57.196 | [12 empty] | VV | 2 | 2 | True | 0 | ROZPOCET
| VV |  | (1426,01-1381,38)*0,8*(1,99+1,6)*0,5 |  | 64.089 | [12 empty] | VV | 2 | 2 | True | 0 | ROZPOCET
| VV |  | (1443,27-1426,01)*0,8*(1,8+1,99)*0,5 |  | 26.166 | [12 empty] | VV | 2 | 2 | True | 0 | ROZPOCET
| VV |  | -(1443,27-1267,4)*0,8*0,4"odpočet odstraněných vrstev komunikace |  | -56.278 | [12 empty] | VV | 2 | 2 | True | 0 | ROZPOCET
| VV |  | Součet"výkres číslo D.3 |  | 580.181 | [12 empty] | VV | 2 | 4 | True | 0 | ROZPOCET
| VV |  | 580,181*0,3"30% celkového objemu výkopu |  | 174.054 | [12 empty] | VV | 2 | 2 | True | 1 | ROZPOCET
15 | K | 132354104 | Hloubení rýh zapažených š do 800 mm v hornině třídy těžitelnosti II skupiny 4 objem přes 100 m3 strojně | m3 | 203.063 |  | 0 |  |  | základní |  | 0 | 0 | 0 | 0 | 0 | 4 | K | 2 |  |  |  | ROZPOCET | 0 | 0 | 0 | 0 | 0 | 1 | 0 | 4 | 1682961861
| VV |  | 34,02*0,8*(1,53+1,6)*0,5 |  | 42.593 | [12 empty] | VV | 2 | 2 | True | 0 | ROZPOCET
| VV |  | (67,96-34,02)*0,8*(1,6+1,53)*0,5 |  | 42.493 | [12 empty] | VV | 2 | 2 | True | 0 | ROZPOCET
| VV |  | (77,39-67,96)*0,8*(1,55+1,6)*0,5 |  | 11.882 | [12 empty] | VV | 2 | 2 | True | 0 | ROZPOCET
| VV |  | (134,75-77,39)*0,8*(1,72+1,55)*0,5 |  | 75.027 | [12 empty] | VV | 2 | 2 | True | 0 | ROZPOCET
| VV |  | (158,83-134,75)*0,8*(1,6+1,72)*0,5 |  | 31.978 | [12 empty] | VV | 2 | 2 | True | 0 | ROZPOCET
| VV |  | (195,22-158,83)*0,8*(1,92+1,6)*0,5 |  | 51.237 | [12 empty] | VV | 2 | 2 | True | 0 | ROZPOCET
| VV |  | (212,95-195,22)*0,8*(1,66+1,92)*0,5 |  | 25.389 | [12 empty] | VV | 2 | 2 | True | 0 | ROZPOCET
| VV |  | (225,67-212,95)*0,8*(1,76+1,66)*0,5 |  | 17.401 | [12 empty] | VV | 2 | 2 | True | 0 | ROZPOCET
| VV |  | (258-225,67)*0,8*1,76 |  | 45.521 | [12 empty] | VV | 2 | 2 | True | 0 | ROZPOCET
| VV |  | (277,23-258)*0,8*(1,6+1,76)*0,5 |  | 25.845 | [12 empty] | VV | 2 | 2 | True | 0 | ROZPOCET
| VV |  | (302,98-277,23)*0,8*1,6 |  | 32.96 | [12 empty] | VV | 2 | 2 | True | 0 | ROZPOCET
| VV |  | (348,24-302,98)*0,8*(1,64+1,6)*0,5 |  | 58.657 | [12 empty] | VV | 2 | 2 | True | 0 | ROZPOCET
| VV |  | (373,08-348,24)*0,8*(1,52+1,64)*0,5 |  | 31.398 | [12 empty] | VV | 2 | 2 | True | 0 | ROZPOCET
| VV |  | (444,99-373,08)*0,8*(1,77+1,52)*0,5 |  | 94.634 | [12 empty] | VV | 2 | 2 | True | 0 | ROZPOCET
| VV |  | (457-444,99)*0,8*(2,43+1,77)*0,5 |  | 20.177 | [12 empty] | VV | 2 | 2 | True | 0 | ROZPOCET
| VV |  | -457*0,8*0,6"odpočet odstraněných vrstev komunikace |  | -219.36 | [12 empty] | VV | 2 | 2 | True | 0 | ROZPOCET
| VV |  | (1284,28-1267,4)*0,8*(2,26+0,84)*0,5 |  | 20.931 | [12 empty] | VV | 2 | 2 | True | 0 | ROZPOCET
| VV |  | (1304,57-1284,28)*0,8*(2,1+2,26)*0,5 |  | 35.386 | [12 empty] | VV | 2 | 2 | True | 0 | ROZPOCET
| VV |  | (1335,55-1304,57)*0,8*(1,52+2,1)*0,5 |  | 44.859 | [12 empty] | VV | 2 | 2 | True | 0 | ROZPOCET
| VV |  | (1381,38-1335,55)*0,8*(1,6+1,52)*0,5 |  | 57.196 | [12 empty] | VV | 2 | 2 | True | 0 | ROZPOCET
| VV |  | (1426,01-1381,38)*0,8*(1,99+1,6)*0,5 |  | 64.089 | [12 empty] | VV | 2 | 2 | True | 0 | ROZPOCET
| VV |  | (1443,27-1426,01)*0,8*(1,8+1,99)*0,5 |  | 26.166 | [12 empty] | VV | 2 | 2 | True | 0 | ROZPOCET
| VV |  | -(1443,27-1267,4)*0,8*0,4"odpočet odstraněných vrstev komunikace |  | -56.278 | [12 empty] | VV | 2 | 2 | True | 0 | ROZPOCET
| VV |  | Součet"výkres číslo D.3 |  | 580.181 | [12 empty] | VV | 2 | 4 | True | 0 | ROZPOCET
| VV |  | 580,181*0,35"35% celkového objemu výkopu |  | 203.063 | [12 empty] | VV | 2 | 2 | True | 1 | ROZPOCET
16 | K | 132454104 | Hloubení rýh zapažených š do 800 mm v hornině třídy těžitelnosti II skupiny 5 objem přes 100 m3 strojně | m3 | 145.045 |  | 0 |  |  | základní |  | 0 | 0 | 0 | 0 | 0 | 4 | K | 2 |  |  |  | ROZPOCET | 0 | 0 | 0 | 0 | 0 | 1 | 0 | 4 | 1500341196
| VV |  | 34,02*0,8*(1,53+1,6)*0,5 |  | 42.593 | [12 empty] | VV | 2 | 2 | True | 0 | ROZPOCET
| VV |  | (67,96-34,02)*0,8*(1,6+1,53)*0,5 |  | 42.493 | [12 empty] | VV | 2 | 2 | True | 0 | ROZPOCET
| VV |  | (77,39-67,96)*0,8*(1,55+1,6)*0,5 |  | 11.882 | [12 empty] | VV | 2 | 2 | True | 0 | ROZPOCET
| VV |  | (134,75-77,39)*0,8*(1,72+1,55)*0,5 |  | 75.027 | [12 empty] | VV | 2 | 2 | True | 0 | ROZPOCET
| VV |  | (158,83-134,75)*0,8*(1,6+1,72)*0,5 |  | 31.978 | [12 empty] | VV | 2 | 2 | True | 0 | ROZPOCET
| VV |  | (195,22-158,83)*0,8*(1,92+1,6)*0,5 |  | 51.237 | [12 empty] | VV | 2 | 2 | True | 0 | ROZPOCET
| VV |  | (212,95-195,22)*0,8*(1,66+1,92)*0,5 |  | 25.389 | [12 empty] | VV | 2 | 2 | True | 0 | ROZPOCET
| VV |  | (225,67-212,95)*0,8*(1,76+1,66)*0,5 |  | 17.401 | [12 empty] | VV | 2 | 2 | True | 0 | ROZPOCET
| VV |  | (258-225,67)*0,8*1,76 |  | 45.521 | [12 empty] | VV | 2 | 2 | True | 0 | ROZPOCET
| VV |  | (277,23-258)*0,8*(1,6+1,76)*0,5 |  | 25.845 | [12 empty] | VV | 2 | 2 | True | 0 | ROZPOCET
| VV |  | (302,98-277,23)*0,8*1,6 |  | 32.96 | [12 empty] | VV | 2 | 2 | True | 0 | ROZPOCET
| VV |  | (348,24-302,98)*0,8*(1,64+1,6)*0,5 |  | 58.657 | [12 empty] | VV | 2 | 2 | True | 0 | ROZPOCET
| VV |  | (373,08-348,24)*0,8*(1,52+1,64)*0,5 |  | 31.398 | [12 empty] | VV | 2 | 2 | True | 0 | ROZPOCET
| VV |  | (444,99-373,08)*0,8*(1,77+1,52)*0,5 |  | 94.634 | [12 empty] | VV | 2 | 2 | True | 0 | ROZPOCET
| VV |  | (457-444,99)*0,8*(2,43+1,77)*0,5 |  | 20.177 | [12 empty] | VV | 2 | 2 | True | 0 | ROZPOCET
| VV |  | -457*0,8*0,6"odpočet odstraněných vrstev komunikace |  | -219.36 | [12 empty] | VV | 2 | 2 | True | 0 | ROZPOCET
| VV |  | (1284,28-1267,4)*0,8*(2,26+0,84)*0,5 |  | 20.931 | [12 empty] | VV | 2 | 2 | True | 0 | ROZPOCET
| VV |  | (1304,57-1284,28)*0,8*(2,1+2,26)*0,5 |  | 35.386 | [12 empty] | VV | 2 | 2 | True | 0 | ROZPOCET
| VV |  | (1335,55-1304,57)*0,8*(1,52+2,1)*0,5 |  | 44.859 | [12 empty] | VV | 2 | 2 | True | 0 | ROZPOCET
| VV |  | (1381,38-1335,55)*0,8*(1,6+1,52)*0,5 |  | 57.196 | [12 empty] | VV | 2 | 2 | True | 0 | ROZPOCET
| VV |  | (1426,01-1381,38)*0,8*(1,99+1,6)*0,5 |  | 64.089 | [12 empty] | VV | 2 | 2 | True | 0 | ROZPOCET
| VV |  | (1443,27-1426,01)*0,8*(1,8+1,99)*0,5 |  | 26.166 | [12 empty] | VV | 2 | 2 | True | 0 | ROZPOCET
| VV |  | -(1443,27-1267,4)*0,8*0,4"odpočet odstraněných vrstev komunikace |  | -56.278 | [12 empty] | VV | 2 | 2 | True | 0 | ROZPOCET
| VV |  | Součet"výkres číslo D.3 |  | 580.181 | [12 empty] | VV | 2 | 4 | True | 0 | ROZPOCET
| VV |  | 580,181*0,25"25% celkového objemu výkopu |  | 145.045 | [12 empty] | VV | 2 | 2 | True | 1 | ROZPOCET
17 | K | 132554104 | Hloubení rýh zapažených š do 800 mm v hornině třídy těžitelnosti III skupiny 6 objem přes 100 m3 strojně | m3 | 58.018 |  | 0 |  |  | základní |  | 0 | 0 | 0 | 0 | 0 | 4 | K | 2 |  |  |  | ROZPOCET | 0 | 0 | 0 | 0 | 0 | 1 | 0 | 4 | 1271092355
| VV |  | 34,02*0,8*(1,53+1,6)*0,5 |  | 42.593 | [12 empty] | VV | 2 | 2 | True | 0 | ROZPOCET
| VV |  | (67,96-34,02)*0,8*(1,6+1,53)*0,5 |  | 42.493 | [12 empty] | VV | 2 | 2 | True | 0 | ROZPOCET
| VV |  | (77,39-67,96)*0,8*(1,55+1,6)*0,5 |  | 11.882 | [12 empty] | VV | 2 | 2 | True | 0 | ROZPOCET
| VV |  | (134,75-77,39)*0,8*(1,72+1,55)*0,5 |  | 75.027 | [12 empty] | VV | 2 | 2 | True | 0 | ROZPOCET
| VV |  | (158,83-134,75)*0,8*(1,6+1,72)*0,5 |  | 31.978 | [12 empty] | VV | 2 | 2 | True | 0 | ROZPOCET
| VV |  | (195,22-158,83)*0,8*(1,92+1,6)*0,5 |  | 51.237 | [12 empty] | VV | 2 | 2 | True | 0 | ROZPOCET
| VV |  | (212,95-195,22)*0,8*(1,66+1,92)*0,5 |  | 25.389 | [12 empty] | VV | 2 | 2 | True | 0 | ROZPOCET
| VV |  | (225,67-212,95)*0,8*(1,76+1,66)*0,5 |  | 17.401 | [12 empty] | VV | 2 | 2 | True | 0 | ROZPOCET
| VV |  | (258-225,67)*0,8*1,76 |  | 45.521 | [12 empty] | VV | 2 | 2 | True | 0 | ROZPOCET
| VV |  | (277,23-258)*0,8*(1,6+1,76)*0,5 |  | 25.845 | [12 empty] | VV | 2 | 2 | True | 0 | ROZPOCET
| VV |  | (302,98-277,23)*0,8*1,6 |  | 32.96 | [12 empty] | VV | 2 | 2 | True | 0 | ROZPOCET
| VV |  | (348,24-302,98)*0,8*(1,64+1,6)*0,5 |  | 58.657 | [12 empty] | VV | 2 | 2 | True | 0 | ROZPOCET
| VV |  | (373,08-348,24)*0,8*(1,52+1,64)*0,5 |  | 31.398 | [12 empty] | VV | 2 | 2 | True | 0 | ROZPOCET
| VV |  | (444,99-373,08)*0,8*(1,77+1,52)*0,5 |  | 94.634 | [12 empty] | VV | 2 | 2 | True | 0 | ROZPOCET
| VV |  | (457-444,99)*0,8*(2,43+1,77)*0,5 |  | 20.177 | [12 empty] | VV | 2 | 2 | True | 0 | ROZPOCET
| VV |  | -457*0,8*0,6"odpočet odstraněných vrstev komunikace |  | -219.36 | [12 empty] | VV | 2 | 2 | True | 0 | ROZPOCET
| VV |  | (1284,28-1267,4)*0,8*(2,26+0,84)*0,5 |  | 20.931 | [12 empty] | VV | 2 | 2 | True | 0 | ROZPOCET
| VV |  | (1304,57-1284,28)*0,8*(2,1+2,26)*0,5 |  | 35.386 | [12 empty] | VV | 2 | 2 | True | 0 | ROZPOCET
| VV |  | (1335,55-1304,57)*0,8*(1,52+2,1)*0,5 |  | 44.859 | [12 empty] | VV | 2 | 2 | True | 0 | ROZPOCET
| VV |  | (1381,38-1335,55)*0,8*(1,6+1,52)*0,5 |  | 57.196 | [12 empty] | VV | 2 | 2 | True | 0 | ROZPOCET
| VV |  | (1426,01-1381,38)*0,8*(1,99+1,6)*0,5 |  | 64.089 | [12 empty] | VV | 2 | 2 | True | 0 | ROZPOCET
| VV |  | (1443,27-1426,01)*0,8*(1,8+1,99)*0,5 |  | 26.166 | [12 empty] | VV | 2 | 2 | True | 0 | ROZPOCET
| VV |  | -(1443,27-1267,4)*0,8*0,4"odpočet odstraněných vrstev komunikace |  | -56.278 | [12 empty] | VV | 2 | 2 | True | 0 | ROZPOCET
| VV |  | Součet"výkres číslo D.3 |  | 580.181 | [12 empty] | VV | 2 | 4 | True | 0 | ROZPOCET
| VV |  | 580,181*0,1"10% celkového objemu výkopu |  | 58.018 | [12 empty] | VV | 2 | 2 | True | 1 | ROZPOCET
18 | K | 139001101 | Příplatek za ztížení vykopávky v blízkosti podzemního vedení | m3 | 109.696 |  | 0 |  |  | základní |  | 0 | 0 | 0 | 0 | 0 | 4 | K | 2 |  |  |  | ROZPOCET | 0 | 0 | 0 | 0 | 0 | 1 | 0 | 4 | 102102606
| VV |  | 4*0,8*(1,7+1,73+1,55+1,77+1,55+1,59+1,53+1,37+1,4+1,42+1,55+1,6+1,7+1,77*2+1,76+1,55+1,45+1,61+1,49+1,62+1,35+1,6+1,6+1,67+1,65+1,55+1,59+1,39-29*0,4) |  | 109.696 | [12 empty] | VV | 2 | 2 | True | 0 | ROZPOCET
| VV |  | Součet"výkres číslo D.3 |  | 109.696 | [12 empty] | VV | 2 | 4 | True | 1 | ROZPOCET
19 | K | 141721252 | Řízený zemní protlak délky přes 50 do 100 m hl do 6 m se zatažením potrubí průměru vrtu přes 90 do 110 mm v hornině třídy I a II skupiny 1 až 4 | m | 870.47 |  | 0 |  |  | základní |  | 0 | 0.0027 | 2.3503 | 0 | 0 | 4 | K | 2 |  |  |  | ROZPOCET | 0 | 0 | 0 | 0 | 0 | 1 | 0 | 4 | -503988785
| VV |  | 821,06+49,41"výkres číslo D.3 |  | 870.47 | [12 empty] | VV | 2 | 2 | True | 1 | ROZPOCET
20 | K | 141721254 | Řízený zemní protlak délky přes 50 do 100 m hl do 6 m se zatažením potrubí průměru vrtu přes 140 do 180 mm v hornině třídy I a II skupiny 1 až 4 | m | 15 |  | 0 |  |  | základní |  | 0 | 0.0036 | 0.054 | 0 | 0 | 4 | K | 2 |  |  |  | ROZPOCET | 0 | 0 | 0 | 0 | 0 | 1 | 0 | 4 | -1561571013
| VV |  | 15"výkres číslo D.29 |  | 15 | [12 empty] | VV | 2 | 2 | True | 1 | ROZPOCET
21 | K | 14172R |  | m | 304.665 |  | 0 |  |  | základní |  | 0 | 0 | 0 | 0 | 0 | 4 | K | 2 |  |  |  | ROZPOCET | 0 | 0 | 0 | 0 | 0 | 1 | 0 | 4 | 476280865
| VV |  | 870,47*0,35"výkres číslo D.3 |  | 304.665 | [12 empty] | VV | 2 | 2 | True | 1 | ROZPOCET
22 | K | 151811131 | Osazení pažicího boxu hl výkopu do 4 m š do 1,2 m | m2 | 2139.545 |  | 0 |  |  | základní |  | 0 | 0.00058 | 1.2409 | 0 | 0 | 4 | K | 2 |  |  |  | ROZPOCET | 0 | 0 | 0 | 0 | 0 | 1 | 0 | 4 | -1737989114
| VV |  | 34,02*2*(1,53+1,6)*0,5 |  | 106.483 | [12 empty] | VV | 2 | 2 | True | 0 | ROZPOCET
| VV |  | (67,96-34,02)*2*(1,6+1,53)*0,5 |  | 106.232 | [12 empty] | VV | 2 | 2 | True | 0 | ROZPOCET
| VV |  | (77,39-67,96)*2*(1,55+1,6)*0,5 |  | 29.705 | [12 empty] | VV | 2 | 2 | True | 0 | ROZPOCET
| VV |  | (134,75-77,39)*2*(1,72+1,55)*0,5 |  | 187.567 | [12 empty] | VV | 2 | 2 | True | 0 | ROZPOCET
| VV |  | (158,83-134,75)*2*(1,6+1,72)*0,5 |  | 79.946 | [12 empty] | VV | 2 | 2 | True | 0 | ROZPOCET
| VV |  | (195,22-158,83)*2*(1,92+1,6)*0,5 |  | 128.093 | [12 empty] | VV | 2 | 2 | True | 0 | ROZPOCET
| VV |  | (212,95-195,22)*2*(1,66+1,92)*0,5 |  | 63.473 | [12 empty] | VV | 2 | 2 | True | 0 | ROZPOCET
| VV |  | (225,67-212,95)*2*(1,76+1,66)*0,5 |  | 43.502 | [12 empty] | VV | 2 | 2 | True | 0 | ROZPOCET
| VV |  | (258-225,67)*2*1,76 |  | 113.802 | [12 empty] | VV | 2 | 2 | True | 0 | ROZPOCET
| VV |  | (277,23-258)*2*(1,6+1,76)*0,5 |  | 64.613 | [12 empty] | VV | 2 | 2 | True | 0 | ROZPOCET
| VV |  | (302,98-277,23)*2*1,6 |  | 82.4 | [12 empty] | VV | 2 | 2 | True | 0 | ROZPOCET
| VV |  | (348,24-302,98)*2*(1,64+1,6)*0,5 |  | 146.642 | [12 empty] | VV | 2 | 2 | True | 0 | ROZPOCET
| VV |  | (373,08-348,24)*2*(1,52+1,64)*0,5 |  | 78.494 | [12 empty] | VV | 2 | 2 | True | 0 | ROZPOCET
| VV |  | (444,99-373,08)*2*(1,77+1,52)*0,5 |  | 236.584 | [12 empty] | VV | 2 | 2 | True | 0 | ROZPOCET
| VV |  | (457-444,99)*2*(2,43+1,77)*0,5 |  | 50.442 | [12 empty] | VV | 2 | 2 | True | 0 | ROZPOCET
| VV |  | (1284,28-1267,4)*2*(2,26+0,84)*0,5 |  | 52.328 | [12 empty] | VV | 2 | 2 | True | 0 | ROZPOCET
| VV |  | (1304,57-1284,28)*2*(2,1+2,26)*0,5 |  | 88.464 | [12 empty] | VV | 2 | 2 | True | 0 | ROZPOCET
| VV |  | (1335,55-1304,57)*2*(1,52+2,1)*0,5 |  | 112.148 | [12 empty] | VV | 2 | 2 | True | 0 | ROZPOCET
| VV |  | (1381,38-1335,55)*2*(1,6+1,52)*0,5 |  | 142.99 | [12 empty] | VV | 2 | 2 | True | 0 | ROZPOCET
| VV |  | (1426,01-1381,38)*2*(1,99+1,6)*0,5 |  | 160.222 | [12 empty] | VV | 2 | 2 | True | 0 | ROZPOCET
| VV |  | (1443,27-1426,01)*2*(1,8+1,99)*0,5 |  | 65.415 | [12 empty] | VV | 2 | 2 | True | 0 | ROZPOCET
| VV |  | Součet"výkres číslo D.3 |  | 2139.545 | [12 empty] | VV | 2 | 4 | True | 1 | ROZPOCET
23 | K | 151811132 | Osazení pažicího boxu hl výkopu do 4 m š přes 1,2 do 2,5 m | m2 | 165 |  | 0 |  |  | základní |  | 0 | 0.00059 | 0.09735 | 0 | 0 | 4 | K | 2 |  |  |  | ROZPOCET | 0 | 0 | 0 | 0 | 0 | 1 | 0 | 4 | -270014867
| VV |  | 3*2*2,5*11"výkres číslo D.3 |  | 165 | [12 empty] | VV | 2 | 2 | True | 1 | ROZPOCET
24 | K | 151811231 | Odstranění pažicího boxu hl výkopu do 4 m š do 1,2 m | m2 | 2139.545 |  | 0 |  |  | základní |  | 0 | 0 | 0 | 0 | 0 | 4 | K | 2 |  |  |  | ROZPOCET | 0 | 0 | 0 | 0 | 0 | 1 | 0 | 4 | 297287865
| VV |  | 34,02*2*(1,53+1,6)*0,5 |  | 106.483 | [12 empty] | VV | 2 | 2 | True | 0 | ROZPOCET
| VV |  | (67,96-34,02)*2*(1,6+1,53)*0,5 |  | 106.232 | [12 empty] | VV | 2 | 2 | True | 0 | ROZPOCET
| VV |  | (77,39-67,96)*2*(1,55+1,6)*0,5 |  | 29.705 | [12 empty] | VV | 2 | 2 | True | 0 | ROZPOCET
| VV |  | (134,75-77,39)*2*(1,72+1,55)*0,5 |  | 187.567 | [12 empty] | VV | 2 | 2 | True | 0 | ROZPOCET
| VV |  | (158,83-134,75)*2*(1,6+1,72)*0,5 |  | 79.946 | [12 empty] | VV | 2 | 2 | True | 0 | ROZPOCET
| VV |  | (195,22-158,83)*2*(1,92+1,6)*0,5 |  | 128.093 | [12 empty] | VV | 2 | 2 | True | 0 | ROZPOCET
| VV |  | (212,95-195,22)*2*(1,66+1,92)*0,5 |  | 63.473 | [12 empty] | VV | 2 | 2 | True | 0 | ROZPOCET
| VV |  | (225,67-212,95)*2*(1,76+1,66)*0,5 |  | 43.502 | [12 empty] | VV | 2 | 2 | True | 0 | ROZPOCET
| VV |  | (258-225,67)*2*1,76 |  | 113.802 | [12 empty] | VV | 2 | 2 | True | 0 | ROZPOCET
| VV |  | (277,23-258)*2*(1,6+1,76)*0,5 |  | 64.613 | [12 empty] | VV | 2 | 2 | True | 0 | ROZPOCET
| VV |  | (302,98-277,23)*2*1,6 |  | 82.4 | [12 empty] | VV | 2 | 2 | True | 0 | ROZPOCET
| VV |  | (348,24-302,98)*2*(1,64+1,6)*0,5 |  | 146.642 | [12 empty] | VV | 2 | 2 | True | 0 | ROZPOCET
| VV |  | (373,08-348,24)*2*(1,52+1,64)*0,5 |  | 78.494 | [12 empty] | VV | 2 | 2 | True | 0 | ROZPOCET
| VV |  | (444,99-373,08)*2*(1,77+1,52)*0,5 |  | 236.584 | [12 empty] | VV | 2 | 2 | True | 0 | ROZPOCET
| VV |  | (457-444,99)*2*(2,43+1,77)*0,5 |  | 50.442 | [12 empty] | VV | 2 | 2 | True | 0 | ROZPOCET
| VV |  | (1284,28-1267,4)*2*(2,26+0,84)*0,5 |  | 52.328 | [12 empty] | VV | 2 | 2 | True | 0 | ROZPOCET
| VV |  | (1304,57-1284,28)*2*(2,1+2,26)*0,5 |  | 88.464 | [12 empty] | VV | 2 | 2 | True | 0 | ROZPOCET
| VV |  | (1335,55-1304,57)*2*(1,52+2,1)*0,5 |  | 112.148 | [12 empty] | VV | 2 | 2 | True | 0 | ROZPOCET
| VV |  | (1381,38-1335,55)*2*(1,6+1,52)*0,5 |  | 142.99 | [12 empty] | VV | 2 | 2 | True | 0 | ROZPOCET
| VV |  | (1426,01-1381,38)*2*(1,99+1,6)*0,5 |  | 160.222 | [12 empty] | VV | 2 | 2 | True | 0 | ROZPOCET
| VV |  | (1443,27-1426,01)*2*(1,8+1,99)*0,5 |  | 65.415 | [12 empty] | VV | 2 | 2 | True | 0 | ROZPOCET
| VV |  | Součet"výkres číslo D.3 |  | 2139.545 | [12 empty] | VV | 2 | 4 | True | 1 | ROZPOCET
25 | K | 151811232 | Odstranění pažicího boxu hl výkopu do 4 m š přes 1,2 do 2,5 m | m2 | 165 |  | 0 |  |  | základní |  | 0 | 0 | 0 | 0 | 0 | 4 | K | 2 |  |  |  | ROZPOCET | 0 | 0 | 0 | 0 | 0 | 1 | 0 | 4 | 454516995
| VV |  | 3*2*2,5*11"výkres číslo D.3 |  | 165 | [12 empty] | VV | 2 | 2 | True | 1 | ROZPOCET
26 | K | 162451126 | Vodorovné přemístění přes 1 500 do 2000 m výkopku/sypaniny z horniny třídy těžitelnosti II skupiny 4 a 5 | m3 | 144.525 |  | 0 |  |  | základní |  | 0 | 0 | 0 | 0 | 0 | 4 | K | 2 |  |  |  | ROZPOCET | 0 | 0 | 0 | 0 | 0 | 1 | 0 | 4 | -1855313831
| VV |  | 144,525"položka dílu 1 |  | 144.525 | [12 empty] | VV | 2 | 2 | True | 1 | ROZPOCET
27 | K | 162451146 | Vodorovné přemístění přes 1 500 do 2000 m výkopku/sypaniny z horniny třídy těžitelnosti III skupiny 6 a 7 | m3 | 71.788 |  | 0 |  |  | základní |  | 0 | 0 | 0 | 0 | 0 | 4 | K | 2 |  |  |  | ROZPOCET | 0 | 0 | 0 | 0 | 0 | 1 | 0 | 4 | 858336682
| VV |  | 13,77+58,018"položka dílu 1 |  | 71.788 | [12 empty] | VV | 2 | 2 | True | 1 | ROZPOCET
28 | K | 167151112 | Nakládání výkopku z hornin třídy těžitelnosti II skupiny 4 a 5 přes 100 m3 | m3 | 144.525 |  | 0 |  |  | základní |  | 0 | 0 | 0 | 0 | 0 | 4 | K | 2 |  |  |  | ROZPOCET | 0 | 0 | 0 | 0 | 0 | 1 | 0 | 4 | -1833938071
| VV |  | 41,31+48,195+34,425+13,77+174,054+203,063+145,045+58,018"celkový objem výkopu |  | 717.88 | [12 empty] | VV | 2 | 2 | True | 0 | ROZPOCET
| VV |  | -509,839"odpočet zásypu |  | -509.839 | [12 empty] | VV | 2 | 2 | True | 0 | ROZPOCET
| VV |  | -71,788"odpočet zeminy třídy 6 |  | -71.788 | [12 empty] | VV | 2 | 2 | True | 0 | ROZPOCET
| VV |  | 870,47*pi*0,055*0,055"zemina z vrtání |  | 8.272 | [12 empty] | VV | 2 | 2 | True | 0 | ROZPOCET
| VV |  | Součet |  | 144.525 | [12 empty] | VV | 2 | 4 | True | 1 | ROZPOCET
29 | K | 167151113 | Nakládání výkopku z hornin třídy těžitelnosti III skupiny 6 a 7 přes 100 m3 | m3 | 71.788 |  | 0 |  |  | základní |  | 0 | 0 | 0 | 0 | 0 | 4 | K | 2 |  |  |  | ROZPOCET | 0 | 0 | 0 | 0 | 0 | 1 | 0 | 4 | -1813915426
| VV |  | 13,77+58,018"položka dílu 1 |  | 71.788 | [12 empty] | VV | 2 | 2 | True | 1 | ROZPOCET
30 | K | 171251201 | Uložení sypaniny na skládky nebo meziskládky | m3 | 216.313 |  | 0 |  |  | základní |  | 0 | 0 | 0 | 0 | 0 | 4 | K | 2 |  |  |  | ROZPOCET | 0 | 0 | 0 | 0 | 0 | 1 | 0 | 4 | -667857529
| VV |  | 144,525+71,788"položky dílu 1 |  | 216.313 | [12 empty] | VV | 2 | 2 | True | 1 | ROZPOCET
31 | K | 174151101 | Zásyp jam, šachet rýh nebo kolem objektů sypaninou se zhutněním | m3 | 564.565 |  | 0 |  |  | základní |  | 0 | 0 | 0 | 0 | 0 | 4 | K | 2 |  |  |  | ROZPOCET | 0 | 0 | 0 | 0 | 0 | 1 | 0 | 4 | 663939850
| VV |  | 41,31+48,195+34,425+13,77+174,054+203,063+145,045+58,018-153,315"výkres číslo D.3 |  | 564.565 | [12 empty] | VV | 2 | 2 | True | 1 | ROZPOCET
32 | K | 175151101 | Obsypání potrubí strojně sypaninou bez prohození, uloženou do 3 m | m3 | 153.315 |  | 0 |  |  | základní |  | 0 | 0 | 0 | 0 | 0 | 4 | K | 2 |  |  |  | ROZPOCET | 0 | 0 | 0 | 0 | 0 | 1 | 0 | 4 | -2122372656
| VV |  | (446,33+175,87)*(0,8*0,3-pi*0,055*0,055)+11*3*1*0,3"výkres číslo D.2 |  | 153.315 | [12 empty] | VV | 2 | 2 | True | 1 | ROZPOCET
| D | 4 | Vodorovné konstrukce |  |  |  | 0 |  |  |  |  | 0 |  | 0.0061344 |  | 0 | 1 | D | 1 |  |  |  | ROZPOCET | [6 empty] | 0
35 | K | 452313121 | Podkladní bloky z betonu prostého bez zvýšených nároků na prostředí tř. C 8/10 otevřený výkop | m3 | 0.24 |  | 0 |  |  | základní |  | 0 | 0 | 0 | 0 | 0 | 4 | K | 2 |  |  |  | ROZPOCET | 0 | 0 | 0 | 0 | 0 | 1 | 0 | 4 | 1645113732
| VV |  | 0,8*0,5*0,3*2"výkres číslo D.13 |  | 0.24 | [12 empty] | VV | 2 | 2 | True | 1 | ROZPOCET
36 | K | 452353101 | Bednění podkladních bloků otevřený výkop | m2 | 0.96 |  | 0 |  |  | základní |  | 0 | 0.00639 | 0.0061344 | 0 | 0 | 4 | K | 2 |  |  |  | ROZPOCET | 0 | 0 | 0 | 0 | 0 | 1 | 0 | 4 | 1414282880
| VV |  | 0,8*0,3*2*2"výkres číslo D.13 |  | 0.96 | [12 empty] | VV | 2 | 2 | True | 1 | ROZPOCET
| D | 5 | Komunikace pozemní |  |  |  | 0 |  |  |  |  | 0 |  | 871.4527 |  | 0 | 1 | D | 1 |  |  |  | ROZPOCET | [6 empty] | 0
37 | K | 566901132 | Vyspravení podkladu po překopech inženýrských sítí plochy do 15 m2 štěrkodrtí tl. 150 mm | m2 | 90 |  | 0 |  |  | základní |  | 0 | 0.345 | 31.05 | 0 | 0 | 4 | K | 2 |  |  |  | ROZPOCET | 0 | 0 | 0 | 0 | 0 | 1 | 0 | 4 | 485786233
| VV |  | 3*1,5*10"0-32 |  | 45 | [12 empty] | VV | 2 | 2 | True | 0 | ROZPOCET
| VV |  | 3*1,5*10"0-63 |  | 45 | [12 empty] | VV | 2 | 2 | True | 0 | ROZPOCET
| VV |  | Součet"výkres číslo D.3 |  | 90 | [12 empty] | VV | 2 | 4 | True | 1 | ROZPOCET
38 | K | 566901232 | Vyspravení podkladu po překopech inženýrských sítí plochy přes 15 m2 štěrkodrtí tl. 150 mm | m2 | 281.392 |  | 0 |  |  | základní |  | 0 | 0.345 | 97.0802 | 0 | 0 | 4 | K | 2 |  |  |  | ROZPOCET | 0 | 0 | 0 | 0 | 0 | 1 | 0 | 4 | 1366343712
| VV |  | 175,87*0,8"0-32 |  | 140.696 | [12 empty] | VV | 2 | 2 | True | 0 | ROZPOCET
| VV |  | 175,87*0,8"0-63 |  | 140.696 | [12 empty] | VV | 2 | 2 | True | 0 | ROZPOCET
| VV |  | Součet"výkres číslo D.3 |  | 281.392 | [12 empty] | VV | 2 | 4 | True | 1 | ROZPOCET
39 | K | 566901233 | Vyspravení podkladu po překopech inženýrských sítí plochy přes 15 m2 štěrkodrtí tl. 200 mm | m2 | 723.128 |  | 0 |  |  | základní |  | 0 | 0.46 | 332.6389 | 0 | 0 | 4 | K | 2 |  |  |  | ROZPOCET | 0 | 0 | 0 | 0 | 0 | 1 | 0 | 4 | 1360415955
| VV |  | 446,33*0,8+3*1,5"0-32 |  | 361.564 | [12 empty] | VV | 2 | 2 | True | 0 | ROZPOCET
| VV |  | 446,33*0,8+3*1,5"0-63 |  | 361.564 | [12 empty] | VV | 2 | 2 | True | 0 | ROZPOCET
| VV |  | Součet"výkres číslo D.3 |  | 723.128 | [12 empty] | VV | 2 | 4 | True | 1 | ROZPOCET
40 | K | 566901261 | Vyspravení podkladu po překopech inženýrských sítí plochy přes 15 m2 obalovaným kamenivem ACP (OK) tl. 100 mm | m2 | 753.1 |  | 0 |  |  | základní |  | 0 | 0.26376 | 198.6377 | 0 | 0 | 4 | K | 2 |  |  |  | ROZPOCET | 0 | 0 | 0 | 0 | 0 | 1 | 0 | 4 | -1226126605
| VV |  | 175,87*1,2 |  | 211.044 | [12 empty] | VV | 2 | 2 | True | 0 | ROZPOCET
| VV |  | 446,33*1,2 |  | 535.596 | [12 empty] | VV | 2 | 2 | True | 0 | ROZPOCET
| VV |  | 3,4*1,9 |  | 6.46 | [12 empty] | VV | 2 | 2 | True | 0 | ROZPOCET
| VV |  | Součet"výkres číslo D.2 |  | 753.1 | [12 empty] | VV | 2 | 4 | True | 1 | ROZPOCET
41 | K | 572340111 | Vyspravení krytu komunikací po překopech pl do 15 m2 asfaltovým betonem ACO (AB) tl přes 30 do 50 mm | m2 | 129.2 |  | 0 |  |  | základní |  | 0 | 0.12966 | 16.7521 | 0 | 0 | 4 | K | 2 |  |  |  | ROZPOCET | 0 | 0 | 0 | 0 | 0 | 1 | 0 | 4 | 519839337
| VV |  | 3,4*1,9*10"ACO 11 |  | 64.6 | [12 empty] | VV | 2 | 2 | True | 0 | ROZPOCET
| VV |  | 3,4*1,9*10"ACO 16 |  | 64.6 | [12 empty] | VV | 2 | 2 | True | 0 | ROZPOCET
| VV |  | Součet"výkres číslo D.3 |  | 129.2 | [12 empty] | VV | 2 | 4 | True | 1 | ROZPOCET
42 | K | 572341111 | Vyspravení krytu komunikací po překopech pl přes 15 m2 asfalt betonem ACO (AB) tl přes 30 do 50 mm | m2 | 1506.2 |  | 0 |  |  | základní |  | 0 | 0.12966 | 195.2939 | 0 | 0 | 4 | K | 2 |  |  |  | ROZPOCET | 0 | 0 | 0 | 0 | 0 | 1 | 0 | 4 | -1500338038
| VV |  | 175,87*1,2 |  | 211.044 | [12 empty] | VV | 2 | 2 | True | 0 | ROZPOCET
| VV |  | 446,33*1,2 |  | 535.596 | [12 empty] | VV | 2 | 2 | True | 0 | ROZPOCET
| VV |  | 3,4*1,9 |  | 6.46 | [12 empty] | VV | 2 | 2 | True | 0 | ROZPOCET
| VV |  | Mezisoučet ACO 11 |  | 753.1 | [12 empty] | VV | 2 | 3 | True | 0 | ROZPOCET
| VV |  | 753,1 |  | 753.1 | [12 empty] | VV | 2 | 2 | True | 0 | ROZPOCET
| VV |  | Mezisoučet ACO 16 |  | 753.1 | [12 empty] | VV | 2 | 3 | True | 0 | ROZPOCET
| VV |  | Součet"výkres číslo D.2 |  | 1506.2 | [12 empty] | VV | 2 | 4 | True | 1 | ROZPOCET
43 | K | 573211112 | Postřik živičný spojovací z asfaltu v množství 0,70 kg/m2 | m2 | 1570.8 |  | 0 |  |  | základní |  | 0 | 0 | 0 | 0 | 0 | 4 | K | 2 |  |  |  | ROZPOCET | 0 | 0 | 0 | 0 | 0 | 1 | 0 | 4 | 322564528
| VV |  | 175,87*1,2 |  | 211.044 | [12 empty] | VV | 2 | 2 | True | 0 | ROZPOCET
| VV |  | 446,33*1,2*2 |  | 1071.192 | [12 empty] | VV | 2 | 2 | True | 0 | ROZPOCET
| VV |  | 3,4*1,9*2 |  | 12.92 | [12 empty] | VV | 2 | 2 | True | 0 | ROZPOCET
| VV |  | 3,4*1,9*10 |  | 64.6 | [12 empty] | VV | 2 | 2 | True | 0 | ROZPOCET
| VV |  | 175,87*1,2 |  | 211.044 | [12 empty] | VV | 2 | 2 | True | 0 | ROZPOCET
| VV |  | Součet"výkres číslo D.2 |  | 1570.8 | [12 empty] | VV | 2 | 4 | True | 1 | ROZPOCET
| D | 8 | Trubní vedení |  |  |  | 0 |  |  |  |  | 0 |  | 10.37 |  | 0 | 1 | D | 1 |  |  |  | ROZPOCET | [6 empty] | 0
44 | K | 857242122 | Montáž litinových tvarovek jednoosých přírubových otevřený výkop DN 80 | kus | 12 |  | 0 |  |  | základní |  | 0 | 0.00167 | 0.02004 | 0 | 0 | 4 | K | 2 |  |  |  | ROZPOCET | 0 | 0 | 0 | 0 | 0 | 1 | 0 | 4 | 390439283
| VV |  | 6+6"výkres číslo D.15 |  | 12 | [12 empty] | VV | 2 | 2 | True | 1 | ROZPOCET
45 | M | 55251820 | koleno přírubové prodloužené s patkou pro připojení k hydrantu 80/90mm | kus | 6 |  | 0 |  |  | základní |  | 0 | 0.016 | 0.096 | 0 | 0 | 8 | M | 2 |  |  |  | ROZPOCET | 0 | 0 | 0 | 0 | 0 | 1 | 0 | 4 | 439525549
46 | M | 55253234 | tvarovka přírubová litinová vodovodní PN10/16 DN 80 dl 150mm | kus | 6 |  | 0 |  |  | základní |  | 0 | 0.0087 | 0.0522 | 0 | 0 | 8 | M | 2 |  |  |  | ROZPOCET | 0 | 0 | 0 | 0 | 0 | 1 | 0 | 4 | 1818542835
47 | K | 857244122 | Montáž litinových tvarovek odbočných přírubových otevřený výkop DN 80 | kus | 6 |  | 0 |  |  | základní |  | 0 | 0.00171 | 0.01026 | 0 | 0 | 4 | K | 2 |  |  |  | ROZPOCET | 0 | 0 | 0 | 0 | 0 | 1 | 0 | 4 | -1636866456
| VV |  | 6"výkres číslo D.15 |  | 6 | [12 empty] | VV | 2 | 2 | True | 1 | ROZPOCET
48 | M | 55253510 | tvarovka přírubová litinová vodovodní s přírubovou odbočkou PN10/40 T-kus DN 80/80 | kus | 6 |  | 0 |  |  | základní |  | 0 | 0.0149 | 0.0894 | 0 | 0 | 8 | M | 2 |  |  |  | ROZPOCET | 0 | 0 | 0 | 0 | 0 | 1 | 0 | 4 | -719627046
49 | K | 857262122 | Montáž litinových tvarovek jednoosých přírubových otevřený výkop DN 100 | kus | 6 |  | 0 |  |  | základní |  | 0 | 0.00167 | 0.01002 | 0 | 0 | 4 | K | 2 |  |  |  | ROZPOCET | 0 | 0 | 0 | 0 | 0 | 1 | 0 | 4 | -190377993
| VV |  | 2+2+2"výkres číslo D.15 |  | 6 | [12 empty] | VV | 2 | 2 | True | 1 | ROZPOCET
50 | M | 55251811 | koleno přírubové s patkou pro připojení k hydrantu 100/90mm | kus | 2 |  | 0 |  |  | základní |  | 0 | 0.0168 | 0.0336 | 0 | 0 | 8 | M | 2 |  |  |  | ROZPOCET | 0 | 0 | 0 | 0 | 0 | 1 | 0 | 4 | 1538447621
51 | M | 55251725 | příruba slepá šedá litina s epoxidovou ochranou vrstvou DN 100 | kus | 2 |  | 0 |  |  | základní |  | 0 | 0.005 | 0.01 | 0 | 0 | 8 | M | 2 |  |  |  | ROZPOCET | 0 | 0 | 0 | 0 | 0 | 1 | 0 | 4 | -127255723
| VV |  | 2"výkres číslo D.15 |  | 2 | [12 empty] | VV | 2 | 2 | True | 1 | ROZPOCET
52 | M | 55253250 | tvarovka přírubová litinová vodovodní PN10/16 DN 100 dl 150mm | kus | 2 |  | 0 |  |  | základní |  | 0 | 0.0104 | 0.0208 | 0 | 0 | 8 | M | 2 |  |  |  | ROZPOCET | 0 | 0 | 0 | 0 | 0 | 1 | 0 | 4 | -157751633
53 | K | 857264122 | Montáž litinových tvarovek odbočných přírubových otevřený výkop DN 100 | kus | 2 |  | 0 |  |  | základní |  | 0 | 0.00171 | 0.00342 | 0 | 0 | 4 | K | 2 |  |  |  | ROZPOCET | 0 | 0 | 0 | 0 | 0 | 1 | 0 | 4 | -1510592670
| VV |  | 1+1"výkres číslo D.15 |  | 2 | [12 empty] | VV | 2 | 2 | True | 1 | ROZPOCET
54 | M | 55253516 | tvarovka přírubová litinová vodovodní s přírubovou odbočkou PN10/16 T-kus DN 100/100 | kus | 2 |  | 0 |  |  | základní |  | 0 | 0.0197 | 0.0394 | 0 | 0 | 8 | M | 2 |  |  |  | ROZPOCET | 0 | 0 | 0 | 0 | 0 | 1 | 0 | 4 | 1618252907
55 | K | 871251211 | Montáž potrubí z PE100 SDR 11 otevřený výkop svařovaných elektrotvarovkou D 110 x 10,0 mm | m | 1492.69 |  | 0 |  |  | základní |  | 0 | 0 | 0 | 0 | 0 | 4 | K | 2 |  |  |  | ROZPOCET | 0 | 0 | 0 | 0 | 0 | 1 | 0 | 4 | 1364758611
| VV |  | 1492,69"výkres číslo D.3 |  | 1492.69 | [12 empty] | VV | 2 | 2 | True | 1 | ROZPOCET
56 | M | 28613550 | potrubí dvouvrstvé PE100 RC SDR11 110x10 dl 100m | m | 1515.08 |  | 0 |  |  | základní |  | 0 | 0.00318 | 4.818 | 0 | 0 | 8 | M | 2 |  |  |  | ROZPOCET | 0 | 0 | 0 | 0 | 0 | 1 | 0 | 4 | -1141041059
| VV |  | 1492,69*1,015 "Přepočtené koeficientem množství |  | 1515.08 | [12 empty] | VV | 2 | 2 | True | 1 | ROZPOCET
57 | K | 871321211 | Montáž potrubí z PE100 SDR 11 otevřený výkop svařovaných elektrotvarovkou D 160 x 14,6 mm | m | 15 |  | 0 |  |  | základní |  | 0 | 0 | 0 | 0 | 0 | 4 | K | 2 |  |  |  | ROZPOCET | 0 | 0 | 0 | 0 | 0 | 1 | 0 | 4 | 425250338
| VV |  | 15"výkres číslo D.29 |  | 15 | [12 empty] | VV | 2 | 2 | True | 1 | ROZPOCET
58 | M | 28613553 | potrubí dvouvrstvé PE100 RC SDR11 160x14,6 dl 100m | m | 15.225 |  | 0 |  |  | základní |  | 0 | 0.00674 | 0.10262 | 0 | 0 | 8 | M | 2 |  |  |  | ROZPOCET | 0 | 0 | 0 | 0 | 0 | 1 | 0 | 4 | 717847360
| VV |  | 15*1,015 "Přepočtené koeficientem množství |  | 15.225 | [12 empty] | VV | 2 | 2 | True | 1 | ROZPOCET
59 | K | 877251101 | Montáž elektrospojek na vodovodním potrubí z PE trub d 110 | kus | 15 |  | 0 |  |  | základní |  | 0 | 0 | 0 | 0 | 0 | 4 | K | 2 |  |  |  | ROZPOCET | 0 | 0 | 0 | 0 | 0 | 1 | 0 | 4 | 1325100761
| VV |  | 15"výkres číslo D.3 |  | 15 | [12 empty] | VV | 2 | 2 | True | 1 | ROZPOCET
60 | M | 28615975 | elektrospojka SDR11 PE 100 PN16 D 110mm | kus | 15 |  | 0 |  |  | základní |  | 0 | 0.00072 | 0.0108 | 0 | 0 | 8 | M | 2 |  |  |  | ROZPOCET | 0 | 0 | 0 | 0 | 0 | 1 | 0 | 4 | 1207208993
61 | K | 877251110 | Montáž elektrokolen 45° na vodovodním potrubí z PE trub d 110 | kus | 5 |  | 0 |  |  | základní |  | 0 | 0 | 0 | 0 | 0 | 4 | K | 2 |  |  |  | ROZPOCET | 0 | 0 | 0 | 0 | 0 | 1 | 0 | 4 | 1205807174
| VV |  | 4+1"výkres číslo D.15 |  | 5 | [12 empty] | VV | 2 | 2 | True | 1 | ROZPOCET
62 | M | 28614949 | elektrokoleno 45° PE 100 PN16 D 110mm | kus | 1 |  | 0 |  |  | základní |  | 0 | 0.00121 | 0.00121 | 0 | 0 | 8 | M | 2 |  |  |  | ROZPOCET | 0 | 0 | 0 | 0 | 0 | 1 | 0 | 4 | -1273102884
63 | M | 28614949r | elektrokoleno 45° PE 100 PN16 D 110mm | kus | 4 |  | 0 |  |  | základní |  | 0 | 0.00121 | 0.00484 | 0 | 0 | 8 | M | 2 |  |  |  | ROZPOCET | 0 | 0 | 0 | 0 | 0 | 1 | 0 | 4 | -1493701453
64 | K | 877251112 | Montáž elektrokolen 90° na vodovodním potrubí z PE trub d 110 | kus | 3 |  | 0 |  |  | základní |  | 0 | 0 | 0 | 0 | 0 | 4 | K | 2 |  |  |  | ROZPOCET | 0 | 0 | 0 | 0 | 0 | 1 | 0 | 4 | -1954777893
| VV |  | 3"výkres číslo D.15 |  | 3 | [12 empty] | VV | 2 | 2 | True | 1 | ROZPOCET
65 | M | 28614937 | elektrokoleno 90° PE 100 PN16 D 110mm | kus | 3 |  | 0 |  |  | základní |  | 0 | 0.00141 | 0.00423 | 0 | 0 | 8 | M | 2 |  |  |  | ROZPOCET | 0 | 0 | 0 | 0 | 0 | 1 | 0 | 4 | 1990831478
66 | K | 891241112 | Montáž vodovodních šoupátek otevřený výkop DN 80 | kus | 6 |  | 0 |  |  | základní |  | 0 | 0.00162 | 0.00972 | 0 | 0 | 4 | K | 2 |  |  |  | ROZPOCET | 0 | 0 | 0 | 0 | 0 | 1 | 0 | 4 | 2088713182
| VV |  | 6"výkres číslo D.15 |  | 6 | [12 empty] | VV | 2 | 2 | True | 1 | ROZPOCET
67 | M | 42221116 | šoupátko s přírubami voda DN 80 PN16 | kus | 6 |  | 0 |  |  | základní |  | 0 | 0.01847 | 0.11082 | 0 | 0 | 8 | M | 2 |  |  |  | ROZPOCET | 0 | 0 | 0 | 0 | 0 | 1 | 0 | 4 | 1325345783
68 | K | 891249951 | Montáž potrubních spojek hrdlo/příruba na potrubí z jakýchkoli trub DN 80 | kus | 12 |  | 0 |  |  | základní |  | 0 | 0.00176 | 0.02112 | 0 | 0 | 4 | K | 2 |  |  |  | ROZPOCET | 0 | 0 | 0 | 0 | 0 | 1 | 0 | 4 | -906803516
| VV |  | 12"výkres číslo D.15 |  | 12 | [12 empty] | VV | 2 | 2 | True | 1 | ROZPOCET
69 | M | HWL.550008009016 | PŘÍRUBA ISO 80/90 | kus | 12 |  | 0 |  |  | základní |  | 0 | 0.0042 | 0.0504 | 0 | 0 | 8 | M | 2 |  |  |  | ROZPOCET | 0 | 0 | 0 | 0 | 0 | 1 | 0 | 4 | 2006148152
70 | K | 891269951 | Montáž potrubních spojek hrdlo/příruba na potrubí z jakýchkoli trub DN 100 | kus | 2 |  | 0 |  |  | základní |  | 0 | 0.00176 | 0.00352 | 0 | 0 | 4 | K | 2 |  |  |  | ROZPOCET | 0 | 0 | 0 | 0 | 0 | 1 | 0 | 4 | 967521104
| VV |  | 2"výkres číslo D.15 |  | 2 | [12 empty] | VV | 2 | 2 | True | 1 | ROZPOCET
71 | M | HWL.550010011016 | PŘÍRUBA ISO 100/110 | kus | 2 |  | 0 |  |  | základní |  | 0 | 0.0067 | 0.0134 | 0 | 0 | 8 | M | 2 |  |  |  | ROZPOCET | 0 | 0 | 0 | 0 | 0 | 1 | 0 | 4 | 1517999746
72 | K | 891261112 | Montáž vodovodních šoupátek otevřený výkop DN 100 | kus | 2 |  | 0 |  |  | základní |  | 0 | 0.00165 | 0.0033 | 0 | 0 | 4 | K | 2 |  |  |  | ROZPOCET | 0 | 0 | 0 | 0 | 0 | 1 | 0 | 4 | 501574164
| VV |  | 2"výkres číslo D.15 |  | 2 | [12 empty] | VV | 2 | 2 | True | 1 | ROZPOCET
73 | M | 42221117 | šoupátko s přírubami voda DN 100 PN16 | kus | 2 |  | 0 |  |  | základní |  | 0 | 0.0245 | 0.049 | 0 | 0 | 8 | M | 2 |  |  |  | ROZPOCET | 0 | 0 | 0 | 0 | 0 | 1 | 0 | 4 | 586452581
74 | M | HWL.950205010003 | SOUPRAVA ZEMNÍ TELESKOPICKÁ E2/E3-1,3 -1,8 50-100 (1,3-1,8m) | kus | 8 |  | 0 |  |  | základní |  | 0 | 0.00631 | 0.05048 | 0 | 0 | 8 | M | 2 |  |  |  | ROZPOCET | 0 | 0 | 0 | 0 | 0 | 1 | 0 | 4 | -1676969539
75 | K | 891267112 | Montáž hydrantů podzemních DN 100 | kus | 8 |  | 0 |  |  | základní |  | 0 | 0.00136 | 0.01088 | 0 | 0 | 4 | K | 2 |  |  |  | ROZPOCET | 0 | 0 | 0 | 0 | 0 | 1 | 0 | 4 | -860901296
| VV |  | 6+2"výkres číslo D.15 |  | 8 | [12 empty] | VV | 2 | 2 | True | 1 | ROZPOCET
99 | M | 42273592 | hydrant podzemní DN 80 PN 16 dvojitý uzávěr s koulí krycí v 1000mm | kus | 8 |  | 0 |  |  | základní |  | 0 | 0.04 | 0.32 | 0 | 0 | 8 | M | 2 |  |  |  | ROZPOCET | 0 | 0 | 0 | 0 | 0 | 1 | 0 | 4 | -438768730
77 | K | 892271111 | Tlaková zkouška vodou potrubí DN 100 nebo 125 | m | 1492.69 |  | 0 |  |  | základní |  | 0 | 0 | 0 | 0 | 0 | 4 | K | 2 |  |  |  | ROZPOCET | 0 | 0 | 0 | 0 | 0 | 1 | 0 | 4 | 847027523
| VV |  | 1492,69"výkres číslo D.3 |  | 1492.69 | [12 empty] | VV | 2 | 2 | True | 1 | ROZPOCET
78 | K | 892273122 | Proplach a dezinfekce vodovodního potrubí DN od 80 do 125 | m | 1492.69 |  | 0 |  |  | základní |  | 0 | 0 | 0 | 0 | 0 | 4 | K | 2 |  |  |  | ROZPOCET | 0 | 0 | 0 | 0 | 0 | 1 | 0 | 4 | 202601742
| VV |  | 1492,69"výkres číslo D.3 |  | 1492.69 | [12 empty] | VV | 2 | 2 | True | 1 | ROZPOCET
79 | K | 899401112 | Osazení poklopů litinových šoupátkových | kus | 8 |  | 0 |  |  | základní |  | 0 | 0.12303 | 0.98424 | 0 | 0 | 4 | K | 2 |  |  |  | ROZPOCET | 0 | 0 | 0 | 0 | 0 | 1 | 0 | 4 | -1803240211
| VV |  | 6+2"výkres číslo D.15 |  | 8 | [12 empty] | VV | 2 | 2 | True | 1 | ROZPOCET
80 | M | 42291352 | poklop litinový šoupátkový pro zemní soupravy osazení do terénu a do vozovky | kus | 8 |  | 0 |  |  | základní |  | 0 | 0.0133 | 0.1064 | 0 | 0 | 8 | M | 2 |  |  |  | ROZPOCET | 0 | 0 | 0 | 0 | 0 | 1 | 0 | 4 | -1859706754
81 | M | 42210050 | deska podkladová uličního poklopu litinového šoupatového | kus | 8 |  | 0 |  |  | základní |  | 0 | 0.0003 | 0.0024 | 0 | 0 | 8 | M | 2 |  |  |  | ROZPOCET | 0 | 0 | 0 | 0 | 0 | 1 | 0 | 4 | 210450336
82 | K | 899401113 | Osazení poklopů litinových hydrantových | kus | 8 |  | 0 |  |  | základní |  | 0 | 0.32906 | 2.6325 | 0 | 0 | 4 | K | 2 |  |  |  | ROZPOCET | 0 | 0 | 0 | 0 | 0 | 1 | 0 | 4 | -176180936
| VV |  | 6+2"výkres číslo D.15 |  | 8 | [12 empty] | VV | 2 | 2 | True | 1 | ROZPOCET
83 | M | 42291452 | poklop litinový hydrantový DN 80 | kus | 8 |  | 0 |  |  | základní |  | 0 | 0.0295 | 0.236 | 0 | 0 | 8 | M | 2 |  |  |  | ROZPOCET | 0 | 0 | 0 | 0 | 0 | 1 | 0 | 4 | -1594544193
84 | M | 42210052 | deska podkladová uličního poklopu litinového hydrantového | kus | 8 |  | 0 |  |  | základní |  | 0 | 0.0025 | 0.02 | 0 | 0 | 8 | M | 2 |  |  |  | ROZPOCET | 0 | 0 | 0 | 0 | 0 | 1 | 0 | 4 | 227059055
85 | K | 899713111 | Orientační tabulky na sloupku betonovém nebo ocelovém | kus | 2 |  | 0 |  |  | základní |  | 0 | 0.00016 | 0.00032 | 0 | 0 | 4 | K | 2 |  |  |  | ROZPOCET | 0 | 0 | 0 | 0 | 0 | 1 | 0 | 4 | -1366097056
| VV |  | 2"výkres číslo D.29 |  | 2 | [12 empty] | VV | 2 | 2 | True | 1 | ROZPOCET
86 | K | 899715010 |  | kus | 2 |  | 0 |  |  | základní |  | 0 | 0 | 0 | 0 | 0 | 4 | K | 2 |  |  |  | ROZPOCET | 0 | 0 | 0 | 0 | 0 | 1 | 0 | 4 | -385412244
| VV |  | 2"výkres číslo D.29 |  | 2 | [12 empty] | VV | 2 | 2 | True | 1 | ROZPOCET
87 | K | 899721111 | Signalizační vodič DN do 150 mm na potrubí | m | 1492.69 |  | 0 |  |  | základní |  | 0 | 0.00019 | 0.28361 | 0 | 0 | 4 | K | 2 |  |  |  | ROZPOCET | 0 | 0 | 0 | 0 | 0 | 1 | 0 | 4 | 1309134503
| VV |  | 1492,69"výkres číslo D.3 |  | 1492.69 | [12 empty] | VV | 2 | 2 | True | 1 | ROZPOCET
88 | K | 899722113 | Krytí potrubí z plastů výstražnou fólií z PVC 34cm | m | 1492.69 |  | 0 |  |  | základní |  | 0 | 9e-05 | 0.13434 | 0 | 0 | 4 | K | 2 |  |  |  | ROZPOCET | 0 | 0 | 0 | 0 | 0 | 1 | 0 | 4 | 133089126
| VV |  | 1492,69"výkres číslo D.3 |  | 1492.69 | [12 empty] | VV | 2 | 2 | True | 1 | ROZPOCET
89 | K | 899913141 | Uzavírací manžeta chráničky potrubí DN 100 x 150 | kus | 2 |  | 0 |  |  | základní |  | 0 | 0.0004 | 0.0008 | 0 | 0 | 4 | K | 2 |  |  |  | ROZPOCET | 0 | 0 | 0 | 0 | 0 | 1 | 0 | 4 | 1683583719
| VV |  | 2"výkres číslo D.29 |  | 2 | [12 empty] | VV | 2 | 2 | True | 1 | ROZPOCET
| D | 9 | Ostatní konstrukce a práce, bourání |  |  |  | 0 |  |  |  |  | 0 |  | 0.83021 |  | 0 | 1 | D | 1 |  |  |  | ROZPOCET | [6 empty] | 0
90 | K | 919732211 | Styčná spára napojení nového živičného povrchu na stávající za tepla š 15 mm hl 25 mm s prořezáním | m | 1361 |  | 0 |  |  | základní |  | 0 | 0.00061 | 0.83021 | 0 | 0 | 4 | K | 2 |  |  |  | ROZPOCET | 0 | 0 | 0 | 0 | 0 | 1 | 0 | 4 | 484918652
| VV |  | 175,87*2 |  | 351.74 | [12 empty] | VV | 2 | 2 | True | 0 | ROZPOCET
| VV |  | (3,4+1,9)*2*10 |  | 106 | [12 empty] | VV | 2 | 2 | True | 0 | ROZPOCET
| VV |  | 446,33*2 |  | 892.66 | [12 empty] | VV | 2 | 2 | True | 0 | ROZPOCET
| VV |  | (3,4+1,9)*2 |  | 10.6 | [12 empty] | VV | 2 | 2 | True | 0 | ROZPOCET
| VV |  | Součet"výkres číslo D.3 |  | 1361 | [12 empty] | VV | 2 | 4 | True | 1 | ROZPOCET
91 | K | 919735112 | Řezání stávajícího živičného krytu hl přes 50 do 100 mm | m | 457.74 |  | 0 |  |  | základní |  | 0 | 0 | 0 | 0 | 0 | 4 | K | 2 |  |  |  | ROZPOCET | 0 | 0 | 0 | 0 | 0 | 1 | 0 | 4 | -846911814
| VV |  | 175,87*2 |  | 351.74 | [12 empty] | VV | 2 | 2 | True | 0 | ROZPOCET
| VV |  | (3,4+1,9)*2*10 |  | 106 | [12 empty] | VV | 2 | 2 | True | 0 | ROZPOCET
| VV |  | Součet"výkres číslo D.3 |  | 457.74 | [12 empty] | VV | 2 | 4 | True | 1 | ROZPOCET
92 | K | 919735114 | Řezání stávajícího živičného krytu hl přes 150 do 200 mm | m | 903.26 |  | 0 |  |  | základní |  | 0 | 0 | 0 | 0 | 0 | 4 | K | 2 |  |  |  | ROZPOCET | 0 | 0 | 0 | 0 | 0 | 1 | 0 | 4 | -1575202668
| VV |  | 446,33*2 |  | 892.66 | [12 empty] | VV | 2 | 2 | True | 0 | ROZPOCET
| VV |  | (3,4+1,9)*2 |  | 10.6 | [12 empty] | VV | 2 | 2 | True | 0 | ROZPOCET
| VV |  | Součet"výkres číslo D.3 |  | 903.26 | [12 empty] | VV | 2 | 4 | True | 1 | ROZPOCET
| D | 997 | Přesun sutě |  |  |  | 0 |  |  |  |  | 0 |  | 0 |  | 0 | 1 | D | 1 |  |  |  | ROZPOCET | [6 empty] | 0
93 | K | 997221551 | Vodorovná doprava suti ze sypkých materiálů do 1 km | t | 657.446 |  | 0 |  |  | základní |  | 0 | 0 | 0 | 0 | 0 | 4 | K | 2 |  |  |  | ROZPOCET | 0 | 0 | 0 | 0 | 0 | 1 | 0 | 4 | 993852638
94 | K | 997221559 | Příplatek ZKD 1 km u vodorovné dopravy suti ze sypkých materiálů | t | 34187.192 |  | 0 |  |  | základní |  | 0 | 0 | 0 | 0 | 0 | 4 | K | 2 |  |  |  | ROZPOCET | 0 | 0 | 0 | 0 | 0 | 1 | 0 | 4 | -398248942
| VV |  | 657,446*52 "Přepočtené koeficientem množství |  | 34187.192 | [12 empty] | VV | 2 | 2 | True | 1 | ROZPOCET
95 | K | 997221611 | Nakládání suti na dopravní prostředky pro vodorovnou dopravu | t | 657.446 |  | 0 |  |  | základní |  | 0 | 0 | 0 | 0 | 0 | 4 | K | 2 |  |  |  | ROZPOCET | 0 | 0 | 0 | 0 | 0 | 1 | 0 | 4 | -311327362
96 | K | 997221645 | Poplatek za uložení na skládce (skládkovné) odpadu asfaltového bez dehtu kód odpadu 17 03 02 | t | 304.567 |  | 0 |  |  | základní |  | 0 | 0 | 0 | 0 | 0 | 4 | K | 2 |  |  |  | ROZPOCET | 0 | 0 | 0 | 0 | 0 | 1 | 0 | 4 | 1903918525
| VV |  | 14,212+46,43+243,925 |  | 304.567 | [12 empty] | VV | 2 | 2 | True | 1 | ROZPOCET
97 | K | 997221655 | Poplatek za uložení na skládce (skládkovné) zeminy a kamení kód odpadu 17 05 04 | t | 352.879 |  | 0 |  |  | základní |  | 0 | 0 | 0 | 0 | 0 | 4 | K | 2 |  |  |  | ROZPOCET | 0 | 0 | 0 | 0 | 0 | 1 | 0 | 4 | -758933193
| VV |  | 19,8+61,906+271,173 |  | 352.879 | [12 empty] | VV | 2 | 2 | True | 1 | ROZPOCET
| D | 998 | Přesun hmot |  |  |  | 0 |  |  |  |  | 0 |  | 0 |  | 0 | 1 | D | 1 |  |  |  | ROZPOCET | [6 empty] | 0
98 | K | 998276101 | Přesun hmot pro trubní vedení z trub z plastických hmot otevřený výkop | t | 887.246 |  | 0 |  |  | základní |  | 0 | 0 | 0 | 0 | 0 | 4 | K | 2 |  |  |  | ROZPOCET | 0 | 0 | 0 | 0 | 0 | 1 | 0 | 4 | -997248392

## SO 02 řad C
{22e0f249-8f80-41dd-a056-04dafa6dcad2}
2
| KRYCÍ LIST SOUPISU PRACÍ | [7 empty] | v --- níže se nacházejí doplnkové a pomocné údaje k sestavám --- v | [8 empty] | False
Stavba:
Vodovod Smetanova Lhota
Objekt:
SO 02 - Vodovodní řady a vodovodní přípojky
Soupis:
C - vodovodní řad C
| KSO: |  | 827 13 11 |  |  | CC-CZ:
| Místo: |  | Smetanova Lhota |  |  | Datum: | 6. 3. 2023
| Zadavatel: |  |  |  |  | IČ:
|  | Obec Smetanova Lhota |  |  |  | DIČ:
| Uchazeč: |  |  |  |  | IČ: | Vyplň údaj
|  | Vyplň údaj |  |  |  | DIČ: | Vyplň údaj
| Projektant: |  |  |  |  | IČ:
|  | ALCEDO - Ing.Martin Růžička, CSc., J.Hradec |  |  |  | DIČ:
| Zpracovatel: |  |  |  |  | IČ:
|  | ALCEDO - Ing.Martin Růžička, CSc., J.Hradec |  |  |  | DIČ:
Poznámka:
| Cena bez DPH | [5 empty] | 0
|  |  | Základ daně |  |  | Sazba daně | Výše daně
| DPH | základní | 0 |  |  | 21% | 0
|  | snížená | 0 |  |  | 15% | 0
|  | zákl. přenesená | 0 |  |  | 21% | 0
|  | sníž. přenesená | 0 |  |  | 15% | 0
|  | nulová | 0 |  |  | 0% | 0
| Cena s DPH |  |  | v | CZK |  | 0
| Projektant |  |  | Zpracovatel
| Datum a podpis: |  | Razítko | Datum a podpis: |  |  | Razítko
| Objednavatel |  |  | Uchazeč
| Datum a podpis: |  | Razítko | Datum a podpis: |  |  | Razítko
REKAPITULACE ČLENĚNÍ SOUPISU PRACÍ
Stavba:
Vodovod Smetanova Lhota
Objekt:
SO 02 - Vodovodní řady a vodovodní přípojky
Soupis:
C - vodovodní řad C
Místo: |  |  | Smetanova Lhota |  |  | Datum: | 6. 3. 2023
Zadavatel: |  |  | Obec Smetanova Lhota |  |  | Projektant: | ALCEDO - Ing.Martin Růžička, CSc., J.Hradec
Uchazeč: |  |  | Vyplň údaj |  |  | Zpracovatel: | ALCEDO - Ing.Martin Růžička, CSc., J.Hradec
Kód dílu - Popis | [6 empty] | Cena celkem [CZK]
Náklady ze soupisu prací | [6 empty] | 0 | [11 empty] | -1
| HSV - Práce a dodávky HSV | [5 empty] | 0
| 1 - Zemní práce | [5 empty] | 0
| 4 - Vodorovné konstrukce | [5 empty] | 0
| 5 - Komunikace pozemní | [5 empty] | 0
| 8 - Trubní vedení | [5 empty] | 0
| 9 - Ostatní konstrukce a práce, bourání | [5 empty] | 0
| 997 - Přesun sutě | [5 empty] | 0
| 998 - Přesun hmot | [5 empty] | 0
SOUPIS PRACÍ
Stavba:
Vodovod Smetanova Lhota
Objekt:
SO 02 - Vodovodní řady a vodovodní přípojky
Soupis:
C - vodovodní řad C
Místo: |  |  | Smetanova Lhota |  |  | Datum: | 6. 3. 2023
Zadavatel: |  |  | Obec Smetanova Lhota |  |  | Projektant: | ALCEDO - Ing.Martin Růžička, CSc., J.Hradec
Uchazeč: |  |  | Vyplň údaj |  |  | Zpracovatel: | ALCEDO - Ing.Martin Růžička, CSc., J.Hradec
PČ | Typ | Kód | Popis | MJ | Množství | J.cena [CZK] | Cena celkem [CZK] | Cenová soustava |  | DPH | J. Nh [h] | Nh celkem [h] | J. hmotnost [t] | Hmotnost celkem [t] | J. suť [t] | Suť Celkem [t]
Náklady soupisu celkem | [6 empty] | 0 |  |  |  |  | 0 |  | 37.7172 |  | 27.0066 |  | D | -1 | [10 empty] | 0
| D | HSV | Práce a dodávky HSV |  |  |  | 0 |  |  |  |  | 0 |  | 37.7172 |  | 27.0066 | 1 | D | 0 |  |  |  | ROZPOCET | [6 empty] | 0
| D | 1 | Zemní práce |  |  |  | 0 |  |  |  |  | 0 |  | 0.98399 |  | 27.0066 | 1 | D | 1 |  |  |  | ROZPOCET | [6 empty] | 0
1 | K | 113107525 | Odstranění podkladu z kameniva drceného tl přes 400 do 500 mm při překopech strojně pl přes 15 m2 | m2 | 18.952 |  | 0 |  |  | základní |  | 0 | 0 | 0 | 0.75 | 14.214 | 4 | K | 2 |  |  |  | ROZPOCET | 0 | 0 | 0 | 0 | 0 | 1 | 0 | 4 | 625371179
| VV |  | 23,69*0,8"výkres číslo D.4 |  | 18.952 | [12 empty] | VV | 2 | 2 | True | 1 | ROZPOCET
2 | K | 113107544 | Odstranění podkladu živičných tl přes 150 do 200 mm při překopech strojně pl přes 15 m2 | m2 | 28.428 |  | 0 |  |  | základní |  | 0 | 0 | 0 | 0.45 | 12.7926 | 4 | K | 2 |  |  |  | ROZPOCET | 0 | 0 | 0 | 0 | 0 | 1 | 0 | 4 | -361395487
| VV |  | 23,69*1,2"výkres číslo D.4 |  | 28.428 | [12 empty] | VV | 2 | 2 | True | 1 | ROZPOCET
3 | K | 119001405 | Dočasné zajištění potrubí z PE DN do 200 mm | m | 8 |  | 0 |  |  | základní |  | 0 | 0.0369 | 0.2952 | 0 | 0 | 4 | K | 2 |  |  |  | ROZPOCET | 0 | 0 | 0 | 0 | 0 | 1 | 0 | 4 | -851968107
| VV |  | 8"výkres číslo D.4 |  | 8 | [12 empty] | VV | 2 | 2 | True | 1 | ROZPOCET
4 | K | 119001421 | Dočasné zajištění kabelů a kabelových tratí ze 3 volně ložených kabelů | m | 6 |  | 0 |  |  | základní |  | 0 | 0.0369 | 0.2214 | 0 | 0 | 4 | K | 2 |  |  |  | ROZPOCET | 0 | 0 | 0 | 0 | 0 | 1 | 0 | 4 | -1270248225
| VV |  | 6"výkres číslo D.4 |  | 6 | [12 empty] | VV | 2 | 2 | True | 1 | ROZPOCET
5 | K | 121151103 | Sejmutí ornice plochy do 100 m2 tl vrstvy do 200 mm strojně | m2 | 38.258 |  | 0 |  |  | základní |  | 0 | 0 | 0 | 0 | 0 | 4 | K | 2 |  |  |  | ROZPOCET | 0 | 0 | 0 | 0 | 0 | 1 | 0 | 4 | -625439951
| VV |  | (61,2-23,69)*0,8"výkres číslo D.4 |  | 30.008 | [12 empty] | VV | 2 | 2 | True | 0 | ROZPOCET
| VV |  | 3*2+1,5*1,5"výkres číslo D.28 |  | 8.25 | [12 empty] | VV | 2 | 2 | True | 0 | ROZPOCET
| VV |  | Součet |  | 38.258 | [12 empty] | VV | 2 | 4 | True | 1 | ROZPOCET
6 | K | 121151113 | Sejmutí ornice plochy do 500 m2 tl vrstvy do 200 mm strojně | m2 | 127.752 |  | 0 |  |  | základní |  | 0 | 0 | 0 | 0 | 0 | 4 | K | 2 |  |  |  | ROZPOCET | 0 | 0 | 0 | 0 | 0 | 1 | 0 | 4 | -437606215
| VV |  | (230,89-71,2)*0,8"výkres číslo D.4 |  | 127.752 | [12 empty] | VV | 2 | 2 | True | 1 | ROZPOCET
7 | K | 131251201 | Hloubení jam zapažených v hornině třídy těžitelnosti I skupiny 3 objem do 20 m3 strojně | m3 | 3.038 |  | 0 |  |  | základní |  | 0 | 0 | 0 | 0 | 0 | 4 | K | 2 |  |  |  | ROZPOCET | 0 | 0 | 0 | 0 | 0 | 1 | 0 | 4 | 96819497
| VV |  | 3*1,5*(1,7-0,2)"výkres číslo D.2 |  | 6.75 | [12 empty] | VV | 2 | 2 | True | 0 | ROZPOCET
| VV |  | 1,5*1,5*(1,7-0,2)"výkres číslo D.2 |  | 3.375 | [12 empty] | VV | 2 | 2 | True | 0 | ROZPOCET
| VV |  | Součet |  | 10.125 | [12 empty] | VV | 2 | 4 | True | 0 | ROZPOCET
| VV |  | 10,125*0,3"30% celkového objemu výkopu |  | 3.038 | [12 empty] | VV | 2 | 2 | True | 1 | ROZPOCET
8 | K | 131351201 | Hloubení jam zapažených v hornině třídy těžitelnosti II skupiny 4 objem do 20 m3 strojně | m3 | 3.544 |  | 0 |  |  | základní |  | 0 | 0 | 0 | 0 | 0 | 4 | K | 2 |  |  |  | ROZPOCET | 0 | 0 | 0 | 0 | 0 | 1 | 0 | 4 | 1629842067
| VV |  | 3*1,5*(1,7-0,2)"výkres číslo D.2 |  | 6.75 | [12 empty] | VV | 2 | 2 | True | 0 | ROZPOCET
| VV |  | 1,5*1,5*(1,7-0,2)"výkres číslo D.2 |  | 3.375 | [12 empty] | VV | 2 | 2 | True | 0 | ROZPOCET
| VV |  | Součet |  | 10.125 | [12 empty] | VV | 2 | 4 | True | 0 | ROZPOCET
| VV |  | 10,125*0,35"35% celkového objemu výkopu |  | 3.544 | [12 empty] | VV | 2 | 2 | True | 1 | ROZPOCET
9 | K | 131451201 | Hloubení jam zapažených v hornině třídy těžitelnosti II skupiny 5 objem do 20 m3 strojně | m3 | 2.531 |  | 0 |  |  | základní |  | 0 | 0 | 0 | 0 | 0 | 4 | K | 2 |  |  |  | ROZPOCET | 0 | 0 | 0 | 0 | 0 | 1 | 0 | 4 | 985597281
| VV |  | 3*1,5*(1,7-0,2)"výkres číslo D.2 |  | 6.75 | [12 empty] | VV | 2 | 2 | True | 0 | ROZPOCET
| VV |  | 1,5*1,5*(1,7-0,2)"výkres číslo D.2 |  | 3.375 | [12 empty] | VV | 2 | 2 | True | 0 | ROZPOCET
| VV |  | Součet |  | 10.125 | [12 empty] | VV | 2 | 4 | True | 0 | ROZPOCET
| VV |  | 10,125*0,25"25% celkového objemu výkopu |  | 2.531 | [12 empty] | VV | 2 | 2 | True | 1 | ROZPOCET
10 | K | 131551201 | Hloubení jam zapažených v hornině třídy těžitelnosti III skupiny 6 objem do 20 m3 strojně | m3 | 1.013 |  | 0 |  |  | základní |  | 0 | 0 | 0 | 0 | 0 | 4 | K | 2 |  |  |  | ROZPOCET | 0 | 0 | 0 | 0 | 0 | 1 | 0 | 4 | -1411555213
| VV |  | 3*1,5*(1,7-0,2)"výkres číslo D.2 |  | 6.75 | [12 empty] | VV | 2 | 2 | True | 0 | ROZPOCET
| VV |  | 1,5*1,5*(1,7-0,2)"výkres číslo D.2 |  | 3.375 | [12 empty] | VV | 2 | 2 | True | 0 | ROZPOCET
| VV |  | Součet |  | 10.125 | [12 empty] | VV | 2 | 4 | True | 0 | ROZPOCET
| VV |  | 10,125*0,1"10% celkového objemu výkopu |  | 1.013 | [12 empty] | VV | 2 | 2 | True | 1 | ROZPOCET
11 | K | 132254104 | Hloubení rýh zapažených š do 800 mm v hornině třídy těžitelnosti I skupiny 3 objem přes 100 m3 strojně | m3 | 74.418 |  | 0 |  |  | základní |  | 0 | 0 | 0 | 0 | 0 | 4 | K | 2 |  |  |  | ROZPOCET | 0 | 0 | 0 | 0 | 0 | 1 | 0 | 4 | 444119069
| VV |  | 16,21*0,8*(1,63+1,6)*0,5 |  | 20.943 | [12 empty] | VV | 2 | 2 | True | 0 | ROZPOCET
| VV |  | (39,34-16,21)*0,8*(1,5+1,63)*0,5 |  | 28.959 | [12 empty] | VV | 2 | 2 | True | 0 | ROZPOCET
| VV |  | (61,2-39,34)*0,8*(1,6+1,5)*0,5 |  | 27.106 | [12 empty] | VV | 2 | 2 | True | 0 | ROZPOCET
| VV |  | (82,39-71,2)*0,8*(1,96+1,6)*0,5 |  | 15.935 | [12 empty] | VV | 2 | 2 | True | 0 | ROZPOCET
| VV |  | (111,99-82,39)*0,8*(1,54+1,96)*0,5 |  | 41.44 | [12 empty] | VV | 2 | 2 | True | 0 | ROZPOCET
| VV |  | (125,71-111,99)*0,8*(1,71+1,54)*0,5 |  | 17.836 | [12 empty] | VV | 2 | 2 | True | 0 | ROZPOCET
| VV |  | (137,18-125,71)*0,8*(1,61+1,71)*0,5 |  | 15.232 | [12 empty] | VV | 2 | 2 | True | 0 | ROZPOCET
| VV |  | (148,63-137,18)*0,8*1,61 |  | 14.748 | [12 empty] | VV | 2 | 2 | True | 0 | ROZPOCET
| VV |  | (164,99-148,63)*0,8*(1,6+1,61)*0,5 |  | 21.006 | [12 empty] | VV | 2 | 2 | True | 0 | ROZPOCET
| VV |  | (179,58-164,99)*0,8*(1,73+1,6)*0,5 |  | 19.434 | [12 empty] | VV | 2 | 2 | True | 0 | ROZPOCET
| VV |  | (230,89-179,58)*0,8*(1,6+1,73)*0,5 |  | 68.345 | [12 empty] | VV | 2 | 2 | True | 0 | ROZPOCET
| VV |  | -(230,89-23,69-10)*0,8*0,2"odpočet sejmuté ornice |  | -31.552 | [12 empty] | VV | 2 | 2 | True | 0 | ROZPOCET
| VV |  | -23,69*0,8*0,6"odpočet odstraněných vrstev komunikace |  | -11.371 | [12 empty] | VV | 2 | 2 | True | 0 | ROZPOCET
| VV |  | Součet"výkres číslo D.4 |  | 248.061 | [12 empty] | VV | 2 | 4 | True | 0 | ROZPOCET
| VV |  | 248,061*0,3"30% celkového objemu výkopu |  | 74.418 | [12 empty] | VV | 2 | 2 | True | 1 | ROZPOCET
12 | K | 132354104 | Hloubení rýh zapažených š do 800 mm v hornině třídy těžitelnosti II skupiny 4 objem přes 100 m3 strojně | m3 | 86.821 |  | 0 |  |  | základní |  | 0 | 0 | 0 | 0 | 0 | 4 | K | 2 |  |  |  | ROZPOCET | 0 | 0 | 0 | 0 | 0 | 1 | 0 | 4 | 315340442
| VV |  | 16,21*0,8*(1,63+1,6)*0,5 |  | 20.943 | [12 empty] | VV | 2 | 2 | True | 0 | ROZPOCET
| VV |  | (39,34-16,21)*0,8*(1,5+1,63)*0,5 |  | 28.959 | [12 empty] | VV | 2 | 2 | True | 0 | ROZPOCET
| VV |  | (61,2-39,34)*0,8*(1,6+1,5)*0,5 |  | 27.106 | [12 empty] | VV | 2 | 2 | True | 0 | ROZPOCET
| VV |  | (82,39-71,2)*0,8*(1,96+1,6)*0,5 |  | 15.935 | [12 empty] | VV | 2 | 2 | True | 0 | ROZPOCET
| VV |  | (111,99-82,39)*0,8*(1,54+1,96)*0,5 |  | 41.44 | [12 empty] | VV | 2 | 2 | True | 0 | ROZPOCET
| VV |  | (125,71-111,99)*0,8*(1,71+1,54)*0,5 |  | 17.836 | [12 empty] | VV | 2 | 2 | True | 0 | ROZPOCET
| VV |  | (137,18-125,71)*0,8*(1,61+1,71)*0,5 |  | 15.232 | [12 empty] | VV | 2 | 2 | True | 0 | ROZPOCET
| VV |  | (148,63-137,18)*0,8*1,61 |  | 14.748 | [12 empty] | VV | 2 | 2 | True | 0 | ROZPOCET
| VV |  | (164,99-148,63)*0,8*(1,6+1,61)*0,5 |  | 21.006 | [12 empty] | VV | 2 | 2 | True | 0 | ROZPOCET
| VV |  | (179,58-164,99)*0,8*(1,73+1,6)*0,5 |  | 19.434 | [12 empty] | VV | 2 | 2 | True | 0 | ROZPOCET
| VV |  | (230,89-179,58)*0,8*(1,6+1,73)*0,5 |  | 68.345 | [12 empty] | VV | 2 | 2 | True | 0 | ROZPOCET
| VV |  | -(230,89-23,69-10)*0,8*0,2"odpočet sejmuté ornice |  | -31.552 | [12 empty] | VV | 2 | 2 | True | 0 | ROZPOCET
| VV |  | -23,69*0,8*0,6"odpočet odstraněných vrstev komunikace |  | -11.371 | [12 empty] | VV | 2 | 2 | True | 0 | ROZPOCET
| VV |  | Součet"výkres číslo D.4 |  | 248.061 | [12 empty] | VV | 2 | 4 | True | 0 | ROZPOCET
| VV |  | 248,061*0,35"35% celkového objemu výkopu |  | 86.821 | [12 empty] | VV | 2 | 2 | True | 1 | ROZPOCET
13 | K | 132454104 | Hloubení rýh zapažených š do 800 mm v hornině třídy těžitelnosti II skupiny 5 objem přes 100 m3 strojně | m3 | 62.015 |  | 0 |  |  | základní |  | 0 | 0 | 0 | 0 | 0 | 4 | K | 2 |  |  |  | ROZPOCET | 0 | 0 | 0 | 0 | 0 | 1 | 0 | 4 | 1744115143
| VV |  | 16,21*0,8*(1,63+1,6)*0,5 |  | 20.943 | [12 empty] | VV | 2 | 2 | True | 0 | ROZPOCET
| VV |  | (39,34-16,21)*0,8*(1,5+1,63)*0,5 |  | 28.959 | [12 empty] | VV | 2 | 2 | True | 0 | ROZPOCET
| VV |  | (61,2-39,34)*0,8*(1,6+1,5)*0,5 |  | 27.106 | [12 empty] | VV | 2 | 2 | True | 0 | ROZPOCET
| VV |  | (82,39-71,2)*0,8*(1,96+1,6)*0,5 |  | 15.935 | [12 empty] | VV | 2 | 2 | True | 0 | ROZPOCET
| VV |  | (111,99-82,39)*0,8*(1,54+1,96)*0,5 |  | 41.44 | [12 empty] | VV | 2 | 2 | True | 0 | ROZPOCET
| VV |  | (125,71-111,99)*0,8*(1,71+1,54)*0,5 |  | 17.836 | [12 empty] | VV | 2 | 2 | True | 0 | ROZPOCET
| VV |  | (137,18-125,71)*0,8*(1,61+1,71)*0,5 |  | 15.232 | [12 empty] | VV | 2 | 2 | True | 0 | ROZPOCET
| VV |  | (148,63-137,18)*0,8*1,61 |  | 14.748 | [12 empty] | VV | 2 | 2 | True | 0 | ROZPOCET
| VV |  | (164,99-148,63)*0,8*(1,6+1,61)*0,5 |  | 21.006 | [12 empty] | VV | 2 | 2 | True | 0 | ROZPOCET
| VV |  | (179,58-164,99)*0,8*(1,73+1,6)*0,5 |  | 19.434 | [12 empty] | VV | 2 | 2 | True | 0 | ROZPOCET
| VV |  | (230,89-179,58)*0,8*(1,6+1,73)*0,5 |  | 68.345 | [12 empty] | VV | 2 | 2 | True | 0 | ROZPOCET
| VV |  | -(230,89-23,69-10)*0,8*0,2"odpočet sejmuté ornice |  | -31.552 | [12 empty] | VV | 2 | 2 | True | 0 | ROZPOCET
| VV |  | -23,69*0,8*0,6"odpočet odstraněných vrstev komunikace |  | -11.371 | [12 empty] | VV | 2 | 2 | True | 0 | ROZPOCET
| VV |  | Součet"výkres číslo D.4 |  | 248.061 | [12 empty] | VV | 2 | 4 | True | 0 | ROZPOCET
| VV |  | 248,061*0,25"25% celkového objemu výkopu |  | 62.015 | [12 empty] | VV | 2 | 2 | True | 1 | ROZPOCET
14 | K | 132554104 | Hloubení rýh zapažených š do 800 mm v hornině třídy těžitelnosti III skupiny 6 objem přes 100 m3 strojně | m3 | 24.806 |  | 0 |  |  | základní |  | 0 | 0 | 0 | 0 | 0 | 4 | K | 2 |  |  |  | ROZPOCET | 0 | 0 | 0 | 0 | 0 | 1 | 0 | 4 | -619963443
| VV |  | 16,21*0,8*(1,63+1,6)*0,5 |  | 20.943 | [12 empty] | VV | 2 | 2 | True | 0 | ROZPOCET
| VV |  | (39,34-16,21)*0,8*(1,5+1,63)*0,5 |  | 28.959 | [12 empty] | VV | 2 | 2 | True | 0 | ROZPOCET
| VV |  | (61,2-39,34)*0,8*(1,6+1,5)*0,5 |  | 27.106 | [12 empty] | VV | 2 | 2 | True | 0 | ROZPOCET
| VV |  | (82,39-71,2)*0,8*(1,96+1,6)*0,5 |  | 15.935 | [12 empty] | VV | 2 | 2 | True | 0 | ROZPOCET
| VV |  | (111,99-82,39)*0,8*(1,54+1,96)*0,5 |  | 41.44 | [12 empty] | VV | 2 | 2 | True | 0 | ROZPOCET
| VV |  | (125,71-111,99)*0,8*(1,71+1,54)*0,5 |  | 17.836 | [12 empty] | VV | 2 | 2 | True | 0 | ROZPOCET
| VV |  | (137,18-125,71)*0,8*(1,61+1,71)*0,5 |  | 15.232 | [12 empty] | VV | 2 | 2 | True | 0 | ROZPOCET
| VV |  | (148,63-137,18)*0,8*1,61 |  | 14.748 | [12 empty] | VV | 2 | 2 | True | 0 | ROZPOCET
| VV |  | (164,99-148,63)*0,8*(1,6+1,61)*0,5 |  | 21.006 | [12 empty] | VV | 2 | 2 | True | 0 | ROZPOCET
| VV |  | (179,58-164,99)*0,8*(1,73+1,6)*0,5 |  | 19.434 | [12 empty] | VV | 2 | 2 | True | 0 | ROZPOCET
| VV |  | (230,89-179,58)*0,8*(1,6+1,73)*0,5 |  | 68.345 | [12 empty] | VV | 2 | 2 | True | 0 | ROZPOCET
| VV |  | -(230,89-23,69-10)*0,8*0,2"odpočet sejmuté ornice |  | -31.552 | [12 empty] | VV | 2 | 2 | True | 0 | ROZPOCET
| VV |  | -23,69*0,8*0,6"odpočet odstraněných vrstev komunikace |  | -11.371 | [12 empty] | VV | 2 | 2 | True | 0 | ROZPOCET
| VV |  | Součet"výkres číslo D.4 |  | 248.061 | [12 empty] | VV | 2 | 4 | True | 0 | ROZPOCET
| VV |  | 248,061*0,1"10% celkového objemu výkopu |  | 24.806 | [12 empty] | VV | 2 | 2 | True | 1 | ROZPOCET
15 | K | 139001101 | Příplatek za ztížení vykopávky v blízkosti podzemního vedení | m3 | 41.152 |  | 0 |  |  | základní |  | 0 | 0 | 0 | 0 | 0 | 4 | K | 2 |  |  |  | ROZPOCET | 0 | 0 | 0 | 0 | 0 | 1 | 0 | 4 | 1310721241
| VV |  | 4*0,8*(1,63+1,55+1,71+1,64+1,61+1,73+1,59+7*0,2) |  | 41.152 | [12 empty] | VV | 2 | 2 | True | 0 | ROZPOCET
| VV |  | Součet"výkres číslo D.4 |  | 41.152 | [12 empty] | VV | 2 | 4 | True | 1 | ROZPOCET
16 | K | 141721214 | Řízený zemní protlak délky do 50 m hl do 6 m se zatažením potrubí průměru vrtu přes 140 do 180 mm v hornině třídy těžitelnosti I a II skupiny 1 až 4 | m | 9.2 |  | 0 |  |  | základní |  | 0 | 0.0036 | 0.03312 | 0 | 0 | 4 | K | 2 |  |  |  | ROZPOCET | 0 | 0 | 0 | 0 | 0 | 1 | 0 | 4 | 1562282683
| VV |  | 9,2"výkres číslo D.28 |  | 9.2 | [12 empty] | VV | 2 | 2 | True | 1 | ROZPOCET
17 | K | 151811131 | Osazení pažicího boxu hl výkopu do 4 m š do 1,2 m | m2 | 727.459 |  | 0 |  |  | základní |  | 0 | 0.00058 | 0.42193 | 0 | 0 | 4 | K | 2 |  |  |  | ROZPOCET | 0 | 0 | 0 | 0 | 0 | 1 | 0 | 4 | -1605181883
| VV |  | 16,21*2*(1,63+1,6)*0,5 |  | 52.358 | [12 empty] | VV | 2 | 2 | True | 0 | ROZPOCET
| VV |  | (39,34-16,21)*2*(1,5+1,63)*0,5 |  | 72.397 | [12 empty] | VV | 2 | 2 | True | 0 | ROZPOCET
| VV |  | (61,2-39,34)*2*(1,6+1,5)*0,5 |  | 67.766 | [12 empty] | VV | 2 | 2 | True | 0 | ROZPOCET
| VV |  | (82,39-71,2)*2*(1,96+1,6)*0,5 |  | 39.836 | [12 empty] | VV | 2 | 2 | True | 0 | ROZPOCET
| VV |  | (111,99-82,39)*2*(1,54+1,96)*0,5 |  | 103.6 | [12 empty] | VV | 2 | 2 | True | 0 | ROZPOCET
| VV |  | (125,71-111,99)*2*(1,71+1,54)*0,5 |  | 44.59 | [12 empty] | VV | 2 | 2 | True | 0 | ROZPOCET
| VV |  | (137,18-125,71)*2*(1,61+1,71)*0,5 |  | 38.08 | [12 empty] | VV | 2 | 2 | True | 0 | ROZPOCET
| VV |  | (148,63-137,18)*2*1,61 |  | 36.869 | [12 empty] | VV | 2 | 2 | True | 0 | ROZPOCET
| VV |  | (164,99-148,63)*2*(1,6+1,61)*0,5 |  | 52.516 | [12 empty] | VV | 2 | 2 | True | 0 | ROZPOCET
| VV |  | (179,58-164,99)*2*(1,73+1,6)*0,5 |  | 48.585 | [12 empty] | VV | 2 | 2 | True | 0 | ROZPOCET
| VV |  | (230,89-179,58)*2*(1,6+1,73)*0,5 |  | 170.862 | [12 empty] | VV | 2 | 2 | True | 0 | ROZPOCET
| VV |  | Součet"výkres číslo D.4 |  | 727.459 | [12 empty] | VV | 2 | 4 | True | 1 | ROZPOCET
18 | K | 151811132 | Osazení pažicího boxu hl výkopu do 4 m š přes 1,2 do 2,5 m | m2 | 15.3 |  | 0 |  |  | základní |  | 0 | 0.00059 | 0.009027 | 0 | 0 | 4 | K | 2 |  |  |  | ROZPOCET | 0 | 0 | 0 | 0 | 0 | 1 | 0 | 4 | 1947925372
| VV |  | (3*2+1,5*2)*1,7"výkres číslo D.3 |  | 15.3 | [12 empty] | VV | 2 | 2 | True | 1 | ROZPOCET
19 | K | 151811231 | Odstranění pažicího boxu hl výkopu do 4 m š do 1,2 m | m2 | 727.459 |  | 0 |  |  | základní |  | 0 | 0 | 0 | 0 | 0 | 4 | K | 2 |  |  |  | ROZPOCET | 0 | 0 | 0 | 0 | 0 | 1 | 0 | 4 | 332948726
| VV |  | 16,21*2*(1,63+1,6)*0,5 |  | 52.358 | [12 empty] | VV | 2 | 2 | True | 0 | ROZPOCET
| VV |  | (39,34-16,21)*2*(1,5+1,63)*0,5 |  | 72.397 | [12 empty] | VV | 2 | 2 | True | 0 | ROZPOCET
| VV |  | (61,2-39,34)*2*(1,6+1,5)*0,5 |  | 67.766 | [12 empty] | VV | 2 | 2 | True | 0 | ROZPOCET
| VV |  | (82,39-71,2)*2*(1,96+1,6)*0,5 |  | 39.836 | [12 empty] | VV | 2 | 2 | True | 0 | ROZPOCET
| VV |  | (111,99-82,39)*2*(1,54+1,96)*0,5 |  | 103.6 | [12 empty] | VV | 2 | 2 | True | 0 | ROZPOCET
| VV |  | (125,71-111,99)*2*(1,71+1,54)*0,5 |  | 44.59 | [12 empty] | VV | 2 | 2 | True | 0 | ROZPOCET
| VV |  | (137,18-125,71)*2*(1,61+1,71)*0,5 |  | 38.08 | [12 empty] | VV | 2 | 2 | True | 0 | ROZPOCET
| VV |  | (148,63-137,18)*2*1,61 |  | 36.869 | [12 empty] | VV | 2 | 2 | True | 0 | ROZPOCET
| VV |  | (164,99-148,63)*2*(1,6+1,61)*0,5 |  | 52.516 | [12 empty] | VV | 2 | 2 | True | 0 | ROZPOCET
| VV |  | (179,58-164,99)*2*(1,73+1,6)*0,5 |  | 48.585 | [12 empty] | VV | 2 | 2 | True | 0 | ROZPOCET
| VV |  | (230,89-179,58)*2*(1,6+1,73)*0,5 |  | 170.862 | [12 empty] | VV | 2 | 2 | True | 0 | ROZPOCET
| VV |  | Součet"výkres číslo D.4 |  | 727.459 | [12 empty] | VV | 2 | 4 | True | 1 | ROZPOCET
20 | K | 151811232 | Odstranění pažicího boxu hl výkopu do 4 m š přes 1,2 do 2,5 m | m2 | 15.3 |  | 0 |  |  | základní |  | 0 | 0 | 0 | 0 | 0 | 4 | K | 2 |  |  |  | ROZPOCET | 0 | 0 | 0 | 0 | 0 | 1 | 0 | 4 | -1354543901
| VV |  | (3*2+1,5*2)*1,7"výkres číslo D.3 |  | 15.3 | [12 empty] | VV | 2 | 2 | True | 1 | ROZPOCET
21 | K | 162451126 | Vodorovné přemístění přes 1 500 do 2000 m výkopku/sypaniny z horniny třídy těžitelnosti II skupiny 4 a 5 | m3 | 40.465 |  | 0 |  |  | základní |  | 0 | 0 | 0 | 0 | 0 | 4 | K | 2 |  |  |  | ROZPOCET | 0 | 0 | 0 | 0 | 0 | 1 | 0 | 4 | 822145517
| VV |  | 40,465"položka dílu 1 |  | 40.465 | [12 empty] | VV | 2 | 2 | True | 1 | ROZPOCET
22 | K | 162451146 | Vodorovné přemístění přes 1 500 do 2000 m výkopku/sypaniny z horniny třídy těžitelnosti III skupiny 6 a 7 | m3 | 25.819 |  | 0 |  |  | základní |  | 0 | 0 | 0 | 0 | 0 | 4 | K | 2 |  |  |  | ROZPOCET | 0 | 0 | 0 | 0 | 0 | 1 | 0 | 4 | 1309085245
| VV |  | 1,013+24,806"položka dílu 1 |  | 25.819 | [12 empty] | VV | 2 | 2 | True | 1 | ROZPOCET
23 | K | 167151112 | Nakládání výkopku z hornin třídy těžitelnosti II skupiny 4 a 5 přes 100 m3 | m3 | 40.465 |  | 0 |  |  | základní |  | 0 | 0 | 0 | 0 | 0 | 4 | K | 2 |  |  |  | ROZPOCET | 0 | 0 | 0 | 0 | 0 | 1 | 0 | 4 | -245709723
| VV |  | 3,038+3,544+2,531+1,013+74,418+86,821+62,015+24,806"celkový objem výkopu |  | 258.186 | [12 empty] | VV | 2 | 2 | True | 0 | ROZPOCET
| VV |  | -192,136"odpočet zásypu |  | -192.136 | [12 empty] | VV | 2 | 2 | True | 0 | ROZPOCET
| VV |  | -1,013-24,806"odpočet zeminy třídy 6 |  | -25.819 | [12 empty] | VV | 2 | 2 | True | 0 | ROZPOCET
| VV |  | 9,2*pi*0,09*0,09"zemina vyvrtaná |  | 0.234 | [12 empty] | VV | 2 | 2 | True | 0 | ROZPOCET
| VV |  | Součet |  | 40.465 | [12 empty] | VV | 2 | 4 | True | 1 | ROZPOCET
24 | K | 167151113 | Nakládání výkopku z hornin třídy těžitelnosti III skupiny 6 a 7 přes 100 m3 | m3 | 25.819 |  | 0 |  |  | základní |  | 0 | 0 | 0 | 0 | 0 | 4 | K | 2 |  |  |  | ROZPOCET | 0 | 0 | 0 | 0 | 0 | 1 | 0 | 4 | -1649105392
| VV |  | 1,013+24,806"položky dílu 1 |  | 25.819 | [12 empty] | VV | 2 | 2 | True | 1 | ROZPOCET
25 | K | 171251201 | Uložení sypaniny na skládky nebo meziskládky | m3 | 66.284 |  | 0 |  |  | základní |  | 0 | 0 | 0 | 0 | 0 | 4 | K | 2 |  |  |  | ROZPOCET | 0 | 0 | 0 | 0 | 0 | 1 | 0 | 4 | 1277284591
| VV |  | 40,465+25,819"položky dílu 1 |  | 66.284 | [12 empty] | VV | 2 | 2 | True | 1 | ROZPOCET
26 | K | 175151101 | Obsypání potrubí strojně sypaninou bez prohození, uloženou do 3 m | m3 | 51.608 |  | 0 |  |  | základní |  | 0 | 0 | 0 | 0 | 0 | 4 | K | 2 |  |  |  | ROZPOCET | 0 | 0 | 0 | 0 | 0 | 1 | 0 | 4 | -340721732
| VV |  | (230,89-10)*(0,8*0,3-pi*0,045*0,045)"výkres číslo D.4 |  | 51.608 | [12 empty] | VV | 2 | 2 | True | 1 | ROZPOCET
28 | K | 174151101 | Zásyp jam, šachet rýh nebo kolem objektů sypaninou se zhutněním | m3 | 205.527 |  | 0 |  |  | základní |  | 0 | 0 | 0 | 0 | 0 | 4 | K | 2 |  |  |  | ROZPOCET | 0 | 0 | 0 | 0 | 0 | 1 | 0 | 4 | 15788589
| VV |  | 74,418+86,821+62,015+24,806+3*2*(1,7-0,2-0,1-0,3)+1,5*1,5*(1,7-0,2-0,1-0,3)-51,608"výkres číslo D.4 |  | 205.527 | [12 empty] | VV | 2 | 2 | True | 1 | ROZPOCET
29 | K | 181351003 | Rozprostření ornice tl vrstvy do 200 mm pl do 100 m2 v rovině nebo ve svahu do 1:5 strojně | m2 | 38.258 |  | 0 |  |  | základní |  | 0 | 0 | 0 | 0 | 0 | 4 | K | 2 |  |  |  | ROZPOCET | 0 | 0 | 0 | 0 | 0 | 1 | 0 | 4 | 1757368811
| VV |  | (61,2-23,69)*0,8"výkres číslo D.4 |  | 30.008 | [12 empty] | VV | 2 | 2 | True | 0 | ROZPOCET
| VV |  | 3*2+1,5*1,5"výkres číslo D.28 |  | 8.25 | [12 empty] | VV | 2 | 2 | True | 0 | ROZPOCET
| VV |  | Součet |  | 38.258 | [12 empty] | VV | 2 | 4 | True | 1 | ROZPOCET
30 | K | 181351103 | Rozprostření ornice tl vrstvy do 200 mm pl přes 100 do 500 m2 v rovině nebo ve svahu do 1:5 strojně | m2 | 127.752 |  | 0 |  |  | základní |  | 0 | 0 | 0 | 0 | 0 | 4 | K | 2 |  |  |  | ROZPOCET | 0 | 0 | 0 | 0 | 0 | 1 | 0 | 4 | -1867502624
| VV |  | (230,89-71,2)*0,8"výkres číslo D.4 |  | 127.752 | [12 empty] | VV | 2 | 2 | True | 1 | ROZPOCET
31 | K | 181411131 | Založení parkového trávníku výsevem pl do 1000 m2 v rovině a ve svahu do 1:5 | m2 | 166.01 |  | 0 |  |  | základní |  | 0 | 0 | 0 | 0 | 0 | 4 | K | 2 |  |  |  | ROZPOCET | 0 | 0 | 0 | 0 | 0 | 1 | 0 | 4 | 183531533
| VV |  | (61,2-23,69)*0,8"výkres číslo D.4 |  | 30.008 | [12 empty] | VV | 2 | 2 | True | 0 | ROZPOCET
| VV |  | (230,89-71,2)*0,8"výkres číslo D.4 |  | 127.752 | [12 empty] | VV | 2 | 2 | True | 0 | ROZPOCET
| VV |  | 3*2+1,5*1,5"výkres číslo D.28 |  | 8.25 | [12 empty] | VV | 2 | 2 | True | 0 | ROZPOCET
| VV |  | Součet |  | 166.01 | [12 empty] | VV | 2 | 4 | True | 1 | ROZPOCET
32 | M | 00572472 | osivo směs travní krajinná-rovinná | kg | 3.32 |  | 0 |  |  | základní |  | 0 | 0.001 | 0.00332 | 0 | 0 | 8 | M | 2 |  |  |  | ROZPOCET | 0 | 0 | 0 | 0 | 0 | 1 | 0 | 4 | 1049690651
| VV |  | 166,01*0,02 "Přepočtené koeficientem množství |  | 3.32 | [12 empty] | VV | 2 | 2 | True | 1 | ROZPOCET
| D | 4 | Vodorovné konstrukce |  |  |  | 0 |  |  |  |  | 0 |  | 0.0092016 |  | 0 | 1 | D | 1 |  |  |  | ROZPOCET | [6 empty] | 0
33 | K | 451317777 | Podklad nebo lože pod dlažbu vodorovný nebo do sklonu 1:5 z betonu prostého tl přes 50 do 100 mm | m2 | 0.7 |  | 0 |  |  | základní |  | 0 | 0 | 0 | 0 | 0 | 4 | K | 2 |  |  |  | ROZPOCET | 0 | 0 | 0 | 0 | 0 | 1 | 0 | 4 | -1105790542
| VV |  | 0,5*0,7*2"výkres číslo D.25 |  | 0.7 | [12 empty] | VV | 2 | 2 | True | 1 | ROZPOCET
34 | K | 451319777 | Příplatek ZKD 10 mm tl u podkladu nebo lože pod dlažbu z betonu | m2 | 3.5 |  | 0 |  |  | základní |  | 0 | 0 | 0 | 0 | 0 | 4 | K | 2 |  |  |  | ROZPOCET | 0 | 0 | 0 | 0 | 0 | 1 | 0 | 4 | -985459813
| VV |  | 0,5*0,7*2"výkres číslo D.25 |  | 0.7 | [12 empty] | VV | 2 | 2 | True | 0 | ROZPOCET
| VV |  | 0,7*5 "Přepočtené koeficientem množství |  | 3.5 | [12 empty] | VV | 2 | 2 | True | 1 | ROZPOCET
36 | K | 452313121 | Podkladní bloky z betonu prostého bez zvýšených nároků na prostředí tř. C 8/10 otevřený výkop | m3 | 0.36 |  | 0 |  |  | základní |  | 0 | 0 | 0 | 0 | 0 | 4 | K | 2 |  |  |  | ROZPOCET | 0 | 0 | 0 | 0 | 0 | 1 | 0 | 4 | 1873248501
| VV |  | 0,8*0,5*0,3*3"výkres číslo D.16 |  | 0.36 | [12 empty] | VV | 2 | 2 | True | 1 | ROZPOCET
37 | K | 452353101 | Bednění podkladních bloků otevřený výkop | m2 | 1.44 |  | 0 |  |  | základní |  | 0 | 0.00639 | 0.0092016 | 0 | 0 | 4 | K | 2 |  |  |  | ROZPOCET | 0 | 0 | 0 | 0 | 0 | 1 | 0 | 4 | -1737997532
| VV |  | 0,8*0,3*2*3"výkres číslo D.16 |  | 1.44 | [12 empty] | VV | 2 | 2 | True | 1 | ROZPOCET
| D | 5 | Komunikace pozemní |  |  |  | 0 |  |  |  |  | 0 |  | 32.7375 |  | 0 | 1 | D | 1 |  |  |  | ROZPOCET | [6 empty] | 0
38 | K | 566901233 | Vyspravení podkladu po překopech inženýrských sítí plochy přes 15 m2 štěrkodrtí tl. 200 mm | m2 | 37.904 |  | 0 |  |  | základní |  | 0 | 0.46 | 17.4358 | 0 | 0 | 4 | K | 2 |  |  |  | ROZPOCET | 0 | 0 | 0 | 0 | 0 | 1 | 0 | 4 | 1730177675
| VV |  | 23,69*0,8"0-32 |  | 18.952 | [12 empty] | VV | 2 | 2 | True | 0 | ROZPOCET
| VV |  | 23,69*0,8"0-63 |  | 18.952 | [12 empty] | VV | 2 | 2 | True | 0 | ROZPOCET
| VV |  | Součet"výkres číslo D.4 |  | 37.904 | [12 empty] | VV | 2 | 4 | True | 1 | ROZPOCET
39 | K | 566901261 | Vyspravení podkladu po překopech inženýrských sítí plochy přes 15 m2 obalovaným kamenivem ACP (OK) tl. 100 mm | m2 | 28.428 |  | 0 |  |  | základní |  | 0 | 0.26376 | 7.4982 | 0 | 0 | 4 | K | 2 |  |  |  | ROZPOCET | 0 | 0 | 0 | 0 | 0 | 1 | 0 | 4 | -294557929
| VV |  | 23,69*1,2"výkres číslo D.4 |  | 28.428 | [12 empty] | VV | 2 | 2 | True | 1 | ROZPOCET
40 | K | 572341111 | Vyspravení krytu komunikací po překopech pl přes 15 m2 asfalt betonem ACO (AB) tl přes 30 do 50 mm | m2 | 56.856 |  | 0 |  |  | základní |  | 0 | 0.12966 | 7.3719 | 0 | 0 | 4 | K | 2 |  |  |  | ROZPOCET | 0 | 0 | 0 | 0 | 0 | 1 | 0 | 4 | -1117754014
| VV |  | 23,69*1,2 |  | 28.428 | [12 empty] | VV | 2 | 2 | True | 0 | ROZPOCET
| VV |  | Mezisoučet ACO 11 |  | 28.428 | [12 empty] | VV | 2 | 3 | True | 0 | ROZPOCET
| VV |  | 23,69*1,2 |  | 28.428 | [12 empty] | VV | 2 | 2 | True | 0 | ROZPOCET
| VV |  | Mezisoučet ACO 16 |  | 28.428 | [12 empty] | VV | 2 | 3 | True | 0 | ROZPOCET
| VV |  | Součet"výkres číslo D.4 |  | 56.856 | [12 empty] | VV | 2 | 4 | True | 1 | ROZPOCET
41 | K | 573211112 | Postřik živičný spojovací z asfaltu v množství 0,70 kg/m2 | m2 | 56.856 |  | 0 |  |  | základní |  | 0 | 0 | 0 | 0 | 0 | 4 | K | 2 |  |  |  | ROZPOCET | 0 | 0 | 0 | 0 | 0 | 1 | 0 | 4 | 576922134
| VV |  | 23,69*1,2*2"výkres číslo D.4 |  | 56.856 | [12 empty] | VV | 2 | 2 | True | 1 | ROZPOCET
42 | K | 591141111 | Kladení dlažby z kostek velkých z kamene na MC tl 50 mm | m2 | 0.7 |  | 0 |  |  | základní |  | 0 | 0.19536 | 0.13675 | 0 | 0 | 4 | K | 2 |  |  |  | ROZPOCET | 0 | 0 | 0 | 0 | 0 | 1 | 0 | 4 | -832720615
| VV |  | 0,5*0,7*2"výkres číslo D.25 |  | 0.7 | [12 empty] | VV | 2 | 2 | True | 1 | ROZPOCET
43 | M | 58381008 | kostka štípaná dlažební žula velká 15/17 | m2 | 0.707 |  | 0 |  |  | základní |  | 0 | 0.417 | 0.29482 | 0 | 0 | 8 | M | 2 |  |  |  | ROZPOCET | 0 | 0 | 0 | 0 | 0 | 1 | 0 | 4 | 857885983
| VV |  | 0,7*1,01 "Přepočtené koeficientem množství |  | 0.707 | [12 empty] | VV | 2 | 2 | True | 1 | ROZPOCET
| D | 8 | Trubní vedení |  |  |  | 0 |  |  |  |  | 0 |  | 2.4401 |  | 0 | 1 | D | 1 |  |  |  | ROZPOCET | [6 empty] | 0
44 | K | 857242122 | Montáž litinových tvarovek jednoosých přírubových otevřený výkop DN 80 | kus | 5 |  | 0 |  |  | základní |  | 0 | 0.00167 | 0.00835 | 0 | 0 | 4 | K | 2 |  |  |  | ROZPOCET | 0 | 0 | 0 | 0 | 0 | 1 | 0 | 4 | -1567039576
| VV |  | 1+1+1+1+1"výkres číslo D.16 |  | 5 | [12 empty] | VV | 2 | 2 | True | 1 | ROZPOCET
45 | M | 55251820 | koleno přírubové prodloužené s patkou pro připojení k hydrantu 80/90mm | kus | 2 |  | 0 |  |  | základní |  | 0 | 0.016 | 0.032 | 0 | 0 | 8 | M | 2 |  |  |  | ROZPOCET | 0 | 0 | 0 | 0 | 0 | 1 | 0 | 4 | -209315292
46 | M | 55251724 | příruba slepá šedá litina s epoxidovou ochranou vrstvou DN 80 | kus | 1 |  | 0 |  |  | základní |  | 0 | 0.004 | 0.004 | 0 | 0 | 8 | M | 2 |  |  |  | ROZPOCET | 0 | 0 | 0 | 0 | 0 | 1 | 0 | 4 | 816325191
47 | M | 55253234 | tvarovka přírubová litinová vodovodní PN10/16 DN 80 dl 150mm | kus | 2 |  | 0 |  |  | základní |  | 0 | 0.0087 | 0.0174 | 0 | 0 | 8 | M | 2 |  |  |  | ROZPOCET | 0 | 0 | 0 | 0 | 0 | 1 | 0 | 4 | -1637288389
48 | K | 857244122 | Montáž litinových tvarovek odbočných přírubových otevřený výkop DN 80 | kus | 2 |  | 0 |  |  | základní |  | 0 | 0.00171 | 0.00342 | 0 | 0 | 4 | K | 2 |  |  |  | ROZPOCET | 0 | 0 | 0 | 0 | 0 | 1 | 0 | 4 | -1283678053
| VV |  | 1+1"výkres číslo D.16 |  | 2 | [12 empty] | VV | 2 | 2 | True | 1 | ROZPOCET
49 | M | 55253510 | tvarovka přírubová litinová vodovodní s přírubovou odbočkou PN10/40 T-kus DN 80/80 | kus | 2 |  | 0 |  |  | základní |  | 0 | 0.0149 | 0.0298 | 0 | 0 | 8 | M | 2 |  |  |  | ROZPOCET | 0 | 0 | 0 | 0 | 0 | 1 | 0 | 4 | 848079017
50 | K | 857262122 | Montáž litinových tvarovek jednoosých přírubových otevřený výkop DN 100 | kus | 1 |  | 0 |  |  | základní |  | 0 | 0.00167 | 0.00167 | 0 | 0 | 4 | K | 2 |  |  |  | ROZPOCET | 0 | 0 | 0 | 0 | 0 | 1 | 0 | 4 | 685337126
| VV |  | 1"výkres číslo D.16 |  | 1 | [12 empty] | VV | 2 | 2 | True | 1 | ROZPOCET
51 | M | 55253997 | koleno přírubové z tvárné litiny,práškový epoxid tl 250µm FFK-kus DN 100- 30° | kus | 1 |  | 0 |  |  | základní |  | 0 | 0.0126 | 0.0126 | 0 | 0 | 8 | M | 2 |  |  |  | ROZPOCET | 0 | 0 | 0 | 0 | 0 | 1 | 0 | 4 | 1839445235
52 | K | 857264122 | Montáž litinových tvarovek odbočných přírubových otevřený výkop DN 100 | kus | 1 |  | 0 |  |  | základní |  | 0 | 0.00171 | 0.00171 | 0 | 0 | 4 | K | 2 |  |  |  | ROZPOCET | 0 | 0 | 0 | 0 | 0 | 1 | 0 | 4 | 475031568
| VV |  | 1"výkres číslo D.16 |  | 1 | [12 empty] | VV | 2 | 2 | True | 1 | ROZPOCET
53 | M | 55253516 | tvarovka přírubová litinová vodovodní s přírubovou odbočkou PN10/16 T-kus DN 100/100 | kus | 1 |  | 0 |  |  | základní |  | 0 | 0.0197 | 0.0197 | 0 | 0 | 8 | M | 2 |  |  |  | ROZPOCET | 0 | 0 | 0 | 0 | 0 | 1 | 0 | 4 | -1990281693
54 | K | 871241211 | Montáž potrubí z PE100 SDR 11 otevřený výkop svařovaných elektrotvarovkou D 90 x 8,2 mm | m | 230.89 |  | 0 |  |  | základní |  | 0 | 0 | 0 | 0 | 0 | 4 | K | 2 |  |  |  | ROZPOCET | 0 | 0 | 0 | 0 | 0 | 1 | 0 | 4 | 344555922
| VV |  | 230,89"výkres číslo D.4 |  | 230.89 | [12 empty] | VV | 2 | 2 | True | 1 | ROZPOCET
55 | M | 28613556 | potrubí dvouvrstvé PE100 RC SDR11 90x8,2 dl 12m | m | 234.353 |  | 0 |  |  | základní |  | 0 | 0.00214 | 0.50152 | 0 | 0 | 8 | M | 2 |  |  |  | ROZPOCET | 0 | 0 | 0 | 0 | 0 | 1 | 0 | 4 | 2021668007
| VV |  | 230,89*1,015 "Přepočtené koeficientem množství |  | 234.353 | [12 empty] | VV | 2 | 2 | True | 1 | ROZPOCET
56 | K | 871341211 | Montáž potrubí z PE100 SDR 11 otevřený výkop svařovaných elektrotvarovkou D 180 x 16,4 mm | m | 9.2 |  | 0 |  |  | základní |  | 0 | 0 | 0 | 0 | 0 | 4 | K | 2 |  |  |  | ROZPOCET | 0 | 0 | 0 | 0 | 0 | 1 | 0 | 4 | 2085465402
| VV |  | 9,2"výkres číslo D.28 |  | 9.2 | [12 empty] | VV | 2 | 2 | True | 1 | ROZPOCET
57 | M | 28613561 | potrubí dvouvrstvé PE100 RC SDR11 180x16,4 dl 12m | m | 9.338 |  | 0 |  |  | základní |  | 0 | 0.00851 | 0.079466 | 0 | 0 | 8 | M | 2 |  |  |  | ROZPOCET | 0 | 0 | 0 | 0 | 0 | 1 | 0 | 4 | 147366585
| VV |  | 9,2"výkres číslo D.28 |  | 9.2 | [12 empty] | VV | 2 | 2 | True | 0 | ROZPOCET
| VV |  | 9,2*1,015 "Přepočtené koeficientem množství |  | 9.338 | [12 empty] | VV | 2 | 2 | True | 1 | ROZPOCET
58 | K | 877241101 | Montáž elektrospojek na vodovodním potrubí z PE trub d 90 | kus | 2 |  | 0 |  |  | základní |  | 0 | 0 | 0 | 0 | 0 | 4 | K | 2 |  |  |  | ROZPOCET | 0 | 0 | 0 | 0 | 0 | 1 | 0 | 4 | -302719901
| VV |  | 2"výkres číslo D.16 |  | 2 | [12 empty] | VV | 2 | 2 | True | 1 | ROZPOCET
59 | M | 28615974 | elektrospojka SDR11 PE 100 PN16 D 90mm | kus | 2 |  | 0 |  |  | základní |  | 0 | 0.00039 | 0.00078 | 0 | 0 | 8 | M | 2 |  |  |  | ROZPOCET | 0 | 0 | 0 | 0 | 0 | 1 | 0 | 4 | -874238403
60 | K | 877241110 | Montáž elektrokolen 45° na vodovodním potrubí z PE trub d 90 | kus | 4 |  | 0 |  |  | základní |  | 0 | 0 | 0 | 0 | 0 | 4 | K | 2 |  |  |  | ROZPOCET | 0 | 0 | 0 | 0 | 0 | 1 | 0 | 4 | 1321747286
| VV |  | 2+2"výkres číslo D.16 |  | 4 | [12 empty] | VV | 2 | 2 | True | 1 | ROZPOCET
61 | M | 28614948 | elektrokoleno 45° PE 100 PN16 D 90mm | kus | 2 |  | 0 |  |  | základní |  | 0 | 0.00072 | 0.00144 | 0 | 0 | 8 | M | 2 |  |  |  | ROZPOCET | 0 | 0 | 0 | 0 | 0 | 1 | 0 | 4 | 2103616738
62 | M | RMAT0001 | elektrokoleno 30° PE 100 PN16 D 90mm | kus | 2 |  | 0 |  |  | základní |  | 0 | 0 | 0 | 0 | 0 | 8 | M | 2 |  |  |  | ROZPOCET | 0 | 0 | 0 | 0 | 0 | 1 | 0 | 4 | 1326283711
63 | K | 877241112 | Montáž elektrokolen 90° na vodovodním potrubí z PE trub d 90 | kus | 5 |  | 0 |  |  | základní |  | 0 | 0 | 0 | 0 | 0 | 4 | K | 2 |  |  |  | ROZPOCET | 0 | 0 | 0 | 0 | 0 | 1 | 0 | 4 | 263605075
| VV |  | 1+4"výkres číslo D.16 |  | 5 | [12 empty] | VV | 2 | 2 | True | 1 | ROZPOCET
64 | M | 28653060 | elektrokoleno 90° PE 100 D 90mm | kus | 4 |  | 0 |  |  | základní |  | 0 | 0.00084 | 0.00336 | 0 | 0 | 8 | M | 2 |  |  |  | ROZPOCET | 0 | 0 | 0 | 0 | 0 | 1 | 0 | 4 | -534726318
65 | M | RMAT0002 | elektrokoleno 60° PE 100 D 90mm | kus | 1 |  | 0 |  |  | základní |  | 0 | 0 | 0 | 0 | 0 | 8 | M | 2 |  |  |  | ROZPOCET | 0 | 0 | 0 | 0 | 0 | 1 | 0 | 4 | 1736811959
66 | K | 891241112 | Montáž vodovodních šoupátek otevřený výkop DN 80 | kus | 3 |  | 0 |  |  | základní |  | 0 | 0.00162 | 0.00486 | 0 | 0 | 4 | K | 2 |  |  |  | ROZPOCET | 0 | 0 | 0 | 0 | 0 | 1 | 0 | 4 | -1337099340
| VV |  | 1+1+1"výkres číslo D.16 |  | 3 | [12 empty] | VV | 2 | 2 | True | 1 | ROZPOCET
67 | M | 42221116 | šoupátko s přírubami voda DN 80 PN16 | kus | 3 |  | 0 |  |  | základní |  | 0 | 0.01847 | 0.05541 | 0 | 0 | 8 | M | 2 |  |  |  | ROZPOCET | 0 | 0 | 0 | 0 | 0 | 1 | 0 | 4 | 578556382
68 | K | 891247112 | Montáž hydrantů podzemních DN 80 | kus | 2 |  | 0 |  |  | základní |  | 0 | 0.00136 | 0.00272 | 0 | 0 | 4 | K | 2 |  |  |  | ROZPOCET | 0 | 0 | 0 | 0 | 0 | 1 | 0 | 4 | 1580650762
| VV |  | 1+1"výkres číslo D.16 |  | 2 | [12 empty] | VV | 2 | 2 | True | 1 | ROZPOCET
69 | M | 42273589 | hydrant podzemní DN 80 PN 16 jednoduchý uzávěr krycí v 1000mm | kus | 2 |  | 0 |  |  | základní |  | 0 | 0.0325 | 0.065 | 0 | 0 | 8 | M | 2 |  |  |  | ROZPOCET | 0 | 0 | 0 | 0 | 0 | 1 | 0 | 4 | -1494543208
70 | K | 891249951 | Montáž potrubních spojek hrdlo/příruba na potrubí z jakýchkoli trub DN 80 | kus | 4 |  | 0 |  |  | základní |  | 0 | 0.00176 | 0.00704 | 0 | 0 | 4 | K | 2 |  |  |  | ROZPOCET | 0 | 0 | 0 | 0 | 0 | 1 | 0 | 4 | -259333161
| VV |  | 2+1+1"výkres číslo D.16 |  | 4 | [12 empty] | VV | 2 | 2 | True | 1 | ROZPOCET
71 | M | HWL.550008009016 | PŘÍRUBA ISO 80/90 | kus | 4 |  | 0 |  |  | základní |  | 0 | 0.0042 | 0.0168 | 0 | 0 | 8 | M | 2 |  |  |  | ROZPOCET | 0 | 0 | 0 | 0 | 0 | 1 | 0 | 4 | 100545958
72 | K | 891269951 | Montáž potrubních spojek hrdlo/příruba na potrubí z jakýchkoli trub DN 100 | kus | 2 |  | 0 |  |  | základní |  | 0 | 0.00176 | 0.00352 | 0 | 0 | 4 | K | 2 |  |  |  | ROZPOCET | 0 | 0 | 0 | 0 | 0 | 1 | 0 | 4 | 1100904424
| VV |  | 2"výkres číslo D.16 |  | 2 | [12 empty] | VV | 2 | 2 | True | 1 | ROZPOCET
73 | M | HWL.550010011016 | PŘÍRUBA ISO 100/110 | kus | 2 |  | 0 |  |  | základní |  | 0 | 0.0067 | 0.0134 | 0 | 0 | 8 | M | 2 |  |  |  | ROZPOCET | 0 | 0 | 0 | 0 | 0 | 1 | 0 | 4 | -1799055823
74 | K | 891261112 | Montáž vodovodních šoupátek otevřený výkop DN 100 | kus | 2 |  | 0 |  |  | základní |  | 0 | 0.00165 | 0.0033 | 0 | 0 | 4 | K | 2 |  |  |  | ROZPOCET | 0 | 0 | 0 | 0 | 0 | 1 | 0 | 4 | 198112388
| VV |  | 2"výkres číslo D.16 |  | 2 | [12 empty] | VV | 2 | 2 | True | 1 | ROZPOCET
75 | M | 42221117 | šoupátko s přírubami voda DN 100 PN16 | kus | 2 |  | 0 |  |  | základní |  | 0 | 0.0245 | 0.049 | 0 | 0 | 8 | M | 2 |  |  |  | ROZPOCET | 0 | 0 | 0 | 0 | 0 | 1 | 0 | 4 | 1191941059
76 | M | HWL.950205010003 | SOUPRAVA ZEMNÍ TELESKOPICKÁ E2/E3-1,3 -1,8 50-100 (1,3-1,8m) | kus | 5 |  | 0 |  |  | základní |  | 0 | 0.00631 | 0.03155 | 0 | 0 | 8 | M | 2 |  |  |  | ROZPOCET | 0 | 0 | 0 | 0 | 0 | 1 | 0 | 4 | -492768503
77 | K | 892241111 | Tlaková zkouška vodou potrubí DN do 80 | m | 230.89 |  | 0 |  |  | základní |  | 0 | 0 | 0 | 0 | 0 | 4 | K | 2 |  |  |  | ROZPOCET | 0 | 0 | 0 | 0 | 0 | 1 | 0 | 4 | 1487425071
| VV |  | 230,89"výkres číslo D.4 |  | 230.89 | [12 empty] | VV | 2 | 2 | True | 1 | ROZPOCET
78 | K | 892273122 | Proplach a dezinfekce vodovodního potrubí DN od 80 do 125 | m | 230.89 |  | 0 |  |  | základní |  | 0 | 0 | 0 | 0 | 0 | 4 | K | 2 |  |  |  | ROZPOCET | 0 | 0 | 0 | 0 | 0 | 1 | 0 | 4 | -1171953515
| VV |  | 230,89"výkres číslo D.4 |  | 230.89 | [12 empty] | VV | 2 | 2 | True | 1 | ROZPOCET
79 | K | 899401112 | Osazení poklopů litinových šoupátkových | kus | 5 |  | 0 |  |  | základní |  | 0 | 0.12303 | 0.61515 | 0 | 0 | 4 | K | 2 |  |  |  | ROZPOCET | 0 | 0 | 0 | 0 | 0 | 1 | 0 | 4 | 620026058
| VV |  | 1+1+3"výkres číslo D.16 |  | 5 | [12 empty] | VV | 2 | 2 | True | 1 | ROZPOCET
80 | M | 42291352 | poklop litinový šoupátkový pro zemní soupravy osazení do terénu a do vozovky | kus | 5 |  | 0 |  |  | základní |  | 0 | 0.0133 | 0.0665 | 0 | 0 | 8 | M | 2 |  |  |  | ROZPOCET | 0 | 0 | 0 | 0 | 0 | 1 | 0 | 4 | 527096450
81 | M | 42210050 | deska podkladová uličního poklopu litinového šoupatového | kus | 5 |  | 0 |  |  | základní |  | 0 | 0.0003 | 0.0015 | 0 | 0 | 8 | M | 2 |  |  |  | ROZPOCET | 0 | 0 | 0 | 0 | 0 | 1 | 0 | 4 | 996809405
82 | K | 899401113 | Osazení poklopů litinových hydrantových | kus | 2 |  | 0 |  |  | základní |  | 0 | 0.32906 | 0.65812 | 0 | 0 | 4 | K | 2 |  |  |  | ROZPOCET | 0 | 0 | 0 | 0 | 0 | 1 | 0 | 4 | -322990607
| VV |  | 1+1"výkres číslo D.16 |  | 2 | [12 empty] | VV | 2 | 2 | True | 1 | ROZPOCET
83 | M | 42291452 | poklop litinový hydrantový DN 80 | kus | 2 |  | 0 |  |  | základní |  | 0 | 0.0295 | 0.059 | 0 | 0 | 8 | M | 2 |  |  |  | ROZPOCET | 0 | 0 | 0 | 0 | 0 | 1 | 0 | 4 | 978615142
84 | M | 42210052 | deska podkladová uličního poklopu litinového hydrantového | kus | 2 |  | 0 |  |  | základní |  | 0 | 0.0025 | 0.005 | 0 | 0 | 8 | M | 2 |  |  |  | ROZPOCET | 0 | 0 | 0 | 0 | 0 | 1 | 0 | 4 | -1598242854
85 | K | 899713111 | Orientační tabulky na sloupku betonovém nebo ocelovém | kus | 2 |  | 0 |  |  | základní |  | 0 | 0.00016 | 0.00032 | 0 | 0 | 4 | K | 2 |  |  |  | ROZPOCET | 0 | 0 | 0 | 0 | 0 | 1 | 0 | 4 | -331052000
| VV |  | 2"výkres číslo D.25 |  | 2 | [12 empty] | VV | 2 | 2 | True | 1 | ROZPOCET
86 | K | 899715010 |  | kus | 2 |  | 0 |  |  | základní |  | 0 | 0 | 0 | 0 | 0 | 4 | K | 2 |  |  |  | ROZPOCET | 0 | 0 | 0 | 0 | 0 | 1 | 0 | 4 | 1903031452
| VV |  | 2"výkres číslo D.25 |  | 2 | [12 empty] | VV | 2 | 2 | True | 1 | ROZPOCET
87 | K | 899721111 | Signalizační vodič DN do 150 mm na potrubí | m | 230.89 |  | 0 |  |  | základní |  | 0 | 0.00019 | 0.043869 | 0 | 0 | 4 | K | 2 |  |  |  | ROZPOCET | 0 | 0 | 0 | 0 | 0 | 1 | 0 | 4 | -728244150
| VV |  | 230,89"výkres číslo D.4 |  | 230.89 | [12 empty] | VV | 2 | 2 | True | 1 | ROZPOCET
88 | K | 899722113 | Krytí potrubí z plastů výstražnou fólií z PVC 34cm | m | 220.89 |  | 0 |  |  | základní |  | 0 | 9e-05 | 0.01988 | 0 | 0 | 4 | K | 2 |  |  |  | ROZPOCET | 0 | 0 | 0 | 0 | 0 | 1 | 0 | 4 | -1209683908
| VV |  | 230,89-10"výkres číslo D.4 |  | 220.89 | [12 empty] | VV | 2 | 2 | True | 1 | ROZPOCET
89 | K | 899913133 | Uzavírací manžeta chráničky potrubí DN 80 x 150 | kus | 2 |  | 0 |  |  | základní |  | 0 | 0.00046 | 0.00092 | 0 | 0 | 4 | K | 2 |  |  |  | ROZPOCET | 0 | 0 | 0 | 0 | 0 | 1 | 0 | 4 | 1794408476
| VV |  | 2"výkres číslo D.28 |  | 2 | [12 empty] | VV | 2 | 2 | True | 1 | ROZPOCET
| D | 9 | Ostatní konstrukce a práce, bourání |  |  |  | 0 |  |  |  |  | 0 |  | 1.5464 |  | 0 | 1 | D | 1 |  |  |  | ROZPOCET | [6 empty] | 0
90 | K | 916111113 | Osazení obruby z velkých kostek s boční opěrou do lože z betonu prostého | m | 4.8 |  | 0 |  |  | základní |  | 0 | 0.10988 | 0.52742 | 0 | 0 | 4 | K | 2 |  |  |  | ROZPOCET | 0 | 0 | 0 | 0 | 0 | 1 | 0 | 4 | -556024605
| VV |  | (0,5+0,7)*2*2"výkres číslo D.25 |  | 4.8 | [12 empty] | VV | 2 | 2 | True | 1 | ROZPOCET
91 | M | 58381008 | kostka štípaná dlažební žula velká 15/17 | m2 | 0.816 |  | 0 |  |  | základní |  | 0 | 0.417 | 0.34027 | 0 | 0 | 8 | M | 2 |  |  |  | ROZPOCET | 0 | 0 | 0 | 0 | 0 | 1 | 0 | 4 | -1890321577
| VV |  | 4,8*0,17 "Přepočtené koeficientem množství |  | 0.816 | [12 empty] | VV | 2 | 2 | True | 1 | ROZPOCET
92 | K | 916991121 | Lože pod obrubníky, krajníky nebo obruby z dlažebních kostek z betonu prostého | m3 | 0.288 |  | 0 |  |  | základní |  | 0 | 2.2563 | 0.64983 | 0 | 0 | 4 | K | 2 |  |  |  | ROZPOCET | 0 | 0 | 0 | 0 | 0 | 1 | 0 | 4 | -488174871
| VV |  | (0,5+0,7)*2*2*0,3*0,2"výkres číslo D.25 |  | 0.288 | [12 empty] | VV | 2 | 2 | True | 1 | ROZPOCET
93 | K | 919732211 | Styčná spára napojení nového živičného povrchu na stávající za tepla š 15 mm hl 25 mm s prořezáním | m | 47.38 |  | 0 |  |  | základní |  | 0 | 0.00061 | 0.028902 | 0 | 0 | 4 | K | 2 |  |  |  | ROZPOCET | 0 | 0 | 0 | 0 | 0 | 1 | 0 | 4 | -1566630920
| VV |  | 23,69*2"výkres číslo D.4 |  | 47.38 | [12 empty] | VV | 2 | 2 | True | 1 | ROZPOCET
94 | K | 919735114 | Řezání stávajícího živičného krytu hl přes 150 do 200 mm | m | 47.38 |  | 0 |  |  | základní |  | 0 | 0 | 0 | 0 | 0 | 4 | K | 2 |  |  |  | ROZPOCET | 0 | 0 | 0 | 0 | 0 | 1 | 0 | 4 | 655299327
| VV |  | 23,69*2"výkres číslo D.4 |  | 47.38 | [12 empty] | VV | 2 | 2 | True | 1 | ROZPOCET
| D | 997 | Přesun sutě |  |  |  | 0 |  |  |  |  | 0 |  | 0 |  | 0 | 1 | D | 1 |  |  |  | ROZPOCET | [6 empty] | 0
95 | K | 997221551 | Vodorovná doprava suti ze sypkých materiálů do 1 km | t | 27.007 |  | 0 |  |  | základní |  | 0 | 0 | 0 | 0 | 0 | 4 | K | 2 |  |  |  | ROZPOCET | 0 | 0 | 0 | 0 | 0 | 1 | 0 | 4 | 1261493302
96 | K | 997221559 | Příplatek ZKD 1 km u vodorovné dopravy suti ze sypkých materiálů | t | 1404.364 |  | 0 |  |  | základní |  | 0 | 0 | 0 | 0 | 0 | 4 | K | 2 |  |  |  | ROZPOCET | 0 | 0 | 0 | 0 | 0 | 1 | 0 | 4 | -765223849
| VV |  | 27,007*52 "Přepočtené koeficientem množství |  | 1404.364 | [12 empty] | VV | 2 | 2 | True | 1 | ROZPOCET
97 | K | 997221611 | Nakládání suti na dopravní prostředky pro vodorovnou dopravu | t | 27.007 |  | 0 |  |  | základní |  | 0 | 0 | 0 | 0 | 0 | 4 | K | 2 |  |  |  | ROZPOCET | 0 | 0 | 0 | 0 | 0 | 1 | 0 | 4 | 1216510480
98 | K | 997221645 | Poplatek za uložení na skládce (skládkovné) odpadu asfaltového bez dehtu kód odpadu 17 03 02 | t | 12.793 |  | 0 |  |  | základní |  | 0 | 0 | 0 | 0 | 0 | 4 | K | 2 |  |  |  | ROZPOCET | 0 | 0 | 0 | 0 | 0 | 1 | 0 | 4 | -1569272169
99 | K | 997221655 | Poplatek za uložení na skládce (skládkovné) zeminy a kamení kód odpadu 17 05 04 | t | 14.214 |  | 0 |  |  | základní |  | 0 | 0 | 0 | 0 | 0 | 4 | K | 2 |  |  |  | ROZPOCET | 0 | 0 | 0 | 0 | 0 | 1 | 0 | 4 | 838024620
| D | 998 | Přesun hmot |  |  |  | 0 |  |  |  |  | 0 |  | 0 |  | 0 | 1 | D | 1 |  |  |  | ROZPOCET | [6 empty] | 0
100 | K | 998276101 | Přesun hmot pro trubní vedení z trub z plastických hmot otevřený výkop | t | 37.717 |  | 0 |  |  | základní |  | 0 | 0 | 0 | 0 | 0 | 4 | K | 2 |  |  |  | ROZPOCET | 0 | 0 | 0 | 0 | 0 | 1 | 0 | 4 | -1882586274

## SO 02 řad D
{49b9ff55-fd40-444d-a645-072448db8072}
2
| KRYCÍ LIST SOUPISU PRACÍ | [7 empty] | v --- níže se nacházejí doplnkové a pomocné údaje k sestavám --- v | [8 empty] | False
Stavba:
Vodovod Smetanova Lhota
Objekt:
SO 02 - Vodovodní řady a vodovodní přípojky
Soupis:
D - vodovodní řad D
| KSO: |  | 827 13 11 |  |  | CC-CZ:
| Místo: |  | Smetanova Lhota |  |  | Datum: | 6. 3. 2023
| Zadavatel: |  |  |  |  | IČ:
|  | Obec Smetanova Lhota |  |  |  | DIČ:
| Uchazeč: |  |  |  |  | IČ: | Vyplň údaj
|  | Vyplň údaj |  |  |  | DIČ: | Vyplň údaj
| Projektant: |  |  |  |  | IČ:
|  | ALCEDO - Ing.Martin Růžička, CSc., J.Hradec |  |  |  | DIČ:
| Zpracovatel: |  |  |  |  | IČ:
|  | ALCEDO - Ing.Martin Růžička, CSc., J.Hradec |  |  |  | DIČ:
Poznámka:
| Cena bez DPH | [5 empty] | 0
|  |  | Základ daně |  |  | Sazba daně | Výše daně
| DPH | základní | 0 |  |  | 21% | 0
|  | snížená | 0 |  |  | 15% | 0
|  | zákl. přenesená | 0 |  |  | 21% | 0
|  | sníž. přenesená | 0 |  |  | 15% | 0
|  | nulová | 0 |  |  | 0% | 0
| Cena s DPH |  |  | v | CZK |  | 0
| Projektant |  |  | Zpracovatel
| Datum a podpis: |  | Razítko | Datum a podpis: |  |  | Razítko
| Objednavatel |  |  | Uchazeč
| Datum a podpis: |  | Razítko | Datum a podpis: |  |  | Razítko
REKAPITULACE ČLENĚNÍ SOUPISU PRACÍ
Stavba:
Vodovod Smetanova Lhota
Objekt:
SO 02 - Vodovodní řady a vodovodní přípojky
Soupis:
D - vodovodní řad D
Místo: |  |  | Smetanova Lhota |  |  | Datum: | 6. 3. 2023
Zadavatel: |  |  | Obec Smetanova Lhota |  |  | Projektant: | ALCEDO - Ing.Martin Růžička, CSc., J.Hradec
Uchazeč: |  |  | Vyplň údaj |  |  | Zpracovatel: | ALCEDO - Ing.Martin Růžička, CSc., J.Hradec
Kód dílu - Popis | [6 empty] | Cena celkem [CZK]
Náklady ze soupisu prací | [6 empty] | 0 | [11 empty] | -1
| HSV - Práce a dodávky HSV | [5 empty] | 0
| 1 - Zemní práce | [5 empty] | 0
| 4 - Vodorovné konstrukce | [5 empty] | 0
| 5 - Komunikace pozemní | [5 empty] | 0
| 8 - Trubní vedení | [5 empty] | 0
| 9 - Ostatní konstrukce a práce, bourání | [5 empty] | 0
| 997 - Přesun sutě | [5 empty] | 0
| 998 - Přesun hmot | [5 empty] | 0
SOUPIS PRACÍ
Stavba:
Vodovod Smetanova Lhota
Objekt:
SO 02 - Vodovodní řady a vodovodní přípojky
Soupis:
D - vodovodní řad D
Místo: |  |  | Smetanova Lhota |  |  | Datum: | 6. 3. 2023
Zadavatel: |  |  | Obec Smetanova Lhota |  |  | Projektant: | ALCEDO - Ing.Martin Růžička, CSc., J.Hradec
Uchazeč: |  |  | Vyplň údaj |  |  | Zpracovatel: | ALCEDO - Ing.Martin Růžička, CSc., J.Hradec
PČ | Typ | Kód | Popis | MJ | Množství | J.cena [CZK] | Cena celkem [CZK] | Cenová soustava |  | DPH | J. Nh [h] | Nh celkem [h] | J. hmotnost [t] | Hmotnost celkem [t] | J. suť [t] | Suť Celkem [t]
Náklady soupisu celkem | [6 empty] | 0 |  |  |  |  | 0 |  | 17.819 |  | 12.54 |  | D | -1 | [10 empty] | 0
| D | HSV | Práce a dodávky HSV |  |  |  | 0 |  |  |  |  | 0 |  | 17.819 |  | 12.54 | 1 | D | 0 |  |  |  | ROZPOCET | [6 empty] | 0
| D | 1 | Zemní práce |  |  |  | 0 |  |  |  |  | 0 |  | 0.35054 |  | 12.54 | 1 | D | 1 |  |  |  | ROZPOCET | [6 empty] | 0
1 | K | 113107425 | Odstranění podkladu z kameniva drceného tl přes 400 do 500 mm při překopech strojně pl do 15 m2 | m2 | 8.8 |  | 0 |  |  | základní |  | 0 | 0 | 0 | 0.75 | 6.6 | 4 | K | 2 |  |  |  | ROZPOCET | 0 | 0 | 0 | 0 | 0 | 1 | 0 | 4 | -1320953452
| VV |  | 11*0,8"výkres číslo D.5 |  | 8.8 | [12 empty] | VV | 2 | 2 | True | 1 | ROZPOCET
2 | K | 113107444 | Odstranění podkladu živičných tl přes 150 do 200 mm při překopech strojně pl do 15 m2 | m2 | 13.2 |  | 0 |  |  | základní |  | 0 | 0 | 0 | 0.45 | 5.94 | 4 | K | 2 |  |  |  | ROZPOCET | 0 | 0 | 0 | 0 | 0 | 1 | 0 | 4 | -1142541484
| VV |  | 11*1,2"výkres číslo D.5 |  | 13.2 | [12 empty] | VV | 2 | 2 | True | 1 | ROZPOCET
3 | K | 119001405 | Dočasné zajištění potrubí z PE DN do 200 mm | m | 1 |  | 0 |  |  | základní |  | 0 | 0.0369 | 0.0369 | 0 | 0 | 4 | K | 2 |  |  |  | ROZPOCET | 0 | 0 | 0 | 0 | 0 | 1 | 0 | 4 | -141650365
| VV |  | 1"výkres číslo D.5 |  | 1 | [12 empty] | VV | 2 | 2 | True | 1 | ROZPOCET
4 | K | 119001421 | Dočasné zajištění kabelů a kabelových tratí ze 3 volně ložených kabelů | m | 2 |  | 0 |  |  | základní |  | 0 | 0.0369 | 0.0738 | 0 | 0 | 4 | K | 2 |  |  |  | ROZPOCET | 0 | 0 | 0 | 0 | 0 | 1 | 0 | 4 | -221304513
| VV |  | 1*2"výkres číslo D.5 |  | 2 | [12 empty] | VV | 2 | 2 | True | 1 | ROZPOCET
5 | K | 121151103 | Sejmutí ornice plochy do 100 m2 tl vrstvy do 200 mm strojně | m2 | 92.56 |  | 0 |  |  | základní |  | 0 | 0 | 0 | 0 | 0 | 4 | K | 2 |  |  |  | ROZPOCET | 0 | 0 | 0 | 0 | 0 | 1 | 0 | 4 | 1018686752
| VV |  | (126,7-11)*0,8"výkres číslo D.5 |  | 92.56 | [12 empty] | VV | 2 | 2 | True | 1 | ROZPOCET
6 | K | 132254104 | Hloubení rýh zapažených š do 800 mm v hornině třídy těžitelnosti I skupiny 3 objem přes 100 m3 strojně | m3 | 42.1 |  | 0 |  |  | základní |  | 0 | 0 | 0 | 0 | 0 | 4 | K | 2 |  |  |  | ROZPOCET | 0 | 0 | 0 | 0 | 0 | 1 | 0 | 4 | -588537374
| VV |  | 13,4*0,8*(1,54+1,6)*0,5 |  | 16.83 | [12 empty] | VV | 2 | 2 | True | 0 | ROZPOCET
| VV |  | (25,41-13,4)*0,8*(1,83+1,54)*0,5 |  | 16.189 | [12 empty] | VV | 2 | 2 | True | 0 | ROZPOCET
| VV |  | (36,54-25,41)*0,8*(1,6+1,83)*0,5 |  | 15.27 | [12 empty] | VV | 2 | 2 | True | 0 | ROZPOCET
| VV |  | (49,39-36,54)*0,8*(1,63+1,6)*0,5 |  | 16.602 | [12 empty] | VV | 2 | 2 | True | 0 | ROZPOCET
| VV |  | (124,08-49,39)*0,8*(1,58+1,63)*0,5 |  | 95.902 | [12 empty] | VV | 2 | 2 | True | 0 | ROZPOCET
| VV |  | (126,7-124,08)*0,8*(1,6+1,58)*0,5 |  | 3.333 | [12 empty] | VV | 2 | 2 | True | 0 | ROZPOCET
| VV |  | -(126,7-11)*0,8*0,2"odpočet sejmuté ornice |  | -18.512 | [12 empty] | VV | 2 | 2 | True | 0 | ROZPOCET
| VV |  | -11*0,8*0,6"odpočet odstraněných vrstev komunikace |  | -5.28 | [12 empty] | VV | 2 | 2 | True | 0 | ROZPOCET
| VV |  | Součet"výkres číslo D.5 |  | 140.334 | [12 empty] | VV | 2 | 4 | True | 0 | ROZPOCET
| VV |  | 140,334*0,3"30% celkového objemu výkopu |  | 42.1 | [12 empty] | VV | 2 | 2 | True | 1 | ROZPOCET
7 | K | 132354104 | Hloubení rýh zapažených š do 800 mm v hornině třídy těžitelnosti II skupiny 4 objem přes 100 m3 strojně | m3 | 49.117 |  | 0 |  |  | základní |  | 0 | 0 | 0 | 0 | 0 | 4 | K | 2 |  |  |  | ROZPOCET | 0 | 0 | 0 | 0 | 0 | 1 | 0 | 4 | 402265004
| VV |  | 13,4*0,8*(1,54+1,6)*0,5 |  | 16.83 | [12 empty] | VV | 2 | 2 | True | 0 | ROZPOCET
| VV |  | (25,41-13,4)*0,8*(1,83+1,54)*0,5 |  | 16.189 | [12 empty] | VV | 2 | 2 | True | 0 | ROZPOCET
| VV |  | (36,54-25,41)*0,8*(1,6+1,83)*0,5 |  | 15.27 | [12 empty] | VV | 2 | 2 | True | 0 | ROZPOCET
| VV |  | (49,39-36,54)*0,8*(1,63+1,6)*0,5 |  | 16.602 | [12 empty] | VV | 2 | 2 | True | 0 | ROZPOCET
| VV |  | (124,08-49,39)*0,8*(1,58+1,63)*0,5 |  | 95.902 | [12 empty] | VV | 2 | 2 | True | 0 | ROZPOCET
| VV |  | (126,7-124,08)*0,8*(1,6+1,58)*0,5 |  | 3.333 | [12 empty] | VV | 2 | 2 | True | 0 | ROZPOCET
| VV |  | -(126,7-11)*0,8*0,2"odpočet sejmuté ornice |  | -18.512 | [12 empty] | VV | 2 | 2 | True | 0 | ROZPOCET
| VV |  | -11*0,8*0,6"odpočet odstraněných vrstev komunikace |  | -5.28 | [12 empty] | VV | 2 | 2 | True | 0 | ROZPOCET
| VV |  | Součet"výkres číslo D.5 |  | 140.334 | [12 empty] | VV | 2 | 4 | True | 0 | ROZPOCET
| VV |  | 140,334*0,35"35% celkového objemu výkopu |  | 49.117 | [12 empty] | VV | 2 | 2 | True | 1 | ROZPOCET
8 | K | 132454104 | Hloubení rýh zapažených š do 800 mm v hornině třídy těžitelnosti II skupiny 5 objem přes 100 m3 strojně | m3 | 35.084 |  | 0 |  |  | základní |  | 0 | 0 | 0 | 0 | 0 | 4 | K | 2 |  |  |  | ROZPOCET | 0 | 0 | 0 | 0 | 0 | 1 | 0 | 4 | -55998973
| VV |  | 13,4*0,8*(1,54+1,6)*0,5 |  | 16.83 | [12 empty] | VV | 2 | 2 | True | 0 | ROZPOCET
| VV |  | (25,41-13,4)*0,8*(1,83+1,54)*0,5 |  | 16.189 | [12 empty] | VV | 2 | 2 | True | 0 | ROZPOCET
| VV |  | (36,54-25,41)*0,8*(1,6+1,83)*0,5 |  | 15.27 | [12 empty] | VV | 2 | 2 | True | 0 | ROZPOCET
| VV |  | (49,39-36,54)*0,8*(1,63+1,6)*0,5 |  | 16.602 | [12 empty] | VV | 2 | 2 | True | 0 | ROZPOCET
| VV |  | (124,08-49,39)*0,8*(1,58+1,63)*0,5 |  | 95.902 | [12 empty] | VV | 2 | 2 | True | 0 | ROZPOCET
| VV |  | (126,7-124,08)*0,8*(1,6+1,58)*0,5 |  | 3.333 | [12 empty] | VV | 2 | 2 | True | 0 | ROZPOCET
| VV |  | -(126,7-11)*0,8*0,2"odpočet sejmuté ornice |  | -18.512 | [12 empty] | VV | 2 | 2 | True | 0 | ROZPOCET
| VV |  | -11*0,8*0,6"odpočet odstraněných vrstev komunikace |  | -5.28 | [12 empty] | VV | 2 | 2 | True | 0 | ROZPOCET
| VV |  | Součet"výkres číslo D.5 |  | 140.334 | [12 empty] | VV | 2 | 4 | True | 0 | ROZPOCET
| VV |  | 140,334*0,25"25% celkového objemu výkopu |  | 35.084 | [12 empty] | VV | 2 | 2 | True | 1 | ROZPOCET
9 | K | 132554104 | Hloubení rýh zapažených š do 800 mm v hornině třídy těžitelnosti III skupiny 6 objem přes 100 m3 strojně | m3 | 14.033 |  | 0 |  |  | základní |  | 0 | 0 | 0 | 0 | 0 | 4 | K | 2 |  |  |  | ROZPOCET | 0 | 0 | 0 | 0 | 0 | 1 | 0 | 4 | -550947454
| VV |  | 13,4*0,8*(1,54+1,6)*0,5 |  | 16.83 | [12 empty] | VV | 2 | 2 | True | 0 | ROZPOCET
| VV |  | (25,41-13,4)*0,8*(1,83+1,54)*0,5 |  | 16.189 | [12 empty] | VV | 2 | 2 | True | 0 | ROZPOCET
| VV |  | (36,54-25,41)*0,8*(1,6+1,83)*0,5 |  | 15.27 | [12 empty] | VV | 2 | 2 | True | 0 | ROZPOCET
| VV |  | (49,39-36,54)*0,8*(1,63+1,6)*0,5 |  | 16.602 | [12 empty] | VV | 2 | 2 | True | 0 | ROZPOCET
| VV |  | (124,08-49,39)*0,8*(1,58+1,63)*0,5 |  | 95.902 | [12 empty] | VV | 2 | 2 | True | 0 | ROZPOCET
| VV |  | (126,7-124,08)*0,8*(1,6+1,58)*0,5 |  | 3.333 | [12 empty] | VV | 2 | 2 | True | 0 | ROZPOCET
| VV |  | -(126,7-11)*0,8*0,2"odpočet sejmuté ornice |  | -18.512 | [12 empty] | VV | 2 | 2 | True | 0 | ROZPOCET
| VV |  | -11*0,8*0,6"odpočet odstraněných vrstev komunikace |  | -5.28 | [12 empty] | VV | 2 | 2 | True | 0 | ROZPOCET
| VV |  | Součet"výkres číslo D.5 |  | 140.334 | [12 empty] | VV | 2 | 4 | True | 0 | ROZPOCET
| VV |  | 140,334*0,1"10% celkového objemu výkopu |  | 14.033 | [12 empty] | VV | 2 | 2 | True | 1 | ROZPOCET
10 | K | 139001101 | Příplatek za ztížení vykopávky v blízkosti podzemního vedení | m3 | 11.584 |  | 0 |  |  | základní |  | 0 | 0 | 0 | 0 | 0 | 4 | K | 2 |  |  |  | ROZPOCET | 0 | 0 | 0 | 0 | 0 | 1 | 0 | 4 | 1484742885
| VV |  | 4*0,8*(1,61+1,61+0,4) |  | 11.584 | [12 empty] | VV | 2 | 2 | True | 0 | ROZPOCET
| VV |  | Součet"výkres číslo D.5 |  | 11.584 | [12 empty] | VV | 2 | 4 | True | 1 | ROZPOCET
11 | K | 151811131 | Osazení pažicího boxu hl výkopu do 4 m š do 1,2 m | m2 | 410.319 |  | 0 |  |  | základní |  | 0 | 0.00058 | 0.23799 | 0 | 0 | 4 | K | 2 |  |  |  | ROZPOCET | 0 | 0 | 0 | 0 | 0 | 1 | 0 | 4 | 277854606
| VV |  | 13,4*2*(1,54+1,6)*0,5 |  | 42.076 | [12 empty] | VV | 2 | 2 | True | 0 | ROZPOCET
| VV |  | (25,41-13,4)*2*(1,83+1,54)*0,5 |  | 40.474 | [12 empty] | VV | 2 | 2 | True | 0 | ROZPOCET
| VV |  | (36,54-25,41)*2*(1,6+1,83)*0,5 |  | 38.176 | [12 empty] | VV | 2 | 2 | True | 0 | ROZPOCET
| VV |  | (49,39-36,54)*2*(1,63+1,6)*0,5 |  | 41.506 | [12 empty] | VV | 2 | 2 | True | 0 | ROZPOCET
| VV |  | (124,08-49,39)*2*(1,58+1,63)*0,5 |  | 239.755 | [12 empty] | VV | 2 | 2 | True | 0 | ROZPOCET
| VV |  | (126,7-124,08)*2*(1,6+1,58)*0,5 |  | 8.332 | [12 empty] | VV | 2 | 2 | True | 0 | ROZPOCET
| VV |  | Součet"výkres číslo D.5 |  | 410.319 | [12 empty] | VV | 2 | 4 | True | 1 | ROZPOCET
12 | K | 151811231 | Odstranění pažicího boxu hl výkopu do 4 m š do 1,2 m | m2 | 410.319 |  | 0 |  |  | základní |  | 0 | 0 | 0 | 0 | 0 | 4 | K | 2 |  |  |  | ROZPOCET | 0 | 0 | 0 | 0 | 0 | 1 | 0 | 4 | -663301019
| VV |  | 13,4*2*(1,54+1,6)*0,5 |  | 42.076 | [12 empty] | VV | 2 | 2 | True | 0 | ROZPOCET
| VV |  | (25,41-13,4)*2*(1,83+1,54)*0,5 |  | 40.474 | [12 empty] | VV | 2 | 2 | True | 0 | ROZPOCET
| VV |  | (36,54-25,41)*2*(1,6+1,83)*0,5 |  | 38.176 | [12 empty] | VV | 2 | 2 | True | 0 | ROZPOCET
| VV |  | (49,39-36,54)*2*(1,63+1,6)*0,5 |  | 41.506 | [12 empty] | VV | 2 | 2 | True | 0 | ROZPOCET
| VV |  | (124,08-49,39)*2*(1,58+1,63)*0,5 |  | 239.755 | [12 empty] | VV | 2 | 2 | True | 0 | ROZPOCET
| VV |  | (126,7-124,08)*2*(1,6+1,58)*0,5 |  | 8.332 | [12 empty] | VV | 2 | 2 | True | 0 | ROZPOCET
| VV |  | Součet"výkres číslo D.5 |  | 410.319 | [12 empty] | VV | 2 | 4 | True | 1 | ROZPOCET
13 | K | 162451126 | Vodorovné přemístění přes 1 500 do 2000 m výkopku/sypaniny z horniny třídy těžitelnosti II skupiny 4 a 5 | m3 | 16.375 |  | 0 |  |  | základní |  | 0 | 0 | 0 | 0 | 0 | 4 | K | 2 |  |  |  | ROZPOCET | 0 | 0 | 0 | 0 | 0 | 1 | 0 | 4 | 183963833
| VV |  | 16,375"položka dílu 1 |  | 16.375 | [12 empty] | VV | 2 | 2 | True | 1 | ROZPOCET
14 | K | 162451146 | Vodorovné přemístění přes 1 500 do 2000 m výkopku/sypaniny z horniny třídy těžitelnosti III skupiny 6 a 7 | m3 | 14.033 |  | 0 |  |  | základní |  | 0 | 0 | 0 | 0 | 0 | 4 | K | 2 |  |  |  | ROZPOCET | 0 | 0 | 0 | 0 | 0 | 1 | 0 | 4 | 1084831384
| VV |  | 14,033"položka dílu 1 |  | 14.033 | [12 empty] | VV | 2 | 2 | True | 1 | ROZPOCET
15 | K | 167151112 | Nakládání výkopku z hornin třídy těžitelnosti II skupiny 4 a 5 přes 100 m3 | m3 | 16.375 |  | 0 |  |  | základní |  | 0 | 0 | 0 | 0 | 0 | 4 | K | 2 |  |  |  | ROZPOCET | 0 | 0 | 0 | 0 | 0 | 1 | 0 | 4 | 2062287810
| VV |  | 42,1+49,117+35,084+14,033"celkový objem výkopu |  | 140.334 | [12 empty] | VV | 2 | 2 | True | 0 | ROZPOCET
| VV |  | -109,926"odpočet zásypu |  | -109.926 | [12 empty] | VV | 2 | 2 | True | 0 | ROZPOCET
| VV |  | -14,033"odpočet zeminy třídy 6 |  | -14.033 | [12 empty] | VV | 2 | 2 | True | 0 | ROZPOCET
| VV |  | Součet |  | 16.375 | [12 empty] | VV | 2 | 4 | True | 1 | ROZPOCET
16 | K | 167151113 | Nakládání výkopku z hornin třídy těžitelnosti III skupiny 6 a 7 přes 100 m3 | m3 | 14.033 |  | 0 |  |  | základní |  | 0 | 0 | 0 | 0 | 0 | 4 | K | 2 |  |  |  | ROZPOCET | 0 | 0 | 0 | 0 | 0 | 1 | 0 | 4 | 297720830
| VV |  | 14,033"položky dílu 1 |  | 14.033 | [12 empty] | VV | 2 | 2 | True | 1 | ROZPOCET
17 | K | 171251201 | Uložení sypaniny na skládky nebo meziskládky | m3 | 30.408 |  | 0 |  |  | základní |  | 0 | 0 | 0 | 0 | 0 | 4 | K | 2 |  |  |  | ROZPOCET | 0 | 0 | 0 | 0 | 0 | 1 | 0 | 4 | 1467327638
| VV |  | 16,375+14,033"položky dílu 1 |  | 30.408 | [12 empty] | VV | 2 | 2 | True | 1 | ROZPOCET
18 | K | 174151101 | Zásyp jam, šachet rýh nebo kolem objektů sypaninou se zhutněním | m3 | 110.732 |  | 0 |  |  | základní |  | 0 | 0 | 0 | 0 | 0 | 4 | K | 2 |  |  |  | ROZPOCET | 0 | 0 | 0 | 0 | 0 | 1 | 0 | 4 | 841104505
| VV |  | 42,1+49,117+35,084+14,033-29,602"výkres číslo D.5 |  | 110.732 | [12 empty] | VV | 2 | 2 | True | 1 | ROZPOCET
19 | K | 175151101 | Obsypání potrubí strojně sypaninou bez prohození, uloženou do 3 m | m3 | 29.602 |  | 0 |  |  | základní |  | 0 | 0 | 0 | 0 | 0 | 4 | K | 2 |  |  |  | ROZPOCET | 0 | 0 | 0 | 0 | 0 | 1 | 0 | 4 | -1305832307
| VV |  | 126,7*(0,8*0,3-pi*0,045*0,045)"výkres číslo D.5 |  | 29.602 | [12 empty] | VV | 2 | 2 | True | 1 | ROZPOCET
21 | K | 181351003 | Rozprostření ornice tl vrstvy do 200 mm pl do 100 m2 v rovině nebo ve svahu do 1:5 strojně | m2 | 92.56 |  | 0 |  |  | základní |  | 0 | 0 | 0 | 0 | 0 | 4 | K | 2 |  |  |  | ROZPOCET | 0 | 0 | 0 | 0 | 0 | 1 | 0 | 4 | 1373888199
| VV |  | (126,7-11)*0,8"výkres číslo D.5 |  | 92.56 | [12 empty] | VV | 2 | 2 | True | 1 | ROZPOCET
22 | K | 181411131 | Založení parkového trávníku výsevem pl do 1000 m2 v rovině a ve svahu do 1:5 | m2 | 92.56 |  | 0 |  |  | základní |  | 0 | 0 | 0 | 0 | 0 | 4 | K | 2 |  |  |  | ROZPOCET | 0 | 0 | 0 | 0 | 0 | 1 | 0 | 4 | 1771608229
| VV |  | (126,7-11)*0,8"výkres číslo D.5 |  | 92.56 | [12 empty] | VV | 2 | 2 | True | 1 | ROZPOCET
23 | M | 00572472 | osivo směs travní krajinná-rovinná | kg | 1.851 |  | 0 |  |  | základní |  | 0 | 0.001 | 0.001851 | 0 | 0 | 8 | M | 2 |  |  |  | ROZPOCET | 0 | 0 | 0 | 0 | 0 | 1 | 0 | 4 | 313505916
| VV |  | 92,56*0,02 "Přepočtené koeficientem množství |  | 1.851 | [12 empty] | VV | 2 | 2 | True | 1 | ROZPOCET
| D | 4 | Vodorovné konstrukce |  |  |  | 0 |  |  |  |  | 0 |  | 0.0061344 |  | 0 | 1 | D | 1 |  |  |  | ROZPOCET | [6 empty] | 0
24 | K | 451317777 | Podklad nebo lože pod dlažbu vodorovný nebo do sklonu 1:5 z betonu prostého tl přes 50 do 100 mm | m2 | 0.35 |  | 0 |  |  | základní |  | 0 | 0 | 0 | 0 | 0 | 4 | K | 2 |  |  |  | ROZPOCET | 0 | 0 | 0 | 0 | 0 | 1 | 0 | 4 | 927055191
| VV |  | 0,5*0,7"výkres číslo D.25 |  | 0.35 | [12 empty] | VV | 2 | 2 | True | 1 | ROZPOCET
25 | K | 451319777 | Příplatek ZKD 10 mm tl u podkladu nebo lože pod dlažbu z betonu | m2 | 1.75 |  | 0 |  |  | základní |  | 0 | 0 | 0 | 0 | 0 | 4 | K | 2 |  |  |  | ROZPOCET | 0 | 0 | 0 | 0 | 0 | 1 | 0 | 4 | 1805533218
| VV |  | 0,5*0,7"výkres číslo D.25 |  | 0.35 | [12 empty] | VV | 2 | 2 | True | 0 | ROZPOCET
| VV |  | 0,35*5 "Přepočtené koeficientem množství |  | 1.75 | [12 empty] | VV | 2 | 2 | True | 1 | ROZPOCET
27 | K | 452313121 | Podkladní bloky z betonu prostého bez zvýšených nároků na prostředí tř. C 8/10 otevřený výkop | m3 | 0.24 |  | 0 |  |  | základní |  | 0 | 0 | 0 | 0 | 0 | 4 | K | 2 |  |  |  | ROZPOCET | 0 | 0 | 0 | 0 | 0 | 1 | 0 | 4 | 984771136
| VV |  | 0,8*0,5*0,3*2"výkres číslo D.17 |  | 0.24 | [12 empty] | VV | 2 | 2 | True | 1 | ROZPOCET
28 | K | 452353101 | Bednění podkladních bloků otevřený výkop | m2 | 0.96 |  | 0 |  |  | základní |  | 0 | 0.00639 | 0.0061344 | 0 | 0 | 4 | K | 2 |  |  |  | ROZPOCET | 0 | 0 | 0 | 0 | 0 | 1 | 0 | 4 | -352142523
| VV |  | 0,8*0,3*2*2"výkres číslo D.17 |  | 0.96 | [12 empty] | VV | 2 | 2 | True | 1 | ROZPOCET
| D | 5 | Komunikace pozemní |  |  |  | 0 |  |  |  |  | 0 |  | 15.2167 |  | 0 | 1 | D | 1 |  |  |  | ROZPOCET | [6 empty] | 0
29 | K | 566901133 | Vyspravení podkladu po překopech inženýrských sítí plochy do 15 m2 štěrkodrtí tl. 200 mm | m2 | 17.6 |  | 0 |  |  | základní |  | 0 | 0.46 | 8.096 | 0 | 0 | 4 | K | 2 |  |  |  | ROZPOCET | 0 | 0 | 0 | 0 | 0 | 1 | 0 | 4 | 75617886
| VV |  | 11*0,8"0-32 |  | 8.8 | [12 empty] | VV | 2 | 2 | True | 0 | ROZPOCET
| VV |  | 11*0,8"0-63 |  | 8.8 | [12 empty] | VV | 2 | 2 | True | 0 | ROZPOCET
| VV |  | Součet"výkres číslo D.5 |  | 17.6 | [12 empty] | VV | 2 | 4 | True | 1 | ROZPOCET
30 | K | 566901161 | Vyspravení podkladu po překopech inženýrských sítí plochy do 15 m2 obalovaným kamenivem ACP (OK) tl. 100 mm | m2 | 13.2 |  | 0 |  |  | základní |  | 0 | 0.26376 | 3.4816 | 0 | 0 | 4 | K | 2 |  |  |  | ROZPOCET | 0 | 0 | 0 | 0 | 0 | 1 | 0 | 4 | -15871641
| VV |  | 11*1,2"výkres číslo D.5 |  | 13.2 | [12 empty] | VV | 2 | 2 | True | 1 | ROZPOCET
31 | K | 572340111 | Vyspravení krytu komunikací po překopech pl do 15 m2 asfaltovým betonem ACO (AB) tl přes 30 do 50 mm | m2 | 26.4 |  | 0 |  |  | základní |  | 0 | 0.12966 | 3.423 | 0 | 0 | 4 | K | 2 |  |  |  | ROZPOCET | 0 | 0 | 0 | 0 | 0 | 1 | 0 | 4 | 1726338122
| VV |  | 11*1,2 |  | 13.2 | [12 empty] | VV | 2 | 2 | True | 0 | ROZPOCET
| VV |  | Mezisoučet ACO 11 |  | 13.2 | [12 empty] | VV | 2 | 3 | True | 0 | ROZPOCET
| VV |  | 11*1,2 |  | 13.2 | [12 empty] | VV | 2 | 2 | True | 0 | ROZPOCET
| VV |  | Mezisoučet ACO 16 |  | 13.2 | [12 empty] | VV | 2 | 3 | True | 0 | ROZPOCET
| VV |  | Součet"výkres číslo D.5 |  | 26.4 | [12 empty] | VV | 2 | 4 | True | 1 | ROZPOCET
32 | K | 573211112 | Postřik živičný spojovací z asfaltu v množství 0,70 kg/m2 | m2 | 26.4 |  | 0 |  |  | základní |  | 0 | 0 | 0 | 0 | 0 | 4 | K | 2 |  |  |  | ROZPOCET | 0 | 0 | 0 | 0 | 0 | 1 | 0 | 4 | 2080147526
| VV |  | 11*1,2*2"výkres číslo D.5 |  | 26.4 | [12 empty] | VV | 2 | 2 | True | 1 | ROZPOCET
33 | K | 591141111 | Kladení dlažby z kostek velkých z kamene na MC tl 50 mm | m2 | 0.35 |  | 0 |  |  | základní |  | 0 | 0.19536 | 0.068376 | 0 | 0 | 4 | K | 2 |  |  |  | ROZPOCET | 0 | 0 | 0 | 0 | 0 | 1 | 0 | 4 | -2103974984
| VV |  | 0,5*0,7"výkres číslo D.25 |  | 0.35 | [12 empty] | VV | 2 | 2 | True | 1 | ROZPOCET
34 | M | 58381008 | kostka štípaná dlažební žula velká 15/17 | m2 | 0.354 |  | 0 |  |  | základní |  | 0 | 0.417 | 0.14762 | 0 | 0 | 8 | M | 2 |  |  |  | ROZPOCET | 0 | 0 | 0 | 0 | 0 | 1 | 0 | 4 | -804531476
| VV |  | 0,35*1,01 "Přepočtené koeficientem množství |  | 0.354 | [12 empty] | VV | 2 | 2 | True | 1 | ROZPOCET
| D | 8 | Trubní vedení |  |  |  | 0 |  |  |  |  | 0 |  | 1.4735 |  | 0 | 1 | D | 1 |  |  |  | ROZPOCET | [6 empty] | 0
35 | K | 857242122 | Montáž litinových tvarovek jednoosých přírubových otevřený výkop DN 80 | kus | 3 |  | 0 |  |  | základní |  | 0 | 0.00167 | 0.00501 | 0 | 0 | 4 | K | 2 |  |  |  | ROZPOCET | 0 | 0 | 0 | 0 | 0 | 1 | 0 | 4 | -1860779297
| VV |  | 1+1+1"výkres číslo D.17 |  | 3 | [12 empty] | VV | 2 | 2 | True | 1 | ROZPOCET
36 | M | 55251820 | koleno přírubové prodloužené s patkou pro připojení k hydrantu 80/90mm | kus | 1 |  | 0 |  |  | základní |  | 0 | 0.016 | 0.016 | 0 | 0 | 8 | M | 2 |  |  |  | ROZPOCET | 0 | 0 | 0 | 0 | 0 | 1 | 0 | 4 | -1318692922
37 | M | 55251724 | příruba slepá šedá litina s epoxidovou ochranou vrstvou DN 80 | kus | 1 |  | 0 |  |  | základní |  | 0 | 0.004 | 0.004 | 0 | 0 | 8 | M | 2 |  |  |  | ROZPOCET | 0 | 0 | 0 | 0 | 0 | 1 | 0 | 4 | 1998067052
38 | M | 55253234 | tvarovka přírubová litinová vodovodní PN10/16 DN 80 dl 150mm | kus | 1 |  | 0 |  |  | základní |  | 0 | 0.0087 | 0.0087 | 0 | 0 | 8 | M | 2 |  |  |  | ROZPOCET | 0 | 0 | 0 | 0 | 0 | 1 | 0 | 4 | 994388955
39 | K | 857244122 | Montáž litinových tvarovek odbočných přírubových otevřený výkop DN 80 | kus | 1 |  | 0 |  |  | základní |  | 0 | 0.00171 | 0.00171 | 0 | 0 | 4 | K | 2 |  |  |  | ROZPOCET | 0 | 0 | 0 | 0 | 0 | 1 | 0 | 4 | -1996968727
| VV |  | 1"výkres číslo D.17 |  | 1 | [12 empty] | VV | 2 | 2 | True | 1 | ROZPOCET
40 | M | 55253510 | tvarovka přírubová litinová vodovodní s přírubovou odbočkou PN10/40 T-kus DN 80/80 | kus | 1 |  | 0 |  |  | základní |  | 0 | 0.0149 | 0.0149 | 0 | 0 | 8 | M | 2 |  |  |  | ROZPOCET | 0 | 0 | 0 | 0 | 0 | 1 | 0 | 4 | 1816715308
41 | K | 857264122 | Montáž litinových tvarovek odbočných přírubových otevřený výkop DN 100 | kus | 1 |  | 0 |  |  | základní |  | 0 | 0.00171 | 0.00171 | 0 | 0 | 4 | K | 2 |  |  |  | ROZPOCET | 0 | 0 | 0 | 0 | 0 | 1 | 0 | 4 | -1491409621
| VV |  | 1"výkres číslo D.17 |  | 1 | [12 empty] | VV | 2 | 2 | True | 1 | ROZPOCET
42 | M | 55253515 | tvarovka přírubová litinová s přírubovou odbočkou,práškový epoxid tl 250µm T-kus DN 100/80 | kus | 1 |  | 0 |  |  | základní |  | 0 | 0.0178 | 0.0178 | 0 | 0 | 8 | M | 2 |  |  |  | ROZPOCET | 0 | 0 | 0 | 0 | 0 | 1 | 0 | 4 | -1965202514
43 | K | 871241211 | Montáž potrubí z PE100 SDR 11 otevřený výkop svařovaných elektrotvarovkou D 90 x 8,2 mm | m | 126.7 |  | 0 |  |  | základní |  | 0 | 0 | 0 | 0 | 0 | 4 | K | 2 |  |  |  | ROZPOCET | 0 | 0 | 0 | 0 | 0 | 1 | 0 | 4 | -1346083359
| VV |  | 126,7"výkres číslo D.5 |  | 126.7 | [12 empty] | VV | 2 | 2 | True | 1 | ROZPOCET
44 | M | 28613556 | potrubí dvouvrstvé PE100 RC SDR11 90x8,2 dl 12m | m | 128.601 |  | 0 |  |  | základní |  | 0 | 0.00214 | 0.27521 | 0 | 0 | 8 | M | 2 |  |  |  | ROZPOCET | 0 | 0 | 0 | 0 | 0 | 1 | 0 | 4 | -1979391942
| VV |  | 126,7*1,015 "Přepočtené koeficientem množství |  | 128.601 | [12 empty] | VV | 2 | 2 | True | 1 | ROZPOCET
45 | K | 877241101 | Montáž elektrospojek na vodovodním potrubí z PE trub d 90 | kus | 2 |  | 0 |  |  | základní |  | 0 | 0 | 0 | 0 | 0 | 4 | K | 2 |  |  |  | ROZPOCET | 0 | 0 | 0 | 0 | 0 | 1 | 0 | 4 | 1652628910
| VV |  | 2"výkres číslo D.17 |  | 2 | [12 empty] | VV | 2 | 2 | True | 1 | ROZPOCET
46 | M | 28615974 | elektrospojka SDR11 PE 100 PN16 D 90mm | kus | 2 |  | 0 |  |  | základní |  | 0 | 0.00039 | 0.00078 | 0 | 0 | 8 | M | 2 |  |  |  | ROZPOCET | 0 | 0 | 0 | 0 | 0 | 1 | 0 | 4 | -919239083
47 | K | 877241110 | Montáž elektrokolen 45° na vodovodním potrubí z PE trub d 90 | kus | 2 |  | 0 |  |  | základní |  | 0 | 0 | 0 | 0 | 0 | 4 | K | 2 |  |  |  | ROZPOCET | 0 | 0 | 0 | 0 | 0 | 1 | 0 | 4 | 298768451
| VV |  | 2"výkres číslo D.17 |  | 2 | [12 empty] | VV | 2 | 2 | True | 1 | ROZPOCET
48 | M | 28614948 | elektrokoleno 45° PE 100 PN16 D 90mm | kus | 1 |  | 0 |  |  | základní |  | 0 | 0.00072 | 0.00072 | 0 | 0 | 8 | M | 2 |  |  |  | ROZPOCET | 0 | 0 | 0 | 0 | 0 | 1 | 0 | 4 | 1528788529
49 | M | RMAT0001 | elektrokoleno 30° PE 100 PN16 D 90mm | kus | 1 |  | 0 |  |  | základní |  | 0 | 0 | 0 | 0 | 0 | 8 | M | 2 |  |  |  | ROZPOCET | 0 | 0 | 0 | 0 | 0 | 1 | 0 | 4 | -524144639
50 | K | 877241112 | Montáž elektrokolen 90° na vodovodním potrubí z PE trub d 90 | kus | 5 |  | 0 |  |  | základní |  | 0 | 0 | 0 | 0 | 0 | 4 | K | 2 |  |  |  | ROZPOCET | 0 | 0 | 0 | 0 | 0 | 1 | 0 | 4 | 130455781
| VV |  | 1+4"výkres číslo D.17 |  | 5 | [12 empty] | VV | 2 | 2 | True | 1 | ROZPOCET
51 | M | 28653060 | elektrokoleno 90° PE 100 D 90mm | kus | 4 |  | 0 |  |  | základní |  | 0 | 0.00084 | 0.00336 | 0 | 0 | 8 | M | 2 |  |  |  | ROZPOCET | 0 | 0 | 0 | 0 | 0 | 1 | 0 | 4 | 1298466082
52 | M | RMAT0002 | elektrokoleno 60° PE 100 D 90mm | kus | 1 |  | 0 |  |  | základní |  | 0 | 0 | 0 | 0 | 0 | 8 | M | 2 |  |  |  | ROZPOCET | 0 | 0 | 0 | 0 | 0 | 1 | 0 | 4 | 1594031227
53 | K | 891241112 | Montáž vodovodních šoupátek otevřený výkop DN 80 | kus | 2 |  | 0 |  |  | základní |  | 0 | 0.00162 | 0.00324 | 0 | 0 | 4 | K | 2 |  |  |  | ROZPOCET | 0 | 0 | 0 | 0 | 0 | 1 | 0 | 4 | 2067058366
| VV |  | 1+1"výkres číslo D.17 |  | 2 | [12 empty] | VV | 2 | 2 | True | 1 | ROZPOCET
54 | M | 42221116 | šoupátko s přírubami voda DN 80 PN16 | kus | 2 |  | 0 |  |  | základní |  | 0 | 0.01847 | 0.03694 | 0 | 0 | 8 | M | 2 |  |  |  | ROZPOCET | 0 | 0 | 0 | 0 | 0 | 1 | 0 | 4 | 716544382
55 | K | 891247112 | Montáž hydrantů podzemních DN 80 | kus | 1 |  | 0 |  |  | základní |  | 0 | 0.00136 | 0.00136 | 0 | 0 | 4 | K | 2 |  |  |  | ROZPOCET | 0 | 0 | 0 | 0 | 0 | 1 | 0 | 4 | 1393753035
| VV |  | 1"výkres číslo D.17 |  | 1 | [12 empty] | VV | 2 | 2 | True | 1 | ROZPOCET
56 | M | 42273589 | hydrant podzemní DN 80 PN 16 jednoduchý uzávěr krycí v 1000mm | kus | 1 |  | 0 |  |  | základní |  | 0 | 0.0325 | 0.0325 | 0 | 0 | 8 | M | 2 |  |  |  | ROZPOCET | 0 | 0 | 0 | 0 | 0 | 1 | 0 | 4 | 1978492822
57 | K | 891249951 | Montáž potrubních spojek hrdlo/příruba na potrubí z jakýchkoli trub DN 80 | kus | 2 |  | 0 |  |  | základní |  | 0 | 0.00176 | 0.00352 | 0 | 0 | 4 | K | 2 |  |  |  | ROZPOCET | 0 | 0 | 0 | 0 | 0 | 1 | 0 | 4 | 119156727
| VV |  | 1+1"výkres číslo D.17 |  | 2 | [12 empty] | VV | 2 | 2 | True | 1 | ROZPOCET
58 | M | HWL.550008009016 | PŘÍRUBA ISO 80/90 | kus | 2 |  | 0 |  |  | základní |  | 0 | 0.0042 | 0.0084 | 0 | 0 | 8 | M | 2 |  |  |  | ROZPOCET | 0 | 0 | 0 | 0 | 0 | 1 | 0 | 4 | -1424744851
59 | K | 891269951 | Montáž potrubních spojek hrdlo/příruba na potrubí z jakýchkoli trub DN 100 | kus | 2 |  | 0 |  |  | základní |  | 0 | 0.00176 | 0.00352 | 0 | 0 | 4 | K | 2 |  |  |  | ROZPOCET | 0 | 0 | 0 | 0 | 0 | 1 | 0 | 4 | -884883882
| VV |  | 2"výkres číslo D.17 |  | 2 | [12 empty] | VV | 2 | 2 | True | 1 | ROZPOCET
60 | M | HWL.550010011016 | PŘÍRUBA ISO 100/110 | kus | 2 |  | 0 |  |  | základní |  | 0 | 0.0067 | 0.0134 | 0 | 0 | 8 | M | 2 |  |  |  | ROZPOCET | 0 | 0 | 0 | 0 | 0 | 1 | 0 | 4 | 1872064338
61 | K | 891261112 | Montáž vodovodních šoupátek otevřený výkop DN 100 | kus | 2 |  | 0 |  |  | základní |  | 0 | 0.00165 | 0.0033 | 0 | 0 | 4 | K | 2 |  |  |  | ROZPOCET | 0 | 0 | 0 | 0 | 0 | 1 | 0 | 4 | 1097827225
| VV |  | 2"výkres číslo D.17 |  | 2 | [12 empty] | VV | 2 | 2 | True | 1 | ROZPOCET
62 | M | 42221117 | šoupátko s přírubami voda DN 100 PN16 | kus | 2 |  | 0 |  |  | základní |  | 0 | 0.0245 | 0.049 | 0 | 0 | 8 | M | 2 |  |  |  | ROZPOCET | 0 | 0 | 0 | 0 | 0 | 1 | 0 | 4 | -944915078
63 | M | HWL.950205010003 | SOUPRAVA ZEMNÍ TELESKOPICKÁ E2/E3-1,3 -1,8 50-100 (1,3-1,8m) | kus | 4 |  | 0 |  |  | základní |  | 0 | 0.00631 | 0.02524 | 0 | 0 | 8 | M | 2 |  |  |  | ROZPOCET | 0 | 0 | 0 | 0 | 0 | 1 | 0 | 4 | -1634696415
64 | K | 892241111 | Tlaková zkouška vodou potrubí DN do 80 | m | 126.7 |  | 0 |  |  | základní |  | 0 | 0 | 0 | 0 | 0 | 4 | K | 2 |  |  |  | ROZPOCET | 0 | 0 | 0 | 0 | 0 | 1 | 0 | 4 | -285861342
| VV |  | 126,7"výkres číslo D.5 |  | 126.7 | [12 empty] | VV | 2 | 2 | True | 1 | ROZPOCET
65 | K | 892273122 | Proplach a dezinfekce vodovodního potrubí DN od 80 do 125 | m | 126.7 |  | 0 |  |  | základní |  | 0 | 0 | 0 | 0 | 0 | 4 | K | 2 |  |  |  | ROZPOCET | 0 | 0 | 0 | 0 | 0 | 1 | 0 | 4 | -1372168262
| VV |  | 126,7"výkres číslo D.5 |  | 126.7 | [12 empty] | VV | 2 | 2 | True | 1 | ROZPOCET
66 | K | 899401112 | Osazení poklopů litinových šoupátkových | kus | 4 |  | 0 |  |  | základní |  | 0 | 0.12303 | 0.49212 | 0 | 0 | 4 | K | 2 |  |  |  | ROZPOCET | 0 | 0 | 0 | 0 | 0 | 1 | 0 | 4 | -1525150912
| VV |  | 1+3"výkres číslo D.17 |  | 4 | [12 empty] | VV | 2 | 2 | True | 1 | ROZPOCET
67 | M | 42291352 | poklop litinový šoupátkový pro zemní soupravy osazení do terénu a do vozovky | kus | 4 |  | 0 |  |  | základní |  | 0 | 0.0133 | 0.0532 | 0 | 0 | 8 | M | 2 |  |  |  | ROZPOCET | 0 | 0 | 0 | 0 | 0 | 1 | 0 | 4 | -953455496
68 | M | 42210050 | deska podkladová uličního poklopu litinového šoupatového | kus | 4 |  | 0 |  |  | základní |  | 0 | 0.0003 | 0.0012 | 0 | 0 | 8 | M | 2 |  |  |  | ROZPOCET | 0 | 0 | 0 | 0 | 0 | 1 | 0 | 4 | 708132914
69 | K | 899401113 | Osazení poklopů litinových hydrantových | kus | 1 |  | 0 |  |  | základní |  | 0 | 0.32906 | 0.32906 | 0 | 0 | 4 | K | 2 |  |  |  | ROZPOCET | 0 | 0 | 0 | 0 | 0 | 1 | 0 | 4 | -1043403098
| VV |  | 1"výkres číslo D.17 |  | 1 | [12 empty] | VV | 2 | 2 | True | 1 | ROZPOCET
70 | M | 42291452 | poklop litinový hydrantový DN 80 | kus | 1 |  | 0 |  |  | základní |  | 0 | 0.0295 | 0.0295 | 0 | 0 | 8 | M | 2 |  |  |  | ROZPOCET | 0 | 0 | 0 | 0 | 0 | 1 | 0 | 4 | -173023067
71 | M | 42210052 | deska podkladová uličního poklopu litinového hydrantového | kus | 1 |  | 0 |  |  | základní |  | 0 | 0.0025 | 0.0025 | 0 | 0 | 8 | M | 2 |  |  |  | ROZPOCET | 0 | 0 | 0 | 0 | 0 | 1 | 0 | 4 | -1666985150
72 | K | 899713111 | Orientační tabulky na sloupku betonovém nebo ocelovém | kus | 1 |  | 0 |  |  | základní |  | 0 | 0.00016 | 0.00016 | 0 | 0 | 4 | K | 2 |  |  |  | ROZPOCET | 0 | 0 | 0 | 0 | 0 | 1 | 0 | 4 | -1112811790
| VV |  | 1"výkres číslo D.25 |  | 1 | [12 empty] | VV | 2 | 2 | True | 1 | ROZPOCET
73 | K | 899715010 |  | kus | 1 |  | 0 |  |  | základní |  | 0 | 0 | 0 | 0 | 0 | 4 | K | 2 |  |  |  | ROZPOCET | 0 | 0 | 0 | 0 | 0 | 1 | 0 | 4 | -142570167
| VV |  | 1"výkres číslo D.25 |  | 1 | [12 empty] | VV | 2 | 2 | True | 1 | ROZPOCET
74 | K | 899721111 | Signalizační vodič DN do 150 mm na potrubí | m | 126.7 |  | 0 |  |  | základní |  | 0 | 0.00019 | 0.024073 | 0 | 0 | 4 | K | 2 |  |  |  | ROZPOCET | 0 | 0 | 0 | 0 | 0 | 1 | 0 | 4 | 2141410776
| VV |  | 126,7"výkres číslo D.5 |  | 126.7 | [12 empty] | VV | 2 | 2 | True | 1 | ROZPOCET
75 | K | 899722113 | Krytí potrubí z plastů výstražnou fólií z PVC 34cm | m | 126.7 |  | 0 |  |  | základní |  | 0 | 9e-05 | 0.011403 | 0 | 0 | 4 | K | 2 |  |  |  | ROZPOCET | 0 | 0 | 0 | 0 | 0 | 1 | 0 | 4 | -361784394
| VV |  | 126,7"výkres číslo D.5 |  | 126.7 | [12 empty] | VV | 2 | 2 | True | 1 | ROZPOCET
| D | 9 | Ostatní konstrukce a práce, bourání |  |  |  | 0 |  |  |  |  | 0 |  | 0.77218 |  | 0 | 1 | D | 1 |  |  |  | ROZPOCET | [6 empty] | 0
76 | K | 916111113 | Osazení obruby z velkých kostek s boční opěrou do lože z betonu prostého | m | 2.4 |  | 0 |  |  | základní |  | 0 | 0.10988 | 0.26371 | 0 | 0 | 4 | K | 2 |  |  |  | ROZPOCET | 0 | 0 | 0 | 0 | 0 | 1 | 0 | 4 | -1116938490
| VV |  | (0,5+0,7)*2"výkres číslo D.25 |  | 2.4 | [12 empty] | VV | 2 | 2 | True | 1 | ROZPOCET
77 | M | 58381008 | kostka štípaná dlažební žula velká 15/17 | m2 | 0.408 |  | 0 |  |  | základní |  | 0 | 0.417 | 0.17014 | 0 | 0 | 8 | M | 2 |  |  |  | ROZPOCET | 0 | 0 | 0 | 0 | 0 | 1 | 0 | 4 | 1224167033
| VV |  | 2,4*0,17 "Přepočtené koeficientem množství |  | 0.408 | [12 empty] | VV | 2 | 2 | True | 1 | ROZPOCET
78 | K | 916991121 | Lože pod obrubníky, krajníky nebo obruby z dlažebních kostek z betonu prostého | m3 | 0.144 |  | 0 |  |  | základní |  | 0 | 2.2563 | 0.32491 | 0 | 0 | 4 | K | 2 |  |  |  | ROZPOCET | 0 | 0 | 0 | 0 | 0 | 1 | 0 | 4 | -1878628400
| VV |  | (0,5+0,7)*2*0,3*0,2"výkres číslo D.25 |  | 0.144 | [12 empty] | VV | 2 | 2 | True | 1 | ROZPOCET
79 | K | 919732211 | Styčná spára napojení nového živičného povrchu na stávající za tepla š 15 mm hl 25 mm s prořezáním | m | 22 |  | 0 |  |  | základní |  | 0 | 0.00061 | 0.01342 | 0 | 0 | 4 | K | 2 |  |  |  | ROZPOCET | 0 | 0 | 0 | 0 | 0 | 1 | 0 | 4 | -2082923515
| VV |  | 11*2"výkres číslo D.5 |  | 22 | [12 empty] | VV | 2 | 2 | True | 1 | ROZPOCET
80 | K | 919735114 | Řezání stávajícího živičného krytu hl přes 150 do 200 mm | m | 22 |  | 0 |  |  | základní |  | 0 | 0 | 0 | 0 | 0 | 4 | K | 2 |  |  |  | ROZPOCET | 0 | 0 | 0 | 0 | 0 | 1 | 0 | 4 | -560515907
| VV |  | 11*2"výkres číslo D.5 |  | 22 | [12 empty] | VV | 2 | 2 | True | 1 | ROZPOCET
| D | 997 | Přesun sutě |  |  |  | 0 |  |  |  |  | 0 |  | 0 |  | 0 | 1 | D | 1 |  |  |  | ROZPOCET | [6 empty] | 0
81 | K | 997221551 | Vodorovná doprava suti ze sypkých materiálů do 1 km | t | 12.54 |  | 0 |  |  | základní |  | 0 | 0 | 0 | 0 | 0 | 4 | K | 2 |  |  |  | ROZPOCET | 0 | 0 | 0 | 0 | 0 | 1 | 0 | 4 | -38217836
82 | K | 997221559 | Příplatek ZKD 1 km u vodorovné dopravy suti ze sypkých materiálů | t | 652.08 |  | 0 |  |  | základní |  | 0 | 0 | 0 | 0 | 0 | 4 | K | 2 |  |  |  | ROZPOCET | 0 | 0 | 0 | 0 | 0 | 1 | 0 | 4 | -1981186323
| VV |  | 12,54*52 "Přepočtené koeficientem množství |  | 652.08 | [12 empty] | VV | 2 | 2 | True | 1 | ROZPOCET
83 | K | 997221611 | Nakládání suti na dopravní prostředky pro vodorovnou dopravu | t | 12.54 |  | 0 |  |  | základní |  | 0 | 0 | 0 | 0 | 0 | 4 | K | 2 |  |  |  | ROZPOCET | 0 | 0 | 0 | 0 | 0 | 1 | 0 | 4 | 1427446424
84 | K | 997221645 | Poplatek za uložení na skládce (skládkovné) odpadu asfaltového bez dehtu kód odpadu 17 03 02 | t | 5.94 |  | 0 |  |  | základní |  | 0 | 0 | 0 | 0 | 0 | 4 | K | 2 |  |  |  | ROZPOCET | 0 | 0 | 0 | 0 | 0 | 1 | 0 | 4 | 68304713
85 | K | 997221655 | Poplatek za uložení na skládce (skládkovné) zeminy a kamení kód odpadu 17 05 04 | t | 6.6 |  | 0 |  |  | základní |  | 0 | 0 | 0 | 0 | 0 | 4 | K | 2 |  |  |  | ROZPOCET | 0 | 0 | 0 | 0 | 0 | 1 | 0 | 4 | -1460720085
| D | 998 | Přesun hmot |  |  |  | 0 |  |  |  |  | 0 |  | 0 |  | 0 | 1 | D | 1 |  |  |  | ROZPOCET | [6 empty] | 0
86 | K | 998276101 | Přesun hmot pro trubní vedení z trub z plastických hmot otevřený výkop | t | 17.819 |  | 0 |  |  | základní |  | 0 | 0 | 0 | 0 | 0 | 4 | K | 2 |  |  |  | ROZPOCET | 0 | 0 | 0 | 0 | 0 | 1 | 0 | 4 | 363245959

## SO 02 řad E
{ead2dd89-0559-4c47-b057-a2338b9248b2}
2
| KRYCÍ LIST SOUPISU PRACÍ | [7 empty] | v --- níže se nacházejí doplnkové a pomocné údaje k sestavám --- v | [8 empty] | False
Stavba:
Vodovod Smetanova Lhota
Objekt:
SO 02 - Vodovodní řady a vodovodní přípojky
Soupis:
E - vodovodní řad E
| KSO: |  | 827 13 11 |  |  | CC-CZ:
| Místo: |  | Smetanova Lhota |  |  | Datum: | 6. 3. 2023
| Zadavatel: |  |  |  |  | IČ:
|  | Obec Smetanova Lhota |  |  |  | DIČ:
| Uchazeč: |  |  |  |  | IČ: | Vyplň údaj
|  | Vyplň údaj |  |  |  | DIČ: | Vyplň údaj
| Projektant: |  |  |  |  | IČ:
|  | ALCEDO - Ing.Martin Růžička, CSc., J.Hradec |  |  |  | DIČ:
| Zpracovatel: |  |  |  |  | IČ:
|  | ALCEDO - Ing.Martin Růžička, CSc., J.Hradec |  |  |  | DIČ:
Poznámka:
| Cena bez DPH | [5 empty] | 0
|  |  | Základ daně |  |  | Sazba daně | Výše daně
| DPH | základní | 0 |  |  | 21% | 0
|  | snížená | 0 |  |  | 15% | 0
|  | zákl. přenesená | 0 |  |  | 21% | 0
|  | sníž. přenesená | 0 |  |  | 15% | 0
|  | nulová | 0 |  |  | 0% | 0
| Cena s DPH |  |  | v | CZK |  | 0
| Projektant |  |  | Zpracovatel
| Datum a podpis: |  | Razítko | Datum a podpis: |  |  | Razítko
| Objednavatel |  |  | Uchazeč
| Datum a podpis: |  | Razítko | Datum a podpis: |  |  | Razítko
REKAPITULACE ČLENĚNÍ SOUPISU PRACÍ
Stavba:
Vodovod Smetanova Lhota
Objekt:
SO 02 - Vodovodní řady a vodovodní přípojky
Soupis:
E - vodovodní řad E
Místo: |  |  | Smetanova Lhota |  |  | Datum: | 6. 3. 2023
Zadavatel: |  |  | Obec Smetanova Lhota |  |  | Projektant: | ALCEDO - Ing.Martin Růžička, CSc., J.Hradec
Uchazeč: |  |  | Vyplň údaj |  |  | Zpracovatel: | ALCEDO - Ing.Martin Růžička, CSc., J.Hradec
Kód dílu - Popis | [6 empty] | Cena celkem [CZK]
Náklady ze soupisu prací | [6 empty] | 0 | [11 empty] | -1
| HSV - Práce a dodávky HSV | [5 empty] | 0
| 1 - Zemní práce | [5 empty] | 0
| 4 - Vodorovné konstrukce | [5 empty] | 0
| 5 - Komunikace pozemní | [5 empty] | 0
| 8 - Trubní vedení | [5 empty] | 0
| 9 - Ostatní konstrukce a práce, bourání | [5 empty] | 0
| 997 - Přesun sutě | [5 empty] | 0
| 998 - Přesun hmot | [5 empty] | 0
SOUPIS PRACÍ
Stavba:
Vodovod Smetanova Lhota
Objekt:
SO 02 - Vodovodní řady a vodovodní přípojky
Soupis:
E - vodovodní řad E
Místo: |  |  | Smetanova Lhota |  |  | Datum: | 6. 3. 2023
Zadavatel: |  |  | Obec Smetanova Lhota |  |  | Projektant: | ALCEDO - Ing.Martin Růžička, CSc., J.Hradec
Uchazeč: |  |  | Vyplň údaj |  |  | Zpracovatel: | ALCEDO - Ing.Martin Růžička, CSc., J.Hradec
PČ | Typ | Kód | Popis | MJ | Množství | J.cena [CZK] | Cena celkem [CZK] | Cenová soustava |  | DPH | J. Nh [h] | Nh celkem [h] | J. hmotnost [t] | Hmotnost celkem [t] | J. suť [t] | Suť Celkem [t]
Náklady soupisu celkem | [6 empty] | 0 |  |  |  |  | 0 |  | 16.4186 |  | 10.2036 |  | D | -1 | [10 empty] | 0
| D | HSV | Práce a dodávky HSV |  |  |  | 0 |  |  |  |  | 0 |  | 16.4186 |  | 10.2036 | 1 | D | 0 |  |  |  | ROZPOCET | [6 empty] | 0
| D | 1 | Zemní práce |  |  |  | 0 |  |  |  |  | 0 |  | 0.1251 |  | 10.2036 | 1 | D | 1 |  |  |  | ROZPOCET | [6 empty] | 0
1 | K | 113107423 | Odstranění podkladu z kameniva drceného tl přes 200 do 300 mm při překopech strojně pl do 15 m2 | m2 | 13.5 |  | 0 |  |  | základní |  | 0 | 0 | 0 | 0.44 | 5.94 | 4 | K | 2 |  |  |  | ROZPOCET | 0 | 0 | 0 | 0 | 0 | 1 | 0 | 4 | 2054829248
| VV |  | 3*1,5*3"výkres číslo D.6 |  | 13.5 | [12 empty] | VV | 2 | 2 | True | 1 | ROZPOCET
2 | K | 113107442 | Odstranění podkladu živičných tl přes 50 do 100 mm při překopech strojně pl do 15 m2 | m2 | 19.38 |  | 0 |  |  | základní |  | 0 | 0 | 0 | 0.22 | 4.2636 | 4 | K | 2 |  |  |  | ROZPOCET | 0 | 0 | 0 | 0 | 0 | 1 | 0 | 4 | -1972854286
| VV |  | 3,4*1,9*3"výkres číslo D.6 |  | 19.38 | [12 empty] | VV | 2 | 2 | True | 1 | ROZPOCET
3 | K | 131251201 | Hloubení jam zapažených v hornině třídy těžitelnosti I skupiny 3 objem do 20 m3 strojně | m3 | 6.48 |  | 0 |  |  | základní |  | 0 | 0 | 0 | 0 | 0 | 4 | K | 2 |  |  |  | ROZPOCET | 0 | 0 | 0 | 0 | 0 | 1 | 0 | 4 | 657893020
| VV |  | 3*1,5*2*3 |  | 27 | [12 empty] | VV | 2 | 2 | True | 0 | ROZPOCET
| VV |  | -3*1,5*0,4*3"odpočet odstraněných vrstev komunikace |  | -5.4 | [12 empty] | VV | 2 | 2 | True | 0 | ROZPOCET
| VV |  | Součet"výkres číslo D.6 |  | 21.6 | [12 empty] | VV | 2 | 4 | True | 0 | ROZPOCET
| VV |  | 21,6*0,3"30% celkového objemu výkopu |  | 6.48 | [12 empty] | VV | 2 | 2 | True | 1 | ROZPOCET
4 | K | 131351201 | Hloubení jam zapažených v hornině třídy těžitelnosti II skupiny 4 objem do 20 m3 strojně | m3 | 7.56 |  | 0 |  |  | základní |  | 0 | 0 | 0 | 0 | 0 | 4 | K | 2 |  |  |  | ROZPOCET | 0 | 0 | 0 | 0 | 0 | 1 | 0 | 4 | 569478068
| VV |  | 3*1,5*2*3 |  | 27 | [12 empty] | VV | 2 | 2 | True | 0 | ROZPOCET
| VV |  | -3*1,5*0,4*3"odpočet odstraněných vrstev komunikace |  | -5.4 | [12 empty] | VV | 2 | 2 | True | 0 | ROZPOCET
| VV |  | Součet"výkres číslo D.6 |  | 21.6 | [12 empty] | VV | 2 | 4 | True | 0 | ROZPOCET
| VV |  | 21,6*0,35"35% celkového objemu výkopu |  | 7.56 | [12 empty] | VV | 2 | 2 | True | 1 | ROZPOCET
5 | K | 131451201 | Hloubení jam zapažených v hornině třídy těžitelnosti II skupiny 5 objem do 20 m3 strojně | m3 | 5.4 |  | 0 |  |  | základní |  | 0 | 0 | 0 | 0 | 0 | 4 | K | 2 |  |  |  | ROZPOCET | 0 | 0 | 0 | 0 | 0 | 1 | 0 | 4 | 1327609856
| VV |  | 3*1,5*2*3 |  | 27 | [12 empty] | VV | 2 | 2 | True | 0 | ROZPOCET
| VV |  | -3*1,5*0,4*3"odpočet odstraněných vrstev komunikace |  | -5.4 | [12 empty] | VV | 2 | 2 | True | 0 | ROZPOCET
| VV |  | Součet"výkres číslo D.6 |  | 21.6 | [12 empty] | VV | 2 | 4 | True | 0 | ROZPOCET
| VV |  | 21,6*0,25"25% celkového objemu výkopu |  | 5.4 | [12 empty] | VV | 2 | 2 | True | 1 | ROZPOCET
6 | K | 131551201 | Hloubení jam zapažených v hornině třídy těžitelnosti III skupiny 6 objem do 20 m3 strojně | m3 | 2.16 |  | 0 |  |  | základní |  | 0 | 0 | 0 | 0 | 0 | 4 | K | 2 |  |  |  | ROZPOCET | 0 | 0 | 0 | 0 | 0 | 1 | 0 | 4 | 1797952372
| VV |  | 3*1,5*2*3 |  | 27 | [12 empty] | VV | 2 | 2 | True | 0 | ROZPOCET
| VV |  | -3*1,5*0,4*3"odpočet odstraněných vrstev komunikace |  | -5.4 | [12 empty] | VV | 2 | 2 | True | 0 | ROZPOCET
| VV |  | Součet"výkres číslo D.6 |  | 21.6 | [12 empty] | VV | 2 | 4 | True | 0 | ROZPOCET
| VV |  | 21,6*0,1"10% celkového objemu výkopu |  | 2.16 | [12 empty] | VV | 2 | 2 | True | 1 | ROZPOCET
7 | K | 141721251 | Řízený zemní protlak délky přes 50 do 100 m hl do 6 m se zatažením potrubí průměru vrtu do 90 mm v hornině třídy těžitelnosti I a II skupiny 1 až 4 | m | 57.7 |  | 0 |  |  | základní |  | 0 | 0.0018 | 0.10386 | 0 | 0 | 4 | K | 2 |  |  |  | ROZPOCET | 0 | 0 | 0 | 0 | 0 | 1 | 0 | 4 | 1300337484
| VV |  | 57,7"výkres číslo D.6 |  | 57.7 | [12 empty] | VV | 2 | 2 | True | 1 | ROZPOCET
8 | K | 14172R |  | m | 20.195 |  | 0 |  |  | základní |  | 0 | 0 | 0 | 0 | 0 | 4 | K | 2 |  |  |  | ROZPOCET | 0 | 0 | 0 | 0 | 0 | 1 | 0 | 4 | 1607366683
| VV |  | 57,7*0,35"výkres číslo D.6 |  | 20.195 | [12 empty] | VV | 2 | 2 | True | 1 | ROZPOCET
9 | K | 151811132 | Osazení pažicího boxu hl výkopu do 4 m š přes 1,2 do 2,5 m | m2 | 36 |  | 0 |  |  | základní |  | 0 | 0.00059 | 0.02124 | 0 | 0 | 4 | K | 2 |  |  |  | ROZPOCET | 0 | 0 | 0 | 0 | 0 | 1 | 0 | 4 | 587324636
| VV |  | 3*2*2*3"výkres číslo D.6 |  | 36 | [12 empty] | VV | 2 | 2 | True | 1 | ROZPOCET
10 | K | 151811232 | Odstranění pažicího boxu hl výkopu do 4 m š přes 1,2 do 2,5 m | m2 | 36 |  | 0 |  |  | základní |  | 0 | 0 | 0 | 0 | 0 | 4 | K | 2 |  |  |  | ROZPOCET | 0 | 0 | 0 | 0 | 0 | 1 | 0 | 4 | -798921638
| VV |  | 3*2*2*3"výkres číslo D.6 |  | 36 | [12 empty] | VV | 2 | 2 | True | 1 | ROZPOCET
11 | K | 162451126 | Vodorovné přemístění přes 1 500 do 2000 m výkopku/sypaniny z horniny třídy těžitelnosti II skupiny 4 a 5 | m3 | 3.183 |  | 0 |  |  | základní |  | 0 | 0 | 0 | 0 | 0 | 4 | K | 2 |  |  |  | ROZPOCET | 0 | 0 | 0 | 0 | 0 | 1 | 0 | 4 | 1626970690
| VV |  | 3,183"položka dílu 1 |  | 3.183 | [12 empty] | VV | 2 | 2 | True | 1 | ROZPOCET
12 | K | 162451146 | Vodorovné přemístění přes 1 500 do 2000 m výkopku/sypaniny z horniny třídy těžitelnosti III skupiny 6 a 7 | m3 | 2.16 |  | 0 |  |  | základní |  | 0 | 0 | 0 | 0 | 0 | 4 | K | 2 |  |  |  | ROZPOCET | 0 | 0 | 0 | 0 | 0 | 1 | 0 | 4 | 69092265
| VV |  | 2,16"položka dílu 1 |  | 2.16 | [12 empty] | VV | 2 | 2 | True | 1 | ROZPOCET
13 | K | 167151112 | Nakládání výkopku z hornin třídy těžitelnosti II skupiny 4 a 5 přes 100 m3 | m3 | 3.183 |  | 0 |  |  | základní |  | 0 | 0 | 0 | 0 | 0 | 4 | K | 2 |  |  |  | ROZPOCET | 0 | 0 | 0 | 0 | 0 | 1 | 0 | 4 | 1740487270
| VV |  | 6,48+7,56+5,4+2,16"celkový objem výkopu |  | 21.6 | [12 empty] | VV | 2 | 2 | True | 0 | ROZPOCET
| VV |  | -16,257"odpočet zásypu |  | -16.257 | [12 empty] | VV | 2 | 2 | True | 0 | ROZPOCET
| VV |  | -2,16"odpočet zeminy třídy 6 |  | -2.16 | [12 empty] | VV | 2 | 2 | True | 0 | ROZPOCET
| VV |  | Součet |  | 3.183 | [12 empty] | VV | 2 | 4 | True | 1 | ROZPOCET
14 | K | 167151113 | Nakládání výkopku z hornin třídy těžitelnosti III skupiny 6 a 7 přes 100 m3 | m3 | 2.16 |  | 0 |  |  | základní |  | 0 | 0 | 0 | 0 | 0 | 4 | K | 2 |  |  |  | ROZPOCET | 0 | 0 | 0 | 0 | 0 | 1 | 0 | 4 | 672296356
| VV |  | 2,16"položky dílu 1 |  | 2.16 | [12 empty] | VV | 2 | 2 | True | 1 | ROZPOCET
15 | K | 171251201 | Uložení sypaniny na skládky nebo meziskládky | m3 | 5.343 |  | 0 |  |  | základní |  | 0 | 0 | 0 | 0 | 0 | 4 | K | 2 |  |  |  | ROZPOCET | 0 | 0 | 0 | 0 | 0 | 1 | 0 | 4 | -2032962780
| VV |  | 3,183+2,16"položky dílu 1 |  | 5.343 | [12 empty] | VV | 2 | 2 | True | 1 | ROZPOCET
16 | K | 174151101 | Zásyp jam, šachet rýh nebo kolem objektů sypaninou se zhutněním | m3 | 17.607 |  | 0 |  |  | základní |  | 0 | 0 | 0 | 0 | 0 | 4 | K | 2 |  |  |  | ROZPOCET | 0 | 0 | 0 | 0 | 0 | 1 | 0 | 4 | 1763392536
| VV |  | 6,48+7,56+5,4+2,16-3,993"výkres číslo D.6 |  | 17.607 | [12 empty] | VV | 2 | 2 | True | 1 | ROZPOCET
17 | K | 175151101 | Obsypání potrubí strojně sypaninou bez prohození, uloženou do 3 m | m3 | 3.993 |  | 0 |  |  | základní |  | 0 | 0 | 0 | 0 | 0 | 4 | K | 2 |  |  |  | ROZPOCET | 0 | 0 | 0 | 0 | 0 | 1 | 0 | 4 | 123437245
| VV |  | 3*1,5*0,3*3-3*3*pi*0,045*0,045"výkres číslo D.6 |  | 3.993 | [12 empty] | VV | 2 | 2 | True | 1 | ROZPOCET
| D | 4 | Vodorovné konstrukce |  |  |  | 0 |  |  |  |  | 0 |  | 0.012269 |  | 0 | 1 | D | 1 |  |  |  | ROZPOCET | [6 empty] | 0
20 | K | 452313121 | Podkladní bloky z betonu prostého bez zvýšených nároků na prostředí tř. C 8/10 otevřený výkop | m3 | 0.48 |  | 0 |  |  | základní |  | 0 | 0 | 0 | 0 | 0 | 4 | K | 2 |  |  |  | ROZPOCET | 0 | 0 | 0 | 0 | 0 | 1 | 0 | 4 | -1701448015
| VV |  | 0,8*0,5*0,3*4"výkres číslo D.18 |  | 0.48 | [12 empty] | VV | 2 | 2 | True | 1 | ROZPOCET
21 | K | 452353101 | Bednění podkladních bloků otevřený výkop | m2 | 1.92 |  | 0 |  |  | základní |  | 0 | 0.00639 | 0.012269 | 0 | 0 | 4 | K | 2 |  |  |  | ROZPOCET | 0 | 0 | 0 | 0 | 0 | 1 | 0 | 4 | -1526355927
| VV |  | 0,8*0,3*2*4"výkres číslo D.18 |  | 1.92 | [12 empty] | VV | 2 | 2 | True | 1 | ROZPOCET
| D | 5 | Komunikace pozemní |  |  |  | 0 |  |  |  |  | 0 |  | 14.3406 |  | 0 | 1 | D | 1 |  |  |  | ROZPOCET | [6 empty] | 0
22 | K | 566901132 | Vyspravení podkladu po překopech inženýrských sítí plochy do 15 m2 štěrkodrtí tl. 150 mm | m2 | 27 |  | 0 |  |  | základní |  | 0 | 0.345 | 9.315 | 0 | 0 | 4 | K | 2 |  |  |  | ROZPOCET | 0 | 0 | 0 | 0 | 0 | 1 | 0 | 4 | -1819760326
| VV |  | 3*1,5*3"0-32 |  | 13.5 | [12 empty] | VV | 2 | 2 | True | 0 | ROZPOCET
| VV |  | 3*1,5*3"0-63 |  | 13.5 | [12 empty] | VV | 2 | 2 | True | 0 | ROZPOCET
| VV |  | Součet"výkres číslo D.6 |  | 27 | [12 empty] | VV | 2 | 4 | True | 1 | ROZPOCET
23 | K | 572340111 | Vyspravení krytu komunikací po překopech pl do 15 m2 asfaltovým betonem ACO (AB) tl přes 30 do 50 mm | m2 | 38.76 |  | 0 |  |  | základní |  | 0 | 0.12966 | 5.0256 | 0 | 0 | 4 | K | 2 |  |  |  | ROZPOCET | 0 | 0 | 0 | 0 | 0 | 1 | 0 | 4 | -797701730
| VV |  | 3,4*1,9*3 |  | 19.38 | [12 empty] | VV | 2 | 2 | True | 0 | ROZPOCET
| VV |  | Mezisoučet ACO 11 |  | 19.38 | [12 empty] | VV | 2 | 3 | True | 0 | ROZPOCET
| VV |  | 3,4*1,9*3 |  | 19.38 | [12 empty] | VV | 2 | 2 | True | 0 | ROZPOCET
| VV |  | Mezisoučet ACO 16 |  | 19.38 | [12 empty] | VV | 2 | 3 | True | 0 | ROZPOCET
| VV |  | Součet"výkres číslo D.6 |  | 38.76 | [12 empty] | VV | 2 | 4 | True | 1 | ROZPOCET
24 | K | 573211112 | Postřik živičný spojovací z asfaltu v množství 0,70 kg/m2 | m2 | 13.5 |  | 0 |  |  | základní |  | 0 | 0 | 0 | 0 | 0 | 4 | K | 2 |  |  |  | ROZPOCET | 0 | 0 | 0 | 0 | 0 | 1 | 0 | 4 | -1248587728
| VV |  | 3*1,5*3"výkres číslo D.6 |  | 13.5 | [12 empty] | VV | 2 | 2 | True | 1 | ROZPOCET
| D | 8 | Trubní vedení |  |  |  | 0 |  |  |  |  | 0 |  | 1.9212 |  | 0 | 1 | D | 1 |  |  |  | ROZPOCET | [6 empty] | 0
25 | K | 857242122 | Montáž litinových tvarovek jednoosých přírubových otevřený výkop DN 80 | kus | 6 |  | 0 |  |  | základní |  | 0 | 0.00167 | 0.01002 | 0 | 0 | 4 | K | 2 |  |  |  | ROZPOCET | 0 | 0 | 0 | 0 | 0 | 1 | 0 | 4 | -1781133316
| VV |  | 2+1+1+2"výkres číslo D.18 |  | 6 | [12 empty] | VV | 2 | 2 | True | 1 | ROZPOCET
26 | M | 55251820 | koleno přírubové prodloužené s patkou pro připojení k hydrantu 80/90mm | kus | 2 |  | 0 |  |  | základní |  | 0 | 0.016 | 0.032 | 0 | 0 | 8 | M | 2 |  |  |  | ROZPOCET | 0 | 0 | 0 | 0 | 0 | 1 | 0 | 4 | -221817452
27 | M | 55253996 | koleno přírubové z tvárné litiny,práškový epoxid tl 250µm FFK-kus DN 80- 30° | kus | 1 |  | 0 |  |  | základní |  | 0 | 0.0097 | 0.0097 | 0 | 0 | 8 | M | 2 |  |  |  | ROZPOCET | 0 | 0 | 0 | 0 | 0 | 1 | 0 | 4 | 358499871
28 | M | 55251724 | příruba slepá šedá litina s epoxidovou ochranou vrstvou DN 80 | kus | 1 |  | 0 |  |  | základní |  | 0 | 0.004 | 0.004 | 0 | 0 | 8 | M | 2 |  |  |  | ROZPOCET | 0 | 0 | 0 | 0 | 0 | 1 | 0 | 4 | 525257831
29 | M | 55253234 | tvarovka přírubová litinová vodovodní PN10/16 DN 80 dl 150mm | kus | 2 |  | 0 |  |  | základní |  | 0 | 0.0087 | 0.0174 | 0 | 0 | 8 | M | 2 |  |  |  | ROZPOCET | 0 | 0 | 0 | 0 | 0 | 1 | 0 | 4 | -817492264
30 | K | 857244122 | Montáž litinových tvarovek odbočných přírubových otevřený výkop DN 80 | kus | 2 |  | 0 |  |  | základní |  | 0 | 0.00171 | 0.00342 | 0 | 0 | 4 | K | 2 |  |  |  | ROZPOCET | 0 | 0 | 0 | 0 | 0 | 1 | 0 | 4 | 382297147
| VV |  | 1+1"výkres číslo D.18 |  | 2 | [12 empty] | VV | 2 | 2 | True | 1 | ROZPOCET
31 | M | 55253510 | tvarovka přírubová litinová vodovodní s přírubovou odbočkou PN10/40 T-kus DN 80/80 | kus | 2 |  | 0 |  |  | základní |  | 0 | 0.0149 | 0.0298 | 0 | 0 | 8 | M | 2 |  |  |  | ROZPOCET | 0 | 0 | 0 | 0 | 0 | 1 | 0 | 4 | 257162000
32 | K | 857264122 | Montáž litinových tvarovek odbočných přírubových otevřený výkop DN 100 | kus | 1 |  | 0 |  |  | základní |  | 0 | 0.00171 | 0.00171 | 0 | 0 | 4 | K | 2 |  |  |  | ROZPOCET | 0 | 0 | 0 | 0 | 0 | 1 | 0 | 4 | -33418609
| VV |  | 1"výkres číslo D.18 |  | 1 | [12 empty] | VV | 2 | 2 | True | 1 | ROZPOCET
33 | M | 55253515 | tvarovka přírubová litinová s přírubovou odbočkou,práškový epoxid tl 250µm T-kus DN 100/80 | kus | 1 |  | 0 |  |  | základní |  | 0 | 0.0178 | 0.0178 | 0 | 0 | 8 | M | 2 |  |  |  | ROZPOCET | 0 | 0 | 0 | 0 | 0 | 1 | 0 | 4 | -267314557
34 | K | 871241211 | Montáž potrubí z PE100 SDR 11 otevřený výkop svařovaných elektrotvarovkou D 90 x 8,2 mm | m | 57.7 |  | 0 |  |  | základní |  | 0 | 0 | 0 | 0 | 0 | 4 | K | 2 |  |  |  | ROZPOCET | 0 | 0 | 0 | 0 | 0 | 1 | 0 | 4 | 94874431
| VV |  | 57,7"výkres číslo D.6 |  | 57.7 | [12 empty] | VV | 2 | 2 | True | 1 | ROZPOCET
35 | M | 28613556 | potrubí dvouvrstvé PE100 RC SDR11 90x8,2 dl 12m | m | 58.566 |  | 0 |  |  | základní |  | 0 | 0.00214 | 0.12533 | 0 | 0 | 8 | M | 2 |  |  |  | ROZPOCET | 0 | 0 | 0 | 0 | 0 | 1 | 0 | 4 | 1136142899
| VV |  | 57,7*1,015 "Přepočtené koeficientem množství |  | 58.566 | [12 empty] | VV | 2 | 2 | True | 1 | ROZPOCET
36 | K | 877241101 | Montáž elektrospojek na vodovodním potrubí z PE trub d 90 | kus | 1 |  | 0 |  |  | základní |  | 0 | 0 | 0 | 0 | 0 | 4 | K | 2 |  |  |  | ROZPOCET | 0 | 0 | 0 | 0 | 0 | 1 | 0 | 4 | 1057608971
| VV |  | 1"výkres číslo D.18 |  | 1 | [12 empty] | VV | 2 | 2 | True | 1 | ROZPOCET
37 | M | 28615974 | elektrospojka SDR11 PE 100 PN16 D 90mm | kus | 1 |  | 0 |  |  | základní |  | 0 | 0.00039 | 0.00039 | 0 | 0 | 8 | M | 2 |  |  |  | ROZPOCET | 0 | 0 | 0 | 0 | 0 | 1 | 0 | 4 | -1034263234
38 | K | 891241112 | Montáž vodovodních šoupátek otevřený výkop DN 80 | kus | 3 |  | 0 |  |  | základní |  | 0 | 0.00162 | 0.00486 | 0 | 0 | 4 | K | 2 |  |  |  | ROZPOCET | 0 | 0 | 0 | 0 | 0 | 1 | 0 | 4 | -1480629213
| VV |  | 1+1+1"výkres číslo D.18 |  | 3 | [12 empty] | VV | 2 | 2 | True | 1 | ROZPOCET
39 | M | 42221116 | šoupátko s přírubami voda DN 80 PN16 | kus | 3 |  | 0 |  |  | základní |  | 0 | 0.01847 | 0.05541 | 0 | 0 | 8 | M | 2 |  |  |  | ROZPOCET | 0 | 0 | 0 | 0 | 0 | 1 | 0 | 4 | -828105772
40 | K | 891247112 | Montáž hydrantů podzemních DN 80 | kus | 2 |  | 0 |  |  | základní |  | 0 | 0.00136 | 0.00272 | 0 | 0 | 4 | K | 2 |  |  |  | ROZPOCET | 0 | 0 | 0 | 0 | 0 | 1 | 0 | 4 | 1424286187
| VV |  | 2"výkres číslo D.18 |  | 2 | [12 empty] | VV | 2 | 2 | True | 1 | ROZPOCET
41 | M | 42273589 | hydrant podzemní DN 80 PN 16 jednoduchý uzávěr krycí v 1000mm | kus | 2 |  | 0 |  |  | základní |  | 0 | 0.0325 | 0.065 | 0 | 0 | 8 | M | 2 |  |  |  | ROZPOCET | 0 | 0 | 0 | 0 | 0 | 1 | 0 | 4 | 658203596
42 | K | 891249951 | Montáž potrubních spojek hrdlo/příruba na potrubí z jakýchkoli trub DN 80 | kus | 4 |  | 0 |  |  | základní |  | 0 | 0.00176 | 0.00704 | 0 | 0 | 4 | K | 2 |  |  |  | ROZPOCET | 0 | 0 | 0 | 0 | 0 | 1 | 0 | 4 | -1011016055
| VV |  | 1+2+1"výkres číslo D.18 |  | 4 | [12 empty] | VV | 2 | 2 | True | 1 | ROZPOCET
43 | M | HWL.550008009016 | PŘÍRUBA ISO 80/90 | kus | 4 |  | 0 |  |  | základní |  | 0 | 0.0042 | 0.0168 | 0 | 0 | 8 | M | 2 |  |  |  | ROZPOCET | 0 | 0 | 0 | 0 | 0 | 1 | 0 | 4 | 1183186686
44 | K | 891269951 | Montáž potrubních spojek hrdlo/příruba na potrubí z jakýchkoli trub DN 100 | kus | 2 |  | 0 |  |  | základní |  | 0 | 0.00176 | 0.00352 | 0 | 0 | 4 | K | 2 |  |  |  | ROZPOCET | 0 | 0 | 0 | 0 | 0 | 1 | 0 | 4 | 879205767
| VV |  | 2"výkres číslo D.18 |  | 2 | [12 empty] | VV | 2 | 2 | True | 1 | ROZPOCET
45 | M | HWL.550010011016 | PŘÍRUBA ISO 100/110 | kus | 2 |  | 0 |  |  | základní |  | 0 | 0.0067 | 0.0134 | 0 | 0 | 8 | M | 2 |  |  |  | ROZPOCET | 0 | 0 | 0 | 0 | 0 | 1 | 0 | 4 | -206382251
46 | K | 891261112 | Montáž vodovodních šoupátek otevřený výkop DN 100 | kus | 2 |  | 0 |  |  | základní |  | 0 | 0.00165 | 0.0033 | 0 | 0 | 4 | K | 2 |  |  |  | ROZPOCET | 0 | 0 | 0 | 0 | 0 | 1 | 0 | 4 | 1115103319
| VV |  | 2"výkres číslo D.18 |  | 2 | [12 empty] | VV | 2 | 2 | True | 1 | ROZPOCET
47 | M | 42221117 | šoupátko s přírubami voda DN 100 PN16 | kus | 2 |  | 0 |  |  | základní |  | 0 | 0.0245 | 0.049 | 0 | 0 | 8 | M | 2 |  |  |  | ROZPOCET | 0 | 0 | 0 | 0 | 0 | 1 | 0 | 4 | -1968081302
48 | M | HWL.950205010003 | SOUPRAVA ZEMNÍ TELESKOPICKÁ E2/E3-1,3 -1,8 50-100 (1,3-1,8m) | kus | 5 |  | 0 |  |  | základní |  | 0 | 0.00631 | 0.03155 | 0 | 0 | 8 | M | 2 |  |  |  | ROZPOCET | 0 | 0 | 0 | 0 | 0 | 1 | 0 | 4 | 1335154720
49 | K | 892241111 | Tlaková zkouška vodou potrubí DN do 80 | m | 57.7 |  | 0 |  |  | základní |  | 0 | 0 | 0 | 0 | 0 | 4 | K | 2 |  |  |  | ROZPOCET | 0 | 0 | 0 | 0 | 0 | 1 | 0 | 4 | 2072667679
| VV |  | 57,7"výkres číslo D.6 |  | 57.7 | [12 empty] | VV | 2 | 2 | True | 1 | ROZPOCET
50 | K | 892273122 | Proplach a dezinfekce vodovodního potrubí DN od 80 do 125 | m | 57.7 |  | 0 |  |  | základní |  | 0 | 0 | 0 | 0 | 0 | 4 | K | 2 |  |  |  | ROZPOCET | 0 | 0 | 0 | 0 | 0 | 1 | 0 | 4 | -1890840383
| VV |  | 57,7"výkres číslo D.6 |  | 57.7 | [12 empty] | VV | 2 | 2 | True | 1 | ROZPOCET
51 | K | 899401112 | Osazení poklopů litinových šoupátkových | kus | 5 |  | 0 |  |  | základní |  | 0 | 0.12303 | 0.61515 | 0 | 0 | 4 | K | 2 |  |  |  | ROZPOCET | 0 | 0 | 0 | 0 | 0 | 1 | 0 | 4 | 2113176464
| VV |  | 1+1+3"výkres číslo D.18 |  | 5 | [12 empty] | VV | 2 | 2 | True | 1 | ROZPOCET
52 | M | 42291352 | poklop litinový šoupátkový pro zemní soupravy osazení do terénu a do vozovky | kus | 5 |  | 0 |  |  | základní |  | 0 | 0.0133 | 0.0665 | 0 | 0 | 8 | M | 2 |  |  |  | ROZPOCET | 0 | 0 | 0 | 0 | 0 | 1 | 0 | 4 | 541256027
53 | M | 42210050 | deska podkladová uličního poklopu litinového šoupatového | kus | 5 |  | 0 |  |  | základní |  | 0 | 0.0003 | 0.0015 | 0 | 0 | 8 | M | 2 |  |  |  | ROZPOCET | 0 | 0 | 0 | 0 | 0 | 1 | 0 | 4 | -2070474451
54 | K | 899401113 | Osazení poklopů litinových hydrantových | kus | 2 |  | 0 |  |  | základní |  | 0 | 0.32906 | 0.65812 | 0 | 0 | 4 | K | 2 |  |  |  | ROZPOCET | 0 | 0 | 0 | 0 | 0 | 1 | 0 | 4 | 1310669375
| VV |  | 1+1"výkres číslo D.18 |  | 2 | [12 empty] | VV | 2 | 2 | True | 1 | ROZPOCET
55 | M | 42291452 | poklop litinový hydrantový DN 80 | kus | 2 |  | 0 |  |  | základní |  | 0 | 0.0295 | 0.059 | 0 | 0 | 8 | M | 2 |  |  |  | ROZPOCET | 0 | 0 | 0 | 0 | 0 | 1 | 0 | 4 | 1431265556
56 | M | 42210052 | deska podkladová uličního poklopu litinového hydrantového | kus | 2 |  | 0 |  |  | základní |  | 0 | 0.0025 | 0.005 | 0 | 0 | 8 | M | 2 |  |  |  | ROZPOCET | 0 | 0 | 0 | 0 | 0 | 1 | 0 | 4 | -252683181
57 | K | 899721111 | Signalizační vodič DN do 150 mm na potrubí | m | 57.7 |  | 0 |  |  | základní |  | 0 | 0.00019 | 0.010963 | 0 | 0 | 4 | K | 2 |  |  |  | ROZPOCET | 0 | 0 | 0 | 0 | 0 | 1 | 0 | 4 | -2042850882
| VV |  | 57,7"výkres číslo D.6 |  | 57.7 | [12 empty] | VV | 2 | 2 | True | 1 | ROZPOCET
58 | K | 899722113 | Krytí potrubí z plastů výstražnou fólií z PVC 34cm | m | 9 |  | 0 |  |  | základní |  | 0 | 9e-05 | 0.00081 | 0 | 0 | 4 | K | 2 |  |  |  | ROZPOCET | 0 | 0 | 0 | 0 | 0 | 1 | 0 | 4 | 874799421
| VV |  | 3*3"výkres číslo D.6 |  | 9 | [12 empty] | VV | 2 | 2 | True | 1 | ROZPOCET
| D | 9 | Ostatní konstrukce a práce, bourání |  |  |  | 0 |  |  |  |  | 0 |  | 0.019398 |  | 0 | 1 | D | 1 |  |  |  | ROZPOCET | [6 empty] | 0
59 | K | 919732211 | Styčná spára napojení nového živičného povrchu na stávající za tepla š 15 mm hl 25 mm s prořezáním | m | 31.8 |  | 0 |  |  | základní |  | 0 | 0.00061 | 0.019398 | 0 | 0 | 4 | K | 2 |  |  |  | ROZPOCET | 0 | 0 | 0 | 0 | 0 | 1 | 0 | 4 | -1655506382
| VV |  | (3,4+1,9)*2*3"výkres číslo D.6 |  | 31.8 | [12 empty] | VV | 2 | 2 | True | 1 | ROZPOCET
60 | K | 919735112 | Řezání stávajícího živičného krytu hl přes 50 do 100 mm | m | 31.8 |  | 0 |  |  | základní |  | 0 | 0 | 0 | 0 | 0 | 4 | K | 2 |  |  |  | ROZPOCET | 0 | 0 | 0 | 0 | 0 | 1 | 0 | 4 | 548039433
| VV |  | (3,4+1,9)*2*3"výkres číslo D.6 |  | 31.8 | [12 empty] | VV | 2 | 2 | True | 1 | ROZPOCET
| D | 997 | Přesun sutě |  |  |  | 0 |  |  |  |  | 0 |  | 0 |  | 0 | 1 | D | 1 |  |  |  | ROZPOCET | [6 empty] | 0
61 | K | 997221551 | Vodorovná doprava suti ze sypkých materiálů do 1 km | t | 10.204 |  | 0 |  |  | základní |  | 0 | 0 | 0 | 0 | 0 | 4 | K | 2 |  |  |  | ROZPOCET | 0 | 0 | 0 | 0 | 0 | 1 | 0 | 4 | -955030158
62 | K | 997221559 | Příplatek ZKD 1 km u vodorovné dopravy suti ze sypkých materiálů | t | 530.608 |  | 0 |  |  | základní |  | 0 | 0 | 0 | 0 | 0 | 4 | K | 2 |  |  |  | ROZPOCET | 0 | 0 | 0 | 0 | 0 | 1 | 0 | 4 | -1616358844
| VV |  | 10,204*52 "Přepočtené koeficientem množství |  | 530.608 | [12 empty] | VV | 2 | 2 | True | 1 | ROZPOCET
63 | K | 997221611 | Nakládání suti na dopravní prostředky pro vodorovnou dopravu | t | 10.204 |  | 0 |  |  | základní |  | 0 | 0 | 0 | 0 | 0 | 4 | K | 2 |  |  |  | ROZPOCET | 0 | 0 | 0 | 0 | 0 | 1 | 0 | 4 | 560727151
64 | K | 997221645 | Poplatek za uložení na skládce (skládkovné) odpadu asfaltového bez dehtu kód odpadu 17 03 02 | t | 4.264 |  | 0 |  |  | základní |  | 0 | 0 | 0 | 0 | 0 | 4 | K | 2 |  |  |  | ROZPOCET | 0 | 0 | 0 | 0 | 0 | 1 | 0 | 4 | 751475899
65 | K | 997221655 | Poplatek za uložení na skládce (skládkovné) zeminy a kamení kód odpadu 17 05 04 | t | 5.94 |  | 0 |  |  | základní |  | 0 | 0 | 0 | 0 | 0 | 4 | K | 2 |  |  |  | ROZPOCET | 0 | 0 | 0 | 0 | 0 | 1 | 0 | 4 | -488278391
| D | 998 | Přesun hmot |  |  |  | 0 |  |  |  |  | 0 |  | 0 |  | 0 | 1 | D | 1 |  |  |  | ROZPOCET | [6 empty] | 0
66 | K | 998276101 | Přesun hmot pro trubní vedení z trub z plastických hmot otevřený výkop | t | 16.419 |  | 0 |  |  | základní |  | 0 | 0 | 0 | 0 | 0 | 4 | K | 2 |  |  |  | ROZPOCET | 0 | 0 | 0 | 0 | 0 | 1 | 0 | 4 | -1221949245

## SO 02 řad F
{ca85ee3c-7277-4aa5-adcd-253b38a659ca}
2
| KRYCÍ LIST SOUPISU PRACÍ | [7 empty] | v --- níže se nacházejí doplnkové a pomocné údaje k sestavám --- v | [8 empty] | False
Stavba:
Vodovod Smetanova Lhota
Objekt:
SO 02 - Vodovodní řady a vodovodní přípojky
Soupis:
F - vodovodní řad F
| KSO: |  | 827 13 11 |  |  | CC-CZ:
| Místo: |  | Smetanova Lhota |  |  | Datum: | 6. 3. 2023
| Zadavatel: |  |  |  |  | IČ:
|  | Obec Smetanova Lhota |  |  |  | DIČ:
| Uchazeč: |  |  |  |  | IČ: | Vyplň údaj
|  | Vyplň údaj |  |  |  | DIČ: | Vyplň údaj
| Projektant: |  |  |  |  | IČ:
|  | ALCEDO - Ing.Martin Růžička, CSc., J.Hradec |  |  |  | DIČ:
| Zpracovatel: |  |  |  |  | IČ:
|  | ALCEDO - Ing.Martin Růžička, CSc., J.Hradec |  |  |  | DIČ:
Poznámka:
| Cena bez DPH | [5 empty] | 0
|  |  | Základ daně |  |  | Sazba daně | Výše daně
| DPH | základní | 0 |  |  | 21% | 0
|  | snížená | 0 |  |  | 15% | 0
|  | zákl. přenesená | 0 |  |  | 21% | 0
|  | sníž. přenesená | 0 |  |  | 15% | 0
|  | nulová | 0 |  |  | 0% | 0
| Cena s DPH |  |  | v | CZK |  | 0
| Projektant |  |  | Zpracovatel
| Datum a podpis: |  | Razítko | Datum a podpis: |  |  | Razítko
| Objednavatel |  |  | Uchazeč
| Datum a podpis: |  | Razítko | Datum a podpis: |  |  | Razítko
REKAPITULACE ČLENĚNÍ SOUPISU PRACÍ
Stavba:
Vodovod Smetanova Lhota
Objekt:
SO 02 - Vodovodní řady a vodovodní přípojky
Soupis:
F - vodovodní řad F
Místo: |  |  | Smetanova Lhota |  |  | Datum: | 6. 3. 2023
Zadavatel: |  |  | Obec Smetanova Lhota |  |  | Projektant: | ALCEDO - Ing.Martin Růžička, CSc., J.Hradec
Uchazeč: |  |  | Vyplň údaj |  |  | Zpracovatel: | ALCEDO - Ing.Martin Růžička, CSc., J.Hradec
Kód dílu - Popis | [6 empty] | Cena celkem [CZK]
Náklady ze soupisu prací | [6 empty] | 0 | [11 empty] | -1
| HSV - Práce a dodávky HSV | [5 empty] | 0
| 1 - Zemní práce | [5 empty] | 0
| 4 - Vodorovné konstrukce | [5 empty] | 0
| 5 - Komunikace pozemní | [5 empty] | 0
| 8 - Trubní vedení | [5 empty] | 0
| 9 - Ostatní konstrukce a práce, bourání | [5 empty] | 0
| 997 - Přesun sutě | [5 empty] | 0
| 998 - Přesun hmot | [5 empty] | 0
SOUPIS PRACÍ
Stavba:
Vodovod Smetanova Lhota
Objekt:
SO 02 - Vodovodní řady a vodovodní přípojky
Soupis:
F - vodovodní řad F
Místo: |  |  | Smetanova Lhota |  |  | Datum: | 6. 3. 2023
Zadavatel: |  |  | Obec Smetanova Lhota |  |  | Projektant: | ALCEDO - Ing.Martin Růžička, CSc., J.Hradec
Uchazeč: |  |  | Vyplň údaj |  |  | Zpracovatel: | ALCEDO - Ing.Martin Růžička, CSc., J.Hradec
PČ | Typ | Kód | Popis | MJ | Množství | J.cena [CZK] | Cena celkem [CZK] | Cenová soustava |  | DPH | J. Nh [h] | Nh celkem [h] | J. hmotnost [t] | Hmotnost celkem [t] | J. suť [t] | Suť Celkem [t]
Náklady soupisu celkem | [6 empty] | 0 |  |  |  |  | 0 |  | 16.8365 |  | 11.034 |  | D | -1 | [10 empty] | 0
| D | HSV | Práce a dodávky HSV |  |  |  | 0 |  |  |  |  | 0 |  | 16.8365 |  | 11.034 | 1 | D | 0 |  |  |  | ROZPOCET | [6 empty] | 0
| D | 1 | Zemní práce |  |  |  | 0 |  |  |  |  | 0 |  | 0.27602 |  | 11.034 | 1 | D | 1 |  |  |  | ROZPOCET | [6 empty] | 0
1 | K | 113107424 | Odstranění podkladu z kameniva drceného tl přes 300 do 400 mm při překopech strojně pl do 15 m2 | m2 | 9 |  | 0 |  |  | základní |  | 0 | 0 | 0 | 0.58 | 5.22 | 4 | K | 2 |  |  |  | ROZPOCET | 0 | 0 | 0 | 0 | 0 | 1 | 0 | 4 | -200949108
| VV |  | 3*1,5*2"výkres číslo D.7 |  | 9 | [12 empty] | VV | 2 | 2 | True | 1 | ROZPOCET
2 | K | 113107444 | Odstranění podkladu živičných tl přes 150 do 200 mm při překopech strojně pl do 15 m2 | m2 | 12.92 |  | 0 |  |  | základní |  | 0 | 0 | 0 | 0.45 | 5.814 | 4 | K | 2 |  |  |  | ROZPOCET | 0 | 0 | 0 | 0 | 0 | 1 | 0 | 4 | -49326848
| VV |  | 3,4*1,9*2"výkres číslo D.7 |  | 12.92 | [12 empty] | VV | 2 | 2 | True | 1 | ROZPOCET
3 | K | 131251201 | Hloubení jam zapažených v hornině třídy těžitelnosti I skupiny 3 objem do 20 m3 strojně | m3 | 3.78 |  | 0 |  |  | základní |  | 0 | 0 | 0 | 0 | 0 | 4 | K | 2 |  |  |  | ROZPOCET | 0 | 0 | 0 | 0 | 0 | 1 | 0 | 4 | 1943027837
| VV |  | 3*1,5*2*2 |  | 18 | [12 empty] | VV | 2 | 2 | True | 0 | ROZPOCET
| VV |  | -3*1,5*0,6*2"odpočet odstraněných vrstev komunikace |  | -5.4 | [12 empty] | VV | 2 | 2 | True | 0 | ROZPOCET
| VV |  | Součet"výkres číslo D.7 |  | 12.6 | [12 empty] | VV | 2 | 4 | True | 0 | ROZPOCET
| VV |  | 12,6*0,3"30% celkového objemu výkopu |  | 3.78 | [12 empty] | VV | 2 | 2 | True | 1 | ROZPOCET
4 | K | 131351201 | Hloubení jam zapažených v hornině třídy těžitelnosti II skupiny 4 objem do 20 m3 strojně | m3 | 3.78 |  | 0 |  |  | základní |  | 0 | 0 | 0 | 0 | 0 | 4 | K | 2 |  |  |  | ROZPOCET | 0 | 0 | 0 | 0 | 0 | 1 | 0 | 4 | -587830390
| VV |  | 3*1,5*2*2 |  | 18 | [12 empty] | VV | 2 | 2 | True | 0 | ROZPOCET
| VV |  | -3*1,5*0,6*2"odpočet odstraněných vrstev komunikace |  | -5.4 | [12 empty] | VV | 2 | 2 | True | 0 | ROZPOCET
| VV |  | Součet"výkres číslo D.7 |  | 12.6 | [12 empty] | VV | 2 | 4 | True | 0 | ROZPOCET
| VV |  | 12,6*0,3"30% celkového objemu výkopu |  | 3.78 | [12 empty] | VV | 2 | 2 | True | 1 | ROZPOCET
5 | K | 131451201 | Hloubení jam zapažených v hornině třídy těžitelnosti II skupiny 5 objem do 20 m3 strojně | m3 | 3.15 |  | 0 |  |  | základní |  | 0 | 0 | 0 | 0 | 0 | 4 | K | 2 |  |  |  | ROZPOCET | 0 | 0 | 0 | 0 | 0 | 1 | 0 | 4 | 1452811738
| VV |  | 3*1,5*2*2 |  | 18 | [12 empty] | VV | 2 | 2 | True | 0 | ROZPOCET
| VV |  | -3*1,5*0,6*2"odpočet odstraněných vrstev komunikace |  | -5.4 | [12 empty] | VV | 2 | 2 | True | 0 | ROZPOCET
| VV |  | Součet"výkres číslo D.7 |  | 12.6 | [12 empty] | VV | 2 | 4 | True | 0 | ROZPOCET
| VV |  | 12,6*0,25"25% celkového objemu výkopu |  | 3.15 | [12 empty] | VV | 2 | 2 | True | 1 | ROZPOCET
6 | K | 131551201 | Hloubení jam zapažených v hornině třídy těžitelnosti III skupiny 6 objem do 20 m3 strojně | m3 | 1.89 |  | 0 |  |  | základní |  | 0 | 0 | 0 | 0 | 0 | 4 | K | 2 |  |  |  | ROZPOCET | 0 | 0 | 0 | 0 | 0 | 1 | 0 | 4 | -1569701198
| VV |  | 3*1,5*2*2 |  | 18 | [12 empty] | VV | 2 | 2 | True | 0 | ROZPOCET
| VV |  | -3*1,5*0,6*2"odpočet odstraněných vrstev komunikace |  | -5.4 | [12 empty] | VV | 2 | 2 | True | 0 | ROZPOCET
| VV |  | Součet"výkres číslo D.7 |  | 12.6 | [12 empty] | VV | 2 | 4 | True | 0 | ROZPOCET
| VV |  | 12,6*0,15"15% celkového objemu výkopu |  | 1.89 | [12 empty] | VV | 2 | 2 | True | 1 | ROZPOCET
7 | K | 141721251 | Řízený zemní protlak délky přes 50 do 100 m hl do 6 m se zatažením potrubí průměru vrtu do 90 mm v hornině třídy těžitelnosti I a II skupiny 1 až 4 | m | 145.48 |  | 0 |  |  | základní |  | 0 | 0.0018 | 0.26186 | 0 | 0 | 4 | K | 2 |  |  |  | ROZPOCET | 0 | 0 | 0 | 0 | 0 | 1 | 0 | 4 | 1642649995
| VV |  | 145,48"výkres číslo D.7 |  | 145.48 | [12 empty] | VV | 2 | 2 | True | 1 | ROZPOCET
8 | K | 14172R |  | m | 58.192 |  | 0 |  |  | základní |  | 0 | 0 | 0 | 0 | 0 | 4 | K | 2 |  |  |  | ROZPOCET | 0 | 0 | 0 | 0 | 0 | 1 | 0 | 4 | -1649317027
| VV |  | 145,48*0,4"výkres číslo D.7 |  | 58.192 | [12 empty] | VV | 2 | 2 | True | 1 | ROZPOCET
9 | K | 151811132 | Osazení pažicího boxu hl výkopu do 4 m š přes 1,2 do 2,5 m | m2 | 24 |  | 0 |  |  | základní |  | 0 | 0.00059 | 0.01416 | 0 | 0 | 4 | K | 2 |  |  |  | ROZPOCET | 0 | 0 | 0 | 0 | 0 | 1 | 0 | 4 | -1000867142
| VV |  | 3*2*2*2"výkres číslo D.7 |  | 24 | [12 empty] | VV | 2 | 2 | True | 1 | ROZPOCET
10 | K | 151811232 | Odstranění pažicího boxu hl výkopu do 4 m š přes 1,2 do 2,5 m | m2 | 24 |  | 0 |  |  | základní |  | 0 | 0 | 0 | 0 | 0 | 4 | K | 2 |  |  |  | ROZPOCET | 0 | 0 | 0 | 0 | 0 | 1 | 0 | 4 | -381924608
| VV |  | 3*2*2*2"výkres číslo D.7 |  | 24 | [12 empty] | VV | 2 | 2 | True | 1 | ROZPOCET
11 | K | 162451126 | Vodorovné přemístění přes 1 500 do 2000 m výkopku/sypaniny z horniny třídy těžitelnosti II skupiny 4 a 5 | m3 | 2.598 |  | 0 |  |  | základní |  | 0 | 0 | 0 | 0 | 0 | 4 | K | 2 |  |  |  | ROZPOCET | 0 | 0 | 0 | 0 | 0 | 1 | 0 | 4 | -697145107
| VV |  | 2,598"položka dílu 1 |  | 2.598 | [12 empty] | VV | 2 | 2 | True | 1 | ROZPOCET
12 | K | 162451146 | Vodorovné přemístění přes 1 500 do 2000 m výkopku/sypaniny z horniny třídy těžitelnosti III skupiny 6 a 7 | m3 | 1.89 |  | 0 |  |  | základní |  | 0 | 0 | 0 | 0 | 0 | 4 | K | 2 |  |  |  | ROZPOCET | 0 | 0 | 0 | 0 | 0 | 1 | 0 | 4 | 360850964
| VV |  | 1,89"položka dílu 1 |  | 1.89 | [12 empty] | VV | 2 | 2 | True | 1 | ROZPOCET
13 | K | 167151112 | Nakládání výkopku z hornin třídy těžitelnosti II skupiny 4 a 5 přes 100 m3 | m3 | 2.598 |  | 0 |  |  | základní |  | 0 | 0 | 0 | 0 | 0 | 4 | K | 2 |  |  |  | ROZPOCET | 0 | 0 | 0 | 0 | 0 | 1 | 0 | 4 | -146756320
| VV |  | 3,78*2+3,15+1,89"celkový objem výkopu |  | 12.6 | [12 empty] | VV | 2 | 2 | True | 0 | ROZPOCET
| VV |  | -9,038"odpočet zásypu |  | -9.038 | [12 empty] | VV | 2 | 2 | True | 0 | ROZPOCET
| VV |  | -1,89"odpočet zeminy třídy 6 |  | -1.89 | [12 empty] | VV | 2 | 2 | True | 0 | ROZPOCET
| VV |  | 145,48*pi*0,045*0,045"vyvrtaná zemina |  | 0.926 | [12 empty] | VV | 2 | 2 | True | 0 | ROZPOCET
| VV |  | Součet |  | 2.598 | [12 empty] | VV | 2 | 4 | True | 1 | ROZPOCET
14 | K | 167151113 | Nakládání výkopku z hornin třídy těžitelnosti III skupiny 6 a 7 přes 100 m3 | m3 | 1.89 |  | 0 |  |  | základní |  | 0 | 0 | 0 | 0 | 0 | 4 | K | 2 |  |  |  | ROZPOCET | 0 | 0 | 0 | 0 | 0 | 1 | 0 | 4 | 736785446
| VV |  | 1,89"položky dílu 1 |  | 1.89 | [12 empty] | VV | 2 | 2 | True | 1 | ROZPOCET
15 | K | 171251201 | Uložení sypaniny na skládky nebo meziskládky | m3 | 5.343 |  | 0 |  |  | základní |  | 0 | 0 | 0 | 0 | 0 | 4 | K | 2 |  |  |  | ROZPOCET | 0 | 0 | 0 | 0 | 0 | 1 | 0 | 4 | 318582019
| VV |  | 3,183+2,16"položky dílu 1 |  | 5.343 | [12 empty] | VV | 2 | 2 | True | 1 | ROZPOCET
16 | K | 174151101 | Zásyp jam, šachet rýh nebo kolem objektů sypaninou se zhutněním | m3 | 9.938 |  | 0 |  |  | základní |  | 0 | 0 | 0 | 0 | 0 | 4 | K | 2 |  |  |  | ROZPOCET | 0 | 0 | 0 | 0 | 0 | 1 | 0 | 4 | -402323333
| VV |  | 3,78+3,78+3,15+1,89-2,662"výkres číslo D.6 |  | 9.938 | [12 empty] | VV | 2 | 2 | True | 1 | ROZPOCET
17 | K | 175151101 | Obsypání potrubí strojně sypaninou bez prohození, uloženou do 3 m | m3 | 2.662 |  | 0 |  |  | základní |  | 0 | 0 | 0 | 0 | 0 | 4 | K | 2 |  |  |  | ROZPOCET | 0 | 0 | 0 | 0 | 0 | 1 | 0 | 4 | -1733108951
| VV |  | 3*1,5*0,3*2-3*2*pi*0,045*0,045"výkres číslo D.7 |  | 2.662 | [12 empty] | VV | 2 | 2 | True | 1 | ROZPOCET
| D | 4 | Vodorovné konstrukce |  |  |  | 0 |  |  |  |  | 0 |  | 0.0061344 |  | 0 | 1 | D | 1 |  |  |  | ROZPOCET | [6 empty] | 0
20 | K | 452313121 | Podkladní bloky z betonu prostého bez zvýšených nároků na prostředí tř. C 8/10 otevřený výkop | m3 | 0.24 |  | 0 |  |  | základní |  | 0 | 0 | 0 | 0 | 0 | 4 | K | 2 |  |  |  | ROZPOCET | 0 | 0 | 0 | 0 | 0 | 1 | 0 | 4 | -1580818976
| VV |  | 0,8*0,5*0,3*2"výkres číslo D.19 |  | 0.24 | [12 empty] | VV | 2 | 2 | True | 1 | ROZPOCET
21 | K | 452353101 | Bednění podkladních bloků otevřený výkop | m2 | 0.96 |  | 0 |  |  | základní |  | 0 | 0.00639 | 0.0061344 | 0 | 0 | 4 | K | 2 |  |  |  | ROZPOCET | 0 | 0 | 0 | 0 | 0 | 1 | 0 | 4 | -1743711627
| VV |  | 0,8*0,3*2*2"výkres číslo D.19 |  | 0.96 | [12 empty] | VV | 2 | 2 | True | 1 | ROZPOCET
| D | 5 | Komunikace pozemní |  |  |  | 0 |  |  |  |  | 0 |  | 15.0382 |  | 0 | 1 | D | 1 |  |  |  | ROZPOCET | [6 empty] | 0
22 | K | 566901133 | Vyspravení podkladu po překopech inženýrských sítí plochy do 15 m2 štěrkodrtí tl. 200 mm | m2 | 18 |  | 0 |  |  | základní |  | 0 | 0.46 | 8.28 | 0 | 0 | 4 | K | 2 |  |  |  | ROZPOCET | 0 | 0 | 0 | 0 | 0 | 1 | 0 | 4 | 907807580
| VV |  | 3*1,5*2"0-32 |  | 9 | [12 empty] | VV | 2 | 2 | True | 0 | ROZPOCET
| VV |  | 3*1,5*2"0-63 |  | 9 | [12 empty] | VV | 2 | 2 | True | 0 | ROZPOCET
| VV |  | Součet"výkres číslo D.7 |  | 18 | [12 empty] | VV | 2 | 4 | True | 1 | ROZPOCET
23 | K | 566901161 | Vyspravení podkladu po překopech inženýrských sítí plochy do 15 m2 obalovaným kamenivem ACP (OK) tl. 100 mm | m2 | 12.92 |  | 0 |  |  | základní |  | 0 | 0.26376 | 3.4078 | 0 | 0 | 4 | K | 2 |  |  |  | ROZPOCET | 0 | 0 | 0 | 0 | 0 | 1 | 0 | 4 | -2054354574
| VV |  | 3,4*1,9*2"výkres číslo D.7 |  | 12.92 | [12 empty] | VV | 2 | 2 | True | 1 | ROZPOCET
24 | K | 572340111 | Vyspravení krytu komunikací po překopech pl do 15 m2 asfaltovým betonem ACO (AB) tl přes 30 do 50 mm | m2 | 25.84 |  | 0 |  |  | základní |  | 0 | 0.12966 | 3.3504 | 0 | 0 | 4 | K | 2 |  |  |  | ROZPOCET | 0 | 0 | 0 | 0 | 0 | 1 | 0 | 4 | 1685331067
| VV |  | 3,4*1,9*2 |  | 12.92 | [12 empty] | VV | 2 | 2 | True | 0 | ROZPOCET
| VV |  | Mezisoučet ACO 11 |  | 12.92 | [12 empty] | VV | 2 | 3 | True | 0 | ROZPOCET
| VV |  | 3,4*1,9*2 |  | 12.92 | [12 empty] | VV | 2 | 2 | True | 0 | ROZPOCET
| VV |  | Mezisoučet ACO 16 |  | 12.92 | [12 empty] | VV | 2 | 3 | True | 0 | ROZPOCET
| VV |  | Součet"výkres číslo D.6 |  | 25.84 | [12 empty] | VV | 2 | 4 | True | 1 | ROZPOCET
25 | K | 573211112 | Postřik živičný spojovací z asfaltu v množství 0,70 kg/m2 | m2 | 25.84 |  | 0 |  |  | základní |  | 0 | 0 | 0 | 0 | 0 | 4 | K | 2 |  |  |  | ROZPOCET | 0 | 0 | 0 | 0 | 0 | 1 | 0 | 4 | 601677979
| VV |  | 3,4*1,9*2*2"výkres číslo D.7 |  | 25.84 | [12 empty] | VV | 2 | 2 | True | 1 | ROZPOCET
| D | 8 | Trubní vedení |  |  |  | 0 |  |  |  |  | 0 |  | 1.5032 |  | 0 | 1 | D | 1 |  |  |  | ROZPOCET | [6 empty] | 0
26 | K | 857242122 | Montáž litinových tvarovek jednoosých přírubových otevřený výkop DN 80 | kus | 3 |  | 0 |  |  | základní |  | 0 | 0.00167 | 0.00501 | 0 | 0 | 4 | K | 2 |  |  |  | ROZPOCET | 0 | 0 | 0 | 0 | 0 | 1 | 0 | 4 | -2114012521
| VV |  | 1+1+1"výkres číslo D.19 |  | 3 | [12 empty] | VV | 2 | 2 | True | 1 | ROZPOCET
27 | M | 55251820 | koleno přírubové prodloužené s patkou pro připojení k hydrantu 80/90mm | kus | 1 |  | 0 |  |  | základní |  | 0 | 0.016 | 0.016 | 0 | 0 | 8 | M | 2 |  |  |  | ROZPOCET | 0 | 0 | 0 | 0 | 0 | 1 | 0 | 4 | -644872596
28 | M | 55251724 | příruba slepá šedá litina s epoxidovou ochranou vrstvou DN 80 | kus | 1 |  | 0 |  |  | základní |  | 0 | 0.004 | 0.004 | 0 | 0 | 8 | M | 2 |  |  |  | ROZPOCET | 0 | 0 | 0 | 0 | 0 | 1 | 0 | 4 | -1106125464
29 | M | 55253234 | tvarovka přírubová litinová vodovodní PN10/16 DN 80 dl 150mm | kus | 1 |  | 0 |  |  | základní |  | 0 | 0.0087 | 0.0087 | 0 | 0 | 8 | M | 2 |  |  |  | ROZPOCET | 0 | 0 | 0 | 0 | 0 | 1 | 0 | 4 | 2064049127
30 | K | 857244122 | Montáž litinových tvarovek odbočných přírubových otevřený výkop DN 80 | kus | 1 |  | 0 |  |  | základní |  | 0 | 0.00171 | 0.00171 | 0 | 0 | 4 | K | 2 |  |  |  | ROZPOCET | 0 | 0 | 0 | 0 | 0 | 1 | 0 | 4 | 891104950
| VV |  | 1"výkres číslo D.19 |  | 1 | [12 empty] | VV | 2 | 2 | True | 1 | ROZPOCET
31 | M | 55253510 | tvarovka přírubová litinová vodovodní s přírubovou odbočkou PN10/40 T-kus DN 80/80 | kus | 1 |  | 0 |  |  | základní |  | 0 | 0.0149 | 0.0149 | 0 | 0 | 8 | M | 2 |  |  |  | ROZPOCET | 0 | 0 | 0 | 0 | 0 | 1 | 0 | 4 | 1490948918
32 | K | 857264122 | Montáž litinových tvarovek odbočných přírubových otevřený výkop DN 100 | kus | 1 |  | 0 |  |  | základní |  | 0 | 0.00171 | 0.00171 | 0 | 0 | 4 | K | 2 |  |  |  | ROZPOCET | 0 | 0 | 0 | 0 | 0 | 1 | 0 | 4 | -1683152656
| VV |  | 1"výkres číslo D.19 |  | 1 | [12 empty] | VV | 2 | 2 | True | 1 | ROZPOCET
33 | M | 55253515 | tvarovka přírubová litinová s přírubovou odbočkou,práškový epoxid tl 250µm T-kus DN 100/80 | kus | 1 |  | 0 |  |  | základní |  | 0 | 0.0178 | 0.0178 | 0 | 0 | 8 | M | 2 |  |  |  | ROZPOCET | 0 | 0 | 0 | 0 | 0 | 1 | 0 | 4 | -869774806
34 | K | 871241211 | Montáž potrubí z PE100 SDR 11 otevřený výkop svařovaných elektrotvarovkou D 90 x 8,2 mm | m | 145.48 |  | 0 |  |  | základní |  | 0 | 0 | 0 | 0 | 0 | 4 | K | 2 |  |  |  | ROZPOCET | 0 | 0 | 0 | 0 | 0 | 1 | 0 | 4 | 1892642714
| VV |  | 145,48"výkres číslo D.7 |  | 145.48 | [12 empty] | VV | 2 | 2 | True | 1 | ROZPOCET
35 | M | 28613556 | potrubí dvouvrstvé PE100 RC SDR11 90x8,2 dl 12m | m | 147.662 |  | 0 |  |  | základní |  | 0 | 0.00214 | 0.316 | 0 | 0 | 8 | M | 2 |  |  |  | ROZPOCET | 0 | 0 | 0 | 0 | 0 | 1 | 0 | 4 | 555993320
| VV |  | 145,48*1,015 "Přepočtené koeficientem množství |  | 147.662 | [12 empty] | VV | 2 | 2 | True | 1 | ROZPOCET
36 | K | 877241101 | Montáž elektrospojek na vodovodním potrubí z PE trub d 90 | kus | 1 |  | 0 |  |  | základní |  | 0 | 0 | 0 | 0 | 0 | 4 | K | 2 |  |  |  | ROZPOCET | 0 | 0 | 0 | 0 | 0 | 1 | 0 | 4 | -965275633
| VV |  | 1"výkres číslo D.18 |  | 1 | [12 empty] | VV | 2 | 2 | True | 1 | ROZPOCET
37 | M | 28615974 | elektrospojka SDR11 PE 100 PN16 D 90mm | kus | 1 |  | 0 |  |  | základní |  | 0 | 0.00039 | 0.00039 | 0 | 0 | 8 | M | 2 |  |  |  | ROZPOCET | 0 | 0 | 0 | 0 | 0 | 1 | 0 | 4 | 716413625
38 | K | 877241112 | Montáž elektrokolen 90° na vodovodním potrubí z PE trub d 90 | kus | 1 |  | 0 |  |  | základní |  | 0 | 0 | 0 | 0 | 0 | 4 | K | 2 |  |  |  | ROZPOCET | 0 | 0 | 0 | 0 | 0 | 1 | 0 | 4 | -1224457593
| VV |  | 1"výkres číslo D.19 |  | 1 | [12 empty] | VV | 2 | 2 | True | 1 | ROZPOCET
39 | M | 28653060 | elektrokoleno 90° PE 100 D 90mm | kus | 1 |  | 0 |  |  | základní |  | 0 | 0.00084 | 0.00084 | 0 | 0 | 8 | M | 2 |  |  |  | ROZPOCET | 0 | 0 | 0 | 0 | 0 | 1 | 0 | 4 | -1987721803
40 | K | 891241112 | Montáž vodovodních šoupátek otevřený výkop DN 80 | kus | 2 |  | 0 |  |  | základní |  | 0 | 0.00162 | 0.00324 | 0 | 0 | 4 | K | 2 |  |  |  | ROZPOCET | 0 | 0 | 0 | 0 | 0 | 1 | 0 | 4 | -1801884317
| VV |  | 1+1"výkres číslo D.19 |  | 2 | [12 empty] | VV | 2 | 2 | True | 1 | ROZPOCET
41 | M | 42221116 | šoupátko s přírubami voda DN 80 PN16 | kus | 2 |  | 0 |  |  | základní |  | 0 | 0.01847 | 0.03694 | 0 | 0 | 8 | M | 2 |  |  |  | ROZPOCET | 0 | 0 | 0 | 0 | 0 | 1 | 0 | 4 | -1556023350
42 | K | 891247112 | Montáž hydrantů podzemních DN 80 | kus | 1 |  | 0 |  |  | základní |  | 0 | 0.00136 | 0.00136 | 0 | 0 | 4 | K | 2 |  |  |  | ROZPOCET | 0 | 0 | 0 | 0 | 0 | 1 | 0 | 4 | 9943747
| VV |  | 1"výkres číslo D.19 |  | 1 | [12 empty] | VV | 2 | 2 | True | 1 | ROZPOCET
43 | M | 42273589 | hydrant podzemní DN 80 PN 16 jednoduchý uzávěr krycí v 1000mm | kus | 1 |  | 0 |  |  | základní |  | 0 | 0.0325 | 0.0325 | 0 | 0 | 8 | M | 2 |  |  |  | ROZPOCET | 0 | 0 | 0 | 0 | 0 | 1 | 0 | 4 | -2055491580
44 | K | 891249951 | Montáž potrubních spojek hrdlo/příruba na potrubí z jakýchkoli trub DN 80 | kus | 2 |  | 0 |  |  | základní |  | 0 | 0.00176 | 0.00352 | 0 | 0 | 4 | K | 2 |  |  |  | ROZPOCET | 0 | 0 | 0 | 0 | 0 | 1 | 0 | 4 | 1948000952
| VV |  | 1+1"výkres číslo D.19 |  | 2 | [12 empty] | VV | 2 | 2 | True | 1 | ROZPOCET
45 | M | HWL.550008009016 | PŘÍRUBA ISO 80/90 | kus | 2 |  | 0 |  |  | základní |  | 0 | 0.0042 | 0.0084 | 0 | 0 | 8 | M | 2 |  |  |  | ROZPOCET | 0 | 0 | 0 | 0 | 0 | 1 | 0 | 4 | -1864929185
46 | K | 891261112 | Montáž vodovodních šoupátek otevřený výkop DN 100 | kus | 2 |  | 0 |  |  | základní |  | 0 | 0.00165 | 0.0033 | 0 | 0 | 4 | K | 2 |  |  |  | ROZPOCET | 0 | 0 | 0 | 0 | 0 | 1 | 0 | 4 | -1433255049
| VV |  | 2"výkres číslo D.19 |  | 2 | [12 empty] | VV | 2 | 2 | True | 1 | ROZPOCET
47 | M | 42221117 | šoupátko s přírubami voda DN 100 PN16 | kus | 2 |  | 0 |  |  | základní |  | 0 | 0.0245 | 0.049 | 0 | 0 | 8 | M | 2 |  |  |  | ROZPOCET | 0 | 0 | 0 | 0 | 0 | 1 | 0 | 4 | 567225317
48 | M | HWL.950205010003 | SOUPRAVA ZEMNÍ TELESKOPICKÁ E2/E3-1,3 -1,8 50-100 (1,3-1,8m) | kus | 4 |  | 0 |  |  | základní |  | 0 | 0.00631 | 0.02524 | 0 | 0 | 8 | M | 2 |  |  |  | ROZPOCET | 0 | 0 | 0 | 0 | 0 | 1 | 0 | 4 | -1352010824
49 | K | 891269951 | Montáž potrubních spojek hrdlo/příruba na potrubí z jakýchkoli trub DN 100 | kus | 2 |  | 0 |  |  | základní |  | 0 | 0.00176 | 0.00352 | 0 | 0 | 4 | K | 2 |  |  |  | ROZPOCET | 0 | 0 | 0 | 0 | 0 | 1 | 0 | 4 | 1757812330
| VV |  | 2"výkres číslo D.19 |  | 2 | [12 empty] | VV | 2 | 2 | True | 1 | ROZPOCET
50 | M | HWL.550010011016 | PŘÍRUBA ISO 100/110 | kus | 2 |  | 0 |  |  | základní |  | 0 | 0.0067 | 0.0134 | 0 | 0 | 8 | M | 2 |  |  |  | ROZPOCET | 0 | 0 | 0 | 0 | 0 | 1 | 0 | 4 | 295393511
51 | K | 892241111 | Tlaková zkouška vodou potrubí DN do 80 | m | 145.48 |  | 0 |  |  | základní |  | 0 | 0 | 0 | 0 | 0 | 4 | K | 2 |  |  |  | ROZPOCET | 0 | 0 | 0 | 0 | 0 | 1 | 0 | 4 | 1832993532
| VV |  | 145,48"výkres číslo D.7 |  | 145.48 | [12 empty] | VV | 2 | 2 | True | 1 | ROZPOCET
52 | K | 892273122 | Proplach a dezinfekce vodovodního potrubí DN od 80 do 125 | m | 145.48 |  | 0 |  |  | základní |  | 0 | 0 | 0 | 0 | 0 | 4 | K | 2 |  |  |  | ROZPOCET | 0 | 0 | 0 | 0 | 0 | 1 | 0 | 4 | -377419744
| VV |  | 145,48"výkres číslo D.7 |  | 145.48 | [12 empty] | VV | 2 | 2 | True | 1 | ROZPOCET
53 | K | 899401112 | Osazení poklopů litinových šoupátkových | kus | 4 |  | 0 |  |  | základní |  | 0 | 0.12303 | 0.49212 | 0 | 0 | 4 | K | 2 |  |  |  | ROZPOCET | 0 | 0 | 0 | 0 | 0 | 1 | 0 | 4 | 849084492
| VV |  | 3+1"výkres číslo D.19 |  | 4 | [12 empty] | VV | 2 | 2 | True | 1 | ROZPOCET
54 | M | 42291352 | poklop litinový šoupátkový pro zemní soupravy osazení do terénu a do vozovky | kus | 4 |  | 0 |  |  | základní |  | 0 | 0.0133 | 0.0532 | 0 | 0 | 8 | M | 2 |  |  |  | ROZPOCET | 0 | 0 | 0 | 0 | 0 | 1 | 0 | 4 | -348155203
55 | M | 42210050 | deska podkladová uličního poklopu litinového šoupatového | kus | 4 |  | 0 |  |  | základní |  | 0 | 0.0003 | 0.0012 | 0 | 0 | 8 | M | 2 |  |  |  | ROZPOCET | 0 | 0 | 0 | 0 | 0 | 1 | 0 | 4 | -1716240779
56 | K | 899401113 | Osazení poklopů litinových hydrantových | kus | 1 |  | 0 |  |  | základní |  | 0 | 0.32906 | 0.32906 | 0 | 0 | 4 | K | 2 |  |  |  | ROZPOCET | 0 | 0 | 0 | 0 | 0 | 1 | 0 | 4 | 504754343
| VV |  | 1"výkres číslo D.19 |  | 1 | [12 empty] | VV | 2 | 2 | True | 1 | ROZPOCET
57 | M | 42291452 | poklop litinový hydrantový DN 80 | kus | 1 |  | 0 |  |  | základní |  | 0 | 0.0295 | 0.0295 | 0 | 0 | 8 | M | 2 |  |  |  | ROZPOCET | 0 | 0 | 0 | 0 | 0 | 1 | 0 | 4 | 1090260900
58 | M | 42210052 | deska podkladová uličního poklopu litinového hydrantového | kus | 1 |  | 0 |  |  | základní |  | 0 | 0.0025 | 0.0025 | 0 | 0 | 8 | M | 2 |  |  |  | ROZPOCET | 0 | 0 | 0 | 0 | 0 | 1 | 0 | 4 | 2089279915
59 | K | 899721111 | Signalizační vodič DN do 150 mm na potrubí | m | 145.48 |  | 0 |  |  | základní |  | 0 | 0.00019 | 0.027641 | 0 | 0 | 4 | K | 2 |  |  |  | ROZPOCET | 0 | 0 | 0 | 0 | 0 | 1 | 0 | 4 | -1915291503
| VV |  | 145,48"výkres číslo D.7 |  | 145.48 | [12 empty] | VV | 2 | 2 | True | 1 | ROZPOCET
60 | K | 899722113 | Krytí potrubí z plastů výstražnou fólií z PVC 34cm | m | 6 |  | 0 |  |  | základní |  | 0 | 9e-05 | 0.00054 | 0 | 0 | 4 | K | 2 |  |  |  | ROZPOCET | 0 | 0 | 0 | 0 | 0 | 1 | 0 | 4 | 798026493
| VV |  | 3*2"výkres číslo D.7 |  | 6 | [12 empty] | VV | 2 | 2 | True | 1 | ROZPOCET
| D | 9 | Ostatní konstrukce a práce, bourání |  |  |  | 0 |  |  |  |  | 0 |  | 0.012932 |  | 0 | 1 | D | 1 |  |  |  | ROZPOCET | [6 empty] | 0
61 | K | 919732211 | Styčná spára napojení nového živičného povrchu na stávající za tepla š 15 mm hl 25 mm s prořezáním | m | 21.2 |  | 0 |  |  | základní |  | 0 | 0.00061 | 0.012932 | 0 | 0 | 4 | K | 2 |  |  |  | ROZPOCET | 0 | 0 | 0 | 0 | 0 | 1 | 0 | 4 | -422245120
| VV |  | (3,4+1,9)*2*2"výkres číslo D.7 |  | 21.2 | [12 empty] | VV | 2 | 2 | True | 1 | ROZPOCET
62 | K | 919735114 | Řezání stávajícího živičného krytu hl přes 150 do 200 mm | m | 21.2 |  | 0 |  |  | základní |  | 0 | 0 | 0 | 0 | 0 | 4 | K | 2 |  |  |  | ROZPOCET | 0 | 0 | 0 | 0 | 0 | 1 | 0 | 4 | 1712057306
| VV |  | (3,4+1,9)*2*2"výkres číslo D.7 |  | 21.2 | [12 empty] | VV | 2 | 2 | True | 1 | ROZPOCET
| D | 997 | Přesun sutě |  |  |  | 0 |  |  |  |  | 0 |  | 0 |  | 0 | 1 | D | 1 |  |  |  | ROZPOCET | [6 empty] | 0
63 | K | 997221551 | Vodorovná doprava suti ze sypkých materiálů do 1 km | t | 11.034 |  | 0 |  |  | základní |  | 0 | 0 | 0 | 0 | 0 | 4 | K | 2 |  |  |  | ROZPOCET | 0 | 0 | 0 | 0 | 0 | 1 | 0 | 4 | 777388565
64 | K | 997221559 | Příplatek ZKD 1 km u vodorovné dopravy suti ze sypkých materiálů | t | 573.768 |  | 0 |  |  | základní |  | 0 | 0 | 0 | 0 | 0 | 4 | K | 2 |  |  |  | ROZPOCET | 0 | 0 | 0 | 0 | 0 | 1 | 0 | 4 | 2049854501
| VV |  | 11,034*52 "Přepočtené koeficientem množství |  | 573.768 | [12 empty] | VV | 2 | 2 | True | 1 | ROZPOCET
65 | K | 997221611 | Nakládání suti na dopravní prostředky pro vodorovnou dopravu | t | 11.034 |  | 0 |  |  | základní |  | 0 | 0 | 0 | 0 | 0 | 4 | K | 2 |  |  |  | ROZPOCET | 0 | 0 | 0 | 0 | 0 | 1 | 0 | 4 | -1911537881
66 | K | 997221645 | Poplatek za uložení na skládce (skládkovné) odpadu asfaltového bez dehtu kód odpadu 17 03 02 | t | 5.814 |  | 0 |  |  | základní |  | 0 | 0 | 0 | 0 | 0 | 4 | K | 2 |  |  |  | ROZPOCET | 0 | 0 | 0 | 0 | 0 | 1 | 0 | 4 | -1430375326
67 | K | 997221655 | Poplatek za uložení na skládce (skládkovné) zeminy a kamení kód odpadu 17 05 04 | t | 5.22 |  | 0 |  |  | základní |  | 0 | 0 | 0 | 0 | 0 | 4 | K | 2 |  |  |  | ROZPOCET | 0 | 0 | 0 | 0 | 0 | 1 | 0 | 4 | -973275058
| D | 998 | Přesun hmot |  |  |  | 0 |  |  |  |  | 0 |  | 0 |  | 0 | 1 | D | 1 |  |  |  | ROZPOCET | [6 empty] | 0
68 | K | 998276101 | Přesun hmot pro trubní vedení z trub z plastických hmot otevřený výkop | t | 16.837 |  | 0 |  |  | základní |  | 0 | 0 | 0 | 0 | 0 | 4 | K | 2 |  |  |  | ROZPOCET | 0 | 0 | 0 | 0 | 0 | 1 | 0 | 4 | 1275498847

## SO 02 řad G
{e76898a9-4294-4b20-aba8-106db30c6ea1}
2
| KRYCÍ LIST SOUPISU PRACÍ | [7 empty] | v --- níže se nacházejí doplnkové a pomocné údaje k sestavám --- v | [8 empty] | False
Stavba:
Vodovod Smetanova Lhota
Objekt:
SO 02 - Vodovodní řady a vodovodní přípojky
Soupis:
G - vodovodní řad G
| KSO: |  | 827 13 11 |  |  | CC-CZ:
| Místo: |  | Smetanova Lhota |  |  | Datum: | 6. 3. 2023
| Zadavatel: |  |  |  |  | IČ:
|  | Obec Smetanova Lhota |  |  |  | DIČ:
| Uchazeč: |  |  |  |  | IČ: | Vyplň údaj
|  | Vyplň údaj |  |  |  | DIČ: | Vyplň údaj
| Projektant: |  |  |  |  | IČ:
|  | ALCEDO - Ing.Martin Růžička, CSc., J.Hradec |  |  |  | DIČ:
| Zpracovatel: |  |  |  |  | IČ:
|  | ALCEDO - Ing.Martin Růžička, CSc., J.Hradec |  |  |  | DIČ:
Poznámka:
| Cena bez DPH | [5 empty] | 0
|  |  | Základ daně |  |  | Sazba daně | Výše daně
| DPH | základní | 0 |  |  | 21% | 0
|  | snížená | 0 |  |  | 15% | 0
|  | zákl. přenesená | 0 |  |  | 21% | 0
|  | sníž. přenesená | 0 |  |  | 15% | 0
|  | nulová | 0 |  |  | 0% | 0
| Cena s DPH |  |  | v | CZK |  | 0
| Projektant |  |  | Zpracovatel
| Datum a podpis: |  | Razítko | Datum a podpis: |  |  | Razítko
| Objednavatel |  |  | Uchazeč
| Datum a podpis: |  | Razítko | Datum a podpis: |  |  | Razítko
REKAPITULACE ČLENĚNÍ SOUPISU PRACÍ
Stavba:
Vodovod Smetanova Lhota
Objekt:
SO 02 - Vodovodní řady a vodovodní přípojky
Soupis:
G - vodovodní řad G
Místo: |  |  | Smetanova Lhota |  |  | Datum: | 6. 3. 2023
Zadavatel: |  |  | Obec Smetanova Lhota |  |  | Projektant: | ALCEDO - Ing.Martin Růžička, CSc., J.Hradec
Uchazeč: |  |  | Vyplň údaj |  |  | Zpracovatel: | ALCEDO - Ing.Martin Růžička, CSc., J.Hradec
Kód dílu - Popis | [6 empty] | Cena celkem [CZK]
Náklady ze soupisu prací | [6 empty] | 0 | [11 empty] | -1
| HSV - Práce a dodávky HSV | [5 empty] | 0
| 1 - Zemní práce | [5 empty] | 0
| 4 - Vodorovné konstrukce | [5 empty] | 0
| 5 - Komunikace pozemní | [5 empty] | 0
| 8 - Trubní vedení | [5 empty] | 0
| 9 - Ostatní konstrukce a práce, bourání | [5 empty] | 0
| 997 - Přesun sutě | [5 empty] | 0
| 998 - Přesun hmot | [5 empty] | 0
SOUPIS PRACÍ
Stavba:
Vodovod Smetanova Lhota
Objekt:
SO 02 - Vodovodní řady a vodovodní přípojky
Soupis:
G - vodovodní řad G
Místo: |  |  | Smetanova Lhota |  |  | Datum: | 6. 3. 2023
Zadavatel: |  |  | Obec Smetanova Lhota |  |  | Projektant: | ALCEDO - Ing.Martin Růžička, CSc., J.Hradec
Uchazeč: |  |  | Vyplň údaj |  |  | Zpracovatel: | ALCEDO - Ing.Martin Růžička, CSc., J.Hradec
PČ | Typ | Kód | Popis | MJ | Množství | J.cena [CZK] | Cena celkem [CZK] | Cenová soustava |  | DPH | J. Nh [h] | Nh celkem [h] | J. hmotnost [t] | Hmotnost celkem [t] | J. suť [t] | Suť Celkem [t]
Náklady soupisu celkem | [6 empty] | 0 |  |  |  |  | 0 |  | 38.0868 |  | 23.8084 |  | D | -1 | [10 empty] | 0
| D | HSV | Práce a dodávky HSV |  |  |  | 0 |  |  |  |  | 0 |  | 38.0868 |  | 23.8084 | 1 | D | 0 |  |  |  | ROZPOCET | [6 empty] | 0
| D | 1 | Zemní práce |  |  |  | 0 |  |  |  |  | 0 |  | 1.0818 |  | 23.8084 | 1 | D | 1 |  |  |  | ROZPOCET | [6 empty] | 0
1 | K | 113107423 | Odstranění podkladu z kameniva drceného tl přes 200 do 300 mm při překopech strojně pl do 15 m2 | m2 | 31.5 |  | 0 |  |  | základní |  | 0 | 0 | 0 | 0.44 | 13.86 | 4 | K | 2 |  |  |  | ROZPOCET | 0 | 0 | 0 | 0 | 0 | 1 | 0 | 4 | 375665308
| VV |  | 3*1,5*7"výkres číslo D.8 |  | 31.5 | [12 empty] | VV | 2 | 2 | True | 1 | ROZPOCET
2 | K | 113107442 | Odstranění podkladu živičných tl přes 50 do 100 mm při překopech strojně pl do 15 m2 | m2 | 45.22 |  | 0 |  |  | základní |  | 0 | 0 | 0 | 0.22 | 9.9484 | 4 | K | 2 |  |  |  | ROZPOCET | 0 | 0 | 0 | 0 | 0 | 1 | 0 | 4 | -1356593393
| VV |  | 3,4*1,9*7"výkres číslo D.8 |  | 45.22 | [12 empty] | VV | 2 | 2 | True | 1 | ROZPOCET
3 | K | 119001405 | Dočasné zajištění potrubí z PE DN do 200 mm | m | 2 |  | 0 |  |  | základní |  | 0 | 0.0369 | 0.0738 | 0 | 0 | 4 | K | 2 |  |  |  | ROZPOCET | 0 | 0 | 0 | 0 | 0 | 1 | 0 | 4 | -710328201
| VV |  | 2"výkres číslo D.8 |  | 2 | [12 empty] | VV | 2 | 2 | True | 1 | ROZPOCET
4 | K | 119001421 | Dočasné zajištění kabelů a kabelových tratí ze 3 volně ložených kabelů | m | 1 |  | 0 |  |  | základní |  | 0 | 0.0369 | 0.0369 | 0 | 0 | 4 | K | 2 |  |  |  | ROZPOCET | 0 | 0 | 0 | 0 | 0 | 1 | 0 | 4 | -560125210
| VV |  | 1"výkres číslo D.8 |  | 1 | [12 empty] | VV | 2 | 2 | True | 1 | ROZPOCET
5 | K | 121151103 | Sejmutí ornice plochy do 100 m2 tl vrstvy do 200 mm strojně | m2 | 35.936 |  | 0 |  |  | základní |  | 0 | 0 | 0 | 0 | 0 | 4 | K | 2 |  |  |  | ROZPOCET | 0 | 0 | 0 | 0 | 0 | 1 | 0 | 4 | 783442839
| VV |  | 44,92*0,8"výkres číslo D.8 |  | 35.936 | [12 empty] | VV | 2 | 2 | True | 1 | ROZPOCET
6 | K | 131251201 | Hloubení jam zapažených v hornině třídy těžitelnosti I skupiny 3 objem do 20 m3 strojně | m3 | 17.01 |  | 0 |  |  | základní |  | 0 | 0 | 0 | 0 | 0 | 4 | K | 2 |  |  |  | ROZPOCET | 0 | 0 | 0 | 0 | 0 | 1 | 0 | 4 | 708833420
| VV |  | 3*1,5*(2,2*7-0,4*7)"výkres číslo D.8 |  | 56.7 | [12 empty] | VV | 2 | 2 | True | 0 | ROZPOCET
| VV |  | 56,7*0,3"30% celkového objemu výkopu |  | 17.01 | [12 empty] | VV | 2 | 2 | True | 1 | ROZPOCET
7 | K | 131351201 | Hloubení jam zapažených v hornině třídy těžitelnosti II skupiny 4 objem do 20 m3 strojně | m3 | 17.01 |  | 0 |  |  | základní |  | 0 | 0 | 0 | 0 | 0 | 4 | K | 2 |  |  |  | ROZPOCET | 0 | 0 | 0 | 0 | 0 | 1 | 0 | 4 | 388868457
| VV |  | 3*1,5*(2,2*7-0,4*7)"výkres číslo D.8 |  | 56.7 | [12 empty] | VV | 2 | 2 | True | 0 | ROZPOCET
| VV |  | 56,7*0,3"30% celkového objemu výkopu |  | 17.01 | [12 empty] | VV | 2 | 2 | True | 1 | ROZPOCET
8 | K | 131451201 | Hloubení jam zapažených v hornině třídy těžitelnosti II skupiny 5 objem do 20 m3 strojně | m3 | 14.175 |  | 0 |  |  | základní |  | 0 | 0 | 0 | 0 | 0 | 4 | K | 2 |  |  |  | ROZPOCET | 0 | 0 | 0 | 0 | 0 | 1 | 0 | 4 | -264303127
| VV |  | 3*1,5*(2,2*7-0,4*7)"výkres číslo D.8 |  | 56.7 | [12 empty] | VV | 2 | 2 | True | 0 | ROZPOCET
| VV |  | 56,7*0,25"25% celkového objemu výkopu |  | 14.175 | [12 empty] | VV | 2 | 2 | True | 1 | ROZPOCET
9 | K | 131551201 | Hloubení jam zapažených v hornině třídy těžitelnosti III skupiny 6 objem do 20 m3 strojně | m3 | 8.505 |  | 0 |  |  | základní |  | 0 | 0 | 0 | 0 | 0 | 4 | K | 2 |  |  |  | ROZPOCET | 0 | 0 | 0 | 0 | 0 | 1 | 0 | 4 | 2084298541
| VV |  | 3*1,5*(2,2*7-0,4*7)"výkres číslo D.8 |  | 56.7 | [12 empty] | VV | 2 | 2 | True | 0 | ROZPOCET
| VV |  | 56,7*0,15"15% celkového objemu výkopu |  | 8.505 | [12 empty] | VV | 2 | 2 | True | 1 | ROZPOCET
10 | K | 132254103 | Hloubení rýh zapažených š do 800 mm v hornině třídy těžitelnosti I skupiny 3 objem do 100 m3 strojně | m3 | 16.038 |  | 0 |  |  | základní |  | 0 | 0 | 0 | 0 | 0 | 4 | K | 2 |  |  |  | ROZPOCET | 0 | 0 | 0 | 0 | 0 | 1 | 0 | 4 | -1954517884
| VV |  | (40,53-37,92)*0,8*(1,46+1,52)*0,5 |  | 3.111 | [12 empty] | VV | 2 | 2 | True | 0 | ROZPOCET
| VV |  | (69,52-40,53)*0,8*(1,76+1,46)*0,5 |  | 37.339 | [12 empty] | VV | 2 | 2 | True | 0 | ROZPOCET
| VV |  | (83,29-69,52)*0,8*(1,92+1,76)*0,5 |  | 20.269 | [12 empty] | VV | 2 | 2 | True | 0 | ROZPOCET
| VV |  | -(83,29-37,92)*0,8*0,2"odpočet sejmuté ornice |  | -7.259 | [12 empty] | VV | 2 | 2 | True | 0 | ROZPOCET
| VV |  | Součet"výkres číslo D.8 |  | 53.46 | [12 empty] | VV | 2 | 4 | True | 0 | ROZPOCET
| VV |  | 53,46*0,3"30% celkového objemu výkopu |  | 16.038 | [12 empty] | VV | 2 | 2 | True | 1 | ROZPOCET
11 | K | 132354103 | Hloubení rýh zapažených š do 800 mm v hornině třídy těžitelnosti II skupiny 4 objem do 100 m3 strojně | m3 | 16.038 |  | 0 |  |  | základní |  | 0 | 0 | 0 | 0 | 0 | 4 | K | 2 |  |  |  | ROZPOCET | 0 | 0 | 0 | 0 | 0 | 1 | 0 | 4 | 902487616
| VV |  | (40,53-37,92)*0,8*(1,46+1,52)*0,5 |  | 3.111 | [12 empty] | VV | 2 | 2 | True | 0 | ROZPOCET
| VV |  | (69,52-40,53)*0,8*(1,76+1,46)*0,5 |  | 37.339 | [12 empty] | VV | 2 | 2 | True | 0 | ROZPOCET
| VV |  | (83,29-69,52)*0,8*(1,92+1,76)*0,5 |  | 20.269 | [12 empty] | VV | 2 | 2 | True | 0 | ROZPOCET
| VV |  | -(83,29-37,92)*0,8*0,2"odpočet sejmuté ornice |  | -7.259 | [12 empty] | VV | 2 | 2 | True | 0 | ROZPOCET
| VV |  | Součet"výkres číslo D.8 |  | 53.46 | [12 empty] | VV | 2 | 4 | True | 0 | ROZPOCET
| VV |  | 53,46*0,3"30% celkového objemu výkopu |  | 16.038 | [12 empty] | VV | 2 | 2 | True | 1 | ROZPOCET
12 | K | 132454103 | Hloubení rýh zapažených š do 800 mm v hornině třídy těžitelnosti II skupiny 5 objem do 100 m3 strojně | m3 | 13.365 |  | 0 |  |  | základní |  | 0 | 0 | 0 | 0 | 0 | 4 | K | 2 |  |  |  | ROZPOCET | 0 | 0 | 0 | 0 | 0 | 1 | 0 | 4 | -1368846625
| VV |  | (40,53-37,92)*0,8*(1,46+1,52)*0,5 |  | 3.111 | [12 empty] | VV | 2 | 2 | True | 0 | ROZPOCET
| VV |  | (69,52-40,53)*0,8*(1,76+1,46)*0,5 |  | 37.339 | [12 empty] | VV | 2 | 2 | True | 0 | ROZPOCET
| VV |  | (83,29-69,52)*0,8*(1,92+1,76)*0,5 |  | 20.269 | [12 empty] | VV | 2 | 2 | True | 0 | ROZPOCET
| VV |  | -(83,29-37,92)*0,8*0,2"odpočet sejmuté ornice |  | -7.259 | [12 empty] | VV | 2 | 2 | True | 0 | ROZPOCET
| VV |  | Součet"výkres číslo D.8 |  | 53.46 | [12 empty] | VV | 2 | 4 | True | 0 | ROZPOCET
| VV |  | 53,46*0,25"25% celkového objemu výkopu |  | 13.365 | [12 empty] | VV | 2 | 2 | True | 1 | ROZPOCET
13 | K | 132554103 | Hloubení rýh zapažených š do 800 mm v hornině třídy těžitelnosti III skupiny 6 objem do 100 m3 strojně | m3 | 8.019 |  | 0 |  |  | základní |  | 0 | 0 | 0 | 0 | 0 | 4 | K | 2 |  |  |  | ROZPOCET | 0 | 0 | 0 | 0 | 0 | 1 | 0 | 4 | -415863149
| VV |  | (40,53-37,92)*0,8*(1,46+1,52)*0,5 |  | 3.111 | [12 empty] | VV | 2 | 2 | True | 0 | ROZPOCET
| VV |  | (69,52-40,53)*0,8*(1,76+1,46)*0,5 |  | 37.339 | [12 empty] | VV | 2 | 2 | True | 0 | ROZPOCET
| VV |  | (83,29-69,52)*0,8*(1,92+1,76)*0,5 |  | 20.269 | [12 empty] | VV | 2 | 2 | True | 0 | ROZPOCET
| VV |  | -(83,29-37,92)*0,8*0,2"odpočet sejmuté ornice |  | -7.259 | [12 empty] | VV | 2 | 2 | True | 0 | ROZPOCET
| VV |  | Součet"výkres číslo D.8 |  | 53.46 | [12 empty] | VV | 2 | 4 | True | 0 | ROZPOCET
| VV |  | 53,46*0,15"15% celkového objemu výkopu |  | 8.019 | [12 empty] | VV | 2 | 2 | True | 1 | ROZPOCET
14 | K | 139001101 | Příplatek za ztížení vykopávky v blízkosti podzemního vedení | m3 | 10.72 |  | 0 |  |  | základní |  | 0 | 0 | 0 | 0 | 0 | 4 | K | 2 |  |  |  | ROZPOCET | 0 | 0 | 0 | 0 | 0 | 1 | 0 | 4 | -1090574104
| VV |  | 4*0,8*(1,46+1,5+1,59-3*0,4) |  | 10.72 | [12 empty] | VV | 2 | 2 | True | 0 | ROZPOCET
| VV |  | Součet"výkres číslo D.8 |  | 10.72 | [12 empty] | VV | 2 | 4 | True | 1 | ROZPOCET
15 | K | 141721252 | Řízený zemní protlak délky přes 50 do 100 m hl do 6 m se zatažením potrubí průměru vrtu přes 90 do 110 mm v hornině třídy I a II skupiny 1 až 4 | m | 303.86 |  | 0 |  |  | základní |  | 0 | 0.0027 | 0.82042 | 0 | 0 | 4 | K | 2 |  |  |  | ROZPOCET | 0 | 0 | 0 | 0 | 0 | 1 | 0 | 4 | -959541275
| VV |  | 38,37+265,49"výkres číslo D.8 |  | 303.86 | [12 empty] | VV | 2 | 2 | True | 1 | ROZPOCET
16 | K | 14172R |  | m | 121.544 |  | 0 |  |  | základní |  | 0 | 0 | 0 | 0 | 0 | 4 | K | 2 |  |  |  | ROZPOCET | 0 | 0 | 0 | 0 | 0 | 1 | 0 | 4 | -1873084159
| VV |  | 303,86*0,4"výkres číslo D.8 |  | 121.544 | [12 empty] | VV | 2 | 2 | True | 1 | ROZPOCET
17 | K | 151811131 | Osazení pažicího boxu hl výkopu do 4 m š do 1,2 m | m2 | 151.8 |  | 0 |  |  | základní |  | 0 | 0.00058 | 0.088044 | 0 | 0 | 4 | K | 2 |  |  |  | ROZPOCET | 0 | 0 | 0 | 0 | 0 | 1 | 0 | 4 | -277656306
| VV |  | (40,53-37,92)*2*(1,46+1,52)*0,5 |  | 7.778 | [12 empty] | VV | 2 | 2 | True | 0 | ROZPOCET
| VV |  | (69,52-40,53)*2*(1,76+1,46)*0,5 |  | 93.348 | [12 empty] | VV | 2 | 2 | True | 0 | ROZPOCET
| VV |  | (83,29-69,52)*2*(1,92+1,76)*0,5 |  | 50.674 | [12 empty] | VV | 2 | 2 | True | 0 | ROZPOCET
| VV |  | Součet"výkres číslo D.8 |  | 151.8 | [12 empty] | VV | 2 | 4 | True | 1 | ROZPOCET
18 | K | 151811132 | Osazení pažicího boxu hl výkopu do 4 m š přes 1,2 do 2,5 m | m2 | 105 |  | 0 |  |  | základní |  | 0 | 0.00059 | 0.06195 | 0 | 0 | 4 | K | 2 |  |  |  | ROZPOCET | 0 | 0 | 0 | 0 | 0 | 1 | 0 | 4 | -1557432440
| VV |  | 3*2*2,5*7"výkres číslo D.8 |  | 105 | [12 empty] | VV | 2 | 2 | True | 1 | ROZPOCET
19 | K | 151811231 | Odstranění pažicího boxu hl výkopu do 4 m š do 1,2 m | m2 | 151.8 |  | 0 |  |  | základní |  | 0 | 0 | 0 | 0 | 0 | 4 | K | 2 |  |  |  | ROZPOCET | 0 | 0 | 0 | 0 | 0 | 1 | 0 | 4 | 18205697
| VV |  | (40,53-37,92)*2*(1,46+1,52)*0,5 |  | 7.778 | [12 empty] | VV | 2 | 2 | True | 0 | ROZPOCET
| VV |  | (69,52-40,53)*2*(1,76+1,46)*0,5 |  | 93.348 | [12 empty] | VV | 2 | 2 | True | 0 | ROZPOCET
| VV |  | (83,29-69,52)*2*(1,92+1,76)*0,5 |  | 50.674 | [12 empty] | VV | 2 | 2 | True | 0 | ROZPOCET
| VV |  | Součet"výkres číslo D.8 |  | 151.8 | [12 empty] | VV | 2 | 4 | True | 1 | ROZPOCET
20 | K | 151811232 | Odstranění pažicího boxu hl výkopu do 4 m š přes 1,2 do 2,5 m | m2 | 105 |  | 0 |  |  | základní |  | 0 | 0 | 0 | 0 | 0 | 4 | K | 2 |  |  |  | ROZPOCET | 0 | 0 | 0 | 0 | 0 | 1 | 0 | 4 | -176256381
| VV |  | 3*2*2,5*7"výkres číslo D.8 |  | 105 | [12 empty] | VV | 2 | 2 | True | 1 | ROZPOCET
21 | K | 162451126 | Vodorovné přemístění přes 1 500 do 2000 m výkopku/sypaniny z horniny třídy těžitelnosti II skupiny 4 a 5 | m3 | 9.762 |  | 0 |  |  | základní |  | 0 | 0 | 0 | 0 | 0 | 4 | K | 2 |  |  |  | ROZPOCET | 0 | 0 | 0 | 0 | 0 | 1 | 0 | 4 | -363340198
| VV |  | 9,762"položka dílu 1 |  | 9.762 | [12 empty] | VV | 2 | 2 | True | 1 | ROZPOCET
22 | K | 162451146 | Vodorovné přemístění přes 1 500 do 2000 m výkopku/sypaniny z horniny třídy těžitelnosti III skupiny 6 a 7 | m3 | 16.524 |  | 0 |  |  | základní |  | 0 | 0 | 0 | 0 | 0 | 4 | K | 2 |  |  |  | ROZPOCET | 0 | 0 | 0 | 0 | 0 | 1 | 0 | 4 | 841912263
| VV |  | 8,505+8,019"položka dílu 1 |  | 16.524 | [12 empty] | VV | 2 | 2 | True | 1 | ROZPOCET
23 | K | 167151112 | Nakládání výkopku z hornin třídy těžitelnosti II skupiny 4 a 5 přes 100 m3 | m3 | 9.762 |  | 0 |  |  | základní |  | 0 | 0 | 0 | 0 | 0 | 4 | K | 2 |  |  |  | ROZPOCET | 0 | 0 | 0 | 0 | 0 | 1 | 0 | 4 | -1777136702
| VV |  | 17,01*2+14,175+8,505+16,038*2+13,365+8,019"celkový objem výkopu |  | 110.16 | [12 empty] | VV | 2 | 2 | True | 0 | ROZPOCET
| VV |  | -86,762"odpočet zásypu |  | -86.762 | [12 empty] | VV | 2 | 2 | True | 0 | ROZPOCET
| VV |  | -8,505-8,019"odpočet zeminy třídy 6 |  | -16.524 | [12 empty] | VV | 2 | 2 | True | 0 | ROZPOCET
| VV |  | 303,86*pi*0,055*0,055"zemina z vrtání |  | 2.888 | [12 empty] | VV | 2 | 2 | True | 0 | ROZPOCET
| VV |  | Součet |  | 9.762 | [12 empty] | VV | 2 | 4 | True | 1 | ROZPOCET
24 | K | 167151113 | Nakládání výkopku z hornin třídy těžitelnosti III skupiny 6 a 7 přes 100 m3 | m3 | 16.524 |  | 0 |  |  | základní |  | 0 | 0 | 0 | 0 | 0 | 4 | K | 2 |  |  |  | ROZPOCET | 0 | 0 | 0 | 0 | 0 | 1 | 0 | 4 | 2012040334
| VV |  | 8,505+8,019"položka dílu 1 |  | 16.524 | [12 empty] | VV | 2 | 2 | True | 1 | ROZPOCET
25 | K | 171251201 | Uložení sypaniny na skládky nebo meziskládky | m3 | 26.286 |  | 0 |  |  | základní |  | 0 | 0 | 0 | 0 | 0 | 4 | K | 2 |  |  |  | ROZPOCET | 0 | 0 | 0 | 0 | 0 | 1 | 0 | 4 | 1885308825
| VV |  | 9,762+16,524"položky dílu 1 |  | 26.286 | [12 empty] | VV | 2 | 2 | True | 1 | ROZPOCET
26 | K | 174151101 | Zásyp jam, šachet rýh nebo kolem objektů sypaninou se zhutněním | m3 | 93.506 |  | 0 |  |  | základní |  | 0 | 0 | 0 | 0 | 0 | 4 | K | 2 |  |  |  | ROZPOCET | 0 | 0 | 0 | 0 | 0 | 1 | 0 | 4 | -1895858757
| VV |  | 17,01*2+14,175+8,505+16,038*2+13,365+8,019-16,654"výkres číslo D.3 |  | 93.506 | [12 empty] | VV | 2 | 2 | True | 1 | ROZPOCET
27 | K | 175151101 | Obsypání potrubí strojně sypaninou bez prohození, uloženou do 3 m | m3 | 16.654 |  | 0 |  |  | základní |  | 0 | 0 | 0 | 0 | 0 | 4 | K | 2 |  |  |  | ROZPOCET | 0 | 0 | 0 | 0 | 0 | 1 | 0 | 4 | -2035989598
| VV |  | 44,92*(0,8*0,3-pi*0,055*0,055)+7*3*1*0,3"výkres číslo D.8 |  | 16.654 | [12 empty] | VV | 2 | 2 | True | 1 | ROZPOCET
29 | K | 181351003 | Rozprostření ornice tl vrstvy do 200 mm pl do 100 m2 v rovině nebo ve svahu do 1:5 strojně | m2 | 35.936 |  | 0 |  |  | základní |  | 0 | 0 | 0 | 0 | 0 | 4 | K | 2 |  |  |  | ROZPOCET | 0 | 0 | 0 | 0 | 0 | 1 | 0 | 4 | -796295923
| VV |  | 44,92*0,8"výkres číslo D.8 |  | 35.936 | [12 empty] | VV | 2 | 2 | True | 1 | ROZPOCET
30 | K | 181411131 | Založení parkového trávníku výsevem pl do 1000 m2 v rovině a ve svahu do 1:5 | m2 | 35.936 |  | 0 |  |  | základní |  | 0 | 0 | 0 | 0 | 0 | 4 | K | 2 |  |  |  | ROZPOCET | 0 | 0 | 0 | 0 | 0 | 1 | 0 | 4 | -983605904
| VV |  | 44,92*0,8"výkres číslo D.8 |  | 35.936 | [12 empty] | VV | 2 | 2 | True | 1 | ROZPOCET
31 | M | 00572472 | osivo směs travní krajinná-rovinná | kg | 0.719 |  | 0 |  |  | základní |  | 0 | 0.001 | 0.000719 | 0 | 0 | 8 | M | 2 |  |  |  | ROZPOCET | 0 | 0 | 0 | 0 | 0 | 1 | 0 | 4 | 1369459627
| VV |  | 35,936*0,02 "Přepočtené koeficientem množství |  | 0.719 | [12 empty] | VV | 2 | 2 | True | 1 | ROZPOCET
| D | 4 | Vodorovné konstrukce |  |  |  | 0 |  |  |  |  | 0 |  | 0.012269 |  | 0 | 1 | D | 1 |  |  |  | ROZPOCET | [6 empty] | 0
33 | K | 452313121 | Podkladní bloky z betonu prostého bez zvýšených nároků na prostředí tř. C 8/10 otevřený výkop | m3 | 0.48 |  | 0 |  |  | základní |  | 0 | 0 | 0 | 0 | 0 | 4 | K | 2 |  |  |  | ROZPOCET | 0 | 0 | 0 | 0 | 0 | 1 | 0 | 4 | -2078693293
| VV |  | 0,8*0,5*0,3*4"výkres číslo D.8 |  | 0.48 | [12 empty] | VV | 2 | 2 | True | 1 | ROZPOCET
34 | K | 452353101 | Bednění podkladních bloků otevřený výkop | m2 | 1.92 |  | 0 |  |  | základní |  | 0 | 0.00639 | 0.012269 | 0 | 0 | 4 | K | 2 |  |  |  | ROZPOCET | 0 | 0 | 0 | 0 | 0 | 1 | 0 | 4 | -1237241971
| VV |  | 0,8*0,3*2*4"výkres číslo D.8 |  | 1.92 | [12 empty] | VV | 2 | 2 | True | 1 | ROZPOCET
| D | 5 | Komunikace pozemní |  |  |  | 0 |  |  |  |  | 0 |  | 33.4615 |  | 0 | 1 | D | 1 |  |  |  | ROZPOCET | [6 empty] | 0
35 | K | 566901132 | Vyspravení podkladu po překopech inženýrských sítí plochy do 15 m2 štěrkodrtí tl. 150 mm | m2 | 63 |  | 0 |  |  | základní |  | 0 | 0.345 | 21.735 | 0 | 0 | 4 | K | 2 |  |  |  | ROZPOCET | 0 | 0 | 0 | 0 | 0 | 1 | 0 | 4 | -757001015
| VV |  | 3*1,5*7"0-32 |  | 31.5 | [12 empty] | VV | 2 | 2 | True | 0 | ROZPOCET
| VV |  | 3*1,5*7"0-63 |  | 31.5 | [12 empty] | VV | 2 | 2 | True | 0 | ROZPOCET
| VV |  | Součet"výkres číslo D.8 |  | 63 | [12 empty] | VV | 2 | 4 | True | 1 | ROZPOCET
36 | K | 572340111 | Vyspravení krytu komunikací po překopech pl do 15 m2 asfaltovým betonem ACO (AB) tl přes 30 do 50 mm | m2 | 90.44 |  | 0 |  |  | základní |  | 0 | 0.12966 | 11.7265 | 0 | 0 | 4 | K | 2 |  |  |  | ROZPOCET | 0 | 0 | 0 | 0 | 0 | 1 | 0 | 4 | 1689299558
| VV |  | 3,4*1,9*7"ACO 11 |  | 45.22 | [12 empty] | VV | 2 | 2 | True | 0 | ROZPOCET
| VV |  | 3,4*1,9*7"ACO 16 |  | 45.22 | [12 empty] | VV | 2 | 2 | True | 0 | ROZPOCET
| VV |  | Součet"výkres číslo D.8 |  | 90.44 | [12 empty] | VV | 2 | 4 | True | 1 | ROZPOCET
37 | K | 573211112 | Postřik živičný spojovací z asfaltu v množství 0,70 kg/m2 | m2 | 45.22 |  | 0 |  |  | základní |  | 0 | 0 | 0 | 0 | 0 | 4 | K | 2 |  |  |  | ROZPOCET | 0 | 0 | 0 | 0 | 0 | 1 | 0 | 4 | 1123652409
| VV |  | 3,4*1,9*7 |  | 45.22 | [12 empty] | VV | 2 | 2 | True | 0 | ROZPOCET
| VV |  | Součet"výkres číslo D.8 |  | 45.22 | [12 empty] | VV | 2 | 4 | True | 1 | ROZPOCET
| D | 8 | Trubní vedení |  |  |  | 0 |  |  |  |  | 0 |  | 3.486 |  | 0 | 1 | D | 1 |  |  |  | ROZPOCET | [6 empty] | 0
38 | K | 857262122 | Montáž litinových tvarovek jednoosých přírubových otevřený výkop DN 100 | kus | 6 |  | 0 |  |  | základní |  | 0 | 0.00167 | 0.01002 | 0 | 0 | 4 | K | 2 |  |  |  | ROZPOCET | 0 | 0 | 0 | 0 | 0 | 1 | 0 | 4 | 858319875
| VV |  | 2+2+2"výkres číslo D.20 |  | 6 | [12 empty] | VV | 2 | 2 | True | 1 | ROZPOCET
39 | M | 55251811 | koleno přírubové s patkou pro připojení k hydrantu 100/90mm | kus | 2 |  | 0 |  |  | základní |  | 0 | 0.0168 | 0.0336 | 0 | 0 | 8 | M | 2 |  |  |  | ROZPOCET | 0 | 0 | 0 | 0 | 0 | 1 | 0 | 4 | -5184466
40 | M | 55253997 | koleno přírubové z tvárné litiny,práškový epoxid tl 250µm FFK-kus DN 100- 30° | kus | 2 |  | 0 |  |  | základní |  | 0 | 0.0126 | 0.0252 | 0 | 0 | 8 | M | 2 |  |  |  | ROZPOCET | 0 | 0 | 0 | 0 | 0 | 1 | 0 | 4 | 1142185575
41 | M | 55253250 | tvarovka přírubová litinová vodovodní PN10/16 DN 100 dl 150mm | kus | 2 |  | 0 |  |  | základní |  | 0 | 0.0104 | 0.0208 | 0 | 0 | 8 | M | 2 |  |  |  | ROZPOCET | 0 | 0 | 0 | 0 | 0 | 1 | 0 | 4 | 1057346098
42 | K | 857264122 | Montáž litinových tvarovek odbočných přírubových otevřený výkop DN 100 | kus | 4 |  | 0 |  |  | základní |  | 0 | 0.00171 | 0.00684 | 0 | 0 | 4 | K | 2 |  |  |  | ROZPOCET | 0 | 0 | 0 | 0 | 0 | 1 | 0 | 4 | -547889430
| VV |  | 1+1+2"výkres číslo D.20 |  | 4 | [12 empty] | VV | 2 | 2 | True | 1 | ROZPOCET
43 | M | 55253516 | tvarovka přírubová litinová vodovodní s přírubovou odbočkou PN10/16 T-kus DN 100/100 | kus | 4 |  | 0 |  |  | základní |  | 0 | 0.0197 | 0.0788 | 0 | 0 | 8 | M | 2 |  |  |  | ROZPOCET | 0 | 0 | 0 | 0 | 0 | 1 | 0 | 4 | 838733672
44 | K | 871251211 | Montáž potrubí z PE100 SDR 11 otevřený výkop svařovaných elektrotvarovkou D 110 x 10,0 mm | m | 348.74 |  | 0 |  |  | základní |  | 0 | 0 | 0 | 0 | 0 | 4 | K | 2 |  |  |  | ROZPOCET | 0 | 0 | 0 | 0 | 0 | 1 | 0 | 4 | 68257933
| VV |  | 348,74"výkres číslo D.8 |  | 348.74 | [12 empty] | VV | 2 | 2 | True | 1 | ROZPOCET
45 | M | 28613550 | potrubí dvouvrstvé PE100 RC SDR11 110x10 dl 100m | m | 353.971 |  | 0 |  |  | základní |  | 0 | 0.00318 | 1.1256 | 0 | 0 | 8 | M | 2 |  |  |  | ROZPOCET | 0 | 0 | 0 | 0 | 0 | 1 | 0 | 4 | -612945114
| VV |  | 348,74*1,015 "Přepočtené koeficientem množství |  | 353.971 | [12 empty] | VV | 2 | 2 | True | 1 | ROZPOCET
46 | K | 877251101 | Montáž elektrospojek na vodovodním potrubí z PE trub d 110 | kus | 3 |  | 0 |  |  | základní |  | 0 | 0 | 0 | 0 | 0 | 4 | K | 2 |  |  |  | ROZPOCET | 0 | 0 | 0 | 0 | 0 | 1 | 0 | 4 | -748077483
| VV |  | 3"výkres číslo D.8 |  | 3 | [12 empty] | VV | 2 | 2 | True | 1 | ROZPOCET
47 | M | 28615975 | elektrospojka SDR11 PE 100 PN16 D 110mm | kus | 3 |  | 0 |  |  | základní |  | 0 | 0.00072 | 0.00216 | 0 | 0 | 8 | M | 2 |  |  |  | ROZPOCET | 0 | 0 | 0 | 0 | 0 | 1 | 0 | 4 | -1220269355
48 | K | 877251110 | Montáž elektrokolen 45° na vodovodním potrubí z PE trub d 110 | kus | 2 |  | 0 |  |  | základní |  | 0 | 0 | 0 | 0 | 0 | 4 | K | 2 |  |  |  | ROZPOCET | 0 | 0 | 0 | 0 | 0 | 1 | 0 | 4 | -361933044
| VV |  | 2"výkres číslo D.20 |  | 2 | [12 empty] | VV | 2 | 2 | True | 1 | ROZPOCET
49 | M | 28614949 | elektrokoleno 45° PE 100 PN16 D 110mm | kus | 2 |  | 0 |  |  | základní |  | 0 | 0.00121 | 0.00242 | 0 | 0 | 8 | M | 2 |  |  |  | ROZPOCET | 0 | 0 | 0 | 0 | 0 | 1 | 0 | 4 | -1336697752
50 | K | 877251112 | Montáž elektrokolen 90° na vodovodním potrubí z PE trub d 110 | kus | 2 |  | 0 |  |  | základní |  | 0 | 0 | 0 | 0 | 0 | 4 | K | 2 |  |  |  | ROZPOCET | 0 | 0 | 0 | 0 | 0 | 1 | 0 | 4 | -865679702
| VV |  | 2"výkres číslo D.20 |  | 2 | [12 empty] | VV | 2 | 2 | True | 1 | ROZPOCET
51 | M | 28614937 | elektrokoleno 90° PE 100 PN16 D 110mm | kus | 2 |  | 0 |  |  | základní |  | 0 | 0.00141 | 0.00282 | 0 | 0 | 8 | M | 2 |  |  |  | ROZPOCET | 0 | 0 | 0 | 0 | 0 | 1 | 0 | 4 | -303061517
52 | K | 891269951 | Montáž potrubních spojek hrdlo/příruba na potrubí z jakýchkoli trub DN 100 | kus | 10 |  | 0 |  |  | základní |  | 0 | 0.00176 | 0.0176 | 0 | 0 | 4 | K | 2 |  |  |  | ROZPOCET | 0 | 0 | 0 | 0 | 0 | 1 | 0 | 4 | 1626468519
| VV |  | 3+3+2+2"výkres číslo D.20 |  | 10 | [12 empty] | VV | 2 | 2 | True | 1 | ROZPOCET
53 | M | HWL.550010011016 | PŘÍRUBA ISO 100/110 | kus | 10 |  | 0 |  |  | základní |  | 0 | 0.0067 | 0.067 | 0 | 0 | 8 | M | 2 |  |  |  | ROZPOCET | 0 | 0 | 0 | 0 | 0 | 1 | 0 | 4 | -659038684
54 | K | 891261112 | Montáž vodovodních šoupátek otevřený výkop DN 100 | kus | 8 |  | 0 |  |  | základní |  | 0 | 0.00165 | 0.0132 | 0 | 0 | 4 | K | 2 |  |  |  | ROZPOCET | 0 | 0 | 0 | 0 | 0 | 1 | 0 | 4 | 1834590327
| VV |  | 3+3+2"výkres číslo D.20 |  | 8 | [12 empty] | VV | 2 | 2 | True | 1 | ROZPOCET
55 | M | 42221117 | šoupátko s přírubami voda DN 100 PN16 | kus | 8 |  | 0 |  |  | základní |  | 0 | 0.0245 | 0.196 | 0 | 0 | 8 | M | 2 |  |  |  | ROZPOCET | 0 | 0 | 0 | 0 | 0 | 1 | 0 | 4 | -772842401
56 | M | HWL.950205010003 | SOUPRAVA ZEMNÍ TELESKOPICKÁ E2/E3-1,3 -1,8 50-100 (1,3-1,8m) | kus | 8 |  | 0 |  |  | základní |  | 0 | 0.00631 | 0.05048 | 0 | 0 | 8 | M | 2 |  |  |  | ROZPOCET | 0 | 0 | 0 | 0 | 0 | 1 | 0 | 4 | -1810123045
57 | K | 891267112 | Montáž hydrantů podzemních DN 100 | kus | 2 |  | 0 |  |  | základní |  | 0 | 0.00136 | 0.00272 | 0 | 0 | 4 | K | 2 |  |  |  | ROZPOCET | 0 | 0 | 0 | 0 | 0 | 1 | 0 | 4 | -616886715
| VV |  | 2"výkres číslo D.20 |  | 2 | [12 empty] | VV | 2 | 2 | True | 1 | ROZPOCET
58 | M | 42273663 | hydrant podzemní DN 100 PN 16 dvojitý uzávěr s koulí krycí v 1000mm | kus | 2 |  | 0 |  |  | základní |  | 0 | 0.04 | 0.08 | 0 | 0 | 8 | M | 2 |  |  |  | ROZPOCET | 0 | 0 | 0 | 0 | 0 | 1 | 0 | 4 | 334872192
59 | K | 892271111 | Tlaková zkouška vodou potrubí DN 100 nebo 125 | m | 348.74 |  | 0 |  |  | základní |  | 0 | 0 | 0 | 0 | 0 | 4 | K | 2 |  |  |  | ROZPOCET | 0 | 0 | 0 | 0 | 0 | 1 | 0 | 4 | -1898235353
| VV |  | 348,74"výkres číslo D.8 |  | 348.74 | [12 empty] | VV | 2 | 2 | True | 1 | ROZPOCET
60 | K | 892273122 | Proplach a dezinfekce vodovodního potrubí DN od 80 do 125 | m | 348.74 |  | 0 |  |  | základní |  | 0 | 0 | 0 | 0 | 0 | 4 | K | 2 |  |  |  | ROZPOCET | 0 | 0 | 0 | 0 | 0 | 1 | 0 | 4 | 620909632
| VV |  | 348,74"výkres číslo D.8 |  | 348.74 | [12 empty] | VV | 2 | 2 | True | 1 | ROZPOCET
61 | K | 899401112 | Osazení poklopů litinových šoupátkových | kus | 7 |  | 0 |  |  | základní |  | 0 | 0.12303 | 0.86121 | 0 | 0 | 4 | K | 2 |  |  |  | ROZPOCET | 0 | 0 | 0 | 0 | 0 | 1 | 0 | 4 | 1819280519
| VV |  | 3+3+1"výkres číslo D.20 |  | 7 | [12 empty] | VV | 2 | 2 | True | 1 | ROZPOCET
62 | M | 42291352 | poklop litinový šoupátkový pro zemní soupravy osazení do terénu a do vozovky | kus | 7 |  | 0 |  |  | základní |  | 0 | 0.0133 | 0.0931 | 0 | 0 | 8 | M | 2 |  |  |  | ROZPOCET | 0 | 0 | 0 | 0 | 0 | 1 | 0 | 4 | -1187079082
63 | M | 42210050 | deska podkladová uličního poklopu litinového šoupatového | kus | 7 |  | 0 |  |  | základní |  | 0 | 0.0003 | 0.0021 | 0 | 0 | 8 | M | 2 |  |  |  | ROZPOCET | 0 | 0 | 0 | 0 | 0 | 1 | 0 | 4 | 1908951192
64 | K | 899401113 | Osazení poklopů litinových hydrantových | kus | 2 |  | 0 |  |  | základní |  | 0 | 0.32906 | 0.65812 | 0 | 0 | 4 | K | 2 |  |  |  | ROZPOCET | 0 | 0 | 0 | 0 | 0 | 1 | 0 | 4 | 715008871
| VV |  | 2"výkres číslo D.20 |  | 2 | [12 empty] | VV | 2 | 2 | True | 1 | ROZPOCET
65 | M | 42291452 | poklop litinový hydrantový DN 80 | kus | 2 |  | 0 |  |  | základní |  | 0 | 0.0295 | 0.059 | 0 | 0 | 8 | M | 2 |  |  |  | ROZPOCET | 0 | 0 | 0 | 0 | 0 | 1 | 0 | 4 | -1918030188
66 | M | 42210052 | deska podkladová uličního poklopu litinového hydrantového | kus | 2 |  | 0 |  |  | základní |  | 0 | 0.0025 | 0.005 | 0 | 0 | 8 | M | 2 |  |  |  | ROZPOCET | 0 | 0 | 0 | 0 | 0 | 1 | 0 | 4 | -676667231
67 | K | 899721111 | Signalizační vodič DN do 150 mm na potrubí | m | 348.74 |  | 0 |  |  | základní |  | 0 | 0.00019 | 0.066261 | 0 | 0 | 4 | K | 2 |  |  |  | ROZPOCET | 0 | 0 | 0 | 0 | 0 | 1 | 0 | 4 | -968950144
| VV |  | 348,74"výkres číslo D.8 |  | 348.74 | [12 empty] | VV | 2 | 2 | True | 1 | ROZPOCET
68 | K | 899722113 | Krytí potrubí z plastů výstražnou fólií z PVC 34cm | m | 65.92 |  | 0 |  |  | základní |  | 0 | 9e-05 | 0.0059328 | 0 | 0 | 4 | K | 2 |  |  |  | ROZPOCET | 0 | 0 | 0 | 0 | 0 | 1 | 0 | 4 | -1472059054
| VV |  | 7*3+44,92"výkres číslo D.8 |  | 65.92 | [12 empty] | VV | 2 | 2 | True | 1 | ROZPOCET
| D | 9 | Ostatní konstrukce a práce, bourání |  |  |  | 0 |  |  |  |  | 0 |  | 0.045262 |  | 0 | 1 | D | 1 |  |  |  | ROZPOCET | [6 empty] | 0
69 | K | 919732211 | Styčná spára napojení nového živičného povrchu na stávající za tepla š 15 mm hl 25 mm s prořezáním | m | 74.2 |  | 0 |  |  | základní |  | 0 | 0.00061 | 0.045262 | 0 | 0 | 4 | K | 2 |  |  |  | ROZPOCET | 0 | 0 | 0 | 0 | 0 | 1 | 0 | 4 | 927447025
| VV |  | (3,4+1,9)*2*7 |  | 74.2 | [12 empty] | VV | 2 | 2 | True | 0 | ROZPOCET
| VV |  | Součet"výkres číslo D.8 |  | 74.2 | [12 empty] | VV | 2 | 4 | True | 1 | ROZPOCET
70 | K | 919735112 | Řezání stávajícího živičného krytu hl přes 50 do 100 mm | m | 74.2 |  | 0 |  |  | základní |  | 0 | 0 | 0 | 0 | 0 | 4 | K | 2 |  |  |  | ROZPOCET | 0 | 0 | 0 | 0 | 0 | 1 | 0 | 4 | -59828928
| VV |  | (3,4+1,9)*2*7 |  | 74.2 | [12 empty] | VV | 2 | 2 | True | 0 | ROZPOCET
| VV |  | Součet"výkres číslo D.8 |  | 74.2 | [12 empty] | VV | 2 | 4 | True | 1 | ROZPOCET
| D | 997 | Přesun sutě |  |  |  | 0 |  |  |  |  | 0 |  | 0 |  | 0 | 1 | D | 1 |  |  |  | ROZPOCET | [6 empty] | 0
71 | K | 997221551 | Vodorovná doprava suti ze sypkých materiálů do 1 km | t | 23.808 |  | 0 |  |  | základní |  | 0 | 0 | 0 | 0 | 0 | 4 | K | 2 |  |  |  | ROZPOCET | 0 | 0 | 0 | 0 | 0 | 1 | 0 | 4 | -248104311
72 | K | 997221559 | Příplatek ZKD 1 km u vodorovné dopravy suti ze sypkých materiálů | t | 1238.016 |  | 0 |  |  | základní |  | 0 | 0 | 0 | 0 | 0 | 4 | K | 2 |  |  |  | ROZPOCET | 0 | 0 | 0 | 0 | 0 | 1 | 0 | 4 | -1093564622
| VV |  | 23,808*52 "Přepočtené koeficientem množství |  | 1238.016 | [12 empty] | VV | 2 | 2 | True | 1 | ROZPOCET
73 | K | 997221611 | Nakládání suti na dopravní prostředky pro vodorovnou dopravu | t | 23.808 |  | 0 |  |  | základní |  | 0 | 0 | 0 | 0 | 0 | 4 | K | 2 |  |  |  | ROZPOCET | 0 | 0 | 0 | 0 | 0 | 1 | 0 | 4 | -634709486
74 | K | 997221645 | Poplatek za uložení na skládce (skládkovné) odpadu asfaltového bez dehtu kód odpadu 17 03 02 | t | 9.948 |  | 0 |  |  | základní |  | 0 | 0 | 0 | 0 | 0 | 4 | K | 2 |  |  |  | ROZPOCET | 0 | 0 | 0 | 0 | 0 | 1 | 0 | 4 | -461983196
75 | K | 997221655 | Poplatek za uložení na skládce (skládkovné) zeminy a kamení kód odpadu 17 05 04 | t | 13.86 |  | 0 |  |  | základní |  | 0 | 0 | 0 | 0 | 0 | 4 | K | 2 |  |  |  | ROZPOCET | 0 | 0 | 0 | 0 | 0 | 1 | 0 | 4 | 2103792465
| D | 998 | Přesun hmot |  |  |  | 0 |  |  |  |  | 0 |  | 0 |  | 0 | 1 | D | 1 |  |  |  | ROZPOCET | [6 empty] | 0
76 | K | 998276101 | Přesun hmot pro trubní vedení z trub z plastických hmot otevřený výkop | t | 38.087 |  | 0 |  |  | základní |  | 0 | 0 | 0 | 0 | 0 | 4 | K | 2 |  |  |  | ROZPOCET | 0 | 0 | 0 | 0 | 0 | 1 | 0 | 4 | -777593338

## SO 02 řad H
{b0e306c9-64e3-4560-b804-2725bfe03196}
2
| KRYCÍ LIST SOUPISU PRACÍ | [7 empty] | v --- níže se nacházejí doplnkové a pomocné údaje k sestavám --- v | [8 empty] | False
Stavba:
Vodovod Smetanova Lhota
Objekt:
SO 02 - Vodovodní řady a vodovodní přípojky
Soupis:
H - vodovodní řad H
| KSO: |  | 827 13 11 |  |  | CC-CZ:
| Místo: |  | Smetanova Lhota |  |  | Datum: | 6. 3. 2023
| Zadavatel: |  |  |  |  | IČ:
|  | Obec Smetanova Lhota |  |  |  | DIČ:
| Uchazeč: |  |  |  |  | IČ: | Vyplň údaj
|  | Vyplň údaj |  |  |  | DIČ: | Vyplň údaj
| Projektant: |  |  |  |  | IČ:
|  | ALCEDO - Ing.Martin Růžička, CSc., J.Hradec |  |  |  | DIČ:
| Zpracovatel: |  |  |  |  | IČ:
|  | ALCEDO - Ing.Martin Růžička, CSc., J.Hradec |  |  |  | DIČ:
Poznámka:
| Cena bez DPH | [5 empty] | 0
|  |  | Základ daně |  |  | Sazba daně | Výše daně
| DPH | základní | 0 |  |  | 21% | 0
|  | snížená | 0 |  |  | 15% | 0
|  | zákl. přenesená | 0 |  |  | 21% | 0
|  | sníž. přenesená | 0 |  |  | 15% | 0
|  | nulová | 0 |  |  | 0% | 0
| Cena s DPH |  |  | v | CZK |  | 0
| Projektant |  |  | Zpracovatel
| Datum a podpis: |  | Razítko | Datum a podpis: |  |  | Razítko
| Objednavatel |  |  | Uchazeč
| Datum a podpis: |  | Razítko | Datum a podpis: |  |  | Razítko
REKAPITULACE ČLENĚNÍ SOUPISU PRACÍ
Stavba:
Vodovod Smetanova Lhota
Objekt:
SO 02 - Vodovodní řady a vodovodní přípojky
Soupis:
H - vodovodní řad H
Místo: |  |  | Smetanova Lhota |  |  | Datum: | 6. 3. 2023
Zadavatel: |  |  | Obec Smetanova Lhota |  |  | Projektant: | ALCEDO - Ing.Martin Růžička, CSc., J.Hradec
Uchazeč: |  |  | Vyplň údaj |  |  | Zpracovatel: | ALCEDO - Ing.Martin Růžička, CSc., J.Hradec
Kód dílu - Popis | [6 empty] | Cena celkem [CZK]
Náklady ze soupisu prací | [6 empty] | 0 | [11 empty] | -1
| HSV - Práce a dodávky HSV | [5 empty] | 0
| 1 - Zemní práce | [5 empty] | 0
| 4 - Vodorovné konstrukce | [5 empty] | 0
| 5 - Komunikace pozemní | [5 empty] | 0
| 8 - Trubní vedení | [5 empty] | 0
| 9 - Ostatní konstrukce a práce, bourání | [5 empty] | 0
| 997 - Přesun sutě | [5 empty] | 0
| 998 - Přesun hmot | [5 empty] | 0
SOUPIS PRACÍ
Stavba:
Vodovod Smetanova Lhota
Objekt:
SO 02 - Vodovodní řady a vodovodní přípojky
Soupis:
H - vodovodní řad H
Místo: |  |  | Smetanova Lhota |  |  | Datum: | 6. 3. 2023
Zadavatel: |  |  | Obec Smetanova Lhota |  |  | Projektant: | ALCEDO - Ing.Martin Růžička, CSc., J.Hradec
Uchazeč: |  |  | Vyplň údaj |  |  | Zpracovatel: | ALCEDO - Ing.Martin Růžička, CSc., J.Hradec
PČ | Typ | Kód | Popis | MJ | Množství | J.cena [CZK] | Cena celkem [CZK] | Cenová soustava |  | DPH | J. Nh [h] | Nh celkem [h] | J. hmotnost [t] | Hmotnost celkem [t] | J. suť [t] | Suť Celkem [t]
Náklady soupisu celkem | [6 empty] | 0 |  |  |  |  | 0 |  | 8.7945 |  | 4.158 |  | D | -1 | [10 empty] | 0
| D | HSV | Práce a dodávky HSV |  |  |  | 0 |  |  |  |  | 0 |  | 8.7945 |  | 4.158 | 1 | D | 0 |  |  |  | ROZPOCET | [6 empty] | 0
| D | 1 | Zemní práce |  |  |  | 0 |  |  |  |  | 0 |  | 0.11095 |  | 4.158 | 1 | D | 1 |  |  |  | ROZPOCET | [6 empty] | 0
1 | K | 113107423 | Odstranění podkladu z kameniva drceného tl přes 200 do 300 mm při překopech strojně pl do 15 m2 | m2 | 5.4 |  | 0 |  |  | základní |  | 0 | 0 | 0 | 0.44 | 2.376 | 4 | K | 2 |  |  |  | ROZPOCET | 0 | 0 | 0 | 0 | 0 | 1 | 0 | 4 | 659740810
| VV |  | 6,75*0,8"výkres číslo D.9 |  | 5.4 | [12 empty] | VV | 2 | 2 | True | 1 | ROZPOCET
2 | K | 113107442 | Odstranění podkladu živičných tl přes 50 do 100 mm při překopech strojně pl do 15 m2 | m2 | 8.1 |  | 0 |  |  | základní |  | 0 | 0 | 0 | 0.22 | 1.782 | 4 | K | 2 |  |  |  | ROZPOCET | 0 | 0 | 0 | 0 | 0 | 1 | 0 | 4 | 1055528157
| VV |  | 6,75*1,2"výkres číslo D.9 |  | 8.1 | [12 empty] | VV | 2 | 2 | True | 1 | ROZPOCET
3 | K | 119001405 | Dočasné zajištění potrubí z PE DN do 200 mm | m | 1 |  | 0 |  |  | základní |  | 0 | 0.0369 | 0.0369 | 0 | 0 | 4 | K | 2 |  |  |  | ROZPOCET | 0 | 0 | 0 | 0 | 0 | 1 | 0 | 4 | 1142900255
| VV |  | 1"výkres číslo D.9 |  | 1 | [12 empty] | VV | 2 | 2 | True | 1 | ROZPOCET
4 | K | 121151103 | Sejmutí ornice plochy do 100 m2 tl vrstvy do 200 mm strojně | m2 | 24.136 |  | 0 |  |  | základní |  | 0 | 0 | 0 | 0 | 0 | 4 | K | 2 |  |  |  | ROZPOCET | 0 | 0 | 0 | 0 | 0 | 1 | 0 | 4 | -1311002680
| VV |  | 30,17*0,8"výkres číslo D.9 |  | 24.136 | [12 empty] | VV | 2 | 2 | True | 1 | ROZPOCET
5 | K | 132254104 | Hloubení rýh zapažených š do 800 mm v hornině třídy těžitelnosti I skupiny 3 objem přes 100 m3 strojně | m3 | 10.937 |  | 0 |  |  | základní |  | 0 | 0 | 0 | 0 | 0 | 4 | K | 2 |  |  |  | ROZPOCET | 0 | 0 | 0 | 0 | 0 | 1 | 0 | 4 | 1031873492
| VV |  | 10,41*0,8*(1,75+1,7)*0,5 |  | 14.366 | [12 empty] | VV | 2 | 2 | True | 0 | ROZPOCET
| VV |  | (27,42-10,41)*0,8*(1,7+1,75)*0,5 |  | 23.474 | [12 empty] | VV | 2 | 2 | True | 0 | ROZPOCET
| VV |  | (31,51-27,42)*0,8*(1,81+1,7)*0,5 |  | 5.742 | [12 empty] | VV | 2 | 2 | True | 0 | ROZPOCET
| VV |  | (34,99-31,51)*0,8*(1,57+1,81)*0,5 |  | 4.705 | [12 empty] | VV | 2 | 2 | True | 0 | ROZPOCET
| VV |  | (36,92-34,99)*0,8*(1,6+1,57)*0,5 |  | 2.447 | [12 empty] | VV | 2 | 2 | True | 0 | ROZPOCET
| VV |  | -30,17*0,8*0,2"odpočet sejmuté ornice |  | -4.827 | [12 empty] | VV | 2 | 2 | True | 0 | ROZPOCET
| VV |  | -6,75*0,8*0,4"odpočet odstraněných vrstev komunikace |  | -2.16 | [12 empty] | VV | 2 | 2 | True | 0 | ROZPOCET
| VV |  | Součet"výkres číslo D.9 |  | 43.747 | [12 empty] | VV | 2 | 4 | True | 0 | ROZPOCET
| VV |  | 43,747*0,25"25% celkového objemu výkopu |  | 10.937 | [12 empty] | VV | 2 | 2 | True | 1 | ROZPOCET
6 | K | 132354104 | Hloubení rýh zapažených š do 800 mm v hornině třídy těžitelnosti II skupiny 4 objem přes 100 m3 strojně | m3 | 10.937 |  | 0 |  |  | základní |  | 0 | 0 | 0 | 0 | 0 | 4 | K | 2 |  |  |  | ROZPOCET | 0 | 0 | 0 | 0 | 0 | 1 | 0 | 4 | -651242612
| VV |  | 10,41*0,8*(1,75+1,7)*0,5 |  | 14.366 | [12 empty] | VV | 2 | 2 | True | 0 | ROZPOCET
| VV |  | (27,42-10,41)*0,8*(1,7+1,75)*0,5 |  | 23.474 | [12 empty] | VV | 2 | 2 | True | 0 | ROZPOCET
| VV |  | (31,51-27,42)*0,8*(1,81+1,7)*0,5 |  | 5.742 | [12 empty] | VV | 2 | 2 | True | 0 | ROZPOCET
| VV |  | (34,99-31,51)*0,8*(1,57+1,81)*0,5 |  | 4.705 | [12 empty] | VV | 2 | 2 | True | 0 | ROZPOCET
| VV |  | (36,92-34,99)*0,8*(1,6+1,57)*0,5 |  | 2.447 | [12 empty] | VV | 2 | 2 | True | 0 | ROZPOCET
| VV |  | -30,17*0,8*0,2"odpočet sejmuté ornice |  | -4.827 | [12 empty] | VV | 2 | 2 | True | 0 | ROZPOCET
| VV |  | -6,75*0,8*0,4"odpočet odstraněných vrstev komunikace |  | -2.16 | [12 empty] | VV | 2 | 2 | True | 0 | ROZPOCET
| VV |  | Součet"výkres číslo D.9 |  | 43.747 | [12 empty] | VV | 2 | 4 | True | 0 | ROZPOCET
| VV |  | 43,747*0,25"25% celkového objemu výkopu |  | 10.937 | [12 empty] | VV | 2 | 2 | True | 1 | ROZPOCET
7 | K | 132454104 | Hloubení rýh zapažených š do 800 mm v hornině třídy těžitelnosti II skupiny 5 objem přes 100 m3 strojně | m3 | 10.937 |  | 0 |  |  | základní |  | 0 | 0 | 0 | 0 | 0 | 4 | K | 2 |  |  |  | ROZPOCET | 0 | 0 | 0 | 0 | 0 | 1 | 0 | 4 | 1346568745
| VV |  | 10,41*0,8*(1,75+1,7)*0,5 |  | 14.366 | [12 empty] | VV | 2 | 2 | True | 0 | ROZPOCET
| VV |  | (27,42-10,41)*0,8*(1,7+1,75)*0,5 |  | 23.474 | [12 empty] | VV | 2 | 2 | True | 0 | ROZPOCET
| VV |  | (31,51-27,42)*0,8*(1,81+1,7)*0,5 |  | 5.742 | [12 empty] | VV | 2 | 2 | True | 0 | ROZPOCET
| VV |  | (34,99-31,51)*0,8*(1,57+1,81)*0,5 |  | 4.705 | [12 empty] | VV | 2 | 2 | True | 0 | ROZPOCET
| VV |  | (36,92-34,99)*0,8*(1,6+1,57)*0,5 |  | 2.447 | [12 empty] | VV | 2 | 2 | True | 0 | ROZPOCET
| VV |  | -30,17*0,8*0,2"odpočet sejmuté ornice |  | -4.827 | [12 empty] | VV | 2 | 2 | True | 0 | ROZPOCET
| VV |  | -6,75*0,8*0,4"odpočet odstraněných vrstev komunikace |  | -2.16 | [12 empty] | VV | 2 | 2 | True | 0 | ROZPOCET
| VV |  | Součet"výkres číslo D.9 |  | 43.747 | [12 empty] | VV | 2 | 4 | True | 0 | ROZPOCET
| VV |  | 43,747*0,25"25% celkového objemu výkopu |  | 10.937 | [12 empty] | VV | 2 | 2 | True | 1 | ROZPOCET
8 | K | 132554104 | Hloubení rýh zapažených š do 800 mm v hornině třídy těžitelnosti III skupiny 6 objem přes 100 m3 strojně | m3 | 10.937 |  | 0 |  |  | základní |  | 0 | 0 | 0 | 0 | 0 | 4 | K | 2 |  |  |  | ROZPOCET | 0 | 0 | 0 | 0 | 0 | 1 | 0 | 4 | -2004099316
| VV |  | 10,41*0,8*(1,75+1,7)*0,5 |  | 14.366 | [12 empty] | VV | 2 | 2 | True | 0 | ROZPOCET
| VV |  | (27,42-10,41)*0,8*(1,7+1,75)*0,5 |  | 23.474 | [12 empty] | VV | 2 | 2 | True | 0 | ROZPOCET
| VV |  | (31,51-27,42)*0,8*(1,81+1,7)*0,5 |  | 5.742 | [12 empty] | VV | 2 | 2 | True | 0 | ROZPOCET
| VV |  | (34,99-31,51)*0,8*(1,57+1,81)*0,5 |  | 4.705 | [12 empty] | VV | 2 | 2 | True | 0 | ROZPOCET
| VV |  | (36,92-34,99)*0,8*(1,6+1,57)*0,5 |  | 2.447 | [12 empty] | VV | 2 | 2 | True | 0 | ROZPOCET
| VV |  | -30,17*0,8*0,2"odpočet sejmuté ornice |  | -4.827 | [12 empty] | VV | 2 | 2 | True | 0 | ROZPOCET
| VV |  | -6,75*0,8*0,4"odpočet odstraněných vrstev komunikace |  | -2.16 | [12 empty] | VV | 2 | 2 | True | 0 | ROZPOCET
| VV |  | Součet"výkres číslo D.9 |  | 43.747 | [12 empty] | VV | 2 | 4 | True | 0 | ROZPOCET
| VV |  | 43,747*0,25"25% celkového objemu výkopu |  | 10.937 | [12 empty] | VV | 2 | 2 | True | 1 | ROZPOCET
9 | K | 139001101 | Příplatek za ztížení vykopávky v blízkosti podzemního vedení | m3 | 10.624 |  | 0 |  |  | základní |  | 0 | 0 | 0 | 0 | 0 | 4 | K | 2 |  |  |  | ROZPOCET | 0 | 0 | 0 | 0 | 0 | 1 | 0 | 4 | 1978676575
| VV |  | 4*0,8*(1,75+1,57) |  | 10.624 | [12 empty] | VV | 2 | 2 | True | 0 | ROZPOCET
| VV |  | Součet"výkres číslo D.9 |  | 10.624 | [12 empty] | VV | 2 | 4 | True | 1 | ROZPOCET
10 | K | 151811131 | Osazení pažicího boxu hl výkopu do 4 m š do 1,2 m | m2 | 126.836 |  | 0 |  |  | základní |  | 0 | 0.00058 | 0.073565 | 0 | 0 | 4 | K | 2 |  |  |  | ROZPOCET | 0 | 0 | 0 | 0 | 0 | 1 | 0 | 4 | -114208030
| VV |  | 10,41*2*(1,75+1,7)*0,5 |  | 35.915 | [12 empty] | VV | 2 | 2 | True | 0 | ROZPOCET
| VV |  | (27,42-10,41)*2*(1,7+1,75)*0,5 |  | 58.685 | [12 empty] | VV | 2 | 2 | True | 0 | ROZPOCET
| VV |  | (31,51-27,42)*2*(1,81+1,7)*0,5 |  | 14.356 | [12 empty] | VV | 2 | 2 | True | 0 | ROZPOCET
| VV |  | (34,99-31,51)*2*(1,57+1,81)*0,5 |  | 11.762 | [12 empty] | VV | 2 | 2 | True | 0 | ROZPOCET
| VV |  | (36,92-34,99)*2*(1,6+1,57)*0,5 |  | 6.118 | [12 empty] | VV | 2 | 2 | True | 0 | ROZPOCET
| VV |  | Součet"výkres číslo D.9 |  | 126.836 | [12 empty] | VV | 2 | 4 | True | 1 | ROZPOCET
11 | K | 151811231 | Odstranění pažicího boxu hl výkopu do 4 m š do 1,2 m | m2 | 126.836 |  | 0 |  |  | základní |  | 0 | 0 | 0 | 0 | 0 | 4 | K | 2 |  |  |  | ROZPOCET | 0 | 0 | 0 | 0 | 0 | 1 | 0 | 4 | -514503691
| VV |  | 10,41*2*(1,75+1,7)*0,5 |  | 35.915 | [12 empty] | VV | 2 | 2 | True | 0 | ROZPOCET
| VV |  | (27,42-10,41)*2*(1,7+1,75)*0,5 |  | 58.685 | [12 empty] | VV | 2 | 2 | True | 0 | ROZPOCET
| VV |  | (31,51-27,42)*2*(1,81+1,7)*0,5 |  | 14.356 | [12 empty] | VV | 2 | 2 | True | 0 | ROZPOCET
| VV |  | (34,99-31,51)*2*(1,57+1,81)*0,5 |  | 11.762 | [12 empty] | VV | 2 | 2 | True | 0 | ROZPOCET
| VV |  | (36,92-34,99)*2*(1,6+1,57)*0,5 |  | 6.118 | [12 empty] | VV | 2 | 2 | True | 0 | ROZPOCET
| VV |  | Součet"výkres číslo D.9 |  | 126.836 | [12 empty] | VV | 2 | 4 | True | 1 | ROZPOCET
12 | K | 162451126 | Vodorovné přemístění přes 1 500 do 2000 m výkopku/sypaniny z horniny třídy těžitelnosti II skupiny 4 a 5 | m3 | 1.113 |  | 0 |  |  | základní |  | 0 | 0 | 0 | 0 | 0 | 4 | K | 2 |  |  |  | ROZPOCET | 0 | 0 | 0 | 0 | 0 | 1 | 0 | 4 | 1559920547
| VV |  | 1,113"položka dílu 1 |  | 1.113 | [12 empty] | VV | 2 | 2 | True | 1 | ROZPOCET
13 | K | 162451146 | Vodorovné přemístění přes 1 500 do 2000 m výkopku/sypaniny z horniny třídy těžitelnosti III skupiny 6 a 7 | m3 | 10.937 |  | 0 |  |  | základní |  | 0 | 0 | 0 | 0 | 0 | 4 | K | 2 |  |  |  | ROZPOCET | 0 | 0 | 0 | 0 | 0 | 1 | 0 | 4 | -700122607
| VV |  | 10,937"položka dílu 1 |  | 10.937 | [12 empty] | VV | 2 | 2 | True | 1 | ROZPOCET
14 | K | 167151112 | Nakládání výkopku z hornin třídy těžitelnosti II skupiny 4 a 5 přes 100 m3 | m3 | 1.113 |  | 0 |  |  | základní |  | 0 | 0 | 0 | 0 | 0 | 4 | K | 2 |  |  |  | ROZPOCET | 0 | 0 | 0 | 0 | 0 | 1 | 0 | 4 | 1741341775
| VV |  | 10,937*4"celkový objem výkopu |  | 43.748 | [12 empty] | VV | 2 | 2 | True | 0 | ROZPOCET
| VV |  | -31,933"odpočet zásypu |  | -31.933 | [12 empty] | VV | 2 | 2 | True | 0 | ROZPOCET
| VV |  | -10,937"odpočet zeminy třídy 6 |  | -10.937 | [12 empty] | VV | 2 | 2 | True | 0 | ROZPOCET
| VV |  | 36,92*pi*0,045*0,045"objem potrubí |  | 0.235 | [12 empty] | VV | 2 | 2 | True | 0 | ROZPOCET
| VV |  | Součet |  | 1.113 | [12 empty] | VV | 2 | 4 | True | 1 | ROZPOCET
15 | K | 167151113 | Nakládání výkopku z hornin třídy těžitelnosti III skupiny 6 a 7 přes 100 m3 | m3 | 10.937 |  | 0 |  |  | základní |  | 0 | 0 | 0 | 0 | 0 | 4 | K | 2 |  |  |  | ROZPOCET | 0 | 0 | 0 | 0 | 0 | 1 | 0 | 4 | 1716416265
| VV |  | 10,937"položky dílu 1 |  | 10.937 | [12 empty] | VV | 2 | 2 | True | 1 | ROZPOCET
16 | K | 171251201 | Uložení sypaniny na skládky nebo meziskládky | m3 | 12.05 |  | 0 |  |  | základní |  | 0 | 0 | 0 | 0 | 0 | 4 | K | 2 |  |  |  | ROZPOCET | 0 | 0 | 0 | 0 | 0 | 1 | 0 | 4 | 106000582
| VV |  | 1,113+10,937"položky dílu 1 |  | 12.05 | [12 empty] | VV | 2 | 2 | True | 1 | ROZPOCET
17 | K | 174151101 | Zásyp jam, šachet rýh nebo kolem objektů sypaninou se zhutněním | m3 | 35.122 |  | 0 |  |  | základní |  | 0 | 0 | 0 | 0 | 0 | 4 | K | 2 |  |  |  | ROZPOCET | 0 | 0 | 0 | 0 | 0 | 1 | 0 | 4 | 1160730658
| VV |  | 10,937*4-8,626"výkres číslo D.9 |  | 35.122 | [12 empty] | VV | 2 | 2 | True | 1 | ROZPOCET
18 | K | 175151101 | Obsypání potrubí strojně sypaninou bez prohození, uloženou do 3 m | m3 | 8.626 |  | 0 |  |  | základní |  | 0 | 0 | 0 | 0 | 0 | 4 | K | 2 |  |  |  | ROZPOCET | 0 | 0 | 0 | 0 | 0 | 1 | 0 | 4 | -989857399
| VV |  | 36,92*(0,8*0,3-pi*0,045*0,045)"výkres číslo D.9 |  | 8.626 | [12 empty] | VV | 2 | 2 | True | 1 | ROZPOCET
20 | K | 181351003 | Rozprostření ornice tl vrstvy do 200 mm pl do 100 m2 v rovině nebo ve svahu do 1:5 strojně | m2 | 24.136 |  | 0 |  |  | základní |  | 0 | 0 | 0 | 0 | 0 | 4 | K | 2 |  |  |  | ROZPOCET | 0 | 0 | 0 | 0 | 0 | 1 | 0 | 4 | -1215413882
| VV |  | 30,17*0,8"výkres číslo D.9 |  | 24.136 | [12 empty] | VV | 2 | 2 | True | 1 | ROZPOCET
21 | K | 181411131 | Založení parkového trávníku výsevem pl do 1000 m2 v rovině a ve svahu do 1:5 | m2 | 24.136 |  | 0 |  |  | základní |  | 0 | 0 | 0 | 0 | 0 | 4 | K | 2 |  |  |  | ROZPOCET | 0 | 0 | 0 | 0 | 0 | 1 | 0 | 4 | 1509526553
| VV |  | 30,17*0,8"výkres číslo D.9 |  | 24.136 | [12 empty] | VV | 2 | 2 | True | 1 | ROZPOCET
22 | M | 00572472 | osivo směs travní krajinná-rovinná | kg | 0.483 |  | 0 |  |  | základní |  | 0 | 0.001 | 0.000483 | 0 | 0 | 8 | M | 2 |  |  |  | ROZPOCET | 0 | 0 | 0 | 0 | 0 | 1 | 0 | 4 | 1171462891
| VV |  | 24,136*0,02 "Přepočtené koeficientem množství |  | 0.483 | [12 empty] | VV | 2 | 2 | True | 1 | ROZPOCET
| D | 4 | Vodorovné konstrukce |  |  |  | 0 |  |  |  |  | 0 |  | 0.0092016 |  | 0 | 1 | D | 1 |  |  |  | ROZPOCET | [6 empty] | 0
23 | K | 451317777 | Podklad nebo lože pod dlažbu vodorovný nebo do sklonu 1:5 z betonu prostého tl přes 50 do 100 mm | m2 | 0.35 |  | 0 |  |  | základní |  | 0 | 0 | 0 | 0 | 0 | 4 | K | 2 |  |  |  | ROZPOCET | 0 | 0 | 0 | 0 | 0 | 1 | 0 | 4 | 1785054312
| VV |  | 0,5*0,7"výkres číslo D.25 |  | 0.35 | [12 empty] | VV | 2 | 2 | True | 1 | ROZPOCET
24 | K | 451319777 | Příplatek ZKD 10 mm tl u podkladu nebo lože pod dlažbu z betonu | m2 | 1.75 |  | 0 |  |  | základní |  | 0 | 0 | 0 | 0 | 0 | 4 | K | 2 |  |  |  | ROZPOCET | 0 | 0 | 0 | 0 | 0 | 1 | 0 | 4 | -1244173284
| VV |  | 0,5*0,7"výkres číslo D.25 |  | 0.35 | [12 empty] | VV | 2 | 2 | True | 0 | ROZPOCET
| VV |  | 0,35*5 "Přepočtené koeficientem množství |  | 1.75 | [12 empty] | VV | 2 | 2 | True | 1 | ROZPOCET
26 | K | 452313121 | Podkladní bloky z betonu prostého bez zvýšených nároků na prostředí tř. C 8/10 otevřený výkop | m3 | 0.36 |  | 0 |  |  | základní |  | 0 | 0 | 0 | 0 | 0 | 4 | K | 2 |  |  |  | ROZPOCET | 0 | 0 | 0 | 0 | 0 | 1 | 0 | 4 | 573342610
| VV |  | 0,8*0,5*0,3*3"výkres číslo D.21 |  | 0.36 | [12 empty] | VV | 2 | 2 | True | 1 | ROZPOCET
27 | K | 452353101 | Bednění podkladních bloků otevřený výkop | m2 | 1.44 |  | 0 |  |  | základní |  | 0 | 0.00639 | 0.0092016 | 0 | 0 | 4 | K | 2 |  |  |  | ROZPOCET | 0 | 0 | 0 | 0 | 0 | 1 | 0 | 4 | 2016909960
| VV |  | 0,8*0,3*2*3"výkres číslo D.21 |  | 1.44 | [12 empty] | VV | 2 | 2 | True | 1 | ROZPOCET
| D | 5 | Komunikace pozemní |  |  |  | 0 |  |  |  |  | 0 |  | 6.0425 |  | 0 | 1 | D | 1 |  |  |  | ROZPOCET | [6 empty] | 0
28 | K | 566901132 | Vyspravení podkladu po překopech inženýrských sítí plochy do 15 m2 štěrkodrtí tl. 150 mm | m2 | 10.8 |  | 0 |  |  | základní |  | 0 | 0.345 | 3.726 | 0 | 0 | 4 | K | 2 |  |  |  | ROZPOCET | 0 | 0 | 0 | 0 | 0 | 1 | 0 | 4 | -1874029275
| VV |  | 6,75*0,8"0-32 |  | 5.4 | [12 empty] | VV | 2 | 2 | True | 0 | ROZPOCET
| VV |  | 6,75*0,8"0-63 |  | 5.4 | [12 empty] | VV | 2 | 2 | True | 0 | ROZPOCET
| VV |  | Součet"výkres číslo D.9 |  | 10.8 | [12 empty] | VV | 2 | 4 | True | 1 | ROZPOCET
29 | K | 572340111 | Vyspravení krytu komunikací po překopech pl do 15 m2 asfaltovým betonem ACO (AB) tl přes 30 do 50 mm | m2 | 16.2 |  | 0 |  |  | základní |  | 0 | 0.12966 | 2.1005 | 0 | 0 | 4 | K | 2 |  |  |  | ROZPOCET | 0 | 0 | 0 | 0 | 0 | 1 | 0 | 4 | 60919339
| VV |  | 6,75*1,2 |  | 8.1 | [12 empty] | VV | 2 | 2 | True | 0 | ROZPOCET
| VV |  | Mezisoučet ACO 11 |  | 8.1 | [12 empty] | VV | 2 | 3 | True | 0 | ROZPOCET
| VV |  | 6,75*1,2 |  | 8.1 | [12 empty] | VV | 2 | 2 | True | 0 | ROZPOCET
| VV |  | Mezisoučet ACO 16 |  | 8.1 | [12 empty] | VV | 2 | 3 | True | 0 | ROZPOCET
| VV |  | Součet"výkres číslo D.9 |  | 16.2 | [12 empty] | VV | 2 | 4 | True | 1 | ROZPOCET
30 | K | 573211112 | Postřik živičný spojovací z asfaltu v množství 0,70 kg/m2 | m2 | 8.1 |  | 0 |  |  | základní |  | 0 | 0 | 0 | 0 | 0 | 4 | K | 2 |  |  |  | ROZPOCET | 0 | 0 | 0 | 0 | 0 | 1 | 0 | 4 | -118189752
| VV |  | 6,75*1,2"výkres číslo D.9 |  | 8.1 | [12 empty] | VV | 2 | 2 | True | 1 | ROZPOCET
31 | K | 591141111 | Kladení dlažby z kostek velkých z kamene na MC tl 50 mm | m2 | 0.35 |  | 0 |  |  | základní |  | 0 | 0.19536 | 0.068376 | 0 | 0 | 4 | K | 2 |  |  |  | ROZPOCET | 0 | 0 | 0 | 0 | 0 | 1 | 0 | 4 | 1825424500
| VV |  | 0,5*0,7"výkres číslo D.25 |  | 0.35 | [12 empty] | VV | 2 | 2 | True | 1 | ROZPOCET
32 | M | 58381008 | kostka štípaná dlažební žula velká 15/17 | m2 | 0.354 |  | 0 |  |  | základní |  | 0 | 0.417 | 0.14762 | 0 | 0 | 8 | M | 2 |  |  |  | ROZPOCET | 0 | 0 | 0 | 0 | 0 | 1 | 0 | 4 | 522854136
| VV |  | 0,35*1,01 "Přepočtené koeficientem množství |  | 0.354 | [12 empty] | VV | 2 | 2 | True | 1 | ROZPOCET
| D | 8 | Trubní vedení |  |  |  | 0 |  |  |  |  | 0 |  | 1.8649 |  | 0 | 1 | D | 1 |  |  |  | ROZPOCET | [6 empty] | 0
33 | K | 857242122 | Montáž litinových tvarovek jednoosých přírubových otevřený výkop DN 80 | kus | 5 |  | 0 |  |  | základní |  | 0 | 0.00167 | 0.00835 | 0 | 0 | 4 | K | 2 |  |  |  | ROZPOCET | 0 | 0 | 0 | 0 | 0 | 1 | 0 | 4 | 1835892215
| VV |  | 2+1+2"výkres číslo D.21 |  | 5 | [12 empty] | VV | 2 | 2 | True | 1 | ROZPOCET
34 | M | 55251820 | koleno přírubové prodloužené s patkou pro připojení k hydrantu 80/90mm | kus | 2 |  | 0 |  |  | základní |  | 0 | 0.016 | 0.032 | 0 | 0 | 8 | M | 2 |  |  |  | ROZPOCET | 0 | 0 | 0 | 0 | 0 | 1 | 0 | 4 | 818623116
35 | M | 55251724 | příruba slepá šedá litina s epoxidovou ochranou vrstvou DN 80 | kus | 1 |  | 0 |  |  | základní |  | 0 | 0.004 | 0.004 | 0 | 0 | 8 | M | 2 |  |  |  | ROZPOCET | 0 | 0 | 0 | 0 | 0 | 1 | 0 | 4 | 223949363
36 | M | 55253234 | tvarovka přírubová litinová vodovodní PN10/16 DN 80 dl 150mm | kus | 2 |  | 0 |  |  | základní |  | 0 | 0.0087 | 0.0174 | 0 | 0 | 8 | M | 2 |  |  |  | ROZPOCET | 0 | 0 | 0 | 0 | 0 | 1 | 0 | 4 | -288838864
37 | K | 857244122 | Montáž litinových tvarovek odbočných přírubových otevřený výkop DN 80 | kus | 2 |  | 0 |  |  | základní |  | 0 | 0.00171 | 0.00342 | 0 | 0 | 4 | K | 2 |  |  |  | ROZPOCET | 0 | 0 | 0 | 0 | 0 | 1 | 0 | 4 | -1055142931
| VV |  | 1+1"výkres číslo D.21 |  | 2 | [12 empty] | VV | 2 | 2 | True | 1 | ROZPOCET
38 | M | 55253510 | tvarovka přírubová litinová vodovodní s přírubovou odbočkou PN10/40 T-kus DN 80/80 | kus | 2 |  | 0 |  |  | základní |  | 0 | 0.0149 | 0.0298 | 0 | 0 | 8 | M | 2 |  |  |  | ROZPOCET | 0 | 0 | 0 | 0 | 0 | 1 | 0 | 4 | 1295958601
39 | K | 857264122 | Montáž litinových tvarovek odbočných přírubových otevřený výkop DN 100 | kus | 1 |  | 0 |  |  | základní |  | 0 | 0.00171 | 0.00171 | 0 | 0 | 4 | K | 2 |  |  |  | ROZPOCET | 0 | 0 | 0 | 0 | 0 | 1 | 0 | 4 | 1065210904
| VV |  | 1"výkres číslo D.21 |  | 1 | [12 empty] | VV | 2 | 2 | True | 1 | ROZPOCET
40 | M | 55253515 | tvarovka přírubová litinová s přírubovou odbočkou,práškový epoxid tl 250µm T-kus DN 100/80 | kus | 1 |  | 0 |  |  | základní |  | 0 | 0.0178 | 0.0178 | 0 | 0 | 8 | M | 2 |  |  |  | ROZPOCET | 0 | 0 | 0 | 0 | 0 | 1 | 0 | 4 | 876641607
41 | K | 871241211 | Montáž potrubí z PE100 SDR 11 otevřený výkop svařovaných elektrotvarovkou D 90 x 8,2 mm | m | 36.92 |  | 0 |  |  | základní |  | 0 | 0 | 0 | 0 | 0 | 4 | K | 2 |  |  |  | ROZPOCET | 0 | 0 | 0 | 0 | 0 | 1 | 0 | 4 | 993433998
| VV |  | 36,92"výkres číslo D.9 |  | 36.92 | [12 empty] | VV | 2 | 2 | True | 1 | ROZPOCET
42 | M | 28613556 | potrubí dvouvrstvé PE100 RC SDR11 90x8,2 dl 12m | m | 37.474 |  | 0 |  |  | základní |  | 0 | 0.00214 | 0.080194 | 0 | 0 | 8 | M | 2 |  |  |  | ROZPOCET | 0 | 0 | 0 | 0 | 0 | 1 | 0 | 4 | -399978237
| VV |  | 36,92*1,015 "Přepočtené koeficientem množství |  | 37.474 | [12 empty] | VV | 2 | 2 | True | 1 | ROZPOCET
43 | K | 877241101 | Montáž elektrospojek na vodovodním potrubí z PE trub d 90 | kus | 1 |  | 0 |  |  | základní |  | 0 | 0 | 0 | 0 | 0 | 4 | K | 2 |  |  |  | ROZPOCET | 0 | 0 | 0 | 0 | 0 | 1 | 0 | 4 | -202648636
| VV |  | 1"výkres číslo D.21 |  | 1 | [12 empty] | VV | 2 | 2 | True | 1 | ROZPOCET
44 | M | 28615974 | elektrospojka SDR11 PE 100 PN16 D 90mm | kus | 1 |  | 0 |  |  | základní |  | 0 | 0.00039 | 0.00039 | 0 | 0 | 8 | M | 2 |  |  |  | ROZPOCET | 0 | 0 | 0 | 0 | 0 | 1 | 0 | 4 | -484414901
45 | K | 877241110 | Montáž elektrokolen 45° na vodovodním potrubí z PE trub d 90 | kus | 4 |  | 0 |  |  | základní |  | 0 | 0 | 0 | 0 | 0 | 4 | K | 2 |  |  |  | ROZPOCET | 0 | 0 | 0 | 0 | 0 | 1 | 0 | 4 | 276079649
| VV |  | 2+2"výkres číslo D.21 |  | 4 | [12 empty] | VV | 2 | 2 | True | 1 | ROZPOCET
46 | M | 28614948 | elektrokoleno 45° PE 100 PN16 D 90mm | kus | 2 |  | 0 |  |  | základní |  | 0 | 0.00072 | 0.00144 | 0 | 0 | 8 | M | 2 |  |  |  | ROZPOCET | 0 | 0 | 0 | 0 | 0 | 1 | 0 | 4 | -431918141
47 | M | RMAT0001 | elektrokoleno 30° PE 100 PN16 D 90mm | kus | 2 |  | 0 |  |  | základní |  | 0 | 0 | 0 | 0 | 0 | 8 | M | 2 |  |  |  | ROZPOCET | 0 | 0 | 0 | 0 | 0 | 1 | 0 | 4 | 6909646
48 | K | 891241112 | Montáž vodovodních šoupátek otevřený výkop DN 80 | kus | 3 |  | 0 |  |  | základní |  | 0 | 0.00162 | 0.00486 | 0 | 0 | 4 | K | 2 |  |  |  | ROZPOCET | 0 | 0 | 0 | 0 | 0 | 1 | 0 | 4 | 302201124
| VV |  | 1+1+1"výkres číslo D.21 |  | 3 | [12 empty] | VV | 2 | 2 | True | 1 | ROZPOCET
49 | M | 42221116 | šoupátko s přírubami voda DN 80 PN16 | kus | 3 |  | 0 |  |  | základní |  | 0 | 0.01847 | 0.05541 | 0 | 0 | 8 | M | 2 |  |  |  | ROZPOCET | 0 | 0 | 0 | 0 | 0 | 1 | 0 | 4 | -1295393869
50 | K | 891247112 | Montáž hydrantů podzemních DN 80 | kus | 2 |  | 0 |  |  | základní |  | 0 | 0.00136 | 0.00272 | 0 | 0 | 4 | K | 2 |  |  |  | ROZPOCET | 0 | 0 | 0 | 0 | 0 | 1 | 0 | 4 | 1543725861
| VV |  | 1+1"výkres číslo D.21 |  | 2 | [12 empty] | VV | 2 | 2 | True | 1 | ROZPOCET
51 | M | 42273589 | hydrant podzemní DN 80 PN 16 jednoduchý uzávěr krycí v 1000mm | kus | 2 |  | 0 |  |  | základní |  | 0 | 0.0325 | 0.065 | 0 | 0 | 8 | M | 2 |  |  |  | ROZPOCET | 0 | 0 | 0 | 0 | 0 | 1 | 0 | 4 | 1176450041
52 | K | 891249951 | Montáž potrubních spojek hrdlo/příruba na potrubí z jakýchkoli trub DN 80 | kus | 4 |  | 0 |  |  | základní |  | 0 | 0.00176 | 0.00704 | 0 | 0 | 4 | K | 2 |  |  |  | ROZPOCET | 0 | 0 | 0 | 0 | 0 | 1 | 0 | 4 | -1124152910
| VV |  | 1+2+1"výkres číslo D.21 |  | 4 | [12 empty] | VV | 2 | 2 | True | 1 | ROZPOCET
53 | M | HWL.550008009016 | PŘÍRUBA ISO 80/90 | kus | 4 |  | 0 |  |  | základní |  | 0 | 0.0042 | 0.0168 | 0 | 0 | 8 | M | 2 |  |  |  | ROZPOCET | 0 | 0 | 0 | 0 | 0 | 1 | 0 | 4 | -708954696
54 | K | 891269951 | Montáž potrubních spojek hrdlo/příruba na potrubí z jakýchkoli trub DN 100 | kus | 2 |  | 0 |  |  | základní |  | 0 | 0.00176 | 0.00352 | 0 | 0 | 4 | K | 2 |  |  |  | ROZPOCET | 0 | 0 | 0 | 0 | 0 | 1 | 0 | 4 | -1122043937
| VV |  | 2"výkres číslo D.21 |  | 2 | [12 empty] | VV | 2 | 2 | True | 1 | ROZPOCET
55 | M | HWL.550010011016 | PŘÍRUBA ISO 100/110 | kus | 2 |  | 0 |  |  | základní |  | 0 | 0.0067 | 0.0134 | 0 | 0 | 8 | M | 2 |  |  |  | ROZPOCET | 0 | 0 | 0 | 0 | 0 | 1 | 0 | 4 | -1473946181
56 | K | 891261112 | Montáž vodovodních šoupátek otevřený výkop DN 100 | kus | 2 |  | 0 |  |  | základní |  | 0 | 0.00165 | 0.0033 | 0 | 0 | 4 | K | 2 |  |  |  | ROZPOCET | 0 | 0 | 0 | 0 | 0 | 1 | 0 | 4 | -1009043831
| VV |  | 2"výkres číslo D.21 |  | 2 | [12 empty] | VV | 2 | 2 | True | 1 | ROZPOCET
57 | M | 42221117 | šoupátko s přírubami voda DN 100 PN16 | kus | 2 |  | 0 |  |  | základní |  | 0 | 0.0245 | 0.049 | 0 | 0 | 8 | M | 2 |  |  |  | ROZPOCET | 0 | 0 | 0 | 0 | 0 | 1 | 0 | 4 | -187632057
58 | M | HWL.950205010003 | SOUPRAVA ZEMNÍ TELESKOPICKÁ E2/E3-1,3 -1,8 50-100 (1,3-1,8m) | kus | 5 |  | 0 |  |  | základní |  | 0 | 0.00631 | 0.03155 | 0 | 0 | 8 | M | 2 |  |  |  | ROZPOCET | 0 | 0 | 0 | 0 | 0 | 1 | 0 | 4 | -933936025
59 | K | 892241111 | Tlaková zkouška vodou potrubí DN do 80 | m | 36.92 |  | 0 |  |  | základní |  | 0 | 0 | 0 | 0 | 0 | 4 | K | 2 |  |  |  | ROZPOCET | 0 | 0 | 0 | 0 | 0 | 1 | 0 | 4 | -1068184795
| VV |  | 36,92"výkres číslo D.21 |  | 36.92 | [12 empty] | VV | 2 | 2 | True | 1 | ROZPOCET
60 | K | 892273122 | Proplach a dezinfekce vodovodního potrubí DN od 80 do 125 | m | 36.92 |  | 0 |  |  | základní |  | 0 | 0 | 0 | 0 | 0 | 4 | K | 2 |  |  |  | ROZPOCET | 0 | 0 | 0 | 0 | 0 | 1 | 0 | 4 | 1142681964
| VV |  | 36,92"výkres číslo D.9 |  | 36.92 | [12 empty] | VV | 2 | 2 | True | 1 | ROZPOCET
61 | K | 899401112 | Osazení poklopů litinových šoupátkových | kus | 5 |  | 0 |  |  | základní |  | 0 | 0.12303 | 0.61515 | 0 | 0 | 4 | K | 2 |  |  |  | ROZPOCET | 0 | 0 | 0 | 0 | 0 | 1 | 0 | 4 | 137299728
| VV |  | 3+1+1"výkres číslo D.21 |  | 5 | [12 empty] | VV | 2 | 2 | True | 1 | ROZPOCET
62 | M | 42291352 | poklop litinový šoupátkový pro zemní soupravy osazení do terénu a do vozovky | kus | 5 |  | 0 |  |  | základní |  | 0 | 0.0133 | 0.0665 | 0 | 0 | 8 | M | 2 |  |  |  | ROZPOCET | 0 | 0 | 0 | 0 | 0 | 1 | 0 | 4 | -1317313916
63 | M | 42210050 | deska podkladová uličního poklopu litinového šoupatového | kus | 5 |  | 0 |  |  | základní |  | 0 | 0.0003 | 0.0015 | 0 | 0 | 8 | M | 2 |  |  |  | ROZPOCET | 0 | 0 | 0 | 0 | 0 | 1 | 0 | 4 | -444203076
64 | K | 899401113 | Osazení poklopů litinových hydrantových | kus | 2 |  | 0 |  |  | základní |  | 0 | 0.32906 | 0.65812 | 0 | 0 | 4 | K | 2 |  |  |  | ROZPOCET | 0 | 0 | 0 | 0 | 0 | 1 | 0 | 4 | -1719535356
| VV |  | 2"výkres číslo D.21 |  | 2 | [12 empty] | VV | 2 | 2 | True | 1 | ROZPOCET
65 | M | 42291452 | poklop litinový hydrantový DN 80 | kus | 2 |  | 0 |  |  | základní |  | 0 | 0.0295 | 0.059 | 0 | 0 | 8 | M | 2 |  |  |  | ROZPOCET | 0 | 0 | 0 | 0 | 0 | 1 | 0 | 4 | -1441192377
66 | M | 42210052 | deska podkladová uličního poklopu litinového hydrantového | kus | 2 |  | 0 |  |  | základní |  | 0 | 0.0025 | 0.005 | 0 | 0 | 8 | M | 2 |  |  |  | ROZPOCET | 0 | 0 | 0 | 0 | 0 | 1 | 0 | 4 | 72787254
67 | K | 899713111 | Orientační tabulky na sloupku betonovém nebo ocelovém | kus | 1 |  | 0 |  |  | základní |  | 0 | 0.00016 | 0.00016 | 0 | 0 | 4 | K | 2 |  |  |  | ROZPOCET | 0 | 0 | 0 | 0 | 0 | 1 | 0 | 4 | -1059974507
| VV |  | 1"výkres číslo D.25 |  | 1 | [12 empty] | VV | 2 | 2 | True | 1 | ROZPOCET
68 | K | 899715010 |  | kus | 1 |  | 0 |  |  | základní |  | 0 | 0 | 0 | 0 | 0 | 4 | K | 2 |  |  |  | ROZPOCET | 0 | 0 | 0 | 0 | 0 | 1 | 0 | 4 | -1978459955
| VV |  | 1"výkres číslo D.25 |  | 1 | [12 empty] | VV | 2 | 2 | True | 1 | ROZPOCET
69 | K | 899721111 | Signalizační vodič DN do 150 mm na potrubí | m | 36.92 |  | 0 |  |  | základní |  | 0 | 0.00019 | 0.0070148 | 0 | 0 | 4 | K | 2 |  |  |  | ROZPOCET | 0 | 0 | 0 | 0 | 0 | 1 | 0 | 4 | -229877045
| VV |  | 36,92"výkres číslo D.9 |  | 36.92 | [12 empty] | VV | 2 | 2 | True | 1 | ROZPOCET
70 | K | 899722113 | Krytí potrubí z plastů výstražnou fólií z PVC 34cm | m | 36.92 |  | 0 |  |  | základní |  | 0 | 9e-05 | 0.0033228 | 0 | 0 | 4 | K | 2 |  |  |  | ROZPOCET | 0 | 0 | 0 | 0 | 0 | 1 | 0 | 4 | -1038416940
| VV |  | 36,92"výkres číslo D.9 |  | 36.92 | [12 empty] | VV | 2 | 2 | True | 1 | ROZPOCET
| D | 9 | Ostatní konstrukce a práce, bourání |  |  |  | 0 |  |  |  |  | 0 |  | 0.767 |  | 0 | 1 | D | 1 |  |  |  | ROZPOCET | [6 empty] | 0
71 | K | 916111113 | Osazení obruby z velkých kostek s boční opěrou do lože z betonu prostého | m | 2.4 |  | 0 |  |  | základní |  | 0 | 0.10988 | 0.26371 | 0 | 0 | 4 | K | 2 |  |  |  | ROZPOCET | 0 | 0 | 0 | 0 | 0 | 1 | 0 | 4 | -709257824
| VV |  | (0,5+0,7)*2"výkres číslo D.25 |  | 2.4 | [12 empty] | VV | 2 | 2 | True | 1 | ROZPOCET
72 | M | 58381008 | kostka štípaná dlažební žula velká 15/17 | m2 | 0.408 |  | 0 |  |  | základní |  | 0 | 0.417 | 0.17014 | 0 | 0 | 8 | M | 2 |  |  |  | ROZPOCET | 0 | 0 | 0 | 0 | 0 | 1 | 0 | 4 | -533146770
| VV |  | 2,4*0,17 "Přepočtené koeficientem množství |  | 0.408 | [12 empty] | VV | 2 | 2 | True | 1 | ROZPOCET
73 | K | 916991121 | Lože pod obrubníky, krajníky nebo obruby z dlažebních kostek z betonu prostého | m3 | 0.144 |  | 0 |  |  | základní |  | 0 | 2.2563 | 0.32491 | 0 | 0 | 4 | K | 2 |  |  |  | ROZPOCET | 0 | 0 | 0 | 0 | 0 | 1 | 0 | 4 | -356579444
| VV |  | (0,5+0,7)*2*0,3*0,2"výkres číslo D.25 |  | 0.144 | [12 empty] | VV | 2 | 2 | True | 1 | ROZPOCET
74 | K | 919732211 | Styčná spára napojení nového živičného povrchu na stávající za tepla š 15 mm hl 25 mm s prořezáním | m | 13.5 |  | 0 |  |  | základní |  | 0 | 0.00061 | 0.008235 | 0 | 0 | 4 | K | 2 |  |  |  | ROZPOCET | 0 | 0 | 0 | 0 | 0 | 1 | 0 | 4 | 112303040
| VV |  | 6,75*2"výkres číslo D.9 |  | 13.5 | [12 empty] | VV | 2 | 2 | True | 1 | ROZPOCET
75 | K | 919735112 | Řezání stávajícího živičného krytu hl přes 50 do 100 mm | m | 13.5 |  | 0 |  |  | základní |  | 0 | 0 | 0 | 0 | 0 | 4 | K | 2 |  |  |  | ROZPOCET | 0 | 0 | 0 | 0 | 0 | 1 | 0 | 4 | -675563105
| VV |  | 6,75*2"výkres číslo D.9 |  | 13.5 | [12 empty] | VV | 2 | 2 | True | 1 | ROZPOCET
| D | 997 | Přesun sutě |  |  |  | 0 |  |  |  |  | 0 |  | 0 |  | 0 | 1 | D | 1 |  |  |  | ROZPOCET | [6 empty] | 0
76 | K | 997221551 | Vodorovná doprava suti ze sypkých materiálů do 1 km | t | 4.158 |  | 0 |  |  | základní |  | 0 | 0 | 0 | 0 | 0 | 4 | K | 2 |  |  |  | ROZPOCET | 0 | 0 | 0 | 0 | 0 | 1 | 0 | 4 | -349874025
77 | K | 997221559 | Příplatek ZKD 1 km u vodorovné dopravy suti ze sypkých materiálů | t | 216.216 |  | 0 |  |  | základní |  | 0 | 0 | 0 | 0 | 0 | 4 | K | 2 |  |  |  | ROZPOCET | 0 | 0 | 0 | 0 | 0 | 1 | 0 | 4 | -2122809581
| VV |  | 4,158*52 "Přepočtené koeficientem množství |  | 216.216 | [12 empty] | VV | 2 | 2 | True | 1 | ROZPOCET
78 | K | 997221611 | Nakládání suti na dopravní prostředky pro vodorovnou dopravu | t | 4.158 |  | 0 |  |  | základní |  | 0 | 0 | 0 | 0 | 0 | 4 | K | 2 |  |  |  | ROZPOCET | 0 | 0 | 0 | 0 | 0 | 1 | 0 | 4 | -644643279
79 | K | 997221645 | Poplatek za uložení na skládce (skládkovné) odpadu asfaltového bez dehtu kód odpadu 17 03 02 | t | 1.782 |  | 0 |  |  | základní |  | 0 | 0 | 0 | 0 | 0 | 4 | K | 2 |  |  |  | ROZPOCET | 0 | 0 | 0 | 0 | 0 | 1 | 0 | 4 | -1239654673
80 | K | 997221655 | Poplatek za uložení na skládce (skládkovné) zeminy a kamení kód odpadu 17 05 04 | t | 2.376 |  | 0 |  |  | základní |  | 0 | 0 | 0 | 0 | 0 | 4 | K | 2 |  |  |  | ROZPOCET | 0 | 0 | 0 | 0 | 0 | 1 | 0 | 4 | -49785130
| D | 998 | Přesun hmot |  |  |  | 0 |  |  |  |  | 0 |  | 0 |  | 0 | 1 | D | 1 |  |  |  | ROZPOCET | [6 empty] | 0
81 | K | 998276101 | Přesun hmot pro trubní vedení z trub z plastických hmot otevřený výkop | t | 8.795 |  | 0 |  |  | základní |  | 0 | 0 | 0 | 0 | 0 | 4 | K | 2 |  |  |  | ROZPOCET | 0 | 0 | 0 | 0 | 0 | 1 | 0 | 4 | -1557586027

## SO 02 řad I
{97b7ac67-34ee-4948-8d2e-aeea7d3bc489}
2
| KRYCÍ LIST SOUPISU PRACÍ | [7 empty] | v --- níže se nacházejí doplnkové a pomocné údaje k sestavám --- v | [8 empty] | False
Stavba:
Vodovod Smetanova Lhota
Objekt:
SO 02 - Vodovodní řady a vodovodní přípojky
Soupis:
I - vodovodní řad I
| KSO: |  | 827 13 11 |  |  | CC-CZ:
| Místo: |  | Smetanova Lhota |  |  | Datum: | 6. 3. 2023
| Zadavatel: |  |  |  |  | IČ:
|  | Obec Smetanova Lhota |  |  |  | DIČ:
| Uchazeč: |  |  |  |  | IČ: | Vyplň údaj
|  | Vyplň údaj |  |  |  | DIČ: | Vyplň údaj
| Projektant: |  |  |  |  | IČ:
|  | ALCEDO - Ing.Martin Růžička, CSc., J.Hradec |  |  |  | DIČ:
| Zpracovatel: |  |  |  |  | IČ:
|  | ALCEDO - Ing.Martin Růžička, CSc., J.Hradec |  |  |  | DIČ:
Poznámka:
| Cena bez DPH | [5 empty] | 0
|  |  | Základ daně |  |  | Sazba daně | Výše daně
| DPH | základní | 0 |  |  | 21% | 0
|  | snížená | 0 |  |  | 15% | 0
|  | zákl. přenesená | 0 |  |  | 21% | 0
|  | sníž. přenesená | 0 |  |  | 15% | 0
|  | nulová | 0 |  |  | 0% | 0
| Cena s DPH |  |  | v | CZK |  | 0
| Projektant |  |  | Zpracovatel
| Datum a podpis: |  | Razítko | Datum a podpis: |  |  | Razítko
| Objednavatel |  |  | Uchazeč
| Datum a podpis: |  | Razítko | Datum a podpis: |  |  | Razítko
REKAPITULACE ČLENĚNÍ SOUPISU PRACÍ
Stavba:
Vodovod Smetanova Lhota
Objekt:
SO 02 - Vodovodní řady a vodovodní přípojky
Soupis:
I - vodovodní řad I
Místo: |  |  | Smetanova Lhota |  |  | Datum: | 6. 3. 2023
Zadavatel: |  |  | Obec Smetanova Lhota |  |  | Projektant: | ALCEDO - Ing.Martin Růžička, CSc., J.Hradec
Uchazeč: |  |  | Vyplň údaj |  |  | Zpracovatel: | ALCEDO - Ing.Martin Růžička, CSc., J.Hradec
Kód dílu - Popis | [6 empty] | Cena celkem [CZK]
Náklady ze soupisu prací | [6 empty] | 0 | [11 empty] | -1
| HSV - Práce a dodávky HSV | [5 empty] | 0
| 1 - Zemní práce | [5 empty] | 0
| 4 - Vodorovné konstrukce | [5 empty] | 0
| 5 - Komunikace pozemní | [5 empty] | 0
| 8 - Trubní vedení | [5 empty] | 0
| 9 - Ostatní konstrukce a práce, bourání | [5 empty] | 0
| 997 - Přesun sutě | [5 empty] | 0
| 998 - Přesun hmot | [5 empty] | 0
SOUPIS PRACÍ
Stavba:
Vodovod Smetanova Lhota
Objekt:
SO 02 - Vodovodní řady a vodovodní přípojky
Soupis:
I - vodovodní řad I
Místo: |  |  | Smetanova Lhota |  |  | Datum: | 6. 3. 2023
Zadavatel: |  |  | Obec Smetanova Lhota |  |  | Projektant: | ALCEDO - Ing.Martin Růžička, CSc., J.Hradec
Uchazeč: |  |  | Vyplň údaj |  |  | Zpracovatel: | ALCEDO - Ing.Martin Růžička, CSc., J.Hradec
PČ | Typ | Kód | Popis | MJ | Množství | J.cena [CZK] | Cena celkem [CZK] | Cenová soustava |  | DPH | J. Nh [h] | Nh celkem [h] | J. hmotnost [t] | Hmotnost celkem [t] | J. suť [t] | Suť Celkem [t]
Náklady soupisu celkem | [6 empty] | 0 |  |  |  |  | 0 |  | 137.0607 |  | 95.8866 |  | D | -1 | [10 empty] | 0
| D | HSV | Práce a dodávky HSV |  |  |  | 0 |  |  |  |  | 0 |  | 137.0607 |  | 95.8866 | 1 | D | 0 |  |  |  | ROZPOCET | [6 empty] | 0
| D | 1 | Zemní práce |  |  |  | 0 |  |  |  |  | 0 |  | 0.32881 |  | 95.8866 | 1 | D | 1 |  |  |  | ROZPOCET | [6 empty] | 0
1 | K | 113107523 | Odstranění podkladu z kameniva drceného tl přes 200 do 300 mm při překopech strojně pl přes 15 m2 | m2 | 124.528 |  | 0 |  |  | základní |  | 0 | 0 | 0 | 0.44 | 54.7923 | 4 | K | 2 |  |  |  | ROZPOCET | 0 | 0 | 0 | 0 | 0 | 1 | 0 | 4 | 1281350023
| VV |  | 155,66*0,8"výkres číslo D.10 |  | 124.528 | [12 empty] | VV | 2 | 2 | True | 1 | ROZPOCET
2 | K | 113107542 | Odstranění podkladu živičných tl přes 50 do 100 mm při překopech strojně pl přes 15 m2 | m2 | 186.792 |  | 0 |  |  | základní |  | 0 | 0 | 0 | 0.22 | 41.0942 | 4 | K | 2 |  |  |  | ROZPOCET | 0 | 0 | 0 | 0 | 0 | 1 | 0 | 4 | 118276841
| VV |  | 155,66*1,2"výkres číslo D.10 |  | 186.792 | [12 empty] | VV | 2 | 2 | True | 1 | ROZPOCET
3 | K | 119001406 | Dočasné zajištění potrubí z PE DN přes 200 do 500 mm | m | 1 |  | 0 |  |  | základní |  | 0 | 0.00868 | 0.00868 | 0 | 0 | 4 | K | 2 |  |  |  | ROZPOCET | 0 | 0 | 0 | 0 | 0 | 1 | 0 | 4 | -612451139
| VV |  | 1"výkres číslo D.10 |  | 1 | [12 empty] | VV | 2 | 2 | True | 1 | ROZPOCET
4 | K | 119001421 | Dočasné zajištění kabelů a kabelových tratí ze 3 volně ložených kabelů | m | 1 |  | 0 |  |  | základní |  | 0 | 0.0369 | 0.0369 | 0 | 0 | 4 | K | 2 |  |  |  | ROZPOCET | 0 | 0 | 0 | 0 | 0 | 1 | 0 | 4 | 989055654
| VV |  | 1"výkres číslo D.10 |  | 1 | [12 empty] | VV | 2 | 2 | True | 1 | ROZPOCET
5 | K | 132254104 | Hloubení rýh zapažených š do 800 mm v hornině třídy těžitelnosti I skupiny 3 objem přes 100 m3 strojně | m3 | 36.381 |  | 0 |  |  | základní |  | 0 | 0 | 0 | 0 | 0 | 4 | K | 2 |  |  |  | ROZPOCET | 0 | 0 | 0 | 0 | 0 | 1 | 0 | 4 | 680487952
| VV |  | 21,91*0,8*1,6 |  | 28.045 | [12 empty] | VV | 2 | 2 | True | 0 | ROZPOCET
| VV |  | (51,02-21,91)*0,8*(1,46+1,6)*0,5 |  | 35.631 | [12 empty] | VV | 2 | 2 | True | 0 | ROZPOCET
| VV |  | (66,38-51,02)*0,8*(1,53+1,46)*0,5 |  | 18.371 | [12 empty] | VV | 2 | 2 | True | 0 | ROZPOCET
| VV |  | (88,5-66,38)*0,8*(1,48+1,53)*0,5 |  | 26.632 | [12 empty] | VV | 2 | 2 | True | 0 | ROZPOCET
| VV |  | (109,5-88,5)*0,8*(1,5+1,48)*0,5 |  | 25.032 | [12 empty] | VV | 2 | 2 | True | 0 | ROZPOCET
| VV |  | (133,75-109,5)*0,8*(1,79+1,5)*0,5 |  | 31.913 | [12 empty] | VV | 2 | 2 | True | 0 | ROZPOCET
| VV |  | (155,66-133,75)*0,8*(1,6+1,79)*0,5 |  | 29.71 | [12 empty] | VV | 2 | 2 | True | 0 | ROZPOCET
| VV |  | -155,66*0,8*0,4"odpočet odstraněných vrstev komunikace |  | -49.811 | [12 empty] | VV | 2 | 2 | True | 0 | ROZPOCET
| VV |  | Součet"výkres číslo D.10 |  | 145.523 | [12 empty] | VV | 2 | 4 | True | 0 | ROZPOCET
| VV |  | 145,523*0,25"25% celkového objemu výkopu |  | 36.381 | [12 empty] | VV | 2 | 2 | True | 1 | ROZPOCET
6 | K | 132354104 | Hloubení rýh zapažených š do 800 mm v hornině třídy těžitelnosti II skupiny 4 objem přes 100 m3 strojně | m3 | 36.381 |  | 0 |  |  | základní |  | 0 | 0 | 0 | 0 | 0 | 4 | K | 2 |  |  |  | ROZPOCET | 0 | 0 | 0 | 0 | 0 | 1 | 0 | 4 | 244238560
| VV |  | 21,91*0,8*1,6 |  | 28.045 | [12 empty] | VV | 2 | 2 | True | 0 | ROZPOCET
| VV |  | (51,02-21,91)*0,8*(1,46+1,6)*0,5 |  | 35.631 | [12 empty] | VV | 2 | 2 | True | 0 | ROZPOCET
| VV |  | (66,38-51,02)*0,8*(1,53+1,46)*0,5 |  | 18.371 | [12 empty] | VV | 2 | 2 | True | 0 | ROZPOCET
| VV |  | (88,5-66,38)*0,8*(1,48+1,53)*0,5 |  | 26.632 | [12 empty] | VV | 2 | 2 | True | 0 | ROZPOCET
| VV |  | (109,5-88,5)*0,8*(1,5+1,48)*0,5 |  | 25.032 | [12 empty] | VV | 2 | 2 | True | 0 | ROZPOCET
| VV |  | (133,75-109,5)*0,8*(1,79+1,5)*0,5 |  | 31.913 | [12 empty] | VV | 2 | 2 | True | 0 | ROZPOCET
| VV |  | (155,66-133,75)*0,8*(1,6+1,79)*0,5 |  | 29.71 | [12 empty] | VV | 2 | 2 | True | 0 | ROZPOCET
| VV |  | -155,66*0,8*0,4"odpočet odstraněných vrstev komunikace |  | -49.811 | [12 empty] | VV | 2 | 2 | True | 0 | ROZPOCET
| VV |  | Součet"výkres číslo D.10 |  | 145.523 | [12 empty] | VV | 2 | 4 | True | 0 | ROZPOCET
| VV |  | 145,523*0,25"25% celkového objemu výkopu |  | 36.381 | [12 empty] | VV | 2 | 2 | True | 1 | ROZPOCET
7 | K | 132454104 | Hloubení rýh zapažených š do 800 mm v hornině třídy těžitelnosti II skupiny 5 objem přes 100 m3 strojně | m3 | 36.381 |  | 0 |  |  | základní |  | 0 | 0 | 0 | 0 | 0 | 4 | K | 2 |  |  |  | ROZPOCET | 0 | 0 | 0 | 0 | 0 | 1 | 0 | 4 | 1653028612
| VV |  | 21,91*0,8*1,6 |  | 28.045 | [12 empty] | VV | 2 | 2 | True | 0 | ROZPOCET
| VV |  | (51,02-21,91)*0,8*(1,46+1,6)*0,5 |  | 35.631 | [12 empty] | VV | 2 | 2 | True | 0 | ROZPOCET
| VV |  | (66,38-51,02)*0,8*(1,53+1,46)*0,5 |  | 18.371 | [12 empty] | VV | 2 | 2 | True | 0 | ROZPOCET
| VV |  | (88,5-66,38)*0,8*(1,48+1,53)*0,5 |  | 26.632 | [12 empty] | VV | 2 | 2 | True | 0 | ROZPOCET
| VV |  | (109,5-88,5)*0,8*(1,5+1,48)*0,5 |  | 25.032 | [12 empty] | VV | 2 | 2 | True | 0 | ROZPOCET
| VV |  | (133,75-109,5)*0,8*(1,79+1,5)*0,5 |  | 31.913 | [12 empty] | VV | 2 | 2 | True | 0 | ROZPOCET
| VV |  | (155,66-133,75)*0,8*(1,6+1,79)*0,5 |  | 29.71 | [12 empty] | VV | 2 | 2 | True | 0 | ROZPOCET
| VV |  | -155,66*0,8*0,4"odpočet odstraněných vrstev komunikace |  | -49.811 | [12 empty] | VV | 2 | 2 | True | 0 | ROZPOCET
| VV |  | Součet"výkres číslo D.10 |  | 145.523 | [12 empty] | VV | 2 | 4 | True | 0 | ROZPOCET
| VV |  | 145,523*0,25"25% celkového objemu výkopu |  | 36.381 | [12 empty] | VV | 2 | 2 | True | 1 | ROZPOCET
8 | K | 132554104 | Hloubení rýh zapažených š do 800 mm v hornině třídy těžitelnosti III skupiny 6 objem přes 100 m3 strojně | m3 | 36.381 |  | 0 |  |  | základní |  | 0 | 0 | 0 | 0 | 0 | 4 | K | 2 |  |  |  | ROZPOCET | 0 | 0 | 0 | 0 | 0 | 1 | 0 | 4 | -1690569869
| VV |  | 21,91*0,8*1,6 |  | 28.045 | [12 empty] | VV | 2 | 2 | True | 0 | ROZPOCET
| VV |  | (51,02-21,91)*0,8*(1,46+1,6)*0,5 |  | 35.631 | [12 empty] | VV | 2 | 2 | True | 0 | ROZPOCET
| VV |  | (66,38-51,02)*0,8*(1,53+1,46)*0,5 |  | 18.371 | [12 empty] | VV | 2 | 2 | True | 0 | ROZPOCET
| VV |  | (88,5-66,38)*0,8*(1,48+1,53)*0,5 |  | 26.632 | [12 empty] | VV | 2 | 2 | True | 0 | ROZPOCET
| VV |  | (109,5-88,5)*0,8*(1,5+1,48)*0,5 |  | 25.032 | [12 empty] | VV | 2 | 2 | True | 0 | ROZPOCET
| VV |  | (133,75-109,5)*0,8*(1,79+1,5)*0,5 |  | 31.913 | [12 empty] | VV | 2 | 2 | True | 0 | ROZPOCET
| VV |  | (155,66-133,75)*0,8*(1,6+1,79)*0,5 |  | 29.71 | [12 empty] | VV | 2 | 2 | True | 0 | ROZPOCET
| VV |  | -155,66*0,8*0,4"odpočet odstraněných vrstev komunikace |  | -49.811 | [12 empty] | VV | 2 | 2 | True | 0 | ROZPOCET
| VV |  | Součet"výkres číslo D.10 |  | 145.523 | [12 empty] | VV | 2 | 4 | True | 0 | ROZPOCET
| VV |  | 145,523*0,25"25% celkového objemu výkopu |  | 36.381 | [12 empty] | VV | 2 | 2 | True | 1 | ROZPOCET
9 | K | 139001101 | Příplatek za ztížení vykopávky v blízkosti podzemního vedení | m3 | 8.614 |  | 0 |  |  | základní |  | 0 | 0 | 0 | 0 | 0 | 4 | K | 2 |  |  |  | ROZPOCET | 0 | 0 | 0 | 0 | 0 | 1 | 0 | 4 | 1181500187
| VV |  | (4+24,64-21,91)*0,8*1,6 |  | 8.614 | [12 empty] | VV | 2 | 2 | True | 0 | ROZPOCET
| VV |  | Součet"výkres číslo D.10 |  | 8.614 | [12 empty] | VV | 2 | 4 | True | 1 | ROZPOCET
10 | K | 151811131 | Osazení pažicího boxu hl výkopu do 4 m š do 1,2 m | m2 | 488.334 |  | 0 |  |  | základní |  | 0 | 0.00058 | 0.28323 | 0 | 0 | 4 | K | 2 |  |  |  | ROZPOCET | 0 | 0 | 0 | 0 | 0 | 1 | 0 | 4 | -712221867
| VV |  | 21,91*2*1,6 |  | 70.112 | [12 empty] | VV | 2 | 2 | True | 0 | ROZPOCET
| VV |  | (51,02-21,91)*2*(1,46+1,6)*0,5 |  | 89.077 | [12 empty] | VV | 2 | 2 | True | 0 | ROZPOCET
| VV |  | (66,38-51,02)*2*(1,53+1,46)*0,5 |  | 45.926 | [12 empty] | VV | 2 | 2 | True | 0 | ROZPOCET
| VV |  | (88,5-66,38)*2*(1,48+1,53)*0,5 |  | 66.581 | [12 empty] | VV | 2 | 2 | True | 0 | ROZPOCET
| VV |  | (109,5-88,5)*2*(1,5+1,48)*0,5 |  | 62.58 | [12 empty] | VV | 2 | 2 | True | 0 | ROZPOCET
| VV |  | (133,75-109,5)*2*(1,79+1,5)*0,5 |  | 79.783 | [12 empty] | VV | 2 | 2 | True | 0 | ROZPOCET
| VV |  | (155,66-133,75)*2*(1,6+1,79)*0,5 |  | 74.275 | [12 empty] | VV | 2 | 2 | True | 0 | ROZPOCET
| VV |  | Součet"výkres číslo D.10 |  | 488.334 | [12 empty] | VV | 2 | 4 | True | 1 | ROZPOCET
11 | K | 151811231 | Odstranění pažicího boxu hl výkopu do 4 m š do 1,2 m | m2 | 488.334 |  | 0 |  |  | základní |  | 0 | 0 | 0 | 0 | 0 | 4 | K | 2 |  |  |  | ROZPOCET | 0 | 0 | 0 | 0 | 0 | 1 | 0 | 4 | -689646075
| VV |  | 21,91*2*1,6 |  | 70.112 | [12 empty] | VV | 2 | 2 | True | 0 | ROZPOCET
| VV |  | (51,02-21,91)*2*(1,46+1,6)*0,5 |  | 89.077 | [12 empty] | VV | 2 | 2 | True | 0 | ROZPOCET
| VV |  | (66,38-51,02)*2*(1,53+1,46)*0,5 |  | 45.926 | [12 empty] | VV | 2 | 2 | True | 0 | ROZPOCET
| VV |  | (88,5-66,38)*2*(1,48+1,53)*0,5 |  | 66.581 | [12 empty] | VV | 2 | 2 | True | 0 | ROZPOCET
| VV |  | (109,5-88,5)*2*(1,5+1,48)*0,5 |  | 62.58 | [12 empty] | VV | 2 | 2 | True | 0 | ROZPOCET
| VV |  | (133,75-109,5)*2*(1,79+1,5)*0,5 |  | 79.783 | [12 empty] | VV | 2 | 2 | True | 0 | ROZPOCET
| VV |  | (155,66-133,75)*2*(1,6+1,79)*0,5 |  | 74.275 | [12 empty] | VV | 2 | 2 | True | 0 | ROZPOCET
| VV |  | Součet"výkres číslo D.10 |  | 488.334 | [12 empty] | VV | 2 | 4 | True | 1 | ROZPOCET
12 | K | 162451126 | Vodorovné přemístění přes 1 500 do 2000 m výkopku/sypaniny z horniny třídy těžitelnosti II skupiny 4 a 5 | m3 | 14.42 |  | 0 |  |  | základní |  | 0 | 0 | 0 | 0 | 0 | 4 | K | 2 |  |  |  | ROZPOCET | 0 | 0 | 0 | 0 | 0 | 1 | 0 | 4 | -1885885589
| VV |  | 14,42"položka dílu 1 |  | 14.42 | [12 empty] | VV | 2 | 2 | True | 1 | ROZPOCET
13 | K | 162451146 | Vodorovné přemístění přes 1 500 do 2000 m výkopku/sypaniny z horniny třídy těžitelnosti III skupiny 6 a 7 | m3 | 36.381 |  | 0 |  |  | základní |  | 0 | 0 | 0 | 0 | 0 | 4 | K | 2 |  |  |  | ROZPOCET | 0 | 0 | 0 | 0 | 0 | 1 | 0 | 4 | 1903362467
| VV |  | 36,381"položka dílu 1 |  | 36.381 | [12 empty] | VV | 2 | 2 | True | 1 | ROZPOCET
14 | K | 167151112 | Nakládání výkopku z hornin třídy těžitelnosti II skupiny 4 a 5 přes 100 m3 | m3 | 14.42 |  | 0 |  |  | základní |  | 0 | 0 | 0 | 0 | 0 | 4 | K | 2 |  |  |  | ROZPOCET | 0 | 0 | 0 | 0 | 0 | 1 | 0 | 4 | 1468627802
| VV |  | 36,381*4"celkový objem výkopu |  | 145.524 | [12 empty] | VV | 2 | 2 | True | 0 | ROZPOCET
| VV |  | -95,713"odpočet zásypu |  | -95.713 | [12 empty] | VV | 2 | 2 | True | 0 | ROZPOCET
| VV |  | -36,381"odpočet zeminy třídy 6 |  | -36.381 | [12 empty] | VV | 2 | 2 | True | 0 | ROZPOCET
| VV |  | 155,66*pi*0,045*0,045"objem potrubí |  | 0.99 | [12 empty] | VV | 2 | 2 | True | 0 | ROZPOCET
| VV |  | Součet |  | 14.42 | [12 empty] | VV | 2 | 4 | True | 1 | ROZPOCET
15 | K | 167151113 | Nakládání výkopku z hornin třídy těžitelnosti III skupiny 6 a 7 přes 100 m3 | m3 | 36.381 |  | 0 |  |  | základní |  | 0 | 0 | 0 | 0 | 0 | 4 | K | 2 |  |  |  | ROZPOCET | 0 | 0 | 0 | 0 | 0 | 1 | 0 | 4 | -370474184
| VV |  | 36,381"položky dílu 1 |  | 36.381 | [12 empty] | VV | 2 | 2 | True | 1 | ROZPOCET
16 | K | 171251201 | Uložení sypaniny na skládky nebo meziskládky | m3 | 50.801 |  | 0 |  |  | základní |  | 0 | 0 | 0 | 0 | 0 | 4 | K | 2 |  |  |  | ROZPOCET | 0 | 0 | 0 | 0 | 0 | 1 | 0 | 4 | 350749781
| VV |  | 14,42+36,381"položky dílu 1 |  | 50.801 | [12 empty] | VV | 2 | 2 | True | 1 | ROZPOCET
17 | K | 174151101 | Zásyp jam, šachet rýh nebo kolem objektů sypaninou se zhutněním | m3 | 108.166 |  | 0 |  |  | základní |  | 0 | 0 | 0 | 0 | 0 | 4 | K | 2 |  |  |  | ROZPOCET | 0 | 0 | 0 | 0 | 0 | 1 | 0 | 4 | -477051266
| VV |  | 36,381*4-155,66*0,8*0,3"výkres číslo D.10 |  | 108.166 | [12 empty] | VV | 2 | 2 | True | 1 | ROZPOCET
18 | K | 175151101 | Obsypání potrubí strojně sypaninou bez prohození, uloženou do 3 m | m3 | 36.368 |  | 0 |  |  | základní |  | 0 | 0 | 0 | 0 | 0 | 4 | K | 2 |  |  |  | ROZPOCET | 0 | 0 | 0 | 0 | 0 | 1 | 0 | 4 | 542609756
| VV |  | 155,66*(0,8*0,3-pi*0,045*0,045)"výkres číslo D.10 |  | 36.368 | [12 empty] | VV | 2 | 2 | True | 1 | ROZPOCET
| D | 4 | Vodorovné konstrukce |  |  |  | 0 |  |  |  |  | 0 |  | 0.0092016 |  | 0 | 1 | D | 1 |  |  |  | ROZPOCET | [6 empty] | 0
21 | K | 452313121 | Podkladní bloky z betonu prostého bez zvýšených nároků na prostředí tř. C 8/10 otevřený výkop | m3 | 0.36 |  | 0 |  |  | základní |  | 0 | 0 | 0 | 0 | 0 | 4 | K | 2 |  |  |  | ROZPOCET | 0 | 0 | 0 | 0 | 0 | 1 | 0 | 4 | 292044194
| VV |  | 0,8*0,5*0,3*3"výkres číslo D.22 |  | 0.36 | [12 empty] | VV | 2 | 2 | True | 1 | ROZPOCET
22 | K | 452353101 | Bednění podkladních bloků otevřený výkop | m2 | 1.44 |  | 0 |  |  | základní |  | 0 | 0.00639 | 0.0092016 | 0 | 0 | 4 | K | 2 |  |  |  | ROZPOCET | 0 | 0 | 0 | 0 | 0 | 1 | 0 | 4 | 1402305839
| VV |  | 0,8*0,3*2*3"výkres číslo D.22 |  | 1.44 | [12 empty] | VV | 2 | 2 | True | 1 | ROZPOCET
| D | 5 | Komunikace pozemní |  |  |  | 0 |  |  |  |  | 0 |  | 134.3632 |  | 0 | 1 | D | 1 |  |  |  | ROZPOCET | [6 empty] | 0
23 | K | 566901232 | Vyspravení podkladu po překopech inženýrských sítí plochy přes 15 m2 štěrkodrtí tl. 150 mm | m2 | 249.056 |  | 0 |  |  | základní |  | 0 | 0.345 | 85.9243 | 0 | 0 | 4 | K | 2 |  |  |  | ROZPOCET | 0 | 0 | 0 | 0 | 0 | 1 | 0 | 4 | -1455238996
| VV |  | 155,66*0,8"0-32 |  | 124.528 | [12 empty] | VV | 2 | 2 | True | 0 | ROZPOCET
| VV |  | 155,66*0,8"0-63 |  | 124.528 | [12 empty] | VV | 2 | 2 | True | 0 | ROZPOCET
| VV |  | Součet"výkres číslo D.10 |  | 249.056 | [12 empty] | VV | 2 | 4 | True | 1 | ROZPOCET
24 | K | 572341111 | Vyspravení krytu komunikací po překopech pl přes 15 m2 asfalt betonem ACO (AB) tl přes 30 do 50 mm | m2 | 373.584 |  | 0 |  |  | základní |  | 0 | 0.12966 | 48.4389 | 0 | 0 | 4 | K | 2 |  |  |  | ROZPOCET | 0 | 0 | 0 | 0 | 0 | 1 | 0 | 4 | 2102530476
| VV |  | 155,66*1,2 |  | 186.792 | [12 empty] | VV | 2 | 2 | True | 0 | ROZPOCET
| VV |  | Mezisoučet ACO 11 |  | 186.792 | [12 empty] | VV | 2 | 3 | True | 0 | ROZPOCET
| VV |  | 155,66*1,2 |  | 186.792 | [12 empty] | VV | 2 | 2 | True | 0 | ROZPOCET
| VV |  | Mezisoučet ACO 16 |  | 186.792 | [12 empty] | VV | 2 | 3 | True | 0 | ROZPOCET
| VV |  | Součet"výkres číslo D.10 |  | 373.584 | [12 empty] | VV | 2 | 4 | True | 1 | ROZPOCET
25 | K | 573211112 | Postřik živičný spojovací z asfaltu v množství 0,70 kg/m2 | m2 | 186.792 |  | 0 |  |  | základní |  | 0 | 0 | 0 | 0 | 0 | 4 | K | 2 |  |  |  | ROZPOCET | 0 | 0 | 0 | 0 | 0 | 1 | 0 | 4 | 1547746391
| VV |  | 155,66*1,2"výkres číslo D.10 |  | 186.792 | [12 empty] | VV | 2 | 2 | True | 1 | ROZPOCET
| D | 8 | Trubní vedení |  |  |  | 0 |  |  |  |  | 0 |  | 2.1695 |  | 0 | 1 | D | 1 |  |  |  | ROZPOCET | [6 empty] | 0
26 | K | 857242122 | Montáž litinových tvarovek jednoosých přírubových otevřený výkop DN 80 | kus | 5 |  | 0 |  |  | základní |  | 0 | 0.00167 | 0.00835 | 0 | 0 | 4 | K | 2 |  |  |  | ROZPOCET | 0 | 0 | 0 | 0 | 0 | 1 | 0 | 4 | 214645361
| VV |  | 2+1+2"výkres číslo D.22 |  | 5 | [12 empty] | VV | 2 | 2 | True | 1 | ROZPOCET
27 | M | 55251820 | koleno přírubové prodloužené s patkou pro připojení k hydrantu 80/90mm | kus | 2 |  | 0 |  |  | základní |  | 0 | 0.016 | 0.032 | 0 | 0 | 8 | M | 2 |  |  |  | ROZPOCET | 0 | 0 | 0 | 0 | 0 | 1 | 0 | 4 | -713283004
28 | M | 55251724 | příruba slepá šedá litina s epoxidovou ochranou vrstvou DN 80 | kus | 1 |  | 0 |  |  | základní |  | 0 | 0.004 | 0.004 | 0 | 0 | 8 | M | 2 |  |  |  | ROZPOCET | 0 | 0 | 0 | 0 | 0 | 1 | 0 | 4 | 1648143243
29 | M | 55253234 | tvarovka přírubová litinová vodovodní PN10/16 DN 80 dl 150mm | kus | 2 |  | 0 |  |  | základní |  | 0 | 0.0087 | 0.0174 | 0 | 0 | 8 | M | 2 |  |  |  | ROZPOCET | 0 | 0 | 0 | 0 | 0 | 1 | 0 | 4 | 1500828290
30 | K | 857244122 | Montáž litinových tvarovek odbočných přírubových otevřený výkop DN 80 | kus | 2 |  | 0 |  |  | základní |  | 0 | 0.00171 | 0.00342 | 0 | 0 | 4 | K | 2 |  |  |  | ROZPOCET | 0 | 0 | 0 | 0 | 0 | 1 | 0 | 4 | -1681287158
| VV |  | 1+1"výkres číslo D.22 |  | 2 | [12 empty] | VV | 2 | 2 | True | 1 | ROZPOCET
31 | M | 55253510 | tvarovka přírubová litinová vodovodní s přírubovou odbočkou PN10/40 T-kus DN 80/80 | kus | 2 |  | 0 |  |  | základní |  | 0 | 0.0149 | 0.0298 | 0 | 0 | 8 | M | 2 |  |  |  | ROZPOCET | 0 | 0 | 0 | 0 | 0 | 1 | 0 | 4 | 579839207
32 | K | 857262122 | Montáž litinových tvarovek jednoosých přírubových otevřený výkop DN 100 | kus | 1 |  | 0 |  |  | základní |  | 0 | 0.00167 | 0.00167 | 0 | 0 | 4 | K | 2 |  |  |  | ROZPOCET | 0 | 0 | 0 | 0 | 0 | 1 | 0 | 4 | -1958668221
| VV |  | 1"výkres číslo D.22 |  | 1 | [12 empty] | VV | 2 | 2 | True | 1 | ROZPOCET
33 | M | 55259815 | přechod přírubový tvárná litina dl 200mm DN 100/80 | kus | 1 |  | 0 |  |  | základní |  | 0 | 0.0107 | 0.0107 | 0 | 0 | 8 | M | 2 |  |  |  | ROZPOCET | 0 | 0 | 0 | 0 | 0 | 1 | 0 | 4 | -1623101269
34 | K | 857264122 | Montáž litinových tvarovek odbočných přírubových otevřený výkop DN 100 | kus | 1 |  | 0 |  |  | základní |  | 0 | 0.00171 | 0.00171 | 0 | 0 | 4 | K | 2 |  |  |  | ROZPOCET | 0 | 0 | 0 | 0 | 0 | 1 | 0 | 4 | 2067125995
| VV |  | 1"výkres číslo D.22 |  | 1 | [12 empty] | VV | 2 | 2 | True | 1 | ROZPOCET
35 | M | 55253516 | tvarovka přírubová litinová vodovodní s přírubovou odbočkou PN10/16 T-kus DN 100/100 | kus | 1 |  | 0 |  |  | základní |  | 0 | 0.0197 | 0.0197 | 0 | 0 | 8 | M | 2 |  |  |  | ROZPOCET | 0 | 0 | 0 | 0 | 0 | 1 | 0 | 4 | -748890471
36 | K | 871241211 | Montáž potrubí z PE100 SDR 11 otevřený výkop svařovaných elektrotvarovkou D 90 x 8,2 mm | m | 155.66 |  | 0 |  |  | základní |  | 0 | 0 | 0 | 0 | 0 | 4 | K | 2 |  |  |  | ROZPOCET | 0 | 0 | 0 | 0 | 0 | 1 | 0 | 4 | 945258169
| VV |  | 155,66"výkres číslo D.10 |  | 155.66 | [12 empty] | VV | 2 | 2 | True | 1 | ROZPOCET
37 | M | 28613556 | potrubí dvouvrstvé PE100 RC SDR11 90x8,2 dl 12m | m | 157.995 |  | 0 |  |  | základní |  | 0 | 0.00214 | 0.33811 | 0 | 0 | 8 | M | 2 |  |  |  | ROZPOCET | 0 | 0 | 0 | 0 | 0 | 1 | 0 | 4 | 351278392
| VV |  | 155,66*1,015 "Přepočtené koeficientem množství |  | 157.995 | [12 empty] | VV | 2 | 2 | True | 1 | ROZPOCET
38 | K | 877241101 | Montáž elektrospojek na vodovodním potrubí z PE trub d 90 | kus | 1 |  | 0 |  |  | základní |  | 0 | 0 | 0 | 0 | 0 | 4 | K | 2 |  |  |  | ROZPOCET | 0 | 0 | 0 | 0 | 0 | 1 | 0 | 4 | -501855479
| VV |  | 1"výkres číslo D.10 |  | 1 | [12 empty] | VV | 2 | 2 | True | 1 | ROZPOCET
39 | M | 28615974 | elektrospojka SDR11 PE 100 PN16 D 90mm | kus | 1 |  | 0 |  |  | základní |  | 0 | 0.00039 | 0.00039 | 0 | 0 | 8 | M | 2 |  |  |  | ROZPOCET | 0 | 0 | 0 | 0 | 0 | 1 | 0 | 4 | -2041710941
40 | K | 877241112 | Montáž elektrokolen 90° na vodovodním potrubí z PE trub d 90 | kus | 1 |  | 0 |  |  | základní |  | 0 | 0 | 0 | 0 | 0 | 4 | K | 2 |  |  |  | ROZPOCET | 0 | 0 | 0 | 0 | 0 | 1 | 0 | 4 | 996785910
| VV |  | 1"výkres číslo D.22 |  | 1 | [12 empty] | VV | 2 | 2 | True | 1 | ROZPOCET
41 | M | 28653060 | elektrokoleno 90° PE 100 D 90mm | kus | 1 |  | 0 |  |  | základní |  | 0 | 0.00084 | 0.00084 | 0 | 0 | 8 | M | 2 |  |  |  | ROZPOCET | 0 | 0 | 0 | 0 | 0 | 1 | 0 | 4 | -483514487
42 | K | 891241112 | Montáž vodovodních šoupátek otevřený výkop DN 80 | kus | 3 |  | 0 |  |  | základní |  | 0 | 0.00162 | 0.00486 | 0 | 0 | 4 | K | 2 |  |  |  | ROZPOCET | 0 | 0 | 0 | 0 | 0 | 1 | 0 | 4 | 1393469169
| VV |  | 1+1+1"výkres číslo D.22 |  | 3 | [12 empty] | VV | 2 | 2 | True | 1 | ROZPOCET
43 | M | 42221116 | šoupátko s přírubami voda DN 80 PN16 | kus | 3 |  | 0 |  |  | základní |  | 0 | 0.01847 | 0.05541 | 0 | 0 | 8 | M | 2 |  |  |  | ROZPOCET | 0 | 0 | 0 | 0 | 0 | 1 | 0 | 4 | -2107276343
44 | K | 891247112 | Montáž hydrantů podzemních DN 80 | kus | 2 |  | 0 |  |  | základní |  | 0 | 0.00136 | 0.00272 | 0 | 0 | 4 | K | 2 |  |  |  | ROZPOCET | 0 | 0 | 0 | 0 | 0 | 1 | 0 | 4 | 499325524
| VV |  | 1+1"výkres číslo D.22 |  | 2 | [12 empty] | VV | 2 | 2 | True | 1 | ROZPOCET
45 | M | 42273589 | hydrant podzemní DN 80 PN 16 jednoduchý uzávěr krycí v 1000mm | kus | 2 |  | 0 |  |  | základní |  | 0 | 0.0325 | 0.065 | 0 | 0 | 8 | M | 2 |  |  |  | ROZPOCET | 0 | 0 | 0 | 0 | 0 | 1 | 0 | 4 | -905420706
46 | K | 891249951 | Montáž potrubních spojek hrdlo/příruba na potrubí z jakýchkoli trub DN 80 | kus | 4 |  | 0 |  |  | základní |  | 0 | 0.00176 | 0.00704 | 0 | 0 | 4 | K | 2 |  |  |  | ROZPOCET | 0 | 0 | 0 | 0 | 0 | 1 | 0 | 4 | -1201549456
| VV |  | 2+1+1"výkres číslo D.22 |  | 4 | [12 empty] | VV | 2 | 2 | True | 1 | ROZPOCET
47 | M | HWL.550008009016 | PŘÍRUBA ISO 80/90 | kus | 4 |  | 0 |  |  | základní |  | 0 | 0.0042 | 0.0168 | 0 | 0 | 8 | M | 2 |  |  |  | ROZPOCET | 0 | 0 | 0 | 0 | 0 | 1 | 0 | 4 | -675146726
48 | K | 891269951 | Montáž potrubních spojek hrdlo/příruba na potrubí z jakýchkoli trub DN 100 | kus | 2 |  | 0 |  |  | základní |  | 0 | 0.00176 | 0.00352 | 0 | 0 | 4 | K | 2 |  |  |  | ROZPOCET | 0 | 0 | 0 | 0 | 0 | 1 | 0 | 4 | -1199032101
| VV |  | 2"výkres číslo D.22 |  | 2 | [12 empty] | VV | 2 | 2 | True | 1 | ROZPOCET
49 | M | HWL.550010011016 | PŘÍRUBA ISO 100/110 | kus | 2 |  | 0 |  |  | základní |  | 0 | 0.0067 | 0.0134 | 0 | 0 | 8 | M | 2 |  |  |  | ROZPOCET | 0 | 0 | 0 | 0 | 0 | 1 | 0 | 4 | 232285976
50 | K | 891261112 | Montáž vodovodních šoupátek otevřený výkop DN 100 | kus | 2 |  | 0 |  |  | základní |  | 0 | 0.00165 | 0.0033 | 0 | 0 | 4 | K | 2 |  |  |  | ROZPOCET | 0 | 0 | 0 | 0 | 0 | 1 | 0 | 4 | 143382167
| VV |  | 2"výkres číslo D.22 |  | 2 | [12 empty] | VV | 2 | 2 | True | 1 | ROZPOCET
51 | M | 42221117 | šoupátko s přírubami voda DN 100 PN16 | kus | 2 |  | 0 |  |  | základní |  | 0 | 0.0245 | 0.049 | 0 | 0 | 8 | M | 2 |  |  |  | ROZPOCET | 0 | 0 | 0 | 0 | 0 | 1 | 0 | 4 | 1994837168
52 | M | HWL.950205010003 | SOUPRAVA ZEMNÍ TELESKOPICKÁ E2/E3-1,3 -1,8 50-100 (1,3-1,8m) | kus | 5 |  | 0 |  |  | základní |  | 0 | 0.00631 | 0.03155 | 0 | 0 | 8 | M | 2 |  |  |  | ROZPOCET | 0 | 0 | 0 | 0 | 0 | 1 | 0 | 4 | -2085433210
53 | K | 892241111 | Tlaková zkouška vodou potrubí DN do 80 | m | 155.66 |  | 0 |  |  | základní |  | 0 | 0 | 0 | 0 | 0 | 4 | K | 2 |  |  |  | ROZPOCET | 0 | 0 | 0 | 0 | 0 | 1 | 0 | 4 | 57895436
| VV |  | 155,66"výkres číslo D.22 |  | 155.66 | [12 empty] | VV | 2 | 2 | True | 1 | ROZPOCET
54 | K | 892273122 | Proplach a dezinfekce vodovodního potrubí DN od 80 do 125 | m | 155.66 |  | 0 |  |  | základní |  | 0 | 0 | 0 | 0 | 0 | 4 | K | 2 |  |  |  | ROZPOCET | 0 | 0 | 0 | 0 | 0 | 1 | 0 | 4 | 16806463
| VV |  | 155,66"výkres číslo D.10 |  | 155.66 | [12 empty] | VV | 2 | 2 | True | 1 | ROZPOCET
55 | K | 899401112 | Osazení poklopů litinových šoupátkových | kus | 5 |  | 0 |  |  | základní |  | 0 | 0.12303 | 0.61515 | 0 | 0 | 4 | K | 2 |  |  |  | ROZPOCET | 0 | 0 | 0 | 0 | 0 | 1 | 0 | 4 | 2053379245
| VV |  | 3+1+1"výkres číslo D.22 |  | 5 | [12 empty] | VV | 2 | 2 | True | 1 | ROZPOCET
56 | M | 42291352 | poklop litinový šoupátkový pro zemní soupravy osazení do terénu a do vozovky | kus | 5 |  | 0 |  |  | základní |  | 0 | 0.0133 | 0.0665 | 0 | 0 | 8 | M | 2 |  |  |  | ROZPOCET | 0 | 0 | 0 | 0 | 0 | 1 | 0 | 4 | -1862295971
57 | M | 42210050 | deska podkladová uličního poklopu litinového šoupatového | kus | 5 |  | 0 |  |  | základní |  | 0 | 0.0003 | 0.0015 | 0 | 0 | 8 | M | 2 |  |  |  | ROZPOCET | 0 | 0 | 0 | 0 | 0 | 1 | 0 | 4 | 209366641
58 | K | 899401113 | Osazení poklopů litinových hydrantových | kus | 2 |  | 0 |  |  | základní |  | 0 | 0.32906 | 0.65812 | 0 | 0 | 4 | K | 2 |  |  |  | ROZPOCET | 0 | 0 | 0 | 0 | 0 | 1 | 0 | 4 | 1695418605
| VV |  | 1+1"výkres číslo D.22 |  | 2 | [12 empty] | VV | 2 | 2 | True | 1 | ROZPOCET
59 | M | 42291452 | poklop litinový hydrantový DN 80 | kus | 2 |  | 0 |  |  | základní |  | 0 | 0.0295 | 0.059 | 0 | 0 | 8 | M | 2 |  |  |  | ROZPOCET | 0 | 0 | 0 | 0 | 0 | 1 | 0 | 4 | 943754272
60 | M | 42210052 | deska podkladová uličního poklopu litinového hydrantového | kus | 2 |  | 0 |  |  | základní |  | 0 | 0.0025 | 0.005 | 0 | 0 | 8 | M | 2 |  |  |  | ROZPOCET | 0 | 0 | 0 | 0 | 0 | 1 | 0 | 4 | -729179125
61 | K | 899721111 | Signalizační vodič DN do 150 mm na potrubí | m | 155.66 |  | 0 |  |  | základní |  | 0 | 0.00019 | 0.029575 | 0 | 0 | 4 | K | 2 |  |  |  | ROZPOCET | 0 | 0 | 0 | 0 | 0 | 1 | 0 | 4 | 1020290058
| VV |  | 155,66"výkres číslo D.10 |  | 155.66 | [12 empty] | VV | 2 | 2 | True | 1 | ROZPOCET
62 | K | 899722113 | Krytí potrubí z plastů výstražnou fólií z PVC 34cm | m | 155.66 |  | 0 |  |  | základní |  | 0 | 9e-05 | 0.014009 | 0 | 0 | 4 | K | 2 |  |  |  | ROZPOCET | 0 | 0 | 0 | 0 | 0 | 1 | 0 | 4 | -308476769
| VV |  | 155,66"výkres číslo D.10 |  | 155.66 | [12 empty] | VV | 2 | 2 | True | 1 | ROZPOCET
| D | 9 | Ostatní konstrukce a práce, bourání |  |  |  | 0 |  |  |  |  | 0 |  | 0.18991 |  | 0 | 1 | D | 1 |  |  |  | ROZPOCET | [6 empty] | 0
63 | K | 919732211 | Styčná spára napojení nového živičného povrchu na stávající za tepla š 15 mm hl 25 mm s prořezáním | m | 311.32 |  | 0 |  |  | základní |  | 0 | 0.00061 | 0.18991 | 0 | 0 | 4 | K | 2 |  |  |  | ROZPOCET | 0 | 0 | 0 | 0 | 0 | 1 | 0 | 4 | -1658550040
| VV |  | 155,66*2"výkres číslo D.10 |  | 311.32 | [12 empty] | VV | 2 | 2 | True | 1 | ROZPOCET
64 | K | 919735112 | Řezání stávajícího živičného krytu hl přes 50 do 100 mm | m | 311.32 |  | 0 |  |  | základní |  | 0 | 0 | 0 | 0 | 0 | 4 | K | 2 |  |  |  | ROZPOCET | 0 | 0 | 0 | 0 | 0 | 1 | 0 | 4 | -591629158
| VV |  | 155,66*2"výkres číslo D.10 |  | 311.32 | [12 empty] | VV | 2 | 2 | True | 1 | ROZPOCET
| D | 997 | Přesun sutě |  |  |  | 0 |  |  |  |  | 0 |  | 0 |  | 0 | 1 | D | 1 |  |  |  | ROZPOCET | [6 empty] | 0
65 | K | 997221551 | Vodorovná doprava suti ze sypkých materiálů do 1 km | t | 95.887 |  | 0 |  |  | základní |  | 0 | 0 | 0 | 0 | 0 | 4 | K | 2 |  |  |  | ROZPOCET | 0 | 0 | 0 | 0 | 0 | 1 | 0 | 4 | -2048138268
66 | K | 997221559 | Příplatek ZKD 1 km u vodorovné dopravy suti ze sypkých materiálů | t | 4986.124 |  | 0 |  |  | základní |  | 0 | 0 | 0 | 0 | 0 | 4 | K | 2 |  |  |  | ROZPOCET | 0 | 0 | 0 | 0 | 0 | 1 | 0 | 4 | -1116769826
| VV |  | 95,887*52 "Přepočtené koeficientem množství |  | 4986.124 | [12 empty] | VV | 2 | 2 | True | 1 | ROZPOCET
67 | K | 997221611 | Nakládání suti na dopravní prostředky pro vodorovnou dopravu | t | 95.887 |  | 0 |  |  | základní |  | 0 | 0 | 0 | 0 | 0 | 4 | K | 2 |  |  |  | ROZPOCET | 0 | 0 | 0 | 0 | 0 | 1 | 0 | 4 | -1150759094
68 | K | 997221645 | Poplatek za uložení na skládce (skládkovné) odpadu asfaltového bez dehtu kód odpadu 17 03 02 | t | 41.094 |  | 0 |  |  | základní |  | 0 | 0 | 0 | 0 | 0 | 4 | K | 2 |  |  |  | ROZPOCET | 0 | 0 | 0 | 0 | 0 | 1 | 0 | 4 | 494155760
69 | K | 997221655 | Poplatek za uložení na skládce (skládkovné) zeminy a kamení kód odpadu 17 05 04 | t | 54.792 |  | 0 |  |  | základní |  | 0 | 0 | 0 | 0 | 0 | 4 | K | 2 |  |  |  | ROZPOCET | 0 | 0 | 0 | 0 | 0 | 1 | 0 | 4 | -759740733
| D | 998 | Přesun hmot |  |  |  | 0 |  |  |  |  | 0 |  | 0 |  | 0 | 1 | D | 1 |  |  |  | ROZPOCET | [6 empty] | 0
70 | K | 998276101 | Přesun hmot pro trubní vedení z trub z plastických hmot otevřený výkop | t | 137.061 |  | 0 |  |  | základní |  | 0 | 0 | 0 | 0 | 0 | 4 | K | 2 |  |  |  | ROZPOCET | 0 | 0 | 0 | 0 | 0 | 1 | 0 | 4 | -1934487444

## SO 02 řad J
{df98f461-95b9-4ad0-8abb-ef7340e1d694}
2
| KRYCÍ LIST SOUPISU PRACÍ | [7 empty] | v --- níže se nacházejí doplnkové a pomocné údaje k sestavám --- v | [8 empty] | False
Stavba:
Vodovod Smetanova Lhota
Objekt:
SO 02 - Vodovodní řady a vodovodní přípojky
Soupis:
J - vodovodní řad J
| KSO: |  | 827 13 11 |  |  | CC-CZ:
| Místo: |  | Smetanova Lhota |  |  | Datum: | 6. 3. 2023
| Zadavatel: |  |  |  |  | IČ:
|  | Obec Smetanova Lhota |  |  |  | DIČ:
| Uchazeč: |  |  |  |  | IČ: | Vyplň údaj
|  | Vyplň údaj |  |  |  | DIČ: | Vyplň údaj
| Projektant: |  |  |  |  | IČ:
|  | ALCEDO - Ing.Martin Růžička, CSc., J.Hradec |  |  |  | DIČ:
| Zpracovatel: |  |  |  |  | IČ:
|  | ALCEDO - Ing.Martin Růžička, CSc., J.Hradec |  |  |  | DIČ:
Poznámka:
| Cena bez DPH | [5 empty] | 0
|  |  | Základ daně |  |  | Sazba daně | Výše daně
| DPH | základní | 0 |  |  | 21% | 0
|  | snížená | 0 |  |  | 15% | 0
|  | zákl. přenesená | 0 |  |  | 21% | 0
|  | sníž. přenesená | 0 |  |  | 15% | 0
|  | nulová | 0 |  |  | 0% | 0
| Cena s DPH |  |  | v | CZK |  | 0
| Projektant |  |  | Zpracovatel
| Datum a podpis: |  | Razítko | Datum a podpis: |  |  | Razítko
| Objednavatel |  |  | Uchazeč
| Datum a podpis: |  | Razítko | Datum a podpis: |  |  | Razítko
REKAPITULACE ČLENĚNÍ SOUPISU PRACÍ
Stavba:
Vodovod Smetanova Lhota
Objekt:
SO 02 - Vodovodní řady a vodovodní přípojky
Soupis:
J - vodovodní řad J
Místo: |  |  | Smetanova Lhota |  |  | Datum: | 6. 3. 2023
Zadavatel: |  |  | Obec Smetanova Lhota |  |  | Projektant: | ALCEDO - Ing.Martin Růžička, CSc., J.Hradec
Uchazeč: |  |  | Vyplň údaj |  |  | Zpracovatel: | ALCEDO - Ing.Martin Růžička, CSc., J.Hradec
Kód dílu - Popis | [6 empty] | Cena celkem [CZK]
Náklady ze soupisu prací | [6 empty] | 0 | [11 empty] | -1
| HSV - Práce a dodávky HSV | [5 empty] | 0
| 1 - Zemní práce | [5 empty] | 0
| 4 - Vodorovné konstrukce | [5 empty] | 0
| 5 - Komunikace pozemní | [5 empty] | 0
| 8 - Trubní vedení | [5 empty] | 0
| 9 - Ostatní konstrukce a práce, bourání | [5 empty] | 0
| 997 - Přesun sutě | [5 empty] | 0
| 998 - Přesun hmot | [5 empty] | 0
SOUPIS PRACÍ
Stavba:
Vodovod Smetanova Lhota
Objekt:
SO 02 - Vodovodní řady a vodovodní přípojky
Soupis:
J - vodovodní řad J
Místo: |  |  | Smetanova Lhota |  |  | Datum: | 6. 3. 2023
Zadavatel: |  |  | Obec Smetanova Lhota |  |  | Projektant: | ALCEDO - Ing.Martin Růžička, CSc., J.Hradec
Uchazeč: |  |  | Vyplň údaj |  |  | Zpracovatel: | ALCEDO - Ing.Martin Růžička, CSc., J.Hradec
PČ | Typ | Kód | Popis | MJ | Množství | J.cena [CZK] | Cena celkem [CZK] | Cenová soustava |  | DPH | J. Nh [h] | Nh celkem [h] | J. hmotnost [t] | Hmotnost celkem [t] | J. suť [t] | Suť Celkem [t]
Náklady soupisu celkem | [6 empty] | 0 |  |  |  |  | 0 |  | 32.3847 |  | 22.068 |  | D | -1 | [10 empty] | 0
| D | HSV | Práce a dodávky HSV |  |  |  | 0 |  |  |  |  | 0 |  | 32.3847 |  | 22.068 | 1 | D | 0 |  |  |  | ROZPOCET | [6 empty] | 0
| D | 1 | Zemní práce |  |  |  | 0 |  |  |  |  | 0 |  | 0.56883 |  | 22.068 | 1 | D | 1 |  |  |  | ROZPOCET | [6 empty] | 0
1 | K | 113107424 | Odstranění podkladu z kameniva drceného tl přes 300 do 400 mm při překopech strojně pl do 15 m2 | m2 | 18 |  | 0 |  |  | základní |  | 0 | 0 | 0 | 0.58 | 10.44 | 4 | K | 2 |  |  |  | ROZPOCET | 0 | 0 | 0 | 0 | 0 | 1 | 0 | 4 | -1474974109
| VV |  | 3*1,5*4"výkres číslo D.11 |  | 18 | [12 empty] | VV | 2 | 2 | True | 1 | ROZPOCET
2 | K | 113107444 | Odstranění podkladu živičných tl přes 150 do 200 mm při překopech strojně pl do 15 m2 | m2 | 25.84 |  | 0 |  |  | základní |  | 0 | 0 | 0 | 0.45 | 11.628 | 4 | K | 2 |  |  |  | ROZPOCET | 0 | 0 | 0 | 0 | 0 | 1 | 0 | 4 | 56685218
| VV |  | 3,4*1,9*4"výkres číslo D.11 |  | 25.84 | [12 empty] | VV | 2 | 2 | True | 1 | ROZPOCET
3 | K | 131251201 | Hloubení jam zapažených v hornině třídy těžitelnosti I skupiny 3 objem do 20 m3 strojně | m3 | 6.3 |  | 0 |  |  | základní |  | 0 | 0 | 0 | 0 | 0 | 4 | K | 2 |  |  |  | ROZPOCET | 0 | 0 | 0 | 0 | 0 | 1 | 0 | 4 | -12796359
| VV |  | 3*1,5*2*4 |  | 36 | [12 empty] | VV | 2 | 2 | True | 0 | ROZPOCET
| VV |  | -3*1,5*0,6*4"odpočet odstraněných vrstev komunikace |  | -10.8 | [12 empty] | VV | 2 | 2 | True | 0 | ROZPOCET
| VV |  | Součet"výkres číslo D.11 |  | 25.2 | [12 empty] | VV | 2 | 4 | True | 0 | ROZPOCET
| VV |  | 25,2*0,25"25% celkového objemu výkopu |  | 6.3 | [12 empty] | VV | 2 | 2 | True | 1 | ROZPOCET
4 | K | 131351201 | Hloubení jam zapažených v hornině třídy těžitelnosti II skupiny 4 objem do 20 m3 strojně | m3 | 6.3 |  | 0 |  |  | základní |  | 0 | 0 | 0 | 0 | 0 | 4 | K | 2 |  |  |  | ROZPOCET | 0 | 0 | 0 | 0 | 0 | 1 | 0 | 4 | 531854567
| VV |  | 3*1,5*2*4 |  | 36 | [12 empty] | VV | 2 | 2 | True | 0 | ROZPOCET
| VV |  | -3*1,5*0,6*4"odpočet odstraněných vrstev komunikace |  | -10.8 | [12 empty] | VV | 2 | 2 | True | 0 | ROZPOCET
| VV |  | Součet"výkres číslo D.11 |  | 25.2 | [12 empty] | VV | 2 | 4 | True | 0 | ROZPOCET
| VV |  | 25,2*0,25"25% celkového objemu výkopu |  | 6.3 | [12 empty] | VV | 2 | 2 | True | 1 | ROZPOCET
5 | K | 131451201 | Hloubení jam zapažených v hornině třídy těžitelnosti II skupiny 5 objem do 20 m3 strojně | m3 | 6.3 |  | 0 |  |  | základní |  | 0 | 0 | 0 | 0 | 0 | 4 | K | 2 |  |  |  | ROZPOCET | 0 | 0 | 0 | 0 | 0 | 1 | 0 | 4 | 324322413
| VV |  | 3*1,5*2*4 |  | 36 | [12 empty] | VV | 2 | 2 | True | 0 | ROZPOCET
| VV |  | -3*1,5*0,6*4"odpočet odstraněných vrstev komunikace |  | -10.8 | [12 empty] | VV | 2 | 2 | True | 0 | ROZPOCET
| VV |  | Součet"výkres číslo D.11 |  | 25.2 | [12 empty] | VV | 2 | 4 | True | 0 | ROZPOCET
| VV |  | 25,2*0,25"25% celkového objemu výkopu |  | 6.3 | [12 empty] | VV | 2 | 2 | True | 1 | ROZPOCET
6 | K | 131551201 | Hloubení jam zapažených v hornině třídy těžitelnosti III skupiny 6 objem do 20 m3 strojně | m3 | 6.3 |  | 0 |  |  | základní |  | 0 | 0 | 0 | 0 | 0 | 4 | K | 2 |  |  |  | ROZPOCET | 0 | 0 | 0 | 0 | 0 | 1 | 0 | 4 | -132248572
| VV |  | 3*1,5*2*4 |  | 36 | [12 empty] | VV | 2 | 2 | True | 0 | ROZPOCET
| VV |  | -3*1,5*0,6*4"odpočet odstraněných vrstev komunikace |  | -10.8 | [12 empty] | VV | 2 | 2 | True | 0 | ROZPOCET
| VV |  | Součet"výkres číslo D.11 |  | 25.2 | [12 empty] | VV | 2 | 4 | True | 0 | ROZPOCET
| VV |  | 25,2*0,25"25% celkového objemu výkopu |  | 6.3 | [12 empty] | VV | 2 | 2 | True | 1 | ROZPOCET
7 | K | 141721252 | Řízený zemní protlak délky přes 50 do 100 m hl do 6 m se zatažením potrubí průměru vrtu přes 90 do 110 mm v hornině třídy I a II skupiny 1 až 4 | m | 200.19 |  | 0 |  |  | základní |  | 0 | 0.0027 | 0.54051 | 0 | 0 | 4 | K | 2 |  |  |  | ROZPOCET | 0 | 0 | 0 | 0 | 0 | 1 | 0 | 4 | 1810895405
| VV |  | 200,19"výkres číslo D.11 |  | 200.19 | [12 empty] | VV | 2 | 2 | True | 1 | ROZPOCET
8 | K | 14172R |  | m | 100.095 |  | 0 |  |  | základní |  | 0 | 0 | 0 | 0 | 0 | 4 | K | 2 |  |  |  | ROZPOCET | 0 | 0 | 0 | 0 | 0 | 1 | 0 | 4 | -221865592
| VV |  | 200,19*0,5"výkres číslo D.11 |  | 100.095 | [12 empty] | VV | 2 | 2 | True | 1 | ROZPOCET
9 | K | 151811132 | Osazení pažicího boxu hl výkopu do 4 m š přes 1,2 do 2,5 m | m2 | 48 |  | 0 |  |  | základní |  | 0 | 0.00059 | 0.02832 | 0 | 0 | 4 | K | 2 |  |  |  | ROZPOCET | 0 | 0 | 0 | 0 | 0 | 1 | 0 | 4 | -664063258
| VV |  | 3*2*2*4"výkres číslo D.11 |  | 48 | [12 empty] | VV | 2 | 2 | True | 1 | ROZPOCET
10 | K | 151811232 | Odstranění pažicího boxu hl výkopu do 4 m š přes 1,2 do 2,5 m | m2 | 48 |  | 0 |  |  | základní |  | 0 | 0 | 0 | 0 | 0 | 4 | K | 2 |  |  |  | ROZPOCET | 0 | 0 | 0 | 0 | 0 | 1 | 0 | 4 | 942341021
| VV |  | 3*2*2*4"výkres číslo D.11 |  | 48 | [12 empty] | VV | 2 | 2 | True | 1 | ROZPOCET
11 | K | 162451126 | Vodorovné přemístění přes 1 500 do 2000 m výkopku/sypaniny z horniny třídy těžitelnosti II skupiny 4 a 5 | m3 | 2.098 |  | 0 |  |  | základní |  | 0 | 0 | 0 | 0 | 0 | 4 | K | 2 |  |  |  | ROZPOCET | 0 | 0 | 0 | 0 | 0 | 1 | 0 | 4 | -1058824265
| VV |  | 2,098"položka dílu 1 |  | 2.098 | [12 empty] | VV | 2 | 2 | True | 1 | ROZPOCET
12 | K | 162451146 | Vodorovné přemístění přes 1 500 do 2000 m výkopku/sypaniny z horniny třídy těžitelnosti III skupiny 6 a 7 | m3 | 6.3 |  | 0 |  |  | základní |  | 0 | 0 | 0 | 0 | 0 | 4 | K | 2 |  |  |  | ROZPOCET | 0 | 0 | 0 | 0 | 0 | 1 | 0 | 4 | -1056672499
| VV |  | 6,3"položka dílu 1 |  | 6.3 | [12 empty] | VV | 2 | 2 | True | 1 | ROZPOCET
13 | K | 167151112 | Nakládání výkopku z hornin třídy těžitelnosti II skupiny 4 a 5 přes 100 m3 | m3 | 2.098 |  | 0 |  |  | základní |  | 0 | 0 | 0 | 0 | 0 | 4 | K | 2 |  |  |  | ROZPOCET | 0 | 0 | 0 | 0 | 0 | 1 | 0 | 4 | 1883356508
| VV |  | 6,3*4"celkový objem výkopu |  | 25.2 | [12 empty] | VV | 2 | 2 | True | 0 | ROZPOCET
| VV |  | -18,076"odpočet zásypu |  | -18.076 | [12 empty] | VV | 2 | 2 | True | 0 | ROZPOCET
| VV |  | -6,3"odpočet zeminy třídy 6 |  | -6.3 | [12 empty] | VV | 2 | 2 | True | 0 | ROZPOCET
| VV |  | 200,19*pi*0,045*0,045"vyvrtaná zemina |  | 1.274 | [12 empty] | VV | 2 | 2 | True | 0 | ROZPOCET
| VV |  | Součet |  | 2.098 | [12 empty] | VV | 2 | 4 | True | 1 | ROZPOCET
14 | K | 167151113 | Nakládání výkopku z hornin třídy těžitelnosti III skupiny 6 a 7 přes 100 m3 | m3 | 6.3 |  | 0 |  |  | základní |  | 0 | 0 | 0 | 0 | 0 | 4 | K | 2 |  |  |  | ROZPOCET | 0 | 0 | 0 | 0 | 0 | 1 | 0 | 4 | 36731562
| VV |  | 6,3"položky dílu 1 |  | 6.3 | [12 empty] | VV | 2 | 2 | True | 1 | ROZPOCET
15 | K | 171251201 | Uložení sypaniny na skládky nebo meziskládky | m3 | 8.398 |  | 0 |  |  | základní |  | 0 | 0 | 0 | 0 | 0 | 4 | K | 2 |  |  |  | ROZPOCET | 0 | 0 | 0 | 0 | 0 | 1 | 0 | 4 | 1183680054
| VV |  | 2,098+6,3"položky dílu 1 |  | 8.398 | [12 empty] | VV | 2 | 2 | True | 1 | ROZPOCET
16 | K | 174151101 | Zásyp jam, šachet rýh nebo kolem objektů sypaninou se zhutněním | m3 | 19.876 |  | 0 |  |  | základní |  | 0 | 0 | 0 | 0 | 0 | 4 | K | 2 |  |  |  | ROZPOCET | 0 | 0 | 0 | 0 | 0 | 1 | 0 | 4 | -1426220539
| VV |  | 6,3*4-5,324"výkres číslo D.11 |  | 19.876 | [12 empty] | VV | 2 | 2 | True | 1 | ROZPOCET
17 | K | 175151101 | Obsypání potrubí strojně sypaninou bez prohození, uloženou do 3 m | m3 | 5.324 |  | 0 |  |  | základní |  | 0 | 0 | 0 | 0 | 0 | 4 | K | 2 |  |  |  | ROZPOCET | 0 | 0 | 0 | 0 | 0 | 1 | 0 | 4 | -1643682
| VV |  | 3*1,5*0,3*4-3*4*pi*0,045*0,045"výkres číslo D.11 |  | 5.324 | [12 empty] | VV | 2 | 2 | True | 1 | ROZPOCET
| D | 4 | Vodorovné konstrukce |  |  |  | 0 |  |  |  |  | 0 |  | 0.0061344 |  | 0 | 1 | D | 1 |  |  |  | ROZPOCET | [6 empty] | 0
20 | K | 452313121 | Podkladní bloky z betonu prostého bez zvýšených nároků na prostředí tř. C 8/10 otevřený výkop | m3 | 0.24 |  | 0 |  |  | základní |  | 0 | 0 | 0 | 0 | 0 | 4 | K | 2 |  |  |  | ROZPOCET | 0 | 0 | 0 | 0 | 0 | 1 | 0 | 4 | -207945204
| VV |  | 0,8*0,5*0,3*2"výkres číslo D.23 |  | 0.24 | [12 empty] | VV | 2 | 2 | True | 1 | ROZPOCET
21 | K | 452353101 | Bednění podkladních bloků otevřený výkop | m2 | 0.96 |  | 0 |  |  | základní |  | 0 | 0.00639 | 0.0061344 | 0 | 0 | 4 | K | 2 |  |  |  | ROZPOCET | 0 | 0 | 0 | 0 | 0 | 1 | 0 | 4 | 948432171
| VV |  | 0,8*0,3*2*2"výkres číslo D.23 |  | 0.96 | [12 empty] | VV | 2 | 2 | True | 1 | ROZPOCET
| D | 5 | Komunikace pozemní |  |  |  | 0 |  |  |  |  | 0 |  | 30.0764 |  | 0 | 1 | D | 1 |  |  |  | ROZPOCET | [6 empty] | 0
22 | K | 566901133 | Vyspravení podkladu po překopech inženýrských sítí plochy do 15 m2 štěrkodrtí tl. 200 mm | m2 | 36 |  | 0 |  |  | základní |  | 0 | 0.46 | 16.56 | 0 | 0 | 4 | K | 2 |  |  |  | ROZPOCET | 0 | 0 | 0 | 0 | 0 | 1 | 0 | 4 | 1560155189
| VV |  | 3*1,5*4"0-32 |  | 18 | [12 empty] | VV | 2 | 2 | True | 0 | ROZPOCET
| VV |  | 3*1,5*4"0-63 |  | 18 | [12 empty] | VV | 2 | 2 | True | 0 | ROZPOCET
| VV |  | Součet"výkres číslo D.11 |  | 36 | [12 empty] | VV | 2 | 4 | True | 1 | ROZPOCET
23 | K | 566901161 | Vyspravení podkladu po překopech inženýrských sítí plochy do 15 m2 obalovaným kamenivem ACP (OK) tl. 100 mm | m2 | 25.84 |  | 0 |  |  | základní |  | 0 | 0.26376 | 6.8156 | 0 | 0 | 4 | K | 2 |  |  |  | ROZPOCET | 0 | 0 | 0 | 0 | 0 | 1 | 0 | 4 | -54449703
| VV |  | 3,4*1,9*4"výkres číslo D.11 |  | 25.84 | [12 empty] | VV | 2 | 2 | True | 1 | ROZPOCET
24 | K | 572340111 | Vyspravení krytu komunikací po překopech pl do 15 m2 asfaltovým betonem ACO (AB) tl přes 30 do 50 mm | m2 | 51.68 |  | 0 |  |  | základní |  | 0 | 0.12966 | 6.7008 | 0 | 0 | 4 | K | 2 |  |  |  | ROZPOCET | 0 | 0 | 0 | 0 | 0 | 1 | 0 | 4 | -1210646549
| VV |  | 3,4*1,9*4 |  | 25.84 | [12 empty] | VV | 2 | 2 | True | 0 | ROZPOCET
| VV |  | Mezisoučet ACO 11 |  | 25.84 | [12 empty] | VV | 2 | 3 | True | 0 | ROZPOCET
| VV |  | 3,4*1,9*4 |  | 25.84 | [12 empty] | VV | 2 | 2 | True | 0 | ROZPOCET
| VV |  | Mezisoučet ACO 16 |  | 25.84 | [12 empty] | VV | 2 | 3 | True | 0 | ROZPOCET
| VV |  | Součet"výkres číslo D.11 |  | 51.68 | [12 empty] | VV | 2 | 4 | True | 1 | ROZPOCET
25 | K | 573211112 | Postřik živičný spojovací z asfaltu v množství 0,70 kg/m2 | m2 | 51.68 |  | 0 |  |  | základní |  | 0 | 0 | 0 | 0 | 0 | 4 | K | 2 |  |  |  | ROZPOCET | 0 | 0 | 0 | 0 | 0 | 1 | 0 | 4 | -1548620295
| VV |  | 3,4*1,9*2*4"výkres číslo D.11 |  | 51.68 | [12 empty] | VV | 2 | 2 | True | 1 | ROZPOCET
| D | 8 | Trubní vedení |  |  |  | 0 |  |  |  |  | 0 |  | 1.7074 |  | 0 | 1 | D | 1 |  |  |  | ROZPOCET | [6 empty] | 0
26 | K | 857242122 | Montáž litinových tvarovek jednoosých přírubových otevřený výkop DN 80 | kus | 5 |  | 0 |  |  | základní |  | 0 | 0.00167 | 0.00835 | 0 | 0 | 4 | K | 2 |  |  |  | ROZPOCET | 0 | 0 | 0 | 0 | 0 | 1 | 0 | 4 | -665092450
| VV |  | 2+1+2"výkres číslo D.23 |  | 5 | [12 empty] | VV | 2 | 2 | True | 1 | ROZPOCET
27 | M | 55251820 | koleno přírubové prodloužené s patkou pro připojení k hydrantu 80/90mm | kus | 2 |  | 0 |  |  | základní |  | 0 | 0.016 | 0.032 | 0 | 0 | 8 | M | 2 |  |  |  | ROZPOCET | 0 | 0 | 0 | 0 | 0 | 1 | 0 | 4 | 846485822
28 | M | 55251724 | příruba slepá šedá litina s epoxidovou ochranou vrstvou DN 80 | kus | 1 |  | 0 |  |  | základní |  | 0 | 0.004 | 0.004 | 0 | 0 | 8 | M | 2 |  |  |  | ROZPOCET | 0 | 0 | 0 | 0 | 0 | 1 | 0 | 4 | 1266781517
29 | M | 55253234 | tvarovka přírubová litinová vodovodní PN10/16 DN 80 dl 150mm | kus | 2 |  | 0 |  |  | základní |  | 0 | 0.0087 | 0.0174 | 0 | 0 | 8 | M | 2 |  |  |  | ROZPOCET | 0 | 0 | 0 | 0 | 0 | 1 | 0 | 4 | 693112744
30 | K | 857244122 | Montáž litinových tvarovek odbočných přírubových otevřený výkop DN 80 | kus | 2 |  | 0 |  |  | základní |  | 0 | 0.00171 | 0.00342 | 0 | 0 | 4 | K | 2 |  |  |  | ROZPOCET | 0 | 0 | 0 | 0 | 0 | 1 | 0 | 4 | 336803066
| VV |  | 1+1"výkres číslo D.23 |  | 2 | [12 empty] | VV | 2 | 2 | True | 1 | ROZPOCET
31 | M | 55253510 | tvarovka přírubová litinová vodovodní s přírubovou odbočkou PN10/40 T-kus DN 80/80 | kus | 2 |  | 0 |  |  | základní |  | 0 | 0.0149 | 0.0298 | 0 | 0 | 8 | M | 2 |  |  |  | ROZPOCET | 0 | 0 | 0 | 0 | 0 | 1 | 0 | 4 | 1871625170
32 | K | 871241211 | Montáž potrubí z PE100 SDR 11 otevřený výkop svařovaných elektrotvarovkou D 90 x 8,2 mm | m | 200.19 |  | 0 |  |  | základní |  | 0 | 0 | 0 | 0 | 0 | 4 | K | 2 |  |  |  | ROZPOCET | 0 | 0 | 0 | 0 | 0 | 1 | 0 | 4 | 1436739643
| VV |  | 200,19"výkres číslo D.11 |  | 200.19 | [12 empty] | VV | 2 | 2 | True | 1 | ROZPOCET
33 | M | 28613556 | potrubí dvouvrstvé PE100 RC SDR11 90x8,2 dl 12m | m | 203.193 |  | 0 |  |  | základní |  | 0 | 0.00214 | 0.43483 | 0 | 0 | 8 | M | 2 |  |  |  | ROZPOCET | 0 | 0 | 0 | 0 | 0 | 1 | 0 | 4 | 30192068
| VV |  | 200,19*1,015 "Přepočtené koeficientem množství |  | 203.193 | [12 empty] | VV | 2 | 2 | True | 1 | ROZPOCET
34 | K | 877241101 | Montáž elektrospojek na vodovodním potrubí z PE trub d 90 | kus | 2 |  | 0 |  |  | základní |  | 0 | 0 | 0 | 0 | 0 | 4 | K | 2 |  |  |  | ROZPOCET | 0 | 0 | 0 | 0 | 0 | 1 | 0 | 4 | -1131634686
| VV |  | 2"výkres číslo D.23 |  | 2 | [12 empty] | VV | 2 | 2 | True | 1 | ROZPOCET
35 | M | 28615974 | elektrospojka SDR11 PE 100 PN16 D 90mm | kus | 2 |  | 0 |  |  | základní |  | 0 | 0.00039 | 0.00078 | 0 | 0 | 8 | M | 2 |  |  |  | ROZPOCET | 0 | 0 | 0 | 0 | 0 | 1 | 0 | 4 | -471801442
36 | K | 877241110 | Montáž elektrokolen 45° na vodovodním potrubí z PE trub d 90 | kus | 2 |  | 0 |  |  | základní |  | 0 | 0 | 0 | 0 | 0 | 4 | K | 2 |  |  |  | ROZPOCET | 0 | 0 | 0 | 0 | 0 | 1 | 0 | 4 | -950377878
| VV |  | 2"výkres číslo D.23 |  | 2 | [12 empty] | VV | 2 | 2 | True | 1 | ROZPOCET
37 | M | RMAT0001 | elektrokoleno 30° PE 100 PN16 D 90mm | kus | 2 |  | 0 |  |  | základní |  | 0 | 0 | 0 | 0 | 0 | 8 | M | 2 |  |  |  | ROZPOCET | 0 | 0 | 0 | 0 | 0 | 1 | 0 | 4 | 2079246660
38 | K | 877241112 | Montáž elektrokolen 90° na vodovodním potrubí z PE trub d 90 | kus | 3 |  | 0 |  |  | základní |  | 0 | 0 | 0 | 0 | 0 | 4 | K | 2 |  |  |  | ROZPOCET | 0 | 0 | 0 | 0 | 0 | 1 | 0 | 4 | -927470157
| VV |  | 3"výkres číslo D.23 |  | 3 | [12 empty] | VV | 2 | 2 | True | 1 | ROZPOCET
39 | M | 28653060 | elektrokoleno 90° PE 100 D 90mm | kus | 3 |  | 0 |  |  | základní |  | 0 | 0.00084 | 0.00252 | 0 | 0 | 8 | M | 2 |  |  |  | ROZPOCET | 0 | 0 | 0 | 0 | 0 | 1 | 0 | 4 | -1333915421
40 | K | 877251101 | Montáž elektrospojek na vodovodním potrubí z PE trub d 110 | kus | 2 |  | 0 |  |  | základní |  | 0 | 0 | 0 | 0 | 0 | 4 | K | 2 |  |  |  | ROZPOCET | 0 | 0 | 0 | 0 | 0 | 1 | 0 | 4 | -210994847
| VV |  | 2"výkres číslo D.11 |  | 2 | [12 empty] | VV | 2 | 2 | True | 1 | ROZPOCET
41 | M | 28615975 | elektrospojka SDR11 PE 100 PN16 D 110mm | kus | 2 |  | 0 |  |  | základní |  | 0 | 0.00072 | 0.00144 | 0 | 0 | 8 | M | 2 |  |  |  | ROZPOCET | 0 | 0 | 0 | 0 | 0 | 1 | 0 | 4 | -1391336226
42 | K | 877251110 | Montáž elektrokolen 45° na vodovodním potrubí z PE trub d 110 | kus | 2 |  | 0 |  |  | základní |  | 0 | 0 | 0 | 0 | 0 | 4 | K | 2 |  |  |  | ROZPOCET | 0 | 0 | 0 | 0 | 0 | 1 | 0 | 4 | 1108809423
| VV |  | 2"výkres číslo D.23 |  | 2 | [12 empty] | VV | 2 | 2 | True | 1 | ROZPOCET
43 | K | 891241112 | Montáž vodovodních šoupátek otevřený výkop DN 80 | kus | 2 |  | 0 |  |  | základní |  | 0 | 0.00162 | 0.00324 | 0 | 0 | 4 | K | 2 |  |  |  | ROZPOCET | 0 | 0 | 0 | 0 | 0 | 1 | 0 | 4 | 596649478
| VV |  | 1+1"výkres číslo D.23 |  | 2 | [12 empty] | VV | 2 | 2 | True | 1 | ROZPOCET
44 | M | 42221116 | šoupátko s přírubami voda DN 80 PN16 | kus | 2 |  | 0 |  |  | základní |  | 0 | 0.01847 | 0.03694 | 0 | 0 | 8 | M | 2 |  |  |  | ROZPOCET | 0 | 0 | 0 | 0 | 0 | 1 | 0 | 4 | 789759072
45 | K | 891247112 | Montáž hydrantů podzemních DN 80 | kus | 2 |  | 0 |  |  | základní |  | 0 | 0.00136 | 0.00272 | 0 | 0 | 4 | K | 2 |  |  |  | ROZPOCET | 0 | 0 | 0 | 0 | 0 | 1 | 0 | 4 | 1405242944
| VV |  | 1+1"výkres číslo D.23 |  | 2 | [12 empty] | VV | 2 | 2 | True | 1 | ROZPOCET
46 | M | 42273589 | hydrant podzemní DN 80 PN 16 jednoduchý uzávěr krycí v 1000mm | kus | 2 |  | 0 |  |  | základní |  | 0 | 0.0325 | 0.065 | 0 | 0 | 8 | M | 2 |  |  |  | ROZPOCET | 0 | 0 | 0 | 0 | 0 | 1 | 0 | 4 | -1863668120
47 | K | 891249951 | Montáž potrubních spojek hrdlo/příruba na potrubí z jakýchkoli trub DN 80 | kus | 3 |  | 0 |  |  | základní |  | 0 | 0.00176 | 0.00528 | 0 | 0 | 4 | K | 2 |  |  |  | ROZPOCET | 0 | 0 | 0 | 0 | 0 | 1 | 0 | 4 | 1944973438
| VV |  | 2+1"výkres číslo D.23 |  | 3 | [12 empty] | VV | 2 | 2 | True | 1 | ROZPOCET
48 | M | HWL.550008009016 | PŘÍRUBA ISO 80/90 | kus | 3 |  | 0 |  |  | základní |  | 0 | 0.0042 | 0.0126 | 0 | 0 | 8 | M | 2 |  |  |  | ROZPOCET | 0 | 0 | 0 | 0 | 0 | 1 | 0 | 4 | 564622837
49 | M | HWL.950205010003 | SOUPRAVA ZEMNÍ TELESKOPICKÁ E2/E3-1,3 -1,8 50-100 (1,3-1,8m) | kus | 2 |  | 0 |  |  | základní |  | 0 | 0.00631 | 0.01262 | 0 | 0 | 8 | M | 2 |  |  |  | ROZPOCET | 0 | 0 | 0 | 0 | 0 | 1 | 0 | 4 | -60138145
50 | K | 892241111 | Tlaková zkouška vodou potrubí DN do 80 | m | 200.19 |  | 0 |  |  | základní |  | 0 | 0 | 0 | 0 | 0 | 4 | K | 2 |  |  |  | ROZPOCET | 0 | 0 | 0 | 0 | 0 | 1 | 0 | 4 | -735271987
| VV |  | 200,19"výkres číslo D.11 |  | 200.19 | [12 empty] | VV | 2 | 2 | True | 1 | ROZPOCET
51 | K | 892273122 | Proplach a dezinfekce vodovodního potrubí DN od 80 do 125 | m | 200.19 |  | 0 |  |  | základní |  | 0 | 0 | 0 | 0 | 0 | 4 | K | 2 |  |  |  | ROZPOCET | 0 | 0 | 0 | 0 | 0 | 1 | 0 | 4 | -193709633
| VV |  | 200,19"výkres číslo D.11 |  | 200.19 | [12 empty] | VV | 2 | 2 | True | 1 | ROZPOCET
52 | K | 899401112 | Osazení poklopů litinových šoupátkových | kus | 2 |  | 0 |  |  | základní |  | 0 | 0.12303 | 0.24606 | 0 | 0 | 4 | K | 2 |  |  |  | ROZPOCET | 0 | 0 | 0 | 0 | 0 | 1 | 0 | 4 | -401130190
| VV |  | 1+1"výkres číslo D.23 |  | 2 | [12 empty] | VV | 2 | 2 | True | 1 | ROZPOCET
53 | M | 42291352 | poklop litinový šoupátkový pro zemní soupravy osazení do terénu a do vozovky | kus | 2 |  | 0 |  |  | základní |  | 0 | 0.0133 | 0.0266 | 0 | 0 | 8 | M | 2 |  |  |  | ROZPOCET | 0 | 0 | 0 | 0 | 0 | 1 | 0 | 4 | 2022758861
54 | M | 42210050 | deska podkladová uličního poklopu litinového šoupatového | kus | 2 |  | 0 |  |  | základní |  | 0 | 0.0003 | 0.0006 | 0 | 0 | 8 | M | 2 |  |  |  | ROZPOCET | 0 | 0 | 0 | 0 | 0 | 1 | 0 | 4 | 1174243852
55 | K | 899401113 | Osazení poklopů litinových hydrantových | kus | 2 |  | 0 |  |  | základní |  | 0 | 0.32906 | 0.65812 | 0 | 0 | 4 | K | 2 |  |  |  | ROZPOCET | 0 | 0 | 0 | 0 | 0 | 1 | 0 | 4 | 748059035
| VV |  | 2"výkres číslo D.23 |  | 2 | [12 empty] | VV | 2 | 2 | True | 1 | ROZPOCET
56 | M | 42291452 | poklop litinový hydrantový DN 80 | kus | 2 |  | 0 |  |  | základní |  | 0 | 0.0295 | 0.059 | 0 | 0 | 8 | M | 2 |  |  |  | ROZPOCET | 0 | 0 | 0 | 0 | 0 | 1 | 0 | 4 | -1416743389
57 | M | 42210052 | deska podkladová uličního poklopu litinového hydrantového | kus | 2 |  | 0 |  |  | základní |  | 0 | 0.0025 | 0.005 | 0 | 0 | 8 | M | 2 |  |  |  | ROZPOCET | 0 | 0 | 0 | 0 | 0 | 1 | 0 | 4 | -1394580714
58 | K | 899721111 | Signalizační vodič DN do 150 mm na potrubí | m | 200.19 |  | 0 |  |  | základní |  | 0 | 0.00019 | 0.038036 | 0 | 0 | 4 | K | 2 |  |  |  | ROZPOCET | 0 | 0 | 0 | 0 | 0 | 1 | 0 | 4 | 1297737767
| VV |  | 200,19"výkres číslo D.11 |  | 200.19 | [12 empty] | VV | 2 | 2 | True | 1 | ROZPOCET
59 | K | 899722113 | Krytí potrubí z plastů výstražnou fólií z PVC 34cm | m | 12 |  | 0 |  |  | základní |  | 0 | 9e-05 | 0.00108 | 0 | 0 | 4 | K | 2 |  |  |  | ROZPOCET | 0 | 0 | 0 | 0 | 0 | 1 | 0 | 4 | -1183135130
| VV |  | 3*4"výkres číslo D.11 |  | 12 | [12 empty] | VV | 2 | 2 | True | 1 | ROZPOCET
| D | 9 | Ostatní konstrukce a práce, bourání |  |  |  | 0 |  |  |  |  | 0 |  | 0.025864 |  | 0 | 1 | D | 1 |  |  |  | ROZPOCET | [6 empty] | 0
60 | K | 919732211 | Styčná spára napojení nového živičného povrchu na stávající za tepla š 15 mm hl 25 mm s prořezáním | m | 42.4 |  | 0 |  |  | základní |  | 0 | 0.00061 | 0.025864 | 0 | 0 | 4 | K | 2 |  |  |  | ROZPOCET | 0 | 0 | 0 | 0 | 0 | 1 | 0 | 4 | 2111312830
| VV |  | (3,4+1,9)*2*4"výkres číslo D.11 |  | 42.4 | [12 empty] | VV | 2 | 2 | True | 1 | ROZPOCET
61 | K | 919735114 | Řezání stávajícího živičného krytu hl přes 150 do 200 mm | m | 42.4 |  | 0 |  |  | základní |  | 0 | 0 | 0 | 0 | 0 | 4 | K | 2 |  |  |  | ROZPOCET | 0 | 0 | 0 | 0 | 0 | 1 | 0 | 4 | -1338734658
| VV |  | (3,4+1,9)*2*4"výkres číslo D.11 |  | 42.4 | [12 empty] | VV | 2 | 2 | True | 1 | ROZPOCET
| D | 997 | Přesun sutě |  |  |  | 0 |  |  |  |  | 0 |  | 0 |  | 0 | 1 | D | 1 |  |  |  | ROZPOCET | [6 empty] | 0
62 | K | 997221551 | Vodorovná doprava suti ze sypkých materiálů do 1 km | t | 22.068 |  | 0 |  |  | základní |  | 0 | 0 | 0 | 0 | 0 | 4 | K | 2 |  |  |  | ROZPOCET | 0 | 0 | 0 | 0 | 0 | 1 | 0 | 4 | -761572910
63 | K | 997221559 | Příplatek ZKD 1 km u vodorovné dopravy suti ze sypkých materiálů | t | 1147.536 |  | 0 |  |  | základní |  | 0 | 0 | 0 | 0 | 0 | 4 | K | 2 |  |  |  | ROZPOCET | 0 | 0 | 0 | 0 | 0 | 1 | 0 | 4 | -1739620930
| VV |  | 22,068*52 "Přepočtené koeficientem množství |  | 1147.536 | [12 empty] | VV | 2 | 2 | True | 1 | ROZPOCET
64 | K | 997221611 | Nakládání suti na dopravní prostředky pro vodorovnou dopravu | t | 22.068 |  | 0 |  |  | základní |  | 0 | 0 | 0 | 0 | 0 | 4 | K | 2 |  |  |  | ROZPOCET | 0 | 0 | 0 | 0 | 0 | 1 | 0 | 4 | 1112668633
65 | K | 997221645 | Poplatek za uložení na skládce (skládkovné) odpadu asfaltového bez dehtu kód odpadu 17 03 02 | t | 11.628 |  | 0 |  |  | základní |  | 0 | 0 | 0 | 0 | 0 | 4 | K | 2 |  |  |  | ROZPOCET | 0 | 0 | 0 | 0 | 0 | 1 | 0 | 4 | 2141167275
66 | K | 997221655 | Poplatek za uložení na skládce (skládkovné) zeminy a kamení kód odpadu 17 05 04 | t | 10.44 |  | 0 |  |  | základní |  | 0 | 0 | 0 | 0 | 0 | 4 | K | 2 |  |  |  | ROZPOCET | 0 | 0 | 0 | 0 | 0 | 1 | 0 | 4 | 1327845072
| D | 998 | Přesun hmot |  |  |  | 0 |  |  |  |  | 0 |  | 0 |  | 0 | 1 | D | 1 |  |  |  | ROZPOCET | [6 empty] | 0
67 | K | 998276101 | Přesun hmot pro trubní vedení z trub z plastických hmot otevřený výkop | t | 32.385 |  | 0 |  |  | základní |  | 0 | 0 | 0 | 0 | 0 | 4 | K | 2 |  |  |  | ROZPOCET | 0 | 0 | 0 | 0 | 0 | 1 | 0 | 4 | -2060528286

## SO 02 řad K
{1b92d82b-7f36-40e5-8f7b-650221702eb3}
2
| KRYCÍ LIST SOUPISU PRACÍ | [7 empty] | v --- níže se nacházejí doplnkové a pomocné údaje k sestavám --- v | [8 empty] | False
Stavba:
Vodovod Smetanova Lhota
Objekt:
SO 02 - Vodovodní řady a vodovodní přípojky
Soupis:
K - vodovodní řad K
| KSO: |  | 827 13 11 |  |  | CC-CZ:
| Místo: |  | Smetanova Lhota |  |  | Datum: | 6. 3. 2023
| Zadavatel: |  |  |  |  | IČ:
|  | Obec Smetanova Lhota |  |  |  | DIČ:
| Uchazeč: |  |  |  |  | IČ: | Vyplň údaj
|  | Vyplň údaj |  |  |  | DIČ: | Vyplň údaj
| Projektant: |  |  |  |  | IČ:
|  | ALCEDO - Ing.Martin Růžička, CSc., J.Hradec |  |  |  | DIČ:
| Zpracovatel: |  |  |  |  | IČ:
|  | ALCEDO - Ing.Martin Růžička, CSc., J.Hradec |  |  |  | DIČ:
Poznámka:
| Cena bez DPH | [5 empty] | 0
|  |  | Základ daně |  |  | Sazba daně | Výše daně
| DPH | základní | 0 |  |  | 21% | 0
|  | snížená | 0 |  |  | 15% | 0
|  | zákl. přenesená | 0 |  |  | 21% | 0
|  | sníž. přenesená | 0 |  |  | 15% | 0
|  | nulová | 0 |  |  | 0% | 0
| Cena s DPH |  |  | v | CZK |  | 0
| Projektant |  |  | Zpracovatel
| Datum a podpis: |  | Razítko | Datum a podpis: |  |  | Razítko
| Objednavatel |  |  | Uchazeč
| Datum a podpis: |  | Razítko | Datum a podpis: |  |  | Razítko
REKAPITULACE ČLENĚNÍ SOUPISU PRACÍ
Stavba:
Vodovod Smetanova Lhota
Objekt:
SO 02 - Vodovodní řady a vodovodní přípojky
Soupis:
K - vodovodní řad K
Místo: |  |  | Smetanova Lhota |  |  | Datum: | 6. 3. 2023
Zadavatel: |  |  | Obec Smetanova Lhota |  |  | Projektant: | ALCEDO - Ing.Martin Růžička, CSc., J.Hradec
Uchazeč: |  |  | Vyplň údaj |  |  | Zpracovatel: | ALCEDO - Ing.Martin Růžička, CSc., J.Hradec
Kód dílu - Popis | [6 empty] | Cena celkem [CZK]
Náklady ze soupisu prací | [6 empty] | 0 | [11 empty] | -1
| HSV - Práce a dodávky HSV | [5 empty] | 0
| 1 - Zemní práce | [5 empty] | 0
| 4 - Vodorovné konstrukce | [5 empty] | 0
| 5 - Komunikace pozemní | [5 empty] | 0
| 8 - Trubní vedení | [5 empty] | 0
| 9 - Ostatní konstrukce a práce, bourání | [5 empty] | 0
| 997 - Přesun sutě | [5 empty] | 0
| 998 - Přesun hmot | [5 empty] | 0
SOUPIS PRACÍ
Stavba:
Vodovod Smetanova Lhota
Objekt:
SO 02 - Vodovodní řady a vodovodní přípojky
Soupis:
K - vodovodní řad K
Místo: |  |  | Smetanova Lhota |  |  | Datum: | 6. 3. 2023
Zadavatel: |  |  | Obec Smetanova Lhota |  |  | Projektant: | ALCEDO - Ing.Martin Růžička, CSc., J.Hradec
Uchazeč: |  |  | Vyplň údaj |  |  | Zpracovatel: | ALCEDO - Ing.Martin Růžička, CSc., J.Hradec
PČ | Typ | Kód | Popis | MJ | Množství | J.cena [CZK] | Cena celkem [CZK] | Cenová soustava |  | DPH | J. Nh [h] | Nh celkem [h] | J. hmotnost [t] | Hmotnost celkem [t] | J. suť [t] | Suť Celkem [t]
Náklady soupisu celkem | [6 empty] | 0 |  |  |  |  | 0 |  | 12.6466 |  | 7.9957 |  | D | -1 | [10 empty] | 0
| D | HSV | Práce a dodávky HSV |  |  |  | 0 |  |  |  |  | 0 |  | 12.6466 |  | 7.9957 | 1 | D | 0 |  |  |  | ROZPOCET | [6 empty] | 0
| D | 1 | Zemní práce |  |  |  | 0 |  |  |  |  | 0 |  | 0.19275 |  | 7.9957 | 1 | D | 1 |  |  |  | ROZPOCET | [6 empty] | 0
1 | K | 113107423 | Odstranění podkladu z kameniva drceného tl přes 200 do 300 mm při překopech strojně pl do 15 m2 | m2 | 10.384 |  | 0 |  |  | základní |  | 0 | 0 | 0 | 0.44 | 4.569 | 4 | K | 2 |  |  |  | ROZPOCET | 0 | 0 | 0 | 0 | 0 | 1 | 0 | 4 | 389496665
| VV |  | 12,98*0,8"výkres číslo D.12 |  | 10.384 | [12 empty] | VV | 2 | 2 | True | 1 | ROZPOCET
2 | K | 113107442 | Odstranění podkladu živičných tl přes 50 do 100 mm při překopech strojně pl do 15 m2 | m2 | 15.576 |  | 0 |  |  | základní |  | 0 | 0 | 0 | 0.22 | 3.4267 | 4 | K | 2 |  |  |  | ROZPOCET | 0 | 0 | 0 | 0 | 0 | 1 | 0 | 4 | 543309936
| VV |  | 12,98*1,2"výkres číslo D.12 |  | 15.576 | [12 empty] | VV | 2 | 2 | True | 1 | ROZPOCET
3 | K | 119001405 | Dočasné zajištění potrubí z PE DN do 200 mm | m | 1 |  | 0 |  |  | základní |  | 0 | 0.0369 | 0.0369 | 0 | 0 | 4 | K | 2 |  |  |  | ROZPOCET | 0 | 0 | 0 | 0 | 0 | 1 | 0 | 4 | -1223714810
| VV |  | 1"výkres číslo D.12 |  | 1 | [12 empty] | VV | 2 | 2 | True | 1 | ROZPOCET
4 | K | 119001421 | Dočasné zajištění kabelů a kabelových tratí ze 3 volně ložených kabelů | m | 3 |  | 0 |  |  | základní |  | 0 | 0.0369 | 0.1107 | 0 | 0 | 4 | K | 2 |  |  |  | ROZPOCET | 0 | 0 | 0 | 0 | 0 | 1 | 0 | 4 | 1111877101
| VV |  | 1*3"výkres číslo D.12 |  | 3 | [12 empty] | VV | 2 | 2 | True | 1 | ROZPOCET
5 | K | 121151103 | Sejmutí ornice plochy do 100 m2 tl vrstvy do 200 mm strojně | m2 | 7.64 |  | 0 |  |  | základní |  | 0 | 0 | 0 | 0 | 0 | 4 | K | 2 |  |  |  | ROZPOCET | 0 | 0 | 0 | 0 | 0 | 1 | 0 | 4 | 1578584599
| VV |  | 9,55*0,8"výkres číslo D.12 |  | 7.64 | [12 empty] | VV | 2 | 2 | True | 1 | ROZPOCET
6 | K | 132254104 | Hloubení rýh zapažených š do 800 mm v hornině třídy těžitelnosti I skupiny 3 objem přes 100 m3 strojně | m3 | 6.337 |  | 0 |  |  | základní |  | 0 | 0 | 0 | 0 | 0 | 4 | K | 2 |  |  |  | ROZPOCET | 0 | 0 | 0 | 0 | 0 | 1 | 0 | 4 | 1823447304
| VV |  | 3,95*0,8*(2+1,6)*0,5 |  | 5.688 | [12 empty] | VV | 2 | 2 | True | 0 | ROZPOCET
| VV |  | (9,51-3,95)*0,8*(1,6+2)*0,5 |  | 8.006 | [12 empty] | VV | 2 | 2 | True | 0 | ROZPOCET
| VV |  | (11,23-9,51)*0,8*(1,83+1,6)*0,5 |  | 2.36 | [12 empty] | VV | 2 | 2 | True | 0 | ROZPOCET
| VV |  | (14,17-11,23)*0,8*(1,62+1,83)*0,5 |  | 4.057 | [12 empty] | VV | 2 | 2 | True | 0 | ROZPOCET
| VV |  | (20,54-14,17)*0,8*(1,65+1,62)*0,5 |  | 8.332 | [12 empty] | VV | 2 | 2 | True | 0 | ROZPOCET
| VV |  | (22,53-20,54)*0,8*(1,6+1,65)*0,5 |  | 2.587 | [12 empty] | VV | 2 | 2 | True | 0 | ROZPOCET
| VV |  | -9,55*0,8*0,2"odpočet sejmuté ornice |  | -1.528 | [12 empty] | VV | 2 | 2 | True | 0 | ROZPOCET
| VV |  | -12,98*0,8*0,4"odpočet odstraněných vrstev komunikace |  | -4.154 | [12 empty] | VV | 2 | 2 | True | 0 | ROZPOCET
| VV |  | Součet"výkres číslo D.12 |  | 25.348 | [12 empty] | VV | 2 | 4 | True | 0 | ROZPOCET
| VV |  | 25,348*0,25"25% celkového objemu výkopu |  | 6.337 | [12 empty] | VV | 2 | 2 | True | 1 | ROZPOCET
7 | K | 132354104 | Hloubení rýh zapažených š do 800 mm v hornině třídy těžitelnosti II skupiny 4 objem přes 100 m3 strojně | m3 | 6.337 |  | 0 |  |  | základní |  | 0 | 0 | 0 | 0 | 0 | 4 | K | 2 |  |  |  | ROZPOCET | 0 | 0 | 0 | 0 | 0 | 1 | 0 | 4 | 1319660533
| VV |  | 3,95*0,8*(2+1,6)*0,5 |  | 5.688 | [12 empty] | VV | 2 | 2 | True | 0 | ROZPOCET
| VV |  | (9,51-3,95)*0,8*(1,6+2)*0,5 |  | 8.006 | [12 empty] | VV | 2 | 2 | True | 0 | ROZPOCET
| VV |  | (11,23-9,51)*0,8*(1,83+1,6)*0,5 |  | 2.36 | [12 empty] | VV | 2 | 2 | True | 0 | ROZPOCET
| VV |  | (14,17-11,23)*0,8*(1,62+1,83)*0,5 |  | 4.057 | [12 empty] | VV | 2 | 2 | True | 0 | ROZPOCET
| VV |  | (20,54-14,17)*0,8*(1,65+1,62)*0,5 |  | 8.332 | [12 empty] | VV | 2 | 2 | True | 0 | ROZPOCET
| VV |  | (22,53-20,54)*0,8*(1,6+1,65)*0,5 |  | 2.587 | [12 empty] | VV | 2 | 2 | True | 0 | ROZPOCET
| VV |  | -9,55*0,8*0,2"odpočet sejmuté ornice |  | -1.528 | [12 empty] | VV | 2 | 2 | True | 0 | ROZPOCET
| VV |  | -12,98*0,8*0,4"odpočet odstraněných vrstev komunikace |  | -4.154 | [12 empty] | VV | 2 | 2 | True | 0 | ROZPOCET
| VV |  | Součet"výkres číslo D.12 |  | 25.348 | [12 empty] | VV | 2 | 4 | True | 0 | ROZPOCET
| VV |  | 25,348*0,25"25% celkového objemu výkopu |  | 6.337 | [12 empty] | VV | 2 | 2 | True | 1 | ROZPOCET
8 | K | 132454104 | Hloubení rýh zapažených š do 800 mm v hornině třídy těžitelnosti II skupiny 5 objem přes 100 m3 strojně | m3 | 6.337 |  | 0 |  |  | základní |  | 0 | 0 | 0 | 0 | 0 | 4 | K | 2 |  |  |  | ROZPOCET | 0 | 0 | 0 | 0 | 0 | 1 | 0 | 4 | -102457503
| VV |  | 3,95*0,8*(2+1,6)*0,5 |  | 5.688 | [12 empty] | VV | 2 | 2 | True | 0 | ROZPOCET
| VV |  | (9,51-3,95)*0,8*(1,6+2)*0,5 |  | 8.006 | [12 empty] | VV | 2 | 2 | True | 0 | ROZPOCET
| VV |  | (11,23-9,51)*0,8*(1,83+1,6)*0,5 |  | 2.36 | [12 empty] | VV | 2 | 2 | True | 0 | ROZPOCET
| VV |  | (14,17-11,23)*0,8*(1,62+1,83)*0,5 |  | 4.057 | [12 empty] | VV | 2 | 2 | True | 0 | ROZPOCET
| VV |  | (20,54-14,17)*0,8*(1,65+1,62)*0,5 |  | 8.332 | [12 empty] | VV | 2 | 2 | True | 0 | ROZPOCET
| VV |  | (22,53-20,54)*0,8*(1,6+1,65)*0,5 |  | 2.587 | [12 empty] | VV | 2 | 2 | True | 0 | ROZPOCET
| VV |  | -9,55*0,8*0,2"odpočet sejmuté ornice |  | -1.528 | [12 empty] | VV | 2 | 2 | True | 0 | ROZPOCET
| VV |  | -12,98*0,8*0,4"odpočet odstraněných vrstev komunikace |  | -4.154 | [12 empty] | VV | 2 | 2 | True | 0 | ROZPOCET
| VV |  | Součet"výkres číslo D.12 |  | 25.348 | [12 empty] | VV | 2 | 4 | True | 0 | ROZPOCET
| VV |  | 25,348*0,25"25% celkového objemu výkopu |  | 6.337 | [12 empty] | VV | 2 | 2 | True | 1 | ROZPOCET
9 | K | 132554104 | Hloubení rýh zapažených š do 800 mm v hornině třídy těžitelnosti III skupiny 6 objem přes 100 m3 strojně | m3 | 6.337 |  | 0 |  |  | základní |  | 0 | 0 | 0 | 0 | 0 | 4 | K | 2 |  |  |  | ROZPOCET | 0 | 0 | 0 | 0 | 0 | 1 | 0 | 4 | 215759712
| VV |  | 3,95*0,8*(2+1,6)*0,5 |  | 5.688 | [12 empty] | VV | 2 | 2 | True | 0 | ROZPOCET
| VV |  | (9,51-3,95)*0,8*(1,6+2)*0,5 |  | 8.006 | [12 empty] | VV | 2 | 2 | True | 0 | ROZPOCET
| VV |  | (11,23-9,51)*0,8*(1,83+1,6)*0,5 |  | 2.36 | [12 empty] | VV | 2 | 2 | True | 0 | ROZPOCET
| VV |  | (14,17-11,23)*0,8*(1,62+1,83)*0,5 |  | 4.057 | [12 empty] | VV | 2 | 2 | True | 0 | ROZPOCET
| VV |  | (20,54-14,17)*0,8*(1,65+1,62)*0,5 |  | 8.332 | [12 empty] | VV | 2 | 2 | True | 0 | ROZPOCET
| VV |  | (22,53-20,54)*0,8*(1,6+1,65)*0,5 |  | 2.587 | [12 empty] | VV | 2 | 2 | True | 0 | ROZPOCET
| VV |  | -9,55*0,8*0,2"odpočet sejmuté ornice |  | -1.528 | [12 empty] | VV | 2 | 2 | True | 0 | ROZPOCET
| VV |  | -12,98*0,8*0,4"odpočet odstraněných vrstev komunikace |  | -4.154 | [12 empty] | VV | 2 | 2 | True | 0 | ROZPOCET
| VV |  | Součet"výkres číslo D.12 |  | 25.348 | [12 empty] | VV | 2 | 4 | True | 0 | ROZPOCET
| VV |  | 25,348*0,25"25% celkového objemu výkopu |  | 6.337 | [12 empty] | VV | 2 | 2 | True | 1 | ROZPOCET
10 | K | 139001101 | Příplatek za ztížení vykopávky v blízkosti podzemního vedení | m3 | 15.097 |  | 0 |  |  | základní |  | 0 | 0 | 0 | 0 | 0 | 4 | K | 2 |  |  |  | ROZPOCET | 0 | 0 | 0 | 0 | 0 | 1 | 0 | 4 | -873356381
| VV |  | (4+4,26-3,95)*0,8*2 |  | 6.896 | [12 empty] | VV | 2 | 2 | True | 0 | ROZPOCET
| VV |  | (4+14,17-12,21)*0,8*1,72 |  | 8.201 | [12 empty] | VV | 2 | 2 | True | 0 | ROZPOCET
| VV |  | Součet"výkres číslo D.12 |  | 15.097 | [12 empty] | VV | 2 | 4 | True | 1 | ROZPOCET
11 | K | 151811131 | Osazení pažicího boxu hl výkopu do 4 m š do 1,2 m | m2 | 77.577 |  | 0 |  |  | základní |  | 0 | 0.00058 | 0.044995 | 0 | 0 | 4 | K | 2 |  |  |  | ROZPOCET | 0 | 0 | 0 | 0 | 0 | 1 | 0 | 4 | -1494978724
| VV |  | 3,95*2*(2+1,6)*0,5 |  | 14.22 | [12 empty] | VV | 2 | 2 | True | 0 | ROZPOCET
| VV |  | (9,51-3,95)*2*(1,6+2)*0,5 |  | 20.016 | [12 empty] | VV | 2 | 2 | True | 0 | ROZPOCET
| VV |  | (11,23-9,51)*2*(1,83+1,6)*0,5 |  | 5.9 | [12 empty] | VV | 2 | 2 | True | 0 | ROZPOCET
| VV |  | (14,17-11,23)*2*(1,62+1,83)*0,5 |  | 10.143 | [12 empty] | VV | 2 | 2 | True | 0 | ROZPOCET
| VV |  | (20,54-14,17)*2*(1,65+1,62)*0,5 |  | 20.83 | [12 empty] | VV | 2 | 2 | True | 0 | ROZPOCET
| VV |  | (22,53-20,54)*2*(1,6+1,65)*0,5 |  | 6.468 | [12 empty] | VV | 2 | 2 | True | 0 | ROZPOCET
| VV |  | Součet"výkres číslo D.12 |  | 77.577 | [12 empty] | VV | 2 | 4 | True | 1 | ROZPOCET
12 | K | 151811231 | Odstranění pažicího boxu hl výkopu do 4 m š do 1,2 m | m2 | 77.577 |  | 0 |  |  | základní |  | 0 | 0 | 0 | 0 | 0 | 4 | K | 2 |  |  |  | ROZPOCET | 0 | 0 | 0 | 0 | 0 | 1 | 0 | 4 | -2004051467
| VV |  | 3,95*2*(2+1,6)*0,5 |  | 14.22 | [12 empty] | VV | 2 | 2 | True | 0 | ROZPOCET
| VV |  | (9,51-3,95)*2*(1,6+2)*0,5 |  | 20.016 | [12 empty] | VV | 2 | 2 | True | 0 | ROZPOCET
| VV |  | (11,23-9,51)*2*(1,83+1,6)*0,5 |  | 5.9 | [12 empty] | VV | 2 | 2 | True | 0 | ROZPOCET
| VV |  | (14,17-11,23)*2*(1,62+1,83)*0,5 |  | 10.143 | [12 empty] | VV | 2 | 2 | True | 0 | ROZPOCET
| VV |  | (20,54-14,17)*2*(1,65+1,62)*0,5 |  | 20.83 | [12 empty] | VV | 2 | 2 | True | 0 | ROZPOCET
| VV |  | (22,53-20,54)*2*(1,6+1,65)*0,5 |  | 6.468 | [12 empty] | VV | 2 | 2 | True | 0 | ROZPOCET
| VV |  | Součet"výkres číslo D.12 |  | 77.577 | [12 empty] | VV | 2 | 4 | True | 1 | ROZPOCET
13 | K | 162451126 | Vodorovné přemístění přes 1 500 do 2000 m výkopku/sypaniny z horniny třídy těžitelnosti II skupiny 4 a 5 | m3 | 1.015 |  | 0 |  |  | základní |  | 0 | 0 | 0 | 0 | 0 | 4 | K | 2 |  |  |  | ROZPOCET | 0 | 0 | 0 | 0 | 0 | 1 | 0 | 4 | 355039553
| VV |  | 1,015"položka dílu 1 |  | 1.015 | [12 empty] | VV | 2 | 2 | True | 1 | ROZPOCET
14 | K | 162451146 | Vodorovné přemístění přes 1 500 do 2000 m výkopku/sypaniny z horniny třídy těžitelnosti III skupiny 6 a 7 | m3 | 6.337 |  | 0 |  |  | základní |  | 0 | 0 | 0 | 0 | 0 | 4 | K | 2 |  |  |  | ROZPOCET | 0 | 0 | 0 | 0 | 0 | 1 | 0 | 4 | -1594172884
| VV |  | 6,337"položka dílu 1 |  | 6.337 | [12 empty] | VV | 2 | 2 | True | 1 | ROZPOCET
15 | K | 167151112 | Nakládání výkopku z hornin třídy těžitelnosti II skupiny 4 a 5 přes 100 m3 | m3 | 1.015 |  | 0 |  |  | základní |  | 0 | 0 | 0 | 0 | 0 | 4 | K | 2 |  |  |  | ROZPOCET | 0 | 0 | 0 | 0 | 0 | 1 | 0 | 4 | 1455782871
| VV |  | 6,337*4"celkový objem výkopu |  | 25.348 | [12 empty] | VV | 2 | 2 | True | 0 | ROZPOCET
| VV |  | -18,139"odpočet zásypu |  | -18.139 | [12 empty] | VV | 2 | 2 | True | 0 | ROZPOCET
| VV |  | -6,337"odpočet zeminy třídy 6 |  | -6.337 | [12 empty] | VV | 2 | 2 | True | 0 | ROZPOCET
| VV |  | 22,53*pi*0,045*0,045"objem potrubí |  | 0.143 | [12 empty] | VV | 2 | 2 | True | 0 | ROZPOCET
| VV |  | Součet |  | 1.015 | [12 empty] | VV | 2 | 4 | True | 1 | ROZPOCET
16 | K | 167151113 | Nakládání výkopku z hornin třídy těžitelnosti III skupiny 6 a 7 přes 100 m3 | m3 | 6.337 |  | 0 |  |  | základní |  | 0 | 0 | 0 | 0 | 0 | 4 | K | 2 |  |  |  | ROZPOCET | 0 | 0 | 0 | 0 | 0 | 1 | 0 | 4 | -2008890026
| VV |  | 6,337"položky dílu 1 |  | 6.337 | [12 empty] | VV | 2 | 2 | True | 1 | ROZPOCET
17 | K | 171251201 | Uložení sypaniny na skládky nebo meziskládky | m3 | 7.352 |  | 0 |  |  | základní |  | 0 | 0 | 0 | 0 | 0 | 4 | K | 2 |  |  |  | ROZPOCET | 0 | 0 | 0 | 0 | 0 | 1 | 0 | 4 | 1294179433
| VV |  | 1,015+6,337"položky dílu 1 |  | 7.352 | [12 empty] | VV | 2 | 2 | True | 1 | ROZPOCET
18 | K | 174151101 | Zásyp jam, šachet rýh nebo kolem objektů sypaninou se zhutněním | m3 | 19.941 |  | 0 |  |  | základní |  | 0 | 0 | 0 | 0 | 0 | 4 | K | 2 |  |  |  | ROZPOCET | 0 | 0 | 0 | 0 | 0 | 1 | 0 | 4 | 1661468119
| VV |  | 6,337*4-22,53*0,8*0,3"výkres číslo D.12 |  | 19.941 | [12 empty] | VV | 2 | 2 | True | 1 | ROZPOCET
19 | K | 175151101 | Obsypání potrubí strojně sypaninou bez prohození, uloženou do 3 m | m3 | 5.264 |  | 0 |  |  | základní |  | 0 | 0 | 0 | 0 | 0 | 4 | K | 2 |  |  |  | ROZPOCET | 0 | 0 | 0 | 0 | 0 | 1 | 0 | 4 | -1887153458
| VV |  | 22,53*(0,8*0,3-pi*0,045*0,045)"výkres číslo D.12 |  | 5.264 | [12 empty] | VV | 2 | 2 | True | 1 | ROZPOCET
21 | K | 181351003 | Rozprostření ornice tl vrstvy do 200 mm pl do 100 m2 v rovině nebo ve svahu do 1:5 strojně | m2 | 7.64 |  | 0 |  |  | základní |  | 0 | 0 | 0 | 0 | 0 | 4 | K | 2 |  |  |  | ROZPOCET | 0 | 0 | 0 | 0 | 0 | 1 | 0 | 4 | -1158474285
| VV |  | 9,55*0,8"výkres číslo D.12 |  | 7.64 | [12 empty] | VV | 2 | 2 | True | 1 | ROZPOCET
22 | K | 181411131 | Založení parkového trávníku výsevem pl do 1000 m2 v rovině a ve svahu do 1:5 | m2 | 7.64 |  | 0 |  |  | základní |  | 0 | 0 | 0 | 0 | 0 | 4 | K | 2 |  |  |  | ROZPOCET | 0 | 0 | 0 | 0 | 0 | 1 | 0 | 4 | -1633256845
| VV |  | 9,55*0,8"výkres číslo D.12 |  | 7.64 | [12 empty] | VV | 2 | 2 | True | 1 | ROZPOCET
23 | M | 00572472 | osivo směs travní krajinná-rovinná | kg | 0.153 |  | 0 |  |  | základní |  | 0 | 0.001 | 0.000153 | 0 | 0 | 8 | M | 2 |  |  |  | ROZPOCET | 0 | 0 | 0 | 0 | 0 | 1 | 0 | 4 | -1618148675
| VV |  | 7,64*0,02 "Přepočtené koeficientem množství |  | 0.153 | [12 empty] | VV | 2 | 2 | True | 1 | ROZPOCET
| D | 4 | Vodorovné konstrukce |  |  |  | 0 |  |  |  |  | 0 |  | 0.0061344 |  | 0 | 1 | D | 1 |  |  |  | ROZPOCET | [6 empty] | 0
25 | K | 452313121 | Podkladní bloky z betonu prostého bez zvýšených nároků na prostředí tř. C 8/10 otevřený výkop | m3 | 0.24 |  | 0 |  |  | základní |  | 0 | 0 | 0 | 0 | 0 | 4 | K | 2 |  |  |  | ROZPOCET | 0 | 0 | 0 | 0 | 0 | 1 | 0 | 4 | 571212356
| VV |  | 0,8*0,5*0,3*2"výkres číslo D.24 |  | 0.24 | [12 empty] | VV | 2 | 2 | True | 1 | ROZPOCET
26 | K | 452353101 | Bednění podkladních bloků otevřený výkop | m2 | 0.96 |  | 0 |  |  | základní |  | 0 | 0.00639 | 0.0061344 | 0 | 0 | 4 | K | 2 |  |  |  | ROZPOCET | 0 | 0 | 0 | 0 | 0 | 1 | 0 | 4 | -1342808754
| VV |  | 0,8*0,3*2*2"výkres číslo D.24 |  | 0.96 | [12 empty] | VV | 2 | 2 | True | 1 | ROZPOCET
| D | 5 | Komunikace pozemní |  |  |  | 0 |  |  |  |  | 0 |  | 11.2041 |  | 0 | 1 | D | 1 |  |  |  | ROZPOCET | [6 empty] | 0
27 | K | 566901132 | Vyspravení podkladu po překopech inženýrských sítí plochy do 15 m2 štěrkodrtí tl. 150 mm | m2 | 20.768 |  | 0 |  |  | základní |  | 0 | 0.345 | 7.165 | 0 | 0 | 4 | K | 2 |  |  |  | ROZPOCET | 0 | 0 | 0 | 0 | 0 | 1 | 0 | 4 | -1374312238
| VV |  | 12,98*0,8"0-32 |  | 10.384 | [12 empty] | VV | 2 | 2 | True | 0 | ROZPOCET
| VV |  | 12,98*0,8"0-63 |  | 10.384 | [12 empty] | VV | 2 | 2 | True | 0 | ROZPOCET
| VV |  | Součet"výkres číslo D.12 |  | 20.768 | [12 empty] | VV | 2 | 4 | True | 1 | ROZPOCET
28 | K | 572341111 | Vyspravení krytu komunikací po překopech pl přes 15 m2 asfalt betonem ACO (AB) tl přes 30 do 50 mm | m2 | 31.152 |  | 0 |  |  | základní |  | 0 | 0.12966 | 4.0392 | 0 | 0 | 4 | K | 2 |  |  |  | ROZPOCET | 0 | 0 | 0 | 0 | 0 | 1 | 0 | 4 | -2046696078
| VV |  | 12,98*1,2 |  | 15.576 | [12 empty] | VV | 2 | 2 | True | 0 | ROZPOCET
| VV |  | Mezisoučet ACO 11 |  | 15.576 | [12 empty] | VV | 2 | 3 | True | 0 | ROZPOCET
| VV |  | 12,98*1,2 |  | 15.576 | [12 empty] | VV | 2 | 2 | True | 0 | ROZPOCET
| VV |  | Mezisoučet ACO 16 |  | 15.576 | [12 empty] | VV | 2 | 3 | True | 0 | ROZPOCET
| VV |  | Součet"výkres číslo D.12 |  | 31.152 | [12 empty] | VV | 2 | 4 | True | 1 | ROZPOCET
29 | K | 573211112 | Postřik živičný spojovací z asfaltu v množství 0,70 kg/m2 | m2 | 27.036 |  | 0 |  |  | základní |  | 0 | 0 | 0 | 0 | 0 | 4 | K | 2 |  |  |  | ROZPOCET | 0 | 0 | 0 | 0 | 0 | 1 | 0 | 4 | -1768239900
| VV |  | 22,53*1,2"výkres číslo D.12 |  | 27.036 | [12 empty] | VV | 2 | 2 | True | 1 | ROZPOCET
| D | 8 | Trubní vedení |  |  |  | 0 |  |  |  |  | 0 |  | 1.2277 |  | 0 | 1 | D | 1 |  |  |  | ROZPOCET | [6 empty] | 0
30 | K | 857242122 | Montáž litinových tvarovek jednoosých přírubových otevřený výkop DN 80 | kus | 3 |  | 0 |  |  | základní |  | 0 | 0.00167 | 0.00501 | 0 | 0 | 4 | K | 2 |  |  |  | ROZPOCET | 0 | 0 | 0 | 0 | 0 | 1 | 0 | 4 | -996156648
| VV |  | 1+1+1"výkres číslo D.24 |  | 3 | [12 empty] | VV | 2 | 2 | True | 1 | ROZPOCET
31 | M | 55251820 | koleno přírubové prodloužené s patkou pro připojení k hydrantu 80/90mm | kus | 1 |  | 0 |  |  | základní |  | 0 | 0.016 | 0.016 | 0 | 0 | 8 | M | 2 |  |  |  | ROZPOCET | 0 | 0 | 0 | 0 | 0 | 1 | 0 | 4 | 1313634087
32 | M | 55251724 | příruba slepá šedá litina s epoxidovou ochranou vrstvou DN 80 | kus | 1 |  | 0 |  |  | základní |  | 0 | 0.004 | 0.004 | 0 | 0 | 8 | M | 2 |  |  |  | ROZPOCET | 0 | 0 | 0 | 0 | 0 | 1 | 0 | 4 | -737402709
33 | M | 55253234 | tvarovka přírubová litinová vodovodní PN10/16 DN 80 dl 150mm | kus | 1 |  | 0 |  |  | základní |  | 0 | 0.0087 | 0.0087 | 0 | 0 | 8 | M | 2 |  |  |  | ROZPOCET | 0 | 0 | 0 | 0 | 0 | 1 | 0 | 4 | -298507706
34 | K | 857244122 | Montáž litinových tvarovek odbočných přírubových otevřený výkop DN 80 | kus | 1 |  | 0 |  |  | základní |  | 0 | 0.00171 | 0.00171 | 0 | 0 | 4 | K | 2 |  |  |  | ROZPOCET | 0 | 0 | 0 | 0 | 0 | 1 | 0 | 4 | -1354519585
| VV |  | 1"výkres číslo D.24 |  | 1 | [12 empty] | VV | 2 | 2 | True | 1 | ROZPOCET
35 | M | 55253510 | tvarovka přírubová litinová vodovodní s přírubovou odbočkou PN10/40 T-kus DN 80/80 | kus | 1 |  | 0 |  |  | základní |  | 0 | 0.0149 | 0.0149 | 0 | 0 | 8 | M | 2 |  |  |  | ROZPOCET | 0 | 0 | 0 | 0 | 0 | 1 | 0 | 4 | 320055332
36 | K | 857262122 | Montáž litinových tvarovek jednoosých přírubových otevřený výkop DN 100 | kus | 1 |  | 0 |  |  | základní |  | 0 | 0.00167 | 0.00167 | 0 | 0 | 4 | K | 2 |  |  |  | ROZPOCET | 0 | 0 | 0 | 0 | 0 | 1 | 0 | 4 | 699893913
| VV |  | 1"výkres číslo D.24 |  | 1 | [12 empty] | VV | 2 | 2 | True | 1 | ROZPOCET
37 | M | 55259815 | přechod přírubový tvárná litina dl 200mm DN 100/80 | kus | 1 |  | 0 |  |  | základní |  | 0 | 0.0107 | 0.0107 | 0 | 0 | 8 | M | 2 |  |  |  | ROZPOCET | 0 | 0 | 0 | 0 | 0 | 1 | 0 | 4 | -410938402
38 | K | 857264122 | Montáž litinových tvarovek odbočných přírubových otevřený výkop DN 100 | kus | 1 |  | 0 |  |  | základní |  | 0 | 0.00171 | 0.00171 | 0 | 0 | 4 | K | 2 |  |  |  | ROZPOCET | 0 | 0 | 0 | 0 | 0 | 1 | 0 | 4 | -476006652
| VV |  | 1"výkres číslo D.24 |  | 1 | [12 empty] | VV | 2 | 2 | True | 1 | ROZPOCET
39 | M | 55253516 | tvarovka přírubová litinová vodovodní s přírubovou odbočkou PN10/16 T-kus DN 100/100 | kus | 1 |  | 0 |  |  | základní |  | 0 | 0.0197 | 0.0197 | 0 | 0 | 8 | M | 2 |  |  |  | ROZPOCET | 0 | 0 | 0 | 0 | 0 | 1 | 0 | 4 | 1433052805
40 | K | 871241211 | Montáž potrubí z PE100 SDR 11 otevřený výkop svařovaných elektrotvarovkou D 90 x 8,2 mm | m | 22.53 |  | 0 |  |  | základní |  | 0 | 0 | 0 | 0 | 0 | 4 | K | 2 |  |  |  | ROZPOCET | 0 | 0 | 0 | 0 | 0 | 1 | 0 | 4 | 277464043
| VV |  | 22,53"výkres číslo D.12 |  | 22.53 | [12 empty] | VV | 2 | 2 | True | 1 | ROZPOCET
41 | M | 28613556 | potrubí dvouvrstvé PE100 RC SDR11 90x8,2 dl 12m | m | 22.868 |  | 0 |  |  | základní |  | 0 | 0.00214 | 0.048938 | 0 | 0 | 8 | M | 2 |  |  |  | ROZPOCET | 0 | 0 | 0 | 0 | 0 | 1 | 0 | 4 | 2085619151
| VV |  | 22,53*1,015 "Přepočtené koeficientem množství |  | 22.868 | [12 empty] | VV | 2 | 2 | True | 1 | ROZPOCET
42 | K | 877241101 | Montáž elektrospojek na vodovodním potrubí z PE trub d 90 | kus | 1 |  | 0 |  |  | základní |  | 0 | 0 | 0 | 0 | 0 | 4 | K | 2 |  |  |  | ROZPOCET | 0 | 0 | 0 | 0 | 0 | 1 | 0 | 4 | 84319938
| VV |  | 1"výkres číslo D.12 |  | 1 | [12 empty] | VV | 2 | 2 | True | 1 | ROZPOCET
43 | M | 28615974 | elektrospojka SDR11 PE 100 PN16 D 90mm | kus | 1 |  | 0 |  |  | základní |  | 0 | 0.00039 | 0.00039 | 0 | 0 | 8 | M | 2 |  |  |  | ROZPOCET | 0 | 0 | 0 | 0 | 0 | 1 | 0 | 4 | -1416149702
44 | K | 891241112 | Montáž vodovodních šoupátek otevřený výkop DN 80 | kus | 2 |  | 0 |  |  | základní |  | 0 | 0.00162 | 0.00324 | 0 | 0 | 4 | K | 2 |  |  |  | ROZPOCET | 0 | 0 | 0 | 0 | 0 | 1 | 0 | 4 | 1925595381
| VV |  | 1+1"výkres číslo D.24 |  | 2 | [12 empty] | VV | 2 | 2 | True | 1 | ROZPOCET
45 | M | 42221116 | šoupátko s přírubami voda DN 80 PN16 | kus | 2 |  | 0 |  |  | základní |  | 0 | 0.01847 | 0.03694 | 0 | 0 | 8 | M | 2 |  |  |  | ROZPOCET | 0 | 0 | 0 | 0 | 0 | 1 | 0 | 4 | -1702689212
46 | K | 891247112 | Montáž hydrantů podzemních DN 80 | kus | 1 |  | 0 |  |  | základní |  | 0 | 0.00136 | 0.00136 | 0 | 0 | 4 | K | 2 |  |  |  | ROZPOCET | 0 | 0 | 0 | 0 | 0 | 1 | 0 | 4 | 81753859
| VV |  | 1"výkres číslo D.24 |  | 1 | [12 empty] | VV | 2 | 2 | True | 1 | ROZPOCET
47 | M | 42273589 | hydrant podzemní DN 80 PN 16 jednoduchý uzávěr krycí v 1000mm | kus | 1 |  | 0 |  |  | základní |  | 0 | 0.0325 | 0.0325 | 0 | 0 | 8 | M | 2 |  |  |  | ROZPOCET | 0 | 0 | 0 | 0 | 0 | 1 | 0 | 4 | 727199078
48 | K | 891249951 | Montáž potrubních spojek hrdlo/příruba na potrubí z jakýchkoli trub DN 80 | kus | 2 |  | 0 |  |  | základní |  | 0 | 0.00176 | 0.00352 | 0 | 0 | 4 | K | 2 |  |  |  | ROZPOCET | 0 | 0 | 0 | 0 | 0 | 1 | 0 | 4 | 528047800
| VV |  | 1+1"výkres číslo D.24 |  | 2 | [12 empty] | VV | 2 | 2 | True | 1 | ROZPOCET
49 | M | HWL.550008009016 | PŘÍRUBA ISO 80/90 | kus | 2 |  | 0 |  |  | základní |  | 0 | 0.0042 | 0.0084 | 0 | 0 | 8 | M | 2 |  |  |  | ROZPOCET | 0 | 0 | 0 | 0 | 0 | 1 | 0 | 4 | -1035959748
50 | K | 891269951 | Montáž potrubních spojek hrdlo/příruba na potrubí z jakýchkoli trub DN 100 | kus | 2 |  | 0 |  |  | základní |  | 0 | 0.00176 | 0.00352 | 0 | 0 | 4 | K | 2 |  |  |  | ROZPOCET | 0 | 0 | 0 | 0 | 0 | 1 | 0 | 4 | 1404466691
| VV |  | 2"výkres číslo D.24 |  | 2 | [12 empty] | VV | 2 | 2 | True | 1 | ROZPOCET
51 | M | HWL.550010011016 | PŘÍRUBA ISO 100/110 | kus | 2 |  | 0 |  |  | základní |  | 0 | 0.0067 | 0.0134 | 0 | 0 | 8 | M | 2 |  |  |  | ROZPOCET | 0 | 0 | 0 | 0 | 0 | 1 | 0 | 4 | 1352049378
52 | K | 891261112 | Montáž vodovodních šoupátek otevřený výkop DN 100 | kus | 2 |  | 0 |  |  | základní |  | 0 | 0.00165 | 0.0033 | 0 | 0 | 4 | K | 2 |  |  |  | ROZPOCET | 0 | 0 | 0 | 0 | 0 | 1 | 0 | 4 | -2145635465
| VV |  | 2"výkres číslo D.24 |  | 2 | [12 empty] | VV | 2 | 2 | True | 1 | ROZPOCET
53 | M | 42221117 | šoupátko s přírubami voda DN 100 PN16 | kus | 2 |  | 0 |  |  | základní |  | 0 | 0.0245 | 0.049 | 0 | 0 | 8 | M | 2 |  |  |  | ROZPOCET | 0 | 0 | 0 | 0 | 0 | 1 | 0 | 4 | 2123203786
54 | M | HWL.950205010003 | SOUPRAVA ZEMNÍ TELESKOPICKÁ E2/E3-1,3 -1,8 50-100 (1,3-1,8m) | kus | 4 |  | 0 |  |  | základní |  | 0 | 0.00631 | 0.02524 | 0 | 0 | 8 | M | 2 |  |  |  | ROZPOCET | 0 | 0 | 0 | 0 | 0 | 1 | 0 | 4 | -1051711188
55 | K | 892241111 | Tlaková zkouška vodou potrubí DN do 80 | m | 22.53 |  | 0 |  |  | základní |  | 0 | 0 | 0 | 0 | 0 | 4 | K | 2 |  |  |  | ROZPOCET | 0 | 0 | 0 | 0 | 0 | 1 | 0 | 4 | -1188795638
| VV |  | 22,53"výkres číslo D.24 |  | 22.53 | [12 empty] | VV | 2 | 2 | True | 1 | ROZPOCET
56 | K | 892273122 | Proplach a dezinfekce vodovodního potrubí DN od 80 do 125 | m | 22.53 |  | 0 |  |  | základní |  | 0 | 0 | 0 | 0 | 0 | 4 | K | 2 |  |  |  | ROZPOCET | 0 | 0 | 0 | 0 | 0 | 1 | 0 | 4 | 678719574
| VV |  | 22,53"výkres číslo D.12 |  | 22.53 | [12 empty] | VV | 2 | 2 | True | 1 | ROZPOCET
57 | K | 899401112 | Osazení poklopů litinových šoupátkových | kus | 4 |  | 0 |  |  | základní |  | 0 | 0.12303 | 0.49212 | 0 | 0 | 4 | K | 2 |  |  |  | ROZPOCET | 0 | 0 | 0 | 0 | 0 | 1 | 0 | 4 | -969122702
| VV |  | 1+3"výkres číslo D.24 |  | 4 | [12 empty] | VV | 2 | 2 | True | 1 | ROZPOCET
58 | M | 42291352 | poklop litinový šoupátkový pro zemní soupravy osazení do terénu a do vozovky | kus | 4 |  | 0 |  |  | základní |  | 0 | 0.0133 | 0.0532 | 0 | 0 | 8 | M | 2 |  |  |  | ROZPOCET | 0 | 0 | 0 | 0 | 0 | 1 | 0 | 4 | -692253638
59 | M | 42210050 | deska podkladová uličního poklopu litinového šoupatového | kus | 4 |  | 0 |  |  | základní |  | 0 | 0.0003 | 0.0012 | 0 | 0 | 8 | M | 2 |  |  |  | ROZPOCET | 0 | 0 | 0 | 0 | 0 | 1 | 0 | 4 | -1350803382
60 | K | 899401113 | Osazení poklopů litinových hydrantových | kus | 1 |  | 0 |  |  | základní |  | 0 | 0.32906 | 0.32906 | 0 | 0 | 4 | K | 2 |  |  |  | ROZPOCET | 0 | 0 | 0 | 0 | 0 | 1 | 0 | 4 | 370327592
| VV |  | 1"výkres číslo D.22 |  | 1 | [12 empty] | VV | 2 | 2 | True | 1 | ROZPOCET
61 | M | 42291452 | poklop litinový hydrantový DN 80 | kus | 1 |  | 0 |  |  | základní |  | 0 | 0.0295 | 0.0295 | 0 | 0 | 8 | M | 2 |  |  |  | ROZPOCET | 0 | 0 | 0 | 0 | 0 | 1 | 0 | 4 | 1318707200
62 | M | 42210052 | deska podkladová uličního poklopu litinového hydrantového | kus | 1 |  | 0 |  |  | základní |  | 0 | 0.0025 | 0.0025 | 0 | 0 | 8 | M | 2 |  |  |  | ROZPOCET | 0 | 0 | 0 | 0 | 0 | 1 | 0 | 4 | 1286851192
63 | K | 899721111 | Signalizační vodič DN do 150 mm na potrubí | m | 22.53 |  | 0 |  |  | základní |  | 0 | 0.00019 | 0.0042807 | 0 | 0 | 4 | K | 2 |  |  |  | ROZPOCET | 0 | 0 | 0 | 0 | 0 | 1 | 0 | 4 | 165338101
| VV |  | 22,53"výkres číslo D.12 |  | 22.53 | [12 empty] | VV | 2 | 2 | True | 1 | ROZPOCET
64 | K | 899722113 | Krytí potrubí z plastů výstražnou fólií z PVC 34cm | m | 22.53 |  | 0 |  |  | základní |  | 0 | 9e-05 | 0.0020277 | 0 | 0 | 4 | K | 2 |  |  |  | ROZPOCET | 0 | 0 | 0 | 0 | 0 | 1 | 0 | 4 | -222883460
| VV |  | 22,53"výkres číslo D.12 |  | 22.53 | [12 empty] | VV | 2 | 2 | True | 1 | ROZPOCET
| D | 9 | Ostatní konstrukce a práce, bourání |  |  |  | 0 |  |  |  |  | 0 |  | 0.015836 |  | 0 | 1 | D | 1 |  |  |  | ROZPOCET | [6 empty] | 0
65 | K | 919732211 | Styčná spára napojení nového živičného povrchu na stávající za tepla š 15 mm hl 25 mm s prořezáním | m | 25.96 |  | 0 |  |  | základní |  | 0 | 0.00061 | 0.015836 | 0 | 0 | 4 | K | 2 |  |  |  | ROZPOCET | 0 | 0 | 0 | 0 | 0 | 1 | 0 | 4 | 2077949001
| VV |  | 12,98*2"výkres číslo D.12 |  | 25.96 | [12 empty] | VV | 2 | 2 | True | 1 | ROZPOCET
66 | K | 919735112 | Řezání stávajícího živičného krytu hl přes 50 do 100 mm | m | 25.96 |  | 0 |  |  | základní |  | 0 | 0 | 0 | 0 | 0 | 4 | K | 2 |  |  |  | ROZPOCET | 0 | 0 | 0 | 0 | 0 | 1 | 0 | 4 | 1966126295
| VV |  | 12,98*2"výkres číslo D.12 |  | 25.96 | [12 empty] | VV | 2 | 2 | True | 1 | ROZPOCET
| D | 997 | Přesun sutě |  |  |  | 0 |  |  |  |  | 0 |  | 0 |  | 0 | 1 | D | 1 |  |  |  | ROZPOCET | [6 empty] | 0
67 | K | 997221551 | Vodorovná doprava suti ze sypkých materiálů do 1 km | t | 7.996 |  | 0 |  |  | základní |  | 0 | 0 | 0 | 0 | 0 | 4 | K | 2 |  |  |  | ROZPOCET | 0 | 0 | 0 | 0 | 0 | 1 | 0 | 4 | -1123058895
68 | K | 997221559 | Příplatek ZKD 1 km u vodorovné dopravy suti ze sypkých materiálů | t | 415.792 |  | 0 |  |  | základní |  | 0 | 0 | 0 | 0 | 0 | 4 | K | 2 |  |  |  | ROZPOCET | 0 | 0 | 0 | 0 | 0 | 1 | 0 | 4 | -1598451800
| VV |  | 7,996*52 "Přepočtené koeficientem množství |  | 415.792 | [12 empty] | VV | 2 | 2 | True | 1 | ROZPOCET
69 | K | 997221611 | Nakládání suti na dopravní prostředky pro vodorovnou dopravu | t | 7.996 |  | 0 |  |  | základní |  | 0 | 0 | 0 | 0 | 0 | 4 | K | 2 |  |  |  | ROZPOCET | 0 | 0 | 0 | 0 | 0 | 1 | 0 | 4 | -161201145
70 | K | 997221645 | Poplatek za uložení na skládce (skládkovné) odpadu asfaltového bez dehtu kód odpadu 17 03 02 | t | 3.427 |  | 0 |  |  | základní |  | 0 | 0 | 0 | 0 | 0 | 4 | K | 2 |  |  |  | ROZPOCET | 0 | 0 | 0 | 0 | 0 | 1 | 0 | 4 | -864043295
71 | K | 997221655 | Poplatek za uložení na skládce (skládkovné) zeminy a kamení kód odpadu 17 05 04 | t | 4.569 |  | 0 |  |  | základní |  | 0 | 0 | 0 | 0 | 0 | 4 | K | 2 |  |  |  | ROZPOCET | 0 | 0 | 0 | 0 | 0 | 1 | 0 | 4 | -1682736014
| D | 998 | Přesun hmot |  |  |  | 0 |  |  |  |  | 0 |  | 0 |  | 0 | 1 | D | 1 |  |  |  | ROZPOCET | [6 empty] | 0
72 | K | 998276101 | Přesun hmot pro trubní vedení z trub z plastických hmot otevřený výkop | t | 12.647 |  | 0 |  |  | základní |  | 0 | 0 | 0 | 0 | 0 | 4 | K | 2 |  |  |  | ROZPOCET | 0 | 0 | 0 | 0 | 0 | 1 | 0 | 4 | -2006887434

## SO 02 vodovodní přípojky
{1b9404b7-c43f-4ef9-ae2c-85ab767aa43b}
2
| KRYCÍ LIST SOUPISU PRACÍ | [7 empty] | v --- níže se nacházejí doplnkové a pomocné údaje k sestavám --- v | [8 empty] | False
Stavba:
Vodovod Smetanova Lhota
Objekt:
SO 02 - Vodovodní řady a vodovodní přípojky
Soupis:
P - vodovodní přípojky
| KSO: |  | 827 13 11 |  |  | CC-CZ:
| Místo: |  | Smetanova Lhota |  |  | Datum: | 6. 3. 2023
| Zadavatel: |  |  |  |  | IČ:
|  | Obec Smetanova Lhota |  |  |  | DIČ:
| Uchazeč: |  |  |  |  | IČ: | Vyplň údaj
|  | Vyplň údaj |  |  |  | DIČ: | Vyplň údaj
| Projektant: |  |  |  |  | IČ:
|  | ALCEDO - Ing.Martin Růžička, CSc., J.Hradec |  |  |  | DIČ:
| Zpracovatel: |  |  |  |  | IČ:
|  | ALCEDO - Ing.Martin Růžička, CSc., J.Hradec |  |  |  | DIČ:
Poznámka:
| Cena bez DPH | [5 empty] | 0
|  |  | Základ daně |  |  | Sazba daně | Výše daně
| DPH | základní | 0 |  |  | 21% | 0
|  | snížená | 0 |  |  | 15% | 0
|  | zákl. přenesená | 0 |  |  | 21% | 0
|  | sníž. přenesená | 0 |  |  | 15% | 0
|  | nulová | 0 |  |  | 0% | 0
| Cena s DPH |  |  | v | CZK |  | 0
| Projektant |  |  | Zpracovatel
| Datum a podpis: |  | Razítko | Datum a podpis: |  |  | Razítko
| Objednavatel |  |  | Uchazeč
| Datum a podpis: |  | Razítko | Datum a podpis: |  |  | Razítko
REKAPITULACE ČLENĚNÍ SOUPISU PRACÍ
Stavba:
Vodovod Smetanova Lhota
Objekt:
SO 02 - Vodovodní řady a vodovodní přípojky
Soupis:
P - vodovodní přípojky
Místo: |  |  | Smetanova Lhota |  |  | Datum: | 6. 3. 2023
Zadavatel: |  |  | Obec Smetanova Lhota |  |  | Projektant: | ALCEDO - Ing.Martin Růžička, CSc., J.Hradec
Uchazeč: |  |  | Vyplň údaj |  |  | Zpracovatel: | ALCEDO - Ing.Martin Růžička, CSc., J.Hradec
Kód dílu - Popis | [6 empty] | Cena celkem [CZK]
Náklady ze soupisu prací | [6 empty] | 0 | [11 empty] | -1
| HSV - Práce a dodávky HSV | [5 empty] | 0
| 1 - Zemní práce | [5 empty] | 0
| 4 - Vodorovné konstrukce | [5 empty] | 0
| 5 - Komunikace pozemní | [5 empty] | 0
| 8 - Trubní vedení | [5 empty] | 0
| 9 - Ostatní konstrukce a práce, bourání | [5 empty] | 0
| 997 - Přesun sutě | [5 empty] | 0
| 998 - Přesun hmot | [5 empty] | 0
SOUPIS PRACÍ
Stavba:
Vodovod Smetanova Lhota
Objekt:
SO 02 - Vodovodní řady a vodovodní přípojky
Soupis:
P - vodovodní přípojky
Místo: |  |  | Smetanova Lhota |  |  | Datum: | 6. 3. 2023
Zadavatel: |  |  | Obec Smetanova Lhota |  |  | Projektant: | ALCEDO - Ing.Martin Růžička, CSc., J.Hradec
Uchazeč: |  |  | Vyplň údaj |  |  | Zpracovatel: | ALCEDO - Ing.Martin Růžička, CSc., J.Hradec
PČ | Typ | Kód | Popis | MJ | Množství | J.cena [CZK] | Cena celkem [CZK] | Cenová soustava |  | DPH | J. Nh [h] | Nh celkem [h] | J. hmotnost [t] | Hmotnost celkem [t] | J. suť [t] | Suť Celkem [t]
Náklady soupisu celkem | [6 empty] | 0 |  |  |  |  | 0 |  | 473.6383 |  | 325.728 |  | D | -1 | [10 empty] | 0
| D | HSV | Práce a dodávky HSV |  |  |  | 0 |  |  |  |  | 0 |  | 473.6383 |  | 325.728 | 1 | D | 0 |  |  |  | ROZPOCET | [6 empty] | 0
| D | 1 | Zemní práce |  |  |  | 0 |  |  |  |  | 0 |  | 1.5795 |  | 325.728 | 1 | D | 1 |  |  |  | ROZPOCET | [6 empty] | 0
1 | K | 113107423 | Odstranění podkladu z kameniva drceného tl přes 200 do 300 mm při překopech strojně pl do 15 m2 | m2 | 214.4 |  | 0 |  |  | základní |  | 0 | 0 | 0 | 0.44 | 94.336 | 4 | K | 2 |  |  |  | ROZPOCET | 0 | 0 | 0 | 0 | 0 | 1 | 0 | 4 | 1748466853
| VV |  | 67*4*0,8"výkres číslo C.3 |  | 214.4 | [12 empty] | VV | 2 | 2 | True | 1 | ROZPOCET
2 | K | 113107424 | Odstranění podkladu z kameniva drceného tl přes 300 do 400 mm při překopech strojně pl do 15 m2 | m2 | 128 |  | 0 |  |  | základní |  | 0 | 0 | 0 | 0.58 | 74.24 | 4 | K | 2 |  |  |  | ROZPOCET | 0 | 0 | 0 | 0 | 0 | 1 | 0 | 4 | 2065523916
| VV |  | 40*4*0,8"výkres číslo C.3 |  | 128 | [12 empty] | VV | 2 | 2 | True | 1 | ROZPOCET
3 | K | 113107442 | Odstranění podkladu živičných tl přes 50 do 100 mm při překopech strojně pl do 15 m2 | m2 | 321.6 |  | 0 |  |  | základní |  | 0 | 0 | 0 | 0.22 | 70.752 | 4 | K | 2 |  |  |  | ROZPOCET | 0 | 0 | 0 | 0 | 0 | 1 | 0 | 4 | 72594026
| VV |  | 67*4*1,2"výkres číslo C.3 |  | 321.6 | [12 empty] | VV | 2 | 2 | True | 1 | ROZPOCET
4 | K | 113107444 | Odstranění podkladu živičných tl přes 150 do 200 mm při překopech strojně pl do 15 m2 | m2 | 192 |  | 0 |  |  | základní |  | 0 | 0 | 0 | 0.45 | 86.4 | 4 | K | 2 |  |  |  | ROZPOCET | 0 | 0 | 0 | 0 | 0 | 1 | 0 | 4 | 331800508
| VV |  | 40*4*1,2"výkres číslo C.3 |  | 192 | [12 empty] | VV | 2 | 2 | True | 1 | ROZPOCET
5 | K | 121151103 | Sejmutí ornice plochy do 100 m2 tl vrstvy do 200 mm strojně | m2 | 319.86 |  | 0 |  |  | základní |  | 0 | 0 | 0 | 0 | 0 | 4 | K | 2 |  |  |  | ROZPOCET | 0 | 0 | 0 | 0 | 0 | 1 | 0 | 4 | -2048437751
| VV |  | 1,5*1,5*2*5+(876,7-112*4-10,9-10,7-11,1*2-13,2)*0,8"výkres číslo C.3 |  | 319.86 | [12 empty] | VV | 2 | 2 | True | 1 | ROZPOCET
6 | K | 131251201 | Hloubení jam zapažených v hornině třídy těžitelnosti I skupiny 3 objem do 20 m3 strojně | m3 | 16.875 |  | 0 |  |  | základní |  | 0 | 0 | 0 | 0 | 0 | 4 | K | 2 |  |  |  | ROZPOCET | 0 | 0 | 0 | 0 | 0 | 1 | 0 | 4 | -336128995
| VV |  | 1,5*1,5*2,5*10 |  | 56.25 | [12 empty] | VV | 2 | 2 | True | 0 | ROZPOCET
| VV |  | Součet"výkres číslo C.3 |  | 56.25 | [12 empty] | VV | 2 | 4 | True | 0 | ROZPOCET
| VV |  | 56,25*0,3"30% celkového objemu výkopu |  | 16.875 | [12 empty] | VV | 2 | 2 | True | 1 | ROZPOCET
7 | K | 131351201 | Hloubení jam zapažených v hornině třídy těžitelnosti II skupiny 4 objem do 20 m3 strojně | m3 | 19.688 |  | 0 |  |  | základní |  | 0 | 0 | 0 | 0 | 0 | 4 | K | 2 |  |  |  | ROZPOCET | 0 | 0 | 0 | 0 | 0 | 1 | 0 | 4 | 225755177
| VV |  | 1,5*1,5*2,5*10 |  | 56.25 | [12 empty] | VV | 2 | 2 | True | 0 | ROZPOCET
| VV |  | Součet"výkres číslo C.3 |  | 56.25 | [12 empty] | VV | 2 | 4 | True | 0 | ROZPOCET
| VV |  | 56,25*0,35"35% celkového objemu výkopu |  | 19.688 | [12 empty] | VV | 2 | 2 | True | 1 | ROZPOCET
8 | K | 131451201 | Hloubení jam zapažených v hornině třídy těžitelnosti II skupiny 5 objem do 20 m3 strojně | m3 | 14.063 |  | 0 |  |  | základní |  | 0 | 0 | 0 | 0 | 0 | 4 | K | 2 |  |  |  | ROZPOCET | 0 | 0 | 0 | 0 | 0 | 1 | 0 | 4 | -1561416496
| VV |  | 1,5*1,5*2,5*10 |  | 56.25 | [12 empty] | VV | 2 | 2 | True | 0 | ROZPOCET
| VV |  | Součet"výkres číslo C.3 |  | 56.25 | [12 empty] | VV | 2 | 4 | True | 0 | ROZPOCET
| VV |  | 56,25*0,25"25% celkového objemu výkopu |  | 14.063 | [12 empty] | VV | 2 | 2 | True | 1 | ROZPOCET
9 | K | 131551201 | Hloubení jam zapažených v hornině třídy těžitelnosti III skupiny 6 objem do 20 m3 strojně | m3 | 5.625 |  | 0 |  |  | základní |  | 0 | 0 | 0 | 0 | 0 | 4 | K | 2 |  |  |  | ROZPOCET | 0 | 0 | 0 | 0 | 0 | 1 | 0 | 4 | -2041353365
| VV |  | 1,5*1,5*2,5*10 |  | 56.25 | [12 empty] | VV | 2 | 2 | True | 0 | ROZPOCET
| VV |  | Součet"výkres číslo C.3 |  | 56.25 | [12 empty] | VV | 2 | 4 | True | 0 | ROZPOCET
| VV |  | 56,25*0,1"10% celkového objemu výkopu |  | 5.625 | [12 empty] | VV | 2 | 2 | True | 1 | ROZPOCET
10 | K | 132254101 | Hloubení rýh zapažených š do 800 mm v hornině třídy těžitelnosti I skupiny 3 objem do 20 m3 strojně | m3 | 227.522 |  | 0 |  |  | základní |  | 0 | 0 | 0 | 0 | 0 | 4 | K | 2 |  |  |  | ROZPOCET | 0 | 0 | 0 | 0 | 0 | 1 | 0 | 4 | 1042002746
| VV |  | (488,95+44,71+24,13+7,2+3,23+186,3+22,95+32,8+33,9+32,53-10,9-10,7-11,1*2-13,2)*0,8*1,5"výkres číslo C.3 |  | 983.64 | [12 empty] | VV | 2 | 2 | True | 0 | ROZPOCET
| VV |  | -40*4*0,8*0,6"odpočet odstraněných vrstev komunikace |  | -76.8 | [12 empty] | VV | 2 | 2 | True | 0 | ROZPOCET
| VV |  | -67*4*0,8*0,4"odpočet odstraněných vrstev komunikace |  | -85.76 | [12 empty] | VV | 2 | 2 | True | 0 | ROZPOCET
| VV |  | -(876,7-10,9-10,7-11,1*2-13,2-107*4)*0,8*0,2"odpočet sejmuté ornice |  | -62.672 | [12 empty] | VV | 2 | 2 | True | 0 | ROZPOCET
| VV |  | Součet"výkres číslo C.3 |  | 758.408 | [12 empty] | VV | 2 | 4 | True | 0 | ROZPOCET
| VV |  | 758,408*0,3"30% celkového objemu výkopu |  | 227.522 | [12 empty] | VV | 2 | 2 | True | 1 | ROZPOCET
11 | K | 132354101 | Hloubení rýh zapažených š do 800 mm v hornině třídy těžitelnosti II skupiny 4 objem do 20 m3 strojně | m3 | 265.443 |  | 0 |  |  | základní |  | 0 | 0 | 0 | 0 | 0 | 4 | K | 2 |  |  |  | ROZPOCET | 0 | 0 | 0 | 0 | 0 | 1 | 0 | 4 | 2118338277
| VV |  | (488,95+44,71+24,13+7,2+3,23+186,3+22,95+32,8+33,9+32,53-10,9-10,7-11,1*2-13,2)*0,8*1,5"výkres číslo C.3 |  | 983.64 | [12 empty] | VV | 2 | 2 | True | 0 | ROZPOCET
| VV |  | -40*4*0,8*0,6"odpočet odstraněných vrstev komunikace |  | -76.8 | [12 empty] | VV | 2 | 2 | True | 0 | ROZPOCET
| VV |  | -67*4*0,8*0,4"odpočet odstraněných vrstev komunikace |  | -85.76 | [12 empty] | VV | 2 | 2 | True | 0 | ROZPOCET
| VV |  | -(876,7-10,9-10,7-11,1*2-13,2-107*4)*0,8*0,2"odpočet sejmuté ornice |  | -62.672 | [12 empty] | VV | 2 | 2 | True | 0 | ROZPOCET
| VV |  | Součet"výkres číslo C.3 |  | 758.408 | [12 empty] | VV | 2 | 4 | True | 0 | ROZPOCET
| VV |  | 758,408*0,35"35% celkového objemu výkopu |  | 265.443 | [12 empty] | VV | 2 | 2 | True | 1 | ROZPOCET
12 | K | 132454101 | Hloubení rýh zapažených š do 800 mm v hornině třídy těžitelnosti II skupiny 5 objem do 20 m3 strojně | m3 | 189.602 |  | 0 |  |  | základní |  | 0 | 0 | 0 | 0 | 0 | 4 | K | 2 |  |  |  | ROZPOCET | 0 | 0 | 0 | 0 | 0 | 1 | 0 | 4 | 982275839
| VV |  | (488,95+44,71+24,13+7,2+3,23+186,3+22,95+32,8+33,9+32,53-10,9-10,7-11,1*2-13,2)*0,8*1,5"výkres číslo C.3 |  | 983.64 | [12 empty] | VV | 2 | 2 | True | 0 | ROZPOCET
| VV |  | -40*4*0,8*0,6"odpočet odstraněných vrstev komunikace |  | -76.8 | [12 empty] | VV | 2 | 2 | True | 0 | ROZPOCET
| VV |  | -67*4*0,8*0,4"odpočet odstraněných vrstev komunikace |  | -85.76 | [12 empty] | VV | 2 | 2 | True | 0 | ROZPOCET
| VV |  | -(876,7-10,9-10,7-11,1*2-13,2-107*4)*0,8*0,2"odpočet sejmuté ornice |  | -62.672 | [12 empty] | VV | 2 | 2 | True | 0 | ROZPOCET
| VV |  | Součet"výkres číslo C.3 |  | 758.408 | [12 empty] | VV | 2 | 4 | True | 0 | ROZPOCET
| VV |  | 758,408*0,25"25% celkového objemu výkopu |  | 189.602 | [12 empty] | VV | 2 | 2 | True | 1 | ROZPOCET
13 | K | 132554101 | Hloubení rýh zapažených š do 800 mm v hornině třídy těžitelnosti III skupiny 6 objem do 20 m3 strojně | m3 | 75.841 |  | 0 |  |  | základní |  | 0 | 0 | 0 | 0 | 0 | 4 | K | 2 |  |  |  | ROZPOCET | 0 | 0 | 0 | 0 | 0 | 1 | 0 | 4 | 1480831763
| VV |  | (488,95+44,71+24,13+7,2+3,23+186,3+22,95+32,8+33,9+32,53-10,9-10,7-11,1*2-13,2)*0,8*1,5"výkres číslo C.3 |  | 983.64 | [12 empty] | VV | 2 | 2 | True | 0 | ROZPOCET
| VV |  | -40*4*0,8*0,6"odpočet odstraněných vrstev komunikace |  | -76.8 | [12 empty] | VV | 2 | 2 | True | 0 | ROZPOCET
| VV |  | -67*4*0,8*0,4"odpočet odstraněných vrstev komunikace |  | -85.76 | [12 empty] | VV | 2 | 2 | True | 0 | ROZPOCET
| VV |  | -(876,7-10,9-10,7-11,1*2-13,2-107*4)*0,8*0,2"odpočet sejmuté ornice |  | -62.672 | [12 empty] | VV | 2 | 2 | True | 0 | ROZPOCET
| VV |  | Součet"výkres číslo C.3 |  | 758.408 | [12 empty] | VV | 2 | 4 | True | 0 | ROZPOCET
| VV |  | 758,408*0,1"10% celkového objemu výkopu |  | 75.841 | [12 empty] | VV | 2 | 2 | True | 1 | ROZPOCET
14 | K | 141721251 | Řízený zemní protlak délky přes 50 do 100 m hl do 6 m se zatažením potrubí průměru vrtu do 90 mm v hornině třídy těžitelnosti I a II skupiny 1 až 4 | m | 57 |  | 0 |  |  | základní |  | 0 | 0.0018 | 0.1026 | 0 | 0 | 4 | K | 2 |  |  |  | ROZPOCET | 0 | 0 | 0 | 0 | 0 | 1 | 0 | 4 | 1382619841
| VV |  | 10,9+10,7+11,1*2+13,2"výkres číslo C.3 |  | 57 | [12 empty] | VV | 2 | 2 | True | 1 | ROZPOCET
15 | K | 14172R |  | m | 57 |  | 0 |  |  | základní |  | 0 | 0 | 0 | 0 | 0 | 4 | K | 2 |  |  |  | ROZPOCET | 0 | 0 | 0 | 0 | 0 | 1 | 0 | 4 | 139826580
| VV |  | 10,9+10,7+11,1*2+13,2"výkres číslo C.3 |  | 57 | [12 empty] | VV | 2 | 2 | True | 1 | ROZPOCET
16 | K | 151811131 | Osazení pažicího boxu hl výkopu do 4 m š do 1,2 m | m2 | 2459.1 |  | 0 |  |  | základní |  | 0 | 0.00058 | 1.4263 | 0 | 0 | 4 | K | 2 |  |  |  | ROZPOCET | 0 | 0 | 0 | 0 | 0 | 1 | 0 | 4 | 296163406
| VV |  | (488,95+44,71+24,13+7,2+3,23+186,3+22,95+32,8+33,9+32,53-10,9-10,7-11,1*2-13,2)*2*1,5"výkres číslo C.3 |  | 2459.1 | [12 empty] | VV | 2 | 2 | True | 0 | ROZPOCET
| VV |  | Součet"výkres číslo C.3 |  | 2459.1 | [12 empty] | VV | 2 | 4 | True | 1 | ROZPOCET
17 | K | 151811132 | Osazení pažicího boxu hl výkopu do 4 m š přes 1,2 do 2,5 m | m2 | 75 |  | 0 |  |  | základní |  | 0 | 0.00059 | 0.04425 | 0 | 0 | 4 | K | 2 |  |  |  | ROZPOCET | 0 | 0 | 0 | 0 | 0 | 1 | 0 | 4 | 918591787
| VV |  | 1,5*2*2,5*10"výkres číslo C.3 |  | 75 | [12 empty] | VV | 2 | 2 | True | 1 | ROZPOCET
18 | K | 151811231 | Odstranění pažicího boxu hl výkopu do 4 m š do 1,2 m | m2 | 2459.1 |  | 0 |  |  | základní |  | 0 | 0 | 0 | 0 | 0 | 4 | K | 2 |  |  |  | ROZPOCET | 0 | 0 | 0 | 0 | 0 | 1 | 0 | 4 | -1790644379
| VV |  | (488,95+44,71+24,13+7,2+3,23+186,3+22,95+32,8+33,9+32,53-10,9-10,7-11,1*2-13,2)*2*1,5"výkres číslo C.3 |  | 2459.1 | [12 empty] | VV | 2 | 2 | True | 0 | ROZPOCET
| VV |  | Součet"výkres číslo C.3 |  | 2459.1 | [12 empty] | VV | 2 | 4 | True | 1 | ROZPOCET
19 | K | 151811232 | Odstranění pažicího boxu hl výkopu do 4 m š přes 1,2 do 2,5 m | m2 | 75 |  | 0 |  |  | základní |  | 0 | 0 | 0 | 0 | 0 | 4 | K | 2 |  |  |  | ROZPOCET | 0 | 0 | 0 | 0 | 0 | 1 | 0 | 4 | -1981558453
| VV |  | 1,5*2*2,5*10"výkres číslo C.3 |  | 75 | [12 empty] | VV | 2 | 2 | True | 1 | ROZPOCET
20 | K | 162451126 | Vodorovné přemístění přes 1 500 do 2000 m výkopku/sypaniny z horniny třídy těžitelnosti II skupiny 4 a 5 | m3 | 190.94 |  | 0 |  |  | základní |  | 0 | 0 | 0 | 0 | 0 | 4 | K | 2 |  |  |  | ROZPOCET | 0 | 0 | 0 | 0 | 0 | 1 | 0 | 4 | 1610129287
| VV |  | 190,94"položka dílu 1 |  | 190.94 | [12 empty] | VV | 2 | 2 | True | 1 | ROZPOCET
21 | K | 162451146 | Vodorovné přemístění přes 1 500 do 2000 m výkopku/sypaniny z horniny třídy těžitelnosti III skupiny 6 a 7 | m3 | 81.466 |  | 0 |  |  | základní |  | 0 | 0 | 0 | 0 | 0 | 4 | K | 2 |  |  |  | ROZPOCET | 0 | 0 | 0 | 0 | 0 | 1 | 0 | 4 | 1750204991
| VV |  | 5,625+75,841"položka dílu 1 |  | 81.466 | [12 empty] | VV | 2 | 2 | True | 1 | ROZPOCET
22 | K | 167151112 | Nakládání výkopku z hornin třídy těžitelnosti II skupiny 4 a 5 přes 100 m3 | m3 | 190.94 |  | 0 |  |  | základní |  | 0 | 0 | 0 | 0 | 0 | 4 | K | 2 |  |  |  | ROZPOCET | 0 | 0 | 0 | 0 | 0 | 1 | 0 | 4 | 142736967
| VV |  | 16,875+19,688+14,063+5,625+227,522+265,443+189,602+75,841"celkový objem výkopu |  | 814.659 | [12 empty] | VV | 2 | 2 | True | 0 | ROZPOCET
| VV |  | -543,355"odpočet zásypu |  | -543.355 | [12 empty] | VV | 2 | 2 | True | 0 | ROZPOCET
| VV |  | -81,466"odpočet zeminy třídy 6 |  | -81.466 | [12 empty] | VV | 2 | 2 | True | 0 | ROZPOCET
| VV |  | 876,7*pi*0,02*0,02"objem potrubí |  | 1.102 | [12 empty] | VV | 2 | 2 | True | 0 | ROZPOCET
| VV |  | Součet |  | 190.94 | [12 empty] | VV | 2 | 4 | True | 1 | ROZPOCET
23 | K | 167151113 | Nakládání výkopku z hornin třídy těžitelnosti III skupiny 6 a 7 přes 100 m3 | m3 | 81.466 |  | 0 |  |  | základní |  | 0 | 0 | 0 | 0 | 0 | 4 | K | 2 |  |  |  | ROZPOCET | 0 | 0 | 0 | 0 | 0 | 1 | 0 | 4 | 699931196
| VV |  | 5,625+75,841"položka dílu 1 |  | 81.466 | [12 empty] | VV | 2 | 2 | True | 1 | ROZPOCET
24 | K | 171251201 | Uložení sypaniny na skládky nebo meziskládky | m3 | 272.406 |  | 0 |  |  | základní |  | 0 | 0 | 0 | 0 | 0 | 4 | K | 2 |  |  |  | ROZPOCET | 0 | 0 | 0 | 0 | 0 | 1 | 0 | 4 | -1279048358
| VV |  | 190,94+81,466"položky dílu 1 |  | 272.406 | [12 empty] | VV | 2 | 2 | True | 1 | ROZPOCET
25 | K | 174151101 | Zásyp jam, šachet rýh nebo kolem objektů sypaninou se zhutněním | m3 | 611.181 |  | 0 |  |  | základní |  | 0 | 0 | 0 | 0 | 0 | 4 | K | 2 |  |  |  | ROZPOCET | 0 | 0 | 0 | 0 | 0 | 1 | 0 | 4 | 1393572715
| VV |  | 16,875+19,688+14,063+5,625+227,522+265,443+189,602+75,841-203,478"výkres číslo D.3 |  | 611.181 | [12 empty] | VV | 2 | 2 | True | 1 | ROZPOCET
26 | K | 175151101 | Obsypání potrubí strojně sypaninou bez prohození, uloženou do 3 m | m3 | 203.478 |  | 0 |  |  | základní |  | 0 | 0 | 0 | 0 | 0 | 4 | K | 2 |  |  |  | ROZPOCET | 0 | 0 | 0 | 0 | 0 | 1 | 0 | 4 | -1604893755
| VV |  | (876,7-10,9-10,7-11,1*2-13,2)*0,8*0,3+1,5*1,5*0,3*10"výkres číslo D.2 |  | 203.478 | [12 empty] | VV | 2 | 2 | True | 1 | ROZPOCET
28 | K | 181351003 | Rozprostření ornice tl vrstvy do 200 mm pl do 100 m2 v rovině nebo ve svahu do 1:5 strojně | m2 | 319.86 |  | 0 |  |  | základní |  | 0 | 0 | 0 | 0 | 0 | 4 | K | 2 |  |  |  | ROZPOCET | 0 | 0 | 0 | 0 | 0 | 1 | 0 | 4 | -669759297
| VV |  | 1,5*1,5*2*5+(876,7-112*4-10,9-10,7-11,1*2-13,2)*0,8"výkres číslo C.3 |  | 319.86 | [12 empty] | VV | 2 | 2 | True | 1 | ROZPOCET
29 | K | 181411131 | Založení parkového trávníku výsevem pl do 1000 m2 v rovině a ve svahu do 1:5 | m2 | 319.86 |  | 0 |  |  | základní |  | 0 | 0 | 0 | 0 | 0 | 4 | K | 2 |  |  |  | ROZPOCET | 0 | 0 | 0 | 0 | 0 | 1 | 0 | 4 | 619199586
| VV |  | 1,5*1,5*2*5+(876,7-112*4-10,9-10,7-11,1*2-13,2)*0,8"výkres číslo C.3 |  | 319.86 | [12 empty] | VV | 2 | 2 | True | 1 | ROZPOCET
30 | M | 00572472 | osivo směs travní krajinná-rovinná | kg | 6.397 |  | 0 |  |  | základní |  | 0 | 0.001 | 0.006397 | 0 | 0 | 8 | M | 2 |  |  |  | ROZPOCET | 0 | 0 | 0 | 0 | 0 | 1 | 0 | 4 | -406135183
| VV |  | 319,86*0,02 "Přepočtené koeficientem množství |  | 6.397 | [12 empty] | VV | 2 | 2 | True | 1 | ROZPOCET
| D | 4 | Vodorovné konstrukce |  |  |  | 0 |  |  |  |  | 0 |  | 0.34353 |  | 0 | 1 | D | 1 |  |  |  | ROZPOCET | [6 empty] | 0
32 | K | 452313121 | Podkladní bloky z betonu prostého bez zvýšených nároků na prostředí tř. C 8/10 otevřený výkop | m3 | 13.44 |  | 0 |  |  | základní |  | 0 | 0 | 0 | 0 | 0 | 4 | K | 2 |  |  |  | ROZPOCET | 0 | 0 | 0 | 0 | 0 | 1 | 0 | 4 | 113345405
| VV |  | 0,8*0,5*0,3*112"výkres číslo D.27 |  | 13.44 | [12 empty] | VV | 2 | 2 | True | 1 | ROZPOCET
33 | K | 452353101 | Bednění podkladních bloků otevřený výkop | m2 | 53.76 |  | 0 |  |  | základní |  | 0 | 0.00639 | 0.34353 | 0 | 0 | 4 | K | 2 |  |  |  | ROZPOCET | 0 | 0 | 0 | 0 | 0 | 1 | 0 | 4 | -1445745433
| VV |  | 0,8*0,3*2*112"výkres číslo D.27 |  | 53.76 | [12 empty] | VV | 2 | 2 | True | 1 | ROZPOCET
| D | 5 | Komunikace pozemní |  |  |  | 0 |  |  |  |  | 0 |  | 461.972 |  | 0 | 1 | D | 1 |  |  |  | ROZPOCET | [6 empty] | 0
34 | K | 566901132 | Vyspravení podkladu po překopech inženýrských sítí plochy do 15 m2 štěrkodrtí tl. 150 mm | m2 | 428.8 |  | 0 |  |  | základní |  | 0 | 0.345 | 147.936 | 0 | 0 | 4 | K | 2 |  |  |  | ROZPOCET | 0 | 0 | 0 | 0 | 0 | 1 | 0 | 4 | -2060245580
| VV |  | 67*4*0,8"0-32 |  | 214.4 | [12 empty] | VV | 2 | 2 | True | 0 | ROZPOCET
| VV |  | 67*4*0,8"0-63 |  | 214.4 | [12 empty] | VV | 2 | 2 | True | 0 | ROZPOCET
| VV |  | Součet"výkres číslo C.3 |  | 428.8 | [12 empty] | VV | 2 | 4 | True | 1 | ROZPOCET
35 | K | 566901133 | Vyspravení podkladu po překopech inženýrských sítí plochy do 15 m2 štěrkodrtí tl. 200 mm | m2 | 256 |  | 0 |  |  | základní |  | 0 | 0.46 | 117.76 | 0 | 0 | 4 | K | 2 |  |  |  | ROZPOCET | 0 | 0 | 0 | 0 | 0 | 1 | 0 | 4 | 599981965
| VV |  | 40*4*0,8"0-32 |  | 128 | [12 empty] | VV | 2 | 2 | True | 0 | ROZPOCET
| VV |  | 40*4*0,8"0-63 |  | 128 | [12 empty] | VV | 2 | 2 | True | 0 | ROZPOCET
| VV |  | Součet"výkres číslo C.3 |  | 256 | [12 empty] | VV | 2 | 4 | True | 1 | ROZPOCET
36 | K | 566901161 | Vyspravení podkladu po překopech inženýrských sítí plochy do 15 m2 obalovaným kamenivem ACP (OK) tl. 100 mm | m2 | 192 |  | 0 |  |  | základní |  | 0 | 0.26376 | 50.6419 | 0 | 0 | 4 | K | 2 |  |  |  | ROZPOCET | 0 | 0 | 0 | 0 | 0 | 1 | 0 | 4 | 221794882
| VV |  | 40*4*1,2 |  | 192 | [12 empty] | VV | 2 | 2 | True | 0 | ROZPOCET
| VV |  | Součet"výkres číslo C.3 |  | 192 | [12 empty] | VV | 2 | 4 | True | 1 | ROZPOCET
37 | K | 572340111 | Vyspravení krytu komunikací po překopech pl do 15 m2 asfaltovým betonem ACO (AB) tl přes 30 do 50 mm | m2 | 1123.2 |  | 0 |  |  | základní |  | 0 | 0.12966 | 145.6341 | 0 | 0 | 4 | K | 2 |  |  |  | ROZPOCET | 0 | 0 | 0 | 0 | 0 | 1 | 0 | 4 | 116891636
| VV |  | 117*4*1,2"ACO11 |  | 561.6 | [12 empty] | VV | 2 | 2 | True | 0 | ROZPOCET
| VV |  | 117*4*1,2"ACO16 |  | 561.6 | [12 empty] | VV | 2 | 2 | True | 0 | ROZPOCET
| VV |  | Součet"výkres číslo C.3 |  | 1123.2 | [12 empty] | VV | 2 | 4 | True | 1 | ROZPOCET
38 | K | 573211112 | Postřik živičný spojovací z asfaltu v množství 0,70 kg/m2 | m2 | 753.6 |  | 0 |  |  | základní |  | 0 | 0 | 0 | 0 | 0 | 4 | K | 2 |  |  |  | ROZPOCET | 0 | 0 | 0 | 0 | 0 | 1 | 0 | 4 | -1141018065
| VV |  | 117*4*1,2+40*4*1,2"výkres číslo C.3 |  | 753.6 | [12 empty] | VV | 2 | 2 | True | 1 | ROZPOCET
| D | 8 | Trubní vedení |  |  |  | 0 |  |  |  |  | 0 |  | 9.5187 |  | 0 | 1 | D | 1 |  |  |  | ROZPOCET | [6 empty] | 0
39 | K | 871171141 | Montáž potrubí z PE100 SDR 11 otevřený výkop svařovaných na tupo D 40 x 3,7 mm | m | 876.7 |  | 0 |  |  | základní |  | 0 | 0 | 0 | 0 | 0 | 4 | K | 2 |  |  |  | ROZPOCET | 0 | 0 | 0 | 0 | 0 | 1 | 0 | 4 | 1572832032
| VV |  | 876,7"výkres číslo C.3 |  | 876.7 | [12 empty] | VV | 2 | 2 | True | 1 | ROZPOCET
75 | M | 28613111 | trubka vodovodní PE100 PN 16 SDR11 40x3,7mm | m | 889.851 |  | 0 |  |  | základní |  | 0 | 0.00042 | 0.37374 | 0 | 0 | 8 | M | 2 |  |  |  | ROZPOCET | 0 | 0 | 0 | 0 | 0 | 1 | 0 | 4 | -726772154
| VV |  | 876,7*1,015 "Přepočtené koeficientem množství |  | 889.851 | [12 empty] | VV | 2 | 2 | True | 1 | ROZPOCET
41 | K | 871231211 | Montáž potrubí z PE100 SDR 11 otevřený výkop svařovaných elektrotvarovkou D 75 x 6,8 mm | m | 57 |  | 0 |  |  | základní |  | 0 | 0 | 0 | 0 | 0 | 4 | K | 2 |  |  |  | ROZPOCET | 0 | 0 | 0 | 0 | 0 | 1 | 0 | 4 | 1402318804
| VV |  | 10,9+10,7+11,1*2+13,2"výkres číslo C.3 |  | 57 | [12 empty] | VV | 2 | 2 | True | 1 | ROZPOCET
42 | M | 28613528 | potrubí třívrstvé PE100 RC SDR11 75x6,80 dl 12m | m | 57.855 |  | 0 |  |  | základní |  | 0 | 0.00148 | 0.085625 | 0 | 0 | 8 | M | 2 |  |  |  | ROZPOCET | 0 | 0 | 0 | 0 | 0 | 1 | 0 | 4 | -1038045659
| VV |  | 57*1,015 "Přepočtené koeficientem množství |  | 57.855 | [12 empty] | VV | 2 | 2 | True | 1 | ROZPOCET
43 | K | 877171210 | Montáž kolen 45° svařovaných na tupo na vodovodním potrubí z PE trub d 40 | kus | 336 |  | 0 |  |  | základní |  | 0 | 0 | 0 | 0 | 0 | 4 | K | 2 |  |  |  | ROZPOCET | 0 | 0 | 0 | 0 | 0 | 1 | 0 | 4 | 1652103340
| VV |  | 112*3"výkres číslo C.3 |  | 336 | [12 empty] | VV | 2 | 2 | True | 1 | ROZPOCET
44 | M | 28614837 | koleno 45° SDR11 PE 100 PN16 D 40mm | kus | 224 |  | 0 |  |  | základní |  | 0 | 8e-05 | 0.01792 | 0 | 0 | 8 | M | 2 |  |  |  | ROZPOCET | 0 | 0 | 0 | 0 | 0 | 1 | 0 | 4 | -1001191458
45 | M | 28614232 | koleno 15° SDR11 PE 100 PN16 D 40mm | kus | 112 |  | 0 |  |  | základní |  | 0 | 8e-05 | 0.00896 | 0 | 0 | 8 | M | 2 |  |  |  | ROZPOCET | 0 | 0 | 0 | 0 | 0 | 1 | 0 | 4 | 542316433
46 | K | 877171218 | Montáž záslepek svařovaných na tupo na vodovodním potrubí z PE trub d 40 | kus | 112 |  | 0 |  |  | základní |  | 0 | 0 | 0 | 0 | 0 | 4 | K | 2 |  |  |  | ROZPOCET | 0 | 0 | 0 | 0 | 0 | 1 | 0 | 4 | 1814299071
| VV |  | 112"výkres číslo C.3 |  | 112 | [12 empty] | VV | 2 | 2 | True | 1 | ROZPOCET
47 | M | 28615311 | záslepka SDR11 PE 100 D 40mm | kus | 112 |  | 0 |  |  | základní |  | 0 | 3e-05 | 0.00336 | 0 | 0 | 8 | M | 2 |  |  |  | ROZPOCET | 0 | 0 | 0 | 0 | 0 | 1 | 0 | 4 | 516085239
48 | K | 891171324 | Montáž vodovodních šoupátek domovní přípojky s nástrčnými konci PN16 otevřený výkop DN 32 | kus | 112 |  | 0 |  |  | základní |  | 0 | 0 | 0 | 0 | 0 | 4 | K | 2 |  |  |  | ROZPOCET | 0 | 0 | 0 | 0 | 0 | 1 | 0 | 4 | -567841246
| VV |  | 112"výkres číslo C.3 |  | 112 | [12 empty] | VV | 2 | 2 | True | 1 | ROZPOCET
49 | M | 42221562 | šoupátko domovní přípojky plastové ISO hrdlo PN16 32x32 | kus | 112 |  | 0 |  |  | základní |  | 0 | 0.00095 | 0.1064 | 0 | 0 | 8 | M | 2 |  |  |  | ROZPOCET | 0 | 0 | 0 | 0 | 0 | 1 | 0 | 4 | 341466075
50 | M | 63126238 | kus přechodový svěrný kompozitní vnější závit pro PE potrubí d 40 x 1 1/4" | kus | 112 |  | 0 |  |  | základní |  | 0 | 0.00021 | 0.02352 | 0 | 0 | 8 | M | 2 |  |  |  | ROZPOCET | 0 | 0 | 0 | 0 | 0 | 1 | 0 | 4 | -1364760268
51 | M | HWL.960113018004 | SOUPRAVA ZEMNÍ TELESKOPICKÁ DOM. ŠOUPÁTKA-1,3-1,8 3/4"-2" (1,3-1,8m) | kus | 112 |  | 0 |  |  | základní |  | 0 | 0.0034 | 0.3808 | 0 | 0 | 8 | M | 2 |  |  |  | ROZPOCET | 0 | 0 | 0 | 0 | 0 | 1 | 0 | 4 | 436310963
52 | K | 891249111 | Montáž navrtávacích pasů na potrubí z jakýchkoli trub DN 80 | kus | 55 |  | 0 |  |  | základní |  | 0 | 0 | 0 | 0 | 0 | 4 | K | 2 |  |  |  | ROZPOCET | 0 | 0 | 0 | 0 | 0 | 1 | 0 | 4 | -198716885
| VV |  | 9+2+3+1+23+3+3+8+3"výkres číslo C.3 |  | 55 | [12 empty] | VV | 2 | 2 | True | 1 | ROZPOCET
53 | M | 42273445 | pás navrtávací z tvárné litiny DN 80, univerzální, se závitovým výstupem 5/4" | kus | 55 |  | 0 |  |  | základní |  | 0 | 0.0024 | 0.132 | 0 | 0 | 8 | M | 2 |  |  |  | ROZPOCET | 0 | 0 | 0 | 0 | 0 | 1 | 0 | 4 | -442913777
54 | K | 891269111 | Montáž navrtávacích pasů na potrubí z jakýchkoli trub DN 100 | kus | 57 |  | 0 |  |  | základní |  | 0 | 0 | 0 | 0 | 0 | 4 | K | 2 |  |  |  | ROZPOCET | 0 | 0 | 0 | 0 | 0 | 1 | 0 | 4 | 2018595795
| VV |  | 57"výkres číslo C.3 |  | 57 | [12 empty] | VV | 2 | 2 | True | 1 | ROZPOCET
55 | M | 42273449 | pás navrtávací z tvárné litiny DN 100, univerzální, se závitovým výstupem 5/4" | kus | 57 |  | 0 |  |  | základní |  | 0 | 0.0025 | 0.1425 | 0 | 0 | 8 | M | 2 |  |  |  | ROZPOCET | 0 | 0 | 0 | 0 | 0 | 1 | 0 | 4 | 2126324323
56 | K | 892241111 | Tlaková zkouška vodou potrubí DN do 80 | m | 876.7 |  | 0 |  |  | základní |  | 0 | 0 | 0 | 0 | 0 | 4 | K | 2 |  |  |  | ROZPOCET | 0 | 0 | 0 | 0 | 0 | 1 | 0 | 4 | 173995639
| VV |  | 488,95+44,71+24,13+7,2+3,23+186,3+22,95+32,8+33,9+32,53"výkres číslo C.3 |  | 876.7 | [12 empty] | VV | 2 | 2 | True | 1 | ROZPOCET
57 | K | 892233122 | Proplach a dezinfekce vodovodního potrubí DN od 40 do 70 | m | 876.7 |  | 0 |  |  | základní |  | 0 | 0 | 0 | 0 | 0 | 4 | K | 2 |  |  |  | ROZPOCET | 0 | 0 | 0 | 0 | 0 | 1 | 0 | 4 | -298453713
| VV |  | 488,95+44,71+24,13+7,2+3,23+186,3+22,95+32,8+33,9+32,53"výkres číslo C.3 |  | 876.7 | [12 empty] | VV | 2 | 2 | True | 1 | ROZPOCET
58 | K | 899401111 | Osazení poklopů litinových ventilových | kus | 112 |  | 0 |  |  | základní |  | 0 | 0.06383 | 7.149 | 0 | 0 | 4 | K | 2 |  |  |  | ROZPOCET | 0 | 0 | 0 | 0 | 0 | 1 | 0 | 4 | 1373877077
| VV |  | 112"výkres číslo C.3 |  | 112 | [12 empty] | VV | 2 | 2 | True | 1 | ROZPOCET
59 | M | 42291402 | poklop litinový ventilový | kus | 112 |  | 0 |  |  | základní |  | 0 | 0.0073 | 0.8176 | 0 | 0 | 8 | M | 2 |  |  |  | ROZPOCET | 0 | 0 | 0 | 0 | 0 | 1 | 0 | 4 | 1274292202
60 | M | 42210051 | deska podkladová uličního poklopu litinového ventilového | kus | 112 |  | 0 |  |  | základní |  | 0 | 0.0003 | 0.0336 | 0 | 0 | 8 | M | 2 |  |  |  | ROZPOCET | 0 | 0 | 0 | 0 | 0 | 1 | 0 | 4 | 439246998
61 | K | 899713111 | Orientační tabulky na sloupku betonovém nebo ocelovém | kus | 10 |  | 0 |  |  | základní |  | 0 | 0.00016 | 0.0016 | 0 | 0 | 4 | K | 2 |  |  |  | ROZPOCET | 0 | 0 | 0 | 0 | 0 | 1 | 0 | 4 | 174341771
| VV |  | 5*2"výkres číslo C.3 |  | 10 | [12 empty] | VV | 2 | 2 | True | 1 | ROZPOCET
62 | K | 899715010 |  | kus | 10 |  | 0 |  |  | základní |  | 0 | 0 | 0 | 0 | 0 | 4 | K | 2 |  |  |  | ROZPOCET | 0 | 0 | 0 | 0 | 0 | 1 | 0 | 4 | 1442744984
| VV |  | 5*2"výkres číslo C.3 |  | 10 | [12 empty] | VV | 2 | 2 | True | 1 | ROZPOCET
63 | K | 899721111 | Signalizační vodič DN do 150 mm na potrubí | m | 876.7 |  | 0 |  |  | základní |  | 0 | 0.00019 | 0.16657 | 0 | 0 | 4 | K | 2 |  |  |  | ROZPOCET | 0 | 0 | 0 | 0 | 0 | 1 | 0 | 4 | -1654029269
| VV |  | 488,95+44,71+24,13+7,2+3,23+186,3+22,95+32,8+33,9+32,53"výkres číslo C.3 |  | 876.7 | [12 empty] | VV | 2 | 2 | True | 1 | ROZPOCET
64 | K | 899722113 | Krytí potrubí z plastů výstražnou fólií z PVC 34cm | m | 819.7 |  | 0 |  |  | základní |  | 0 | 9e-05 | 0.073773 | 0 | 0 | 4 | K | 2 |  |  |  | ROZPOCET | 0 | 0 | 0 | 0 | 0 | 1 | 0 | 4 | 337248511
| VV |  | 488,95+44,71+24,13+7,2+3,23+186,3+22,95+32,8+33,9+32,53-10,9-10,7-11,1*2-13,2"výkres číslo C.3 |  | 819.7 | [12 empty] | VV | 2 | 2 | True | 1 | ROZPOCET
65 | K | 899913104 | Uzavírací manžeta chráničky potrubí DN 32 x 80 | kus | 10 |  | 0 |  |  | základní |  | 0 | 0.00018 | 0.0018 | 0 | 0 | 4 | K | 2 |  |  |  | ROZPOCET | 0 | 0 | 0 | 0 | 0 | 1 | 0 | 4 | 1942415133
| VV |  | 5*2"výkres číslo C.3 |  | 10 | [12 empty] | VV | 2 | 2 | True | 1 | ROZPOCET
| D | 9 | Ostatní konstrukce a práce, bourání |  |  |  | 0 |  |  |  |  | 0 |  | 0.22448 |  | 0 | 1 | D | 1 |  |  |  | ROZPOCET | [6 empty] | 0
66 | K | 919732211 | Styčná spára napojení nového živičného povrchu na stávající za tepla š 15 mm hl 25 mm s prořezáním | m | 368 |  | 0 |  |  | základní |  | 0 | 0.00061 | 0.22448 | 0 | 0 | 4 | K | 2 |  |  |  | ROZPOCET | 0 | 0 | 0 | 0 | 0 | 1 | 0 | 4 | 1367573303
| VV |  | 67*2*4+1,2*67 |  | 616.4 | [12 empty] | VV | 2 | 2 | True | 0 | ROZPOCET
| VV |  | 40*2*4+40*1,2"výkres číslo C.3 |  | 368 | [12 empty] | VV | 2 | 2 | True | 1 | ROZPOCET
67 | K | 919735112 | Řezání stávajícího živičného krytu hl přes 50 do 100 mm | m | 616.4 |  | 0 |  |  | základní |  | 0 | 0 | 0 | 0 | 0 | 4 | K | 2 |  |  |  | ROZPOCET | 0 | 0 | 0 | 0 | 0 | 1 | 0 | 4 | 1167779718
| VV |  | 67*2*4+1,2*67 |  | 616.4 | [12 empty] | VV | 2 | 2 | True | 0 | ROZPOCET
| VV |  | Součet"výkres číslo C.3 |  | 616.4 | [12 empty] | VV | 2 | 4 | True | 1 | ROZPOCET
68 | K | 919735114 | Řezání stávajícího živičného krytu hl přes 150 do 200 mm | m | 368 |  | 0 |  |  | základní |  | 0 | 0 | 0 | 0 | 0 | 4 | K | 2 |  |  |  | ROZPOCET | 0 | 0 | 0 | 0 | 0 | 1 | 0 | 4 | 1266506621
| VV |  | 40*2*4+40*1,2"výkres číslo C.3 |  | 368 | [12 empty] | VV | 2 | 2 | True | 1 | ROZPOCET
| D | 997 | Přesun sutě |  |  |  | 0 |  |  |  |  | 0 |  | 0 |  | 0 | 1 | D | 1 |  |  |  | ROZPOCET | [6 empty] | 0
69 | K | 997221551 | Vodorovná doprava suti ze sypkých materiálů do 1 km | t | 325.728 |  | 0 |  |  | základní |  | 0 | 0 | 0 | 0 | 0 | 4 | K | 2 |  |  |  | ROZPOCET | 0 | 0 | 0 | 0 | 0 | 1 | 0 | 4 | -201030049
70 | K | 997221559 | Příplatek ZKD 1 km u vodorovné dopravy suti ze sypkých materiálů | t | 16937.856 |  | 0 |  |  | základní |  | 0 | 0 | 0 | 0 | 0 | 4 | K | 2 |  |  |  | ROZPOCET | 0 | 0 | 0 | 0 | 0 | 1 | 0 | 4 | 1098040412
| VV |  | 325,728*52 "Přepočtené koeficientem množství |  | 16937.856 | [12 empty] | VV | 2 | 2 | True | 1 | ROZPOCET
71 | K | 997221611 | Nakládání suti na dopravní prostředky pro vodorovnou dopravu | t | 325.728 |  | 0 |  |  | základní |  | 0 | 0 | 0 | 0 | 0 | 4 | K | 2 |  |  |  | ROZPOCET | 0 | 0 | 0 | 0 | 0 | 1 | 0 | 4 | -332928822
72 | K | 997221645 | Poplatek za uložení na skládce (skládkovné) odpadu asfaltového bez dehtu kód odpadu 17 03 02 | t | 157.152 |  | 0 |  |  | základní |  | 0 | 0 | 0 | 0 | 0 | 4 | K | 2 |  |  |  | ROZPOCET | 0 | 0 | 0 | 0 | 0 | 1 | 0 | 4 | -10243619
| VV |  | 70,752+86,4 |  | 157.152 | [12 empty] | VV | 2 | 2 | True | 1 | ROZPOCET
73 | K | 997221655 | Poplatek za uložení na skládce (skládkovné) zeminy a kamení kód odpadu 17 05 04 | t | 168.576 |  | 0 |  |  | základní |  | 0 | 0 | 0 | 0 | 0 | 4 | K | 2 |  |  |  | ROZPOCET | 0 | 0 | 0 | 0 | 0 | 1 | 0 | 4 | -182731933
| VV |  | 94,336+74,24 |  | 168.576 | [12 empty] | VV | 2 | 2 | True | 1 | ROZPOCET
| D | 998 | Přesun hmot |  |  |  | 0 |  |  |  |  | 0 |  | 0 |  | 0 | 1 | D | 1 |  |  |  | ROZPOCET | [6 empty] | 0
74 | K | 998276101 | Přesun hmot pro trubní vedení z trub z plastických hmot otevřený výkop | t | 473.638 |  | 0 |  |  | základní |  | 0 | 0 | 0 | 0 | 0 | 4 | K | 2 |  |  |  | ROZPOCET | 0 | 0 | 0 | 0 | 0 | 1 | 0 | 4 | -1801117628

## oprava komunikace III.tř.
{1afe33c8-1e95-4188-9842-27b81dd8c63e}
2
| KRYCÍ LIST SOUPISU PRACÍ | [7 empty] | v --- níže se nacházejí doplnkové a pomocné údaje k sestavám --- v | [8 empty] | False
Stavba:
Vodovod Smetanova Lhota
Objekt:
SO 02 - Vodovodní řady a vodovodní přípojky
Soupis:
OK - oprava komunikace III/1216
| KSO: |  | 822 24 |  |  | CC-CZ:
| Místo: |  | Smetanova Lhota |  |  | Datum: | 6. 3. 2023
| Zadavatel: |  |  |  |  | IČ:
|  | Obec Smetanova Lhota |  |  |  | DIČ:
| Uchazeč: |  |  |  |  | IČ: | Vyplň údaj
|  | Vyplň údaj |  |  |  | DIČ: | Vyplň údaj
| Projektant: |  |  |  |  | IČ:
|  | ALCEDO - Ing.Martin Růžička, CSc., J.Hradec |  |  |  | DIČ:
| Zpracovatel: |  |  |  |  | IČ:
|  | ALCEDO - Ing.Martin Růžička, CSc., J.Hradec |  |  |  | DIČ:
Poznámka:
| Cena bez DPH | [5 empty] | 0
|  |  | Základ daně |  |  | Sazba daně | Výše daně
| DPH | základní | 0 |  |  | 21% | 0
|  | snížená | 0 |  |  | 15% | 0
|  | zákl. přenesená | 0 |  |  | 21% | 0
|  | sníž. přenesená | 0 |  |  | 15% | 0
|  | nulová | 0 |  |  | 0% | 0
| Cena s DPH |  |  | v | CZK |  | 0
| Projektant |  |  | Zpracovatel
| Datum a podpis: |  | Razítko | Datum a podpis: |  |  | Razítko
| Objednavatel |  |  | Uchazeč
| Datum a podpis: |  | Razítko | Datum a podpis: |  |  | Razítko
REKAPITULACE ČLENĚNÍ SOUPISU PRACÍ
Stavba:
Vodovod Smetanova Lhota
Objekt:
SO 02 - Vodovodní řady a vodovodní přípojky
Soupis:
OK - oprava komunikace III/1216
Místo: |  |  | Smetanova Lhota |  |  | Datum: | 6. 3. 2023
Zadavatel: |  |  | Obec Smetanova Lhota |  |  | Projektant: | ALCEDO - Ing.Martin Růžička, CSc., J.Hradec
Uchazeč: |  |  | Vyplň údaj |  |  | Zpracovatel: | ALCEDO - Ing.Martin Růžička, CSc., J.Hradec
Kód dílu - Popis | [6 empty] | Cena celkem [CZK]
Náklady ze soupisu prací | [6 empty] | 0 | [11 empty] | -1
| HSV - Práce a dodávky HSV | [5 empty] | 0
| 1 - Zemní práce | [5 empty] | 0
| 5 - Komunikace pozemní | [5 empty] | 0
| 997 - Přesun sutě | [5 empty] | 0
SOUPIS PRACÍ
Stavba:
Vodovod Smetanova Lhota
Objekt:
SO 02 - Vodovodní řady a vodovodní přípojky
Soupis:
OK - oprava komunikace III/1216
Místo: |  |  | Smetanova Lhota |  |  | Datum: | 6. 3. 2023
Zadavatel: |  |  | Obec Smetanova Lhota |  |  | Projektant: | ALCEDO - Ing.Martin Růžička, CSc., J.Hradec
Uchazeč: |  |  | Vyplň údaj |  |  | Zpracovatel: | ALCEDO - Ing.Martin Růžička, CSc., J.Hradec
PČ | Typ | Kód | Popis | MJ | Množství | J.cena [CZK] | Cena celkem [CZK] | Cenová soustava |  | DPH | J. Nh [h] | Nh celkem [h] | J. hmotnost [t] | Hmotnost celkem [t] | J. suť [t] | Suť Celkem [t]
Náklady soupisu celkem | [6 empty] | 0 |  |  |  |  | 0 |  | 0.1881 |  | 240.35 |  | D | -1 | [10 empty] | 0
| D | HSV | Práce a dodávky HSV |  |  |  | 0 |  |  |  |  | 0 |  | 0.1881 |  | 240.35 | 1 | D | 0 |  |  |  | ROZPOCET | [6 empty] | 0
| D | 1 | Zemní práce |  |  |  | 0 |  |  |  |  | 0 |  | 0.1881 |  | 240.35 | 1 | D | 1 |  |  |  | ROZPOCET | [6 empty] | 0
1 | K | 113154263 | Frézování živičného krytu tl 50 mm pruh š přes 1 do 2 m pl přes 500 do 1000 m2 s překážkami v trase | m2 | 2090 |  | 0 |  |  | základní |  | 0 | 9e-05 | 0.1881 | 0.115 | 240.35 | 4 | K | 2 |  |  |  | ROZPOCET | 0 | 0 | 0 | 0 | 0 | 1 | 0 | 4 | -1043750654
| VV |  | 2090 |  | 2090 | [12 empty] | VV | 2 | 2 | True | 0 | ROZPOCET
| VV |  | Součet"výkres číslo TZ |  | 2090 | [12 empty] | VV | 2 | 4 | True | 1 | ROZPOCET
| D | 5 | Komunikace pozemní |  |  |  | 0 |  |  |  |  | 0 |  | 0 |  | 0 | 1 | D | 1 |  |  |  | ROZPOCET | [6 empty] | 0
2 | K | 573211112 | Postřik živičný spojovací z asfaltu v množství 0,70 kg/m2 | m2 | 2090 |  | 0 |  |  | základní |  | 0 | 0 | 0 | 0 | 0 | 4 | K | 2 |  |  |  | ROZPOCET | 0 | 0 | 0 | 0 | 0 | 1 | 0 | 4 | 1214989244
| VV |  | 2090 |  | 2090 | [12 empty] | VV | 2 | 2 | True | 0 | ROZPOCET
| VV |  | Součet"výkres číslo TZ |  | 2090 | [12 empty] | VV | 2 | 4 | True | 1 | ROZPOCET
3 | K | 577144211 | Asfaltový beton vrstva obrusná ACO 11 (ABS) tř. II tl 50 mm š do 3 m z nemodifikovaného asfaltu | m2 | 2090 |  | 0 |  |  | základní |  | 0 | 0 | 0 | 0 | 0 | 4 | K | 2 |  |  |  | ROZPOCET | 0 | 0 | 0 | 0 | 0 | 1 | 0 | 4 | -1252386664
| VV |  | 2090 |  | 2090 | [12 empty] | VV | 2 | 2 | True | 0 | ROZPOCET
| VV |  | Součet"výkres číslo TZ |  | 2090 | [12 empty] | VV | 2 | 4 | True | 1 | ROZPOCET
| D | 997 | Přesun sutě |  |  |  | 0 |  |  |  |  | 0 |  | 0 |  | 0 | 1 | D | 1 |  |  |  | ROZPOCET | [6 empty] | 0
4 | K | 997221551 | Vodorovná doprava suti ze sypkých materiálů do 1 km | t | 240.35 |  | 0 |  |  | základní |  | 0 | 0 | 0 | 0 | 0 | 4 | K | 2 |  |  |  | ROZPOCET | 0 | 0 | 0 | 0 | 0 | 1 | 0 | 4 | 1519904082
5 | K | 997221559 | Příplatek ZKD 1 km u vodorovné dopravy suti ze sypkých materiálů | t | 6970.15 |  | 0 |  |  | základní |  | 0 | 0 | 0 | 0 | 0 | 4 | K | 2 |  |  |  | ROZPOCET | 0 | 0 | 0 | 0 | 0 | 1 | 0 | 4 | -1603942649
| VV |  | 240,35*29 "Přepočtené koeficientem množství |  | 6970.15 | [12 empty] | VV | 2 | 2 | True | 1 | ROZPOCET
6 | K | 997221611 | Nakládání suti na dopravní prostředky pro vodorovnou dopravu | t | 240.35 |  | 0 |  |  | základní |  | 0 | 0 | 0 | 0 | 0 | 4 | K | 2 |  |  |  | ROZPOCET | 0 | 0 | 0 | 0 | 0 | 1 | 0 | 4 | 1985261738
7 | K | 997221875 | Poplatek za uložení stavebního odpadu na recyklační skládce (skládkovné) asfaltového bez obsahu dehtu zatříděného do Katalogu odpadů pod kódem 17 03 02 | t | 410.633 |  | 0 |  |  | základní |  | 0 | 0 | 0 | 0 | 0 | 4 | K | 2 |  |  |  | ROZPOCET | 0 | 0 | 0 | 0 | 0 | 1 | 0 | 4 | -1840743404

## 90 - Ostatní a vedlejší náklady
{33f1f91a-5bc4-4b39-a7d5-20613d7eb2e1}
2
| KRYCÍ LIST SOUPISU PRACÍ | [7 empty] | v --- níže se nacházejí doplnkové a pomocné údaje k sestavám --- v | [8 empty] | False
Stavba:
Vodovod Smetanova Lhota
Objekt:
90 - Ostatní a vedlejší náklady
| KSO: |  |  |  |  | CC-CZ:
| Místo: |  | Smetanova Lhota |  |  | Datum: | 6. 3. 2023
| Zadavatel: |  |  |  |  | IČ:
|  | Obec Smetanova Lhota |  |  |  | DIČ:
| Uchazeč: |  |  |  |  | IČ: | Vyplň údaj
|  | Vyplň údaj |  |  |  | DIČ: | Vyplň údaj
| Projektant: |  |  |  |  | IČ:
|  | SO 01-AQUATIS a.s.,SO 02-ALCEDO |  |  |  | DIČ:
| Zpracovatel: |  |  |  |  | IČ:
|  | SO 01-AQUATIS a.s.,SO 02-ALCEDO |  |  |  | DIČ:
Poznámka:
| Cena bez DPH | [5 empty] | 0
|  |  | Základ daně |  |  | Sazba daně | Výše daně
| DPH | základní | 0 |  |  | 21% | 0
|  | snížená | 0 |  |  | 15% | 0
|  | zákl. přenesená | 0 |  |  | 21% | 0
|  | sníž. přenesená | 0 |  |  | 15% | 0
|  | nulová | 0 |  |  | 0% | 0
| Cena s DPH |  |  | v | CZK |  | 0
| Projektant |  |  | Zpracovatel
| Datum a podpis: |  | Razítko | Datum a podpis: |  |  | Razítko
| Objednavatel |  |  | Uchazeč
| Datum a podpis: |  | Razítko | Datum a podpis: |  |  | Razítko
REKAPITULACE ČLENĚNÍ SOUPISU PRACÍ
Stavba:
Vodovod Smetanova Lhota
Objekt:
90 - Ostatní a vedlejší náklady
Místo: |  |  | Smetanova Lhota |  |  | Datum: | 6. 3. 2023
Zadavatel: |  |  | Obec Smetanova Lhota |  |  | Projektant: | SO 01-AQUATIS a.s.,SO 02-ALCEDO
Uchazeč: |  |  | Vyplň údaj |  |  | Zpracovatel: | SO 01-AQUATIS a.s.,SO 02-ALCEDO
Kód dílu - Popis | [6 empty] | Cena celkem [CZK]
Náklady ze soupisu prací | [6 empty] | 0 | [11 empty] | -1
| VRN - Vedlejší rozpočtové náklady | [5 empty] | 0
| VRN1 - Průzkumné, geodetické a projektové práce | [5 empty] | 0
| VRN3 - Zařízení staveniště | [5 empty] | 0
| VRN4 - Inženýrská činnost | [5 empty] | 0
| VRN5 - Finanční náklady | [5 empty] | 0
SOUPIS PRACÍ
Stavba:
Vodovod Smetanova Lhota
Objekt:
90 - Ostatní a vedlejší náklady
Místo: |  |  | Smetanova Lhota |  |  | Datum: | 6. 3. 2023
Zadavatel: |  |  | Obec Smetanova Lhota |  |  | Projektant: | SO 01-AQUATIS a.s.,SO 02-ALCEDO
Uchazeč: |  |  | Vyplň údaj |  |  | Zpracovatel: | SO 01-AQUATIS a.s.,SO 02-ALCEDO
PČ | Typ | Kód | Popis | MJ | Množství | J.cena [CZK] | Cena celkem [CZK] | Cenová soustava |  | DPH | J. Nh [h] | Nh celkem [h] | J. hmotnost [t] | Hmotnost celkem [t] | J. suť [t] | Suť Celkem [t]
Náklady soupisu celkem | [6 empty] | 0 |  |  |  |  | 0 |  | 0 |  | 0 |  | D | -1 | [10 empty] | 0
| D | VRN | Vedlejší rozpočtové náklady |  |  |  | 0 |  |  |  |  | 0 |  | 0 |  | 0 | 5 | D | 0 |  |  |  | ROZPOCET | [6 empty] | 0
| D | VRN1 | Průzkumné, geodetické a projektové práce |  |  |  | 0 |  |  |  |  | 0 |  | 0 |  | 0 | 5 | D | 1 |  |  |  | ROZPOCET | [6 empty] | 0
1 | K | 011314000 | Archeologický dohled | kpl | 1 |  | 0 |  |  | základní |  | 0 | 0 | 0 | 0 | 0 | 1024 | K | 2 |  |  |  | ROZPOCET | 0 | 0 | 0 | 0 | 0 | 1 | 0 | 1024 | 1721599851
2 | K | 012103000 | Geodetické práce před výstavbou | kpl | 1 |  | 0 |  |  | základní |  | 0 | 0 | 0 | 0 | 0 | 1024 | K | 2 |  |  |  | ROZPOCET | 0 | 0 | 0 | 0 | 0 | 1 | 0 | 1024 | 6805336
3 | K | 012303000 | Geodetické práce po výstavbě | kpl | 1 |  | 0 |  |  | základní |  | 0 | 0 | 0 | 0 | 0 | 1024 | K | 2 |  |  |  | ROZPOCET | 0 | 0 | 0 | 0 | 0 | 1 | 0 | 1024 | -1176586706
4 | K | 013254000 | Dokumentace skutečného provedení stavby a provozního řádu | kpl | 1 |  | 0 |  |  | základní |  | 0 | 0 | 0 | 0 | 0 | 1024 | K | 2 |  |  |  | ROZPOCET | 0 | 0 | 0 | 0 | 0 | 1 | 0 | 1024 | 1206547455
| D | VRN3 | Zařízení staveniště |  |  |  | 0 |  |  |  |  | 0 |  | 0 |  | 0 | 5 | D | 1 |  |  |  | ROZPOCET | [6 empty] | 0
5 | K | 030001000 | Zařízení staveniště | kpl | 1 |  | 0 |  |  | základní |  | 0 | 0 | 0 | 0 | 0 | 1024 | K | 2 |  |  |  | ROZPOCET | 0 | 0 | 0 | 0 | 0 | 1 | 0 | 1024 | 2107036969
6 | K | 045002000 | Kompletační a koordinační činnost | kpl | 1 |  | 0 |  |  | základní |  | 0 | 0 | 0 | 0 | 0 | 1024 | K | 2 |  |  |  | ROZPOCET | 0 | 0 | 0 | 0 | 0 | 1 | 0 | 1024 | 855581165
| VV |  | Kompletační a koordinační činnost | [14 empty] | VV | 2 | 1 | True | 0 | ROZPOCET
| VV |  | vč. dokladů nutných pro kolaudační řízení ve 3 vyhotoveních | [14 empty] | VV | 2 | 1 | True | 0 | ROZPOCET
| VV |  | vč. kráceného rozboru vody | [14 empty] | VV | 2 | 1 | True | 0 | ROZPOCET
| VV |  | "kpl" 1 |  | 1 | [12 empty] | VV | 2 | 2 | True | 1 | ROZPOCET
| D | VRN4 | Inženýrská činnost |  |  |  | 0 |  |  |  |  | 0 |  | 0 |  | 0 | 5 | D | 1 |  |  |  | ROZPOCET | [6 empty] | 0
7 | K | 043002000 | Provedení veškerých zkoušek prokazující kvalitu díla | kpl | 1 |  | 0 |  |  | základní |  | 0 | 0 | 0 | 0 | 0 | 1024 | K | 2 |  |  |  | ROZPOCET | 0 | 0 | 0 | 0 | 0 | 1 | 0 | 1024 | 1189715692
8 | K | 049103000 | Náklady vzniklé v souvislosti s realizací stavby | kpl | 1 |  | 0 |  |  | základní |  | 0 | 0 | 0 | 0 | 0 | 1024 | K | 2 |  |  |  | ROZPOCET | 0 | 0 | 0 | 0 | 0 | 1 | 0 | 1024 | -90958302
| D | VRN5 | Finanční náklady |  |  |  | 0 |  |  |  |  | 0 |  | 0 |  | 0 | 5 | D | 1 |  |  |  | ROZPOCET | [6 empty] | 0
9 | K | 053002000 | Poplatky a náhrady škod | kpl | 1 |  | 0 |  |  | základní |  | 0 | 0 | 0 | 0 | 0 | 1024 | K | 2 |  |  |  | ROZPOCET | 0 | 0 | 0 | 0 | 0 | 1 | 0 | 1024 | 1120800742

## Seznam figur
SEZNAM FIGUR
Kód: | 022104A
Stavba: | Vodovod Smetanova Lhota
Datum: | 6. 3. 2023
Kód | Popis | MJ | Výměra
SO 01-1 | Vodovodní řady
F01 | Hloubení zapažených jam | m3 | 16.2
| težitelnost 1 |  | 0
F01 | "z výpoctu výmer" 16,20 |  | 16.2
Použití figury:
131151201 | Hloubení jam zapažených v hornině třídy těžitelnosti I skupiny 2 objem do 20 m3 strojně | m3 | 1.62
131251201 | Hloubení jam zapažených v hornině třídy těžitelnosti I skupiny 3 objem do 20 m3 strojně | m3 | 8.1
131351201 | Hloubení jam zapažených v hornině třídy těžitelnosti II skupiny 4 objem do 20 m3 strojně | m3 | 5.67
131451201 | Hloubení jam zapažených v hornině třídy těžitelnosti II skupiny 5 objem do 20 m3 strojně | m3 | 0.81
F02 | Zásyp v uzavřeném prostoru | m3 | 5.5
| šterkopísková výpln ve skružích - príl. D.1.10 |  | 0
| "vzdušník" 2,50 |  | 2.5
| "kalosvod" 3,0 |  | 3
F02 | Součet |  | 5.5
Použití figury:
174151102 | Zásyp v prostoru s omezeným pohybem stroje sypaninou se zhutněním | m3 | 5.5
58333674 | kamenivo těžené hrubé | t | 9.444
F03 | Obsyp potrubí | m3 | 1118.9
F03 | "z výpoctu výmer" 1118,90 |  | 1118.9
Použití figury:
175151101 | Obsypání potrubí strojně sypaninou bez prohození, uloženou do 3 m | m3 | 1118.9
583 0901 R | Prosívka pro obsyp potrubí | t | 1940.363
SO 01-2/ a | Vodojem 2 x 20 m3
F01 | Hloubení nezapažených jam | m3 | 212.458
| těžitelnost : tř. I, sk. 2- 20%, sk. 3- 50%, sk. 4- 30% |  | 0
| 9,63 * 2,68 * 2,29 |  | 59.101
| 9,58 * 4,35 * 1,84 * 2 |  | 153.357
F01 | Mezisoučet |  | 212.458
Použití figury:
131151104 | Hloubení jam nezapažených v hornině třídy těžitelnosti I skupiny 1 a 2 objem do 500 m3 strojně | m3 | 42.492
131251104 | Hloubení jam nezapažených v hornině třídy těžitelnosti I skupiny 3 objem do 500 m3 strojně | m3 | 106.229
131351104 | Hloubení jam nezapažených v hornině třídy těžitelnosti II skupiny 4 objem do 500 m3 strojně | m3 | 63.737
174151101 | Zásyp jam, šachet rýh nebo kolem objektů sypaninou se zhutněním | m3 | 110.223
SO 01-2/ b | Odpad z vodojemu
F01 | Vykopávky zářezů do 500 m3 | m3 | 256.5
F01 | "výpočet výměr - m3" 256,50 |  | 256.5
Použití figury:
123152104 | Vykopávky zářezů na suchu v hornině třídy těžitelnosti I skupiny 1 a 2 objem do 500 m3 strojně | m3 | 25.65
123252104 | Vykopávky zářezů na suchu v hornině třídy těžitelnosti I skupiny 3 objem do 500 m3 strojně | m3 | 128.25
123352104 | Vykopávky zářezů na suchu v hornině třídy těžitelnosti II skupiny 4 objem do 500 m3 strojně | m3 | 89.775
123452104 | Vykopávky zářezů na suchu v hornině třídy těžitelnosti II skupiny 5 objem do 500 m3 strojně | m3 | 12.825
F02 | Obsyp potrubí prosívkou | m3 | 81.3
F02 | "z výpoctu výmer" 81,30 |  | 81.3
Použití figury:
175151101 | Obsypání potrubí strojně sypaninou bez prohození, uloženou do 3 m | m3 | 81.3
171251101 | Uložení sypaniny do násypů nezhutněných strojně | m3 | 91.4
583 0901 R | Prosívka pro obsyp potrubí | t | 140.988
F03 | Lože pod potrubí z písku | m3 | 14.6
F03 | "z výpoctu výmer" 14,60 |  | 14.6
Použití figury:
451572111 | Lože pod potrubí otevřený výkop z kameniva drobného těženého | m3 | 14.6
171251101 | Uložení sypaniny do násypů nezhutněných strojně | m3 | 91.4