## Pokyny pro vyplnění
Pokyny pro vyplnění
Ve všech listech tohoto souboru můžete měnit pouze buňky s modrým pozadím. Jedná se o tyto údaje : - údaje o firmě - jednotkové ceny položek zadané na maximálně dvě desetinná místa

## Stavba
#RTSROZP# | Výkaz výměr - soupis prací
| Stavba: |  | 23/2024 | NOVOSTAVBA DS 15 dětí, Jaroměřice nad Rokytnou
| Objednatel: |  | Město Jaroměřice Nad Rokytnou |  |  |  | IČO: | 00289507
|  |  | nám. Míru 2 |  |  |  | DIČ: | CZ00289507
|  |  | 675 51 | Jaroměřice nad Rokytnou
| Projektant: |  | Ing. Bohumil Beroun |  |  |  | IČO: | 60407336
|  |  | Slunná 1137 |  |  |  | DIČ: | CZ5911141907
67401 Třebíč
| Zhotovitel: | [5 empty] | IČO:
DIČ:
| Vypracoval: |  | Ing. Bohumil Beroun
| Rozpis ceny |  |  | Dodávka |  | Montáž |  | Celkem
HSV | HSV |  |  | 0 |  | 0 |  | 0
PSV | PSV |  |  | 0 |  | 0 |  | 0
MON | MON |  |  | 0 |  | 0 |  | 0
VN | Vedlejší náklady |  |  | 0 |  | 0 |  | 0
ON | Ostatní náklady |  |  | 0 |  | 0 |  | 0
| Celkem |  |  | 0 |  | 0 |  | 0
Rekapitulace daní
0 | Základ pro sníženou DPH |  |  | 12 | % | 0 |  |  | CZK
0 | Snížená DPH |  |  | 12 | % | 0 |  |  | CZK
0 | Základ pro základní DPH |  |  | 21 | % | 0 |  |  | CZK
0 | Základní DPH |  |  | 21 | % | 0 |  |  | CZK
0 | Zaokrouhlení |  |  |  |  | 0 |  |  | CZK
| Cena celkem bez DPH |  |  |  |  | 0 |  |  | CZK
0 | Cena celkem s DPH |  |  |  |  | 0 |  |  | CZK
|  | v |  |  | dne |  | 13.11.2024
Ing. Bohumil Beroun
|  |  | Za zhotovitele |  |  |  | Za objednatele
Rekapitulace dílčích částí
#CASTI>> | Číslo | Název |  |  | Základ pro sníženou DPH | Základ pro základní DPH | DPH celkem | Cena celkem | %
1 | Stavba |  |  |  | 0 | 0 | 0 | 0
2 | 01 | Dětská skupina – 15 dětí, Jaroměřice nR., p.č. 2539/2 |  |  | 0 | 0 | 0 | 0
3 | D.1.12 | Stavební a konstrukční část |  |  | 0 | 0 | 0 | 0
3 | D.1.31 | Vybavení interiéru |  |  | 0 | 0 | 0 | 0
3 | D.1.32 | Vybavení exteriéru |  |  | 0 | 0 | 0 | 0
3 | D.1.4.a | ZTI - kanalizace a vodovod |  |  | 0 | 0 | 0 | 0
3 | D.1.4.b | Vytápění - TČ |  |  | 0 | 0 | 0 | 0
3 | D.1.4.c | Vzduchotechnika a chlazení |  |  | 0 | 0 | 0 | 0
3 | D.1.4.d | Elektroinstalace silnoproud + hromosvod |  |  | 0 | 0 | 0 | 0
3 | D.1.4.e | Elektroinstalace slaboprou a EZS |  |  | 0 | 0 | 0 | 0
3 | D.1.4.f | Fotovoltaika - FVE |  |  | 0 | 0 | 0 | 0
3 | D.2.a | SO02 Komunikace, zp a oplocení |  |  | 0 | 0 | 0 | 0
3 | D.2.b | SO02 Sadové úpravy |  |  | 0 | 0 | 0 | 0
3 | D.2.c | SO035 Přípojky vodovodu a kanalizace |  |  | 0 | 0 | 0 | 0
3 | D.2.d | SO07 Veřejné osvětlení |  |  | 0 | 0 | 0 | 0
3 | VON | Vedlejší a ostatní náklady |  |  | 0 | 0 | 0 | 0
| Celkem za stavbu |  |  |  | 0 | 0 | 0 | 0 | 0
#POPS | Popis stavby: 23/2024 - NOVOSTAVBA DS 15 dětí, Jaroměřice nad Rokytnou
| 1. PODMÍNKY PRO ZPRACOVÁNÍ NABÍDKOVÉ CENY | [8 empty] | 1. PODMÍNKY PRO ZPRACOVÁNÍ NABÍDKOVÉ CENY
| Preambule | [8 empty] | Preambule
| Tento soupis stavebních prací, dodávek a služeb je sestaven jako podklad pro zpracování nabídek dodavatelů na veřejnou zakázku na stavební práce a obsahuje podmínky a požadavky zadavatele, za kterých má být zpracována nabídková cena dodavatelů. Účelem tohoto soupisu je zabezpečit obsahovou shodu všech nabídkových cen a usnadnit následné posouzení předložených cenových nabídek. | [8 empty] | Tento soupis stavebních prací, dodávek a služeb je sestaven jako podklad pro zpracování nabídek dodavatelů na veřejnou zakázku na stavební práce a obsahuje podmínky a požadavky zadavatele, za kterých má být zpracována nabídková cena dodavatelů. Účelem tohoto soupisu je zabezpečit obsahovou shodu všech nabídkových cen a usnadnit následné posouzení předložených cenových nabídek.
| Předpokládá se, že dodavatel před zpracováním cenové nabídky pečlivě prostuduje všechny pokyny a podmínky pro zpracování nabídkové ceny obsažené v zadávacích podmínkách a bude se jimi při zpracování nabídkové ceny řídit. Soupis stavebních prací, dodávek a služeb je sestaven v souladu s podmínkami vyhlášky Ministerstva pro místní rozvoj č.169/2016 Sb. | [8 empty] | Předpokládá se, že dodavatel před zpracováním cenové nabídky pečlivě prostuduje všechny pokyny a podmínky pro zpracování nabídkové ceny obsažené v zadávacích podmínkách a bude se jimi při zpracování nabídkové ceny řídit. Soupis stavebních prací, dodávek a služeb je sestaven v souladu s podmínkami vyhlášky Ministerstva pro místní rozvoj č.169/2016 Sb.
| Vymezení některých pojmů | [8 empty] | Vymezení některých pojmů
| Pro účely zpracování nabídkové ceny se jsou použity některé pojmy, pod kterými se rozumí: | [8 empty] | Pro účely zpracování nabídkové ceny se jsou použity některé pojmy, pod kterými se rozumí:
| Soupisem stavebních prací dodávek a služeb dokument, ve kterém jsou definovány zadavatelem požadované stavební práce, dodávky a služby v podrobnostech nezbytných pro zpracování cenové nabídky dodavatele. Soupis obsahuje i vymezení požadovaného množství stavebních prací, dodávek a služeb. | [8 empty] | Soupisem stavebních prací dodávek a služeb dokument, ve kterém jsou definovány zadavatelem požadované stavební práce, dodávky a služby v podrobnostech nezbytných pro zpracování cenové nabídky dodavatele. Soupis obsahuje i vymezení požadovaného množství stavebních prací, dodávek a služeb.
| Cenovou soustavou uspořádaný soubor informací o stavebních a montážních pracích, materiálech a výrobcích obsahující zatřídění položek, podrobný popis a měrnou jednotku, způsob měření a další technické a cenové podmínky pro možnost stanovení jednotkové ceny. | [8 empty] | Cenovou soustavou uspořádaný soubor informací o stavebních a montážních pracích, materiálech a výrobcích obsahující zatřídění položek, podrobný popis a měrnou jednotku, způsob měření a další technické a cenové podmínky pro možnost stanovení jednotkové ceny.
| Ostatními náklady náklady dodavatele spojené se splněním povinností dodavatele vyplývajících z obchodních či jiných podmínek zadávací dokumentace. Patří do nich zejména náklady na vyhotovení dokumentace skutečného provedení stavby, náklady na geodetické zaměření dokončeného díla, náklady spojené s podmínkami pro publicitu projektu, náklady na dílenskou či výrobní dokumentaci apod. | [8 empty] | Ostatními náklady náklady dodavatele spojené se splněním povinností dodavatele vyplývajících z obchodních či jiných podmínek zadávací dokumentace. Patří do nich zejména náklady na vyhotovení dokumentace skutečného provedení stavby, náklady na geodetické zaměření dokončeného díla, náklady spojené s podmínkami pro publicitu projektu, náklady na dílenskou či výrobní dokumentaci apod.
| Položkovým rozpočtem dokument odpovídající svým obsahem a strukturou soupisu stavebních prací, dodávek a služeb, předaného zadavatelem dodavateli ke zpracování nabídky, v němž dodavatel doplní k jednotlivým položkám stavebních prací, dodávek nebo služeb svoje nabídkové jednotkové ceny a stanoví i celkovou nabídkovou cenu příslušné položky a dále stanoví nabídkové ceny dle struktury soupisu až po celkovou nabídkovou cenu za veškeré stavební práce, dodávky nebo služby, které jsou obsahem soupisu stavebních prací, dodávek a služeb. | [8 empty] | Položkovým rozpočtem dokument odpovídající svým obsahem a strukturou soupisu stavebních prací, dodávek a služeb, předaného zadavatelem dodavateli ke zpracování nabídky, v němž dodavatel doplní k jednotlivým položkám stavebních prací, dodávek nebo služeb svoje nabídkové jednotkové ceny a stanoví i celkovou nabídkovou cenu příslušné položky a dále stanoví nabídkové ceny dle struktury soupisu až po celkovou nabídkovou cenu za veškeré stavební práce, dodávky nebo služby, které jsou obsahem soupisu stavebních prací, dodávek a služeb.
| Vedlejšími náklady náklady na činností zhotovitele, které nejsou zahrnuty v položkách soupisu stavebních prací, dodávek nebo služeb, ale se zhotovením stav-by souvisí a jsou pro realizaci stavby nezbytné. Někdy se definují jako vedlejší rozpočtové náklady a zahrnují zejména náklady na vybudování, provoz a odstranění zařízení staveniště. | [8 empty] | Vedlejšími náklady náklady na činností zhotovitele, které nejsou zahrnuty v položkách soupisu stavebních prací, dodávek nebo služeb, ale se zhotovením stav-by souvisí a jsou pro realizaci stavby nezbytné. Někdy se definují jako vedlejší rozpočtové náklady a zahrnují zejména náklady na vybudování, provoz a odstranění zařízení staveniště.
| Cenová soustava | [8 empty] | Cenová soustava
| Použitá cenová soustava | [8 empty] | Použitá cenová soustava
| Soupisy stavebních prací, dodávek a služeb jsou zpracovány s použitím cenové soustavy zpracované společností RTS, a.s.. Položky z cenové soustavy mají uveden odkaz na cenovou soustavu včetně označení příslušného ceníku. | [8 empty] | Soupisy stavebních prací, dodávek a služeb jsou zpracovány s použitím cenové soustavy zpracované společností RTS, a.s.. Položky z cenové soustavy mají uveden odkaz na cenovou soustavu včetně označení příslušného ceníku.
| Technické podmínky | [8 empty] | Technické podmínky
| Obsah jednotlivých položek, způsob měření a ostatní další podmínky definující obsah a použití jednotlivých položek jsou obsaženy v cenových a technických podmínkách příslušných ceníků (viz zařazení u položky), které jsou volně dostupné na elektronické adrese www.cenovasoustava.cz | [8 empty] | Obsah jednotlivých položek, způsob měření a ostatní další podmínky definující obsah a použití jednotlivých položek jsou obsaženy v cenových a technických podmínkách příslušných ceníků (viz zařazení u položky), které jsou volně dostupné na elektronické adrese www.cenovasoustava.cz
| Individuální položky | [8 empty] | Individuální položky
| Položky soupisu prací, které cenová soustava neobsahuje, jsou označeny popisem „vlastní“. Pro tyto položky jsou cenové a technické podmínky definovány jejich popisem, případně odkazem na konkrétní část příslušné dokumentace. | [8 empty] | Položky soupisu prací, které cenová soustava neobsahuje, jsou označeny popisem „vlastní“. Pro tyto položky jsou cenové a technické podmínky definovány jejich popisem, případně odkazem na konkrétní část příslušné dokumentace.
| Závaznost a změna soupisu | [8 empty] | Závaznost a změna soupisu
| Závaznost soupisu | [8 empty] | Závaznost soupisu
| Poskytnuté soupisy jsou pro zpracování nabídkové ceny závazné. Je vyloučeno jakékoliv vyřazení položek ze soupisu, doplnění položek do soupisu, slučování položek a jakýkoliv zásah do popisu položky, množství měrných jednotek nebo jakkoliv měnit či upravovat jakýkoliv jiný údaj v soupisu. | [8 empty] | Poskytnuté soupisy jsou pro zpracování nabídkové ceny závazné. Je vyloučeno jakékoliv vyřazení položek ze soupisu, doplnění položek do soupisu, slučování položek a jakýkoliv zásah do popisu položky, množství měrných jednotek nebo jakkoliv měnit či upravovat jakýkoliv jiný údaj v soupisu.
| Zvláštní podmínky pro stanovení nabídkové ceny | [8 empty] | Zvláštní podmínky pro stanovení nabídkové ceny
| Přeprava vybouraných hmot, suti a vytěžené zeminy | [8 empty] | Přeprava vybouraných hmot, suti a vytěžené zeminy
| Pokud soupis obsahuje i některé technologické položky vztahující se k uložení vytěžené zeminy nebo vybouraných hmot, vodorovné přesuny zeminy nebo vybouraných hmot pak v takových případech zpracovatel soupisu předpokládá určitou přepravní vzdálenost. Pokud z technologického postupu dodavatele vyplývá jiná přepravní vzdálenost, je povinností dodavatele stanovit takovou jednotkovou cenu, aby celková cena položky odpovídala jeho konkrétním technologickým podmínkám a konkrétní přepravní vzdálenosti, při soupisem vymezeném množství měrných jednotek. | [8 empty] | Pokud soupis obsahuje i některé technologické položky vztahující se k uložení vytěžené zeminy nebo vybouraných hmot, vodorovné přesuny zeminy nebo vybouraných hmot pak v takových případech zpracovatel soupisu předpokládá určitou přepravní vzdálenost. Pokud z technologického postupu dodavatele vyplývá jiná přepravní vzdálenost, je povinností dodavatele stanovit takovou jednotkovou cenu, aby celková cena položky odpovídala jeho konkrétním technologickým podmínkám a konkrétní přepravní vzdálenosti, při soupisem vymezeném množství měrných jednotek.
| Vnitrostaveništní přesun stavebního materiálu | [8 empty] | Vnitrostaveništní přesun stavebního materiálu
| Pokud soupis obsahuje i položky vztahující se ke vnitrostaveništnímu přesunu materiálů (položky označené jako přesun hmot), pak v takových případech je povinností dodavatele stanovit takovou jednotkovou cenu, aby celková cena položky odpovídala jeho konkrétním technologickým podmínkám a konkrétní přepravní vzdálenosti, při soupisem vymezeném množství měrných jednotek. | [8 empty] | Pokud soupis obsahuje i položky vztahující se ke vnitrostaveništnímu přesunu materiálů (položky označené jako přesun hmot), pak v takových případech je povinností dodavatele stanovit takovou jednotkovou cenu, aby celková cena položky odpovídala jeho konkrétním technologickým podmínkám a konkrétní přepravní vzdálenosti, při soupisem vymezeném množství měrných jednotek.
| Vnitrostaveništní přesun hmot prací PSV (pomocná stavební výroba) může být v soupisu stanoven procenticky z hodnoty ceny za provedení příslušných řemeslných prací, dodávek a služeb. V takovém případě není v soupisu uvedeno množství měrných jednotek. Dodavatel ocení celkovou cenu u takové položky přesunu hmot vždy konkrétní částkou v Kč, bez ohledu na to, jakým způsobem k jejímu výpočtu dospěl. | [8 empty] | Vnitrostaveništní přesun hmot prací PSV (pomocná stavební výroba) může být v soupisu stanoven procenticky z hodnoty ceny za provedení příslušných řemeslných prací, dodávek a služeb. V takovém případě není v soupisu uvedeno množství měrných jednotek. Dodavatel ocení celkovou cenu u takové položky přesunu hmot vždy konkrétní částkou v Kč, bez ohledu na to, jakým způsobem k jejímu výpočtu dospěl.
| Příplatky za ztížené podmínky prací | [8 empty] | Příplatky za ztížené podmínky prací
| Pokud soupis položku příplatku za ztížené podmínky obsahuje, je dodavatel povinen ji ocenit bez ohledu na to, že tento příplatek dodavatel standardně neuplatňuje. | [8 empty] | Pokud soupis položku příplatku za ztížené podmínky obsahuje, je dodavatel povinen ji ocenit bez ohledu na to, že tento příplatek dodavatel standardně neuplatňuje.
| Vedlejší a ostatní náklady | [8 empty] | Vedlejší a ostatní náklady
| Tyto náklady jsou popsány v samostatném soupisu stavebních prací, dodávek a služeb s tím, že dodavatel je povinen v rámci těchto nákladů ocenit všechny definované náklady souhrnně pro celou stavbu. | [8 empty] | Tyto náklady jsou popsány v samostatném soupisu stavebních prací, dodávek a služeb s tím, že dodavatel je povinen v rámci těchto nákladů ocenit všechny definované náklady souhrnně pro celou stavbu.
| 2. SPECIFICKÉ PODMÍNKY PRO ZPRACOVÁNÍ NABÍDKOVÉ CENY | [8 empty] | 2. SPECIFICKÉ PODMÍNKY PRO ZPRACOVÁNÍ NABÍDKOVÉ CENY
| Zde doplní zpracovatel soupisu případná specifika týkající se konkrétní zakázky. | [8 empty] | Zde doplní zpracovatel soupisu případná specifika týkající se konkrétní zakázky.
| 3. ELEKTRONICKÁ PODOBA SOUPISU | [8 empty] | 3. ELEKTRONICKÁ PODOBA SOUPISU
| Elektronická podoba soupisu | [8 empty] | Elektronická podoba soupisu
| V souladu se zákonem jsou předložené soupisy zpracovány i v elektronické podobě. Elektronickou podobou soupisu stavebních prací, dodávek a služeb je formát MS EXCEL. | [8 empty] | V souladu se zákonem jsou předložené soupisy zpracovány i v elektronické podobě. Elektronickou podobou soupisu stavebních prací, dodávek a služeb je formát MS EXCEL.
| Popis formátu soupisu odpovídá svou strukturou vzorovému soupisu volně dostupnému na internetové adrese: | [8 empty] | Popis formátu soupisu odpovídá svou strukturou vzorovému soupisu volně dostupnému na internetové adrese:
| www.stavebnionline.cz/soupis | [8 empty] | www.stavebnionline.cz/soupis
| Zpracování elektronické podoby soupisu | [8 empty] | Zpracování elektronické podoby soupisu
| Předaný formát MS EXCEL je nepřístupným (uzamčeným) souborem, do kterého dodavatel doplňuje pouze jednotkové ceny ke všem položkám. Ostatní cenové údaje, jako celková cena položky, mezisoučty za stavební či funkční díly nebo součty celkové ceny stavebního objektu, jakož i cena stavby jsou výsledkem vložených matematických vzorců v příslušných pozicích souboru. | [8 empty] | Předaný formát MS EXCEL je nepřístupným (uzamčeným) souborem, do kterého dodavatel doplňuje pouze jednotkové ceny ke všem položkám. Ostatní cenové údaje, jako celková cena položky, mezisoučty za stavební či funkční díly nebo součty celkové ceny stavebního objektu, jakož i cena stavby jsou výsledkem vložených matematických vzorců v příslušných pozicích souboru.
| Jiný formát soupisu | [8 empty] | Jiný formát soupisu
| Pokud by kterýkoliv dodavatel měl problémy s předaným formátem, lze na požádání poskytnout soupis stavebních prací také ve formátu *.xml, což je standardní formát používaný pro přenosy dat. Dokumentace tohoto formátu je volně přístupná na webových stránkách MMR. | [8 empty] | Pokud by kterýkoliv dodavatel měl problémy s předaným formátem, lze na požádání poskytnout soupis stavebních prací také ve formátu *.xml, což je standardní formát používaný pro přenosy dat. Dokumentace tohoto formátu je volně přístupná na webových stránkách MMR.
| Závěrečné ustanovení | [8 empty] | Závěrečné ustanovení
| Ostatní podmínky vztahující se ke zpracování nabídkové ceny jsou uvedeny v zadávací dokumentaci. | [8 empty] | Ostatní podmínky vztahující se ke zpracování nabídkové ceny jsou uvedeny v zadávací dokumentaci.
#POPO | Popis objektu: 01 - Dětská skupina – 15 dětí, Jaroměřice nad Rokytnou, parc.č. 2539/2
#POPR | Popis rozpočtu: D.1.12 - Stavební a konstrukční část
JKSO: 831.31 budovy mateřských škol 1120,0m3 svislá nosná konstrukce zděná z cihel.tvárnic, bloků novostavba objektu
#POPR | Popis rozpočtu: D.1.31 - Vybavení interiéru
| JKSO: 831.31 budovy mateřských škol 1120,0m3 svislá nosná konstrukce zděná z cihel.tvárnic, bloků novostavba objektu | [8 empty] | JKSO: 831.31 budovy mateřských škol 1120,0m3 svislá nosná konstrukce zděná z cihel.tvárnic, bloků novostavba objektu
#POPR | Popis rozpočtu: D.1.32 - Vybavení exteriéru
| JKSO: 831.31 budový mateřských škol 1120,0m3 svislá nosná konstrukce zděná z cihel.tvárnic,bloků novostavba objektu | [8 empty] | JKSO: 831.31 budový mateřských škol 1120,0m3 svislá nosná konstrukce zděná z cihel.tvárnic,bloků novostavba objektu
#POPR | Popis rozpočtu: D.1.4.a - ZTI - kanalizace a vodovod
| JSKO: 831.31 Budovy mateřských škol 1120,0m3 svislá nosná konstrukce zděná z cihelných tvárnic, bloků novostavba objektu | [8 empty] | JSKO: 831.31 Budovy mateřských škol 1120,0m3 svislá nosná konstrukce zděná z cihelných tvárnic, bloků novostavba objektu
#POPR | Popis rozpočtu: D.1.4.b - Vytápění - TČ
| JKSO: 831.31 budovy mateřských škol 1120,0m3 svislá nosná konstrukce zděná z cihel.tvárnic,bloků novostavba objektu | [8 empty] | JKSO: 831.31 budovy mateřských škol 1120,0m3 svislá nosná konstrukce zděná z cihel.tvárnic,bloků novostavba objektu
#POPR | Popis rozpočtu: D.1.4.c - Vzduchotechnika a chlazení
| JKSO: 831.31 budovy mateřských škol 1120,0m3 svislá nosná konstrukce zděná z cihel.tvárnic, bloků novostavba objektu | [8 empty] | JKSO: 831.31 budovy mateřských škol 1120,0m3 svislá nosná konstrukce zděná z cihel.tvárnic, bloků novostavba objektu
#POPR | Popis rozpočtu: D.1.4.d - Elektroinstalace silnoproud + hromosvod
| Dodávka akce se předpokládá včetně kompletní montáže, veškerého souvisejícího doplňkového, podružného a montážního materiálu tak, aby celé zařízení bylo funkční a splňovalo všechny předpisy, normy, zákony ale i technologické postupy zvolených výrobců, které se na ně vztahují. Všechna zařízení, systémy rozvody, instalace a konstrukce budou oceňovány a dodávány plně funkční, tj. včetně všech komponentů, upevňovacích prvků, podpor, prostupů, apod.. Do všech činností musí zhotovitel zohlednit stavební přípomoc (např. drážky prostupy, není-li uvedeno jinak). Zhotovitel bere na vědomí, že musí v ceně zohlednit jak dílčí tak celkové revize, zkoušky, regulace, atd.. Zhotovitel je do ceny povinen zahrnout veškeré náklady spojené s případnou etapizací, realizací stavby za provozu a ve ztížených podmínkách. Zhotovitel musí v ceně zohlednit náklady na pomocné lešení, konstrukce a stroje, které bude potřebovat pro realizaci díla. | [8 empty] | Dodávka akce se předpokládá včetně kompletní montáže, veškerého souvisejícího doplňkového, podružného a montážního materiálu tak, aby celé zařízení bylo funkční a splňovalo všechny předpisy, normy, zákony ale i technologické postupy zvolených výrobců, které se na ně vztahují. Všechna zařízení, systémy rozvody, instalace a konstrukce budou oceňovány a dodávány plně funkční, tj. včetně všech komponentů, upevňovacích prvků, podpor, prostupů, apod.. Do všech činností musí zhotovitel zohlednit stavební přípomoc (např. drážky prostupy, není-li uvedeno jinak). Zhotovitel bere na vědomí, že musí v ceně zohlednit jak dílčí tak celkové revize, zkoušky, regulace, atd.. Zhotovitel je do ceny povinen zahrnout veškeré náklady spojené s případnou etapizací, realizací stavby za provozu a ve ztížených podmínkách. Zhotovitel musí v ceně zohlednit náklady na pomocné lešení, konstrukce a stroje, které bude potřebovat pro realizaci díla.
JKSO: 831.31 budovy mateřských škol 1120,0m3 svislá nosná konstrukce zděná z cihel.tvárnic, bloků novostavba objektu
| POZNÁMKA: | [8 empty] | POZNÁMKA:
| 1. V místech určených pro děti bude instalované zařízení (zásuvky, spínače, ovladače apod.) vyššího stupně ochrany krytem než IP2X. | [8 empty] | 1. V místech určených pro děti bude instalované zařízení (zásuvky, spínače, ovladače apod.) vyššího stupně ochrany krytem než IP2X.
| 2. Všechny zásuvky 230V v objektu budou v provedení s ochrannými clonkami (IP40). | [8 empty] | 2. Všechny zásuvky 230V v objektu budou v provedení s ochrannými clonkami (IP40).
| 3. Při realizaci budou přístroje slučovány do společných vícenásobných rámečků. Silnoproudé i slaboproudé přístroje budou použity v provedení stejné designové řady. Společné přístrojové rámečky jsou zahrnuty do rozpočtu silnoproudé elektroinstalace. | [8 empty] | 3. Při realizaci budou přístroje slučovány do společných vícenásobných rámečků. Silnoproudé i slaboproudé přístroje budou použity v provedení stejné designové řady. Společné přístrojové rámečky jsou zahrnuty do rozpočtu silnoproudé elektroinstalace.
| 4. Pro pevně instalované spotřebiče jako jsou jednotky TČ, VZT, kuchyňské spotřebiče atd., bude v rámci projektu elektro provedena pouze příprava pro jejich připojení, tyto spotřebiče nejsou součástí dodávky této části. | [8 empty] | 4. Pro pevně instalované spotřebiče jako jsou jednotky TČ, VZT, kuchyňské spotřebiče atd., bude v rámci projektu elektro provedena pouze příprava pro jejich připojení, tyto spotřebiče nejsou součástí dodávky této části.
| 5. Součástí rozpočtu nejsou aktivní prvky datové sítě. | [8 empty] | 5. Součástí rozpočtu nejsou aktivní prvky datové sítě.
#POPR | Popis rozpočtu: D.1.4.e - Elektroinstalace slaboprou a EZS
JKSO: 831.31 budovy mateřských škol 1120,0m3 svislá nosná konstrukce zděná z cihel.tvárnic, bloků novostavba objektu
#POPR | Popis rozpočtu: D.1.4.f - Fotovoltaika - FVE
JKSO: 831.31 budovy mateřských škol 1120,0m3 svislá nosná konstrukce zděná z cihel.tvárnic, bloků novostavba objektu
#POPR | Popis rozpočtu: D.2.a - SO02 Komunikace, zp a oplocení
| JKSO: 822.23 Komunikace pozemní ostatní 72.0m2 Kryt dlážděný novostavba objektu | [8 empty] | JKSO: 822.23 Komunikace pozemní ostatní 72.0m2 Kryt dlážděný novostavba objektu
#POPR | Popis rozpočtu: D.2.b - SO02 Sadové úpravy
| JKSO: 822.29 Komunikace pozemní ostatní 72,0m2 Kryt ostatní novostavba objektu | [8 empty] | JKSO: 822.29 Komunikace pozemní ostatní 72,0m2 Kryt ostatní novostavba objektu
#POPR | Popis rozpočtu: D.2.c - SO035 Přípojky vodovodu a kanalizace
| JKSO: 827.11-21 Vedení trubní dálková přípojná 45m potrubí z plastických hmot novostavba objektu | [8 empty] | JKSO: 827.11-21 Vedení trubní dálková přípojná 45m potrubí z plastických hmot novostavba objektu
#POPR | Popis rozpočtu: D.2.d - SO07 Veřejné osvětlení
| JKSO: 827.19 Vedení trubní dálková přípojná 60m kabelové vedení novostavba objektu | [8 empty] | JKSO: 827.19 Vedení trubní dálková přípojná 60m kabelové vedení novostavba objektu
#POPR | Popis rozpočtu: VON - Vedlejší a ostatní náklady
Rekapitulace dílů
| Číslo | Název |  |  | Typ dílu | Dodávka | Montáž | Celkem | %
| 1 | Zemní práce |  |  | HSV | 0 | 0 | 0
| 101 | vzduchotechnika |  |  | HSV | 0 | 0 | 0
| 18 | Povrchové úpravy terénu |  |  | HSV | 0 | 0 | 0
| 2 | Základy a zvláštní zakládání |  |  | HSV | 0 | 0 | 0
| 3 | Svislé a kompletní konstrukce |  |  | HSV | 0 | 0 | 0
| 4 | Vodorovné konstrukce |  |  | HSV | 0 | 0 | 0
| 5 | Komunikace |  |  | HSV | 0 | 0 | 0
| 6 | Úpravy povrchu,podlahy |  |  | HSV | 0 | 0 | 0
| 87 | Potrubí z trub z plastických hmot |  |  | HSV | 0 | 0 | 0
| 89 | Ostatní konstrukce na trubním vedení |  |  | HSV | 0 | 0 | 0
| 90 | Oploceni |  |  | HSV | 0 | 0 | 0
| 91 | Doplňující práce na komunikaci |  |  | HSV | 0 | 0 | 0
| 94 | Lešení a stavební výtahy |  |  | HSV | 0 | 0 | 0
| 95 | Dokončovací konstrukce na pozemních stavbách |  |  | HSV | 0 | 0 | 0
| 96 | Bourání konstrukcí |  |  | HSV | 0 | 0 | 0
| 97 | Prorážení otvorů |  |  | HSV | 0 | 0 | 0
| 99 | Staveništní přesun hmot |  |  | HSV | 0 | 0 | 0
| Díl: | Vedlejší náklady a Ostatní náklady |  |  | HSV | 0 | 0 | 0
| 711 | Izolace proti vodě |  |  | PSV | 0 | 0 | 0
| 712 | Živičné krytiny |  |  | PSV | 0 | 0 | 0
| 713 | Izolace tepelné |  |  | PSV | 0 | 0 | 0
| 721 | Vnitřní kanalizace |  |  | PSV | 0 | 0 | 0
| 722 | Vnitřní vodovod |  |  | PSV | 0 | 0 | 0
| 731 | Kotelny |  |  | PSV | 0 | 0 | 0
| 733 | Rozvod potrubí |  |  | PSV | 0 | 0 | 0
| 734 | Armatury |  |  | PSV | 0 | 0 | 0
| 735 | Otopná tělesa |  |  | PSV | 0 | 0 | 0
| 764 | Konstrukce klempířské |  |  | PSV | 0 | 0 | 0
| 766 | Konstrukce truhlářské |  |  | PSV | 0 | 0 | 0
| 767 | Konstrukce zámečnické |  |  | PSV | 0 | 0 | 0
| 771 | Podlahy z dlaždic a obklady |  |  | PSV | 0 | 0 | 0
| 776 | Podlahy povlakové |  |  | PSV | 0 | 0 | 0
| 777 | Podlahy ze syntetických hmot |  |  | PSV | 0 | 0 | 0
| 781 | Obklady keramické |  |  | PSV | 0 | 0 | 0
| 783 | Nátěry |  |  | PSV | 0 | 0 | 0
| 784 | Malby |  |  | PSV | 0 | 0 | 0
| 790 | Vybavení exteriéru |  |  | PSV | 0 | 0 | 0
| 791 | Montáž zařízení velkokuchyní |  |  | PSV | 0 | 0 | 0
| 799 | Ostatní |  |  | PSV | 0 | 0 | 0
| M21 | Elektromontáže |  |  | MON | 0 | 0 | 0
| M22 | Montáž sdělovací a zabezp. techniky |  |  | MON | 0 | 0 | 0
| Cena celkem |  |  |  |  | 0 | 0 | 0 | 0
Note on D11: Název
Note on I11: IČO
Note on D12: Ulice
Note on I12: DIČ

## VzorPolozky (hidden)
Položkový rozpočet
S:
O:
R:

## 01 D.1.12 Pol
Položkový rozpočet | [27 empty] | #TypZaznamu#
S: | 127/2024 | NOVOSTAVBA DS 15 dětí, Jaroměřice nad Rokytnou | [25 empty] | STA
O: | 01 | Dětská skupina – 15 dětí, Jaroměřice nad Rokytnou, parc.č. 2539/2 | [22 empty] | STA |  |  | OBJ
R: | D.1.12 | Stavební a konstrukční část | [25 empty] | ROZ
P.č. | Číslo položky | Název položky | MJ | Množství | Cena / MJ | Celkem | Dodávka | Dodávka celk. | Montáž | Montáž celk. | DPH | Cena s DPH | Hmotnost / MJ | Hmotnost celk.(t) | Dem. hmotnost / MJ | Dem. hmotnost celk.(t) | Ceník | Cen. soustava / platnost | Cenová úroveň | Nhod / MJ | Nhod celk. | Dodavatel | Typ položky | Stav položky
Díl: | 1 | Zemní práce |  |  |  | 0 |  | 0 |  | 0 |  | 0 |  | 0 |  | 0 |  |  |  |  | 0 | [6 empty] | DIL
1 | 121101101R00 | Sejmutí ornice s přemístěním do 50 m | m3 | 41.25 | 0 | 0 |  | 0 |  | 0 | 21 | 0 | 0 | 0 | 0 | 0 |  | Vlastní | Indiv | 0 | 0 |  | Práce | Běžná |  |  |  | POL1_1
|  | 220*0,15 |  | 33 | [23 empty] | VV | 0
|  | 55*0,15 |  | 8.25 | [23 empty] | VV | 0
2 | 131201101R00 | Hloubení nezapažených jam v hor.3 do 100 m3 | m3 | 69.65 | 0 | 0 |  | 0 |  | 0 | 21 | 0 | 0 | 0 | 0 | 0 |  | Vlastní | Indiv | 0 | 0 |  | Práce | Běžná |  |  |  | POL1_1
|  | 215*0,25 |  | 53.75 | [23 empty] | VV | 0
|  | 53*0,3 |  | 15.9 | [23 empty] | VV | 0
3 | 131201109R00 | Příplatek za lepivost - hloubení nezap.jam v hor.3 | m3 | 69.65 | 0 | 0 |  | 0 |  | 0 | 21 | 0 | 0 | 0 | 0 | 0 |  | Vlastní | Indiv | 0 | 0 |  | Práce | Běžná |  |  |  | POL1_1
|  | 69,65 |  | 69.65 | [23 empty] | VV | 0
4 | 132301201R00 | Hloubení rýh šířky do 200 cm v hor.4 do 100 m3 | m3 | 56.2235 | 0 | 0 |  | 0 |  | 0 | 21 | 0 | 0 | 0 | 0 | 0 |  | Vlastní | Indiv | 0 | 0 |  | Práce | Běžná |  |  |  | POL1_1
|  | (13,9*2*0,65+15,1*2*0,65)*0,9+13,8*0,65*0,9*2+5,3*0,65*0,9+0,6*0,9*1,3 |  | 53.88 | [23 empty] | VV | 0
|  | 3,35*0,7*1 |  | 2.35 | [23 empty] | VV | 0
5 | 132301209R00 | Příplatek za lepivost - hloubení rýh 200cm v hor.4 | m3 | 56.22 | 0 | 0 |  | 0 |  | 0 | 21 | 0 | 0 | 0 | 0 | 0 |  | Vlastní | Indiv | 0 | 0 |  | Práce | Běžná |  |  |  | POL1_1
6 | 162201102R00 | Vodorovné přemístění výkopku z hor.1-4 do 50 m | m3 | 54.45 | 0 | 0 |  | 0 |  | 0 | 21 | 0 | 0 | 0 | 0 | 0 |  | Vlastní | Indiv | 0 | 0 |  | Práce | Běžná |  |  |  | POL1_1
|  | 125,78-71,33 |  | 54.45 | [23 empty] | VV | 0
7 | 162701105R00 | Vodorovné přemístění výkopku z hor.1-4 do 10000 m | m3 | 87.14 | 0 | 0 |  | 0 |  | 0 | 21 | 0 | 0 | 0 | 0 | 0 |  | Vlastní | Indiv | 0 | 0 |  | Práce | Běžná |  |  |  | POL1_1
|  | 87,14 |  | 87.14 | [23 empty] | VV | 0
8 | 162701109R00 | Příplatek k vod. přemístění hor.1-4 za další 1 km | m3 | 871.4 | 0 | 0 |  | 0 |  | 0 | 21 | 0 | 0 | 0 | 0 | 0 |  | Vlastní | Indiv | 0 | 0 |  | Práce | Běžná |  |  |  | POL1_1
|  | 87,14*10 |  | 871.4 | [23 empty] | VV | 0
9 | 167101102R00 | Nakládání výkopku z hor.1-4 v množství nad 100 m3 | m3 | 125.87 | 0 | 0 |  | 0 |  | 0 | 21 | 0 | 0 | 0 | 0 | 0 |  | Vlastní | Indiv | 0 | 0 |  | Práce | Běžná |  |  |  | POL1_1
|  | 69,65+56,22 |  | 125.87 | [23 empty] | VV | 0
10 | 171101104R00 | Uložení sypaniny do násypů zhutněných na 102% PS mezi zákl.pasy | m3 | 14.5612 | 0 | 0 |  | 0 |  | 0 | 21 | 0 | 0 | 0 | 0 | 0 |  | Vlastní | Indiv | 0 | 0 |  | Práce | Běžná |  |  |  | POL1_1
|  | 5,3*10,85*0,15+2,55*12,4*0,15+2,25*5,3*0,1 |  | 14.56 | [23 empty] | VV | 0
11 | 171201201R00 | Uložení sypaniny na skládku | m3 | 87.14 | 0 | 0 |  | 0 |  | 0 | 21 | 0 | 0 | 0 | 0 | 0 |  | Vlastní | Indiv | 0 | 0 |  | Práce | Běžná |  |  |  | POL1_1
|  | 125,78-14,56-13,2-10,88 |  | 87.14 | [23 empty] | VV | 0
12 | 174101101R00 | Zásyp jam, rýh, šachet se zhutněním rýhy po ležaté kanalizaci | m3 | 13.2 | 0 | 0 |  | 0 |  | 0 | 21 | 0 | 0 | 0 | 0 | 0 |  | Vlastní | Indiv | 0 | 0 |  | Práce | Běžná |  |  |  | POL1_1
|  | 44*0,5*0,6 |  | 13.2 | [23 empty] | VV | 0
13 | 175101101RT2 | Obsyp potrubí bez prohození sypaniny s dodáním štěrkopísku frakce 0 - 22 mm | m3 | 7.92 | 0 | 0 |  | 0 |  | 0 | 21 | 0 | 0 | 0 | 0 | 0 |  | Vlastní | Indiv | 0 | 0 |  | Práce | Běžná |  |  |  | POL1_1
|  | 44*0,6*0,3 |  | 7.92 | [23 empty] | VV | 0
14 | 175101201R00 | Obsyp objektu bez prohození sypaniny | m3 | 10.881 | 0 | 0 |  | 0 |  | 0 | 21 | 0 | 0 | 0 | 0 | 0 |  | Vlastní | Indiv | 0 | 0 |  | Práce | Běžná |  |  |  | POL1_1
|  | (13,9+15,1)*0,9*0,1+(12,3+13,8)*0,9*0,1+13,8*0,9*0,1*4+5,3*0,9*0,1*2 |  | 10.88 | [23 empty] | VV | 0
15 | 175101209R00 | Příplatek za prohození sypaniny pro obsyp objektu | m3 | 10.88 | 0 | 0 |  | 0 |  | 0 | 21 | 0 | 0 | 0 | 0 | 0 |  | Vlastní | Indiv | 0 | 0 |  | Práce | Běžná |  |  |  | POL1_1
16 | 199000002R00 | Poplatek za skládku horniny 1- 4 | m3 | 87.14 | 0 | 0 |  | 0 |  | 0 | 21 | 0 | 0 | 0 | 0 | 0 |  | Vlastní | Indiv | 0 | 0 |  | Práce | Běžná |  |  |  | POL1_1
Díl: | 2 | Základy a zvláštní zakládání |  |  |  | 0 |  | 0 |  | 0 |  | 0 |  | 0 |  | 0 |  |  |  |  | 0 | [6 empty] | DIL
17 | 212532111R00 | Lože trativodu z kameniva hrub.drceného,16-32 mm vnější drenáž , vnitřní drenáž - odvětr.radonu | m3 | 7.731 | 0 | 0 |  | 0 |  | 0 | 21 | 0 | 0 | 0 | 0 | 0 |  | Vlastní | Indiv | 0 | 0 |  | Práce | Běžná |  |  |  | POL1_1
|  | (15,5*2+14,5*2)*0,3*0,1 |  | 1.8 | [23 empty] | VV | 0
|  | (13,4*6+9,8*2+4,8*11+1,9*11+2*6+4*3)*0,3*0,1 |  | 5.93 | [23 empty] | VV | 0
18 | 212561111R00 | Výplň odvodňov. trativodů kam. hrubě drcen. 16 mm | m3 | 19.325 | 0 | 0 |  | 0 |  | 0 | 21 | 0 | 0 | 0 | 0 | 0 |  | Vlastní | Indiv | 0 | 0 |  | Práce | Běžná |  |  |  | POL1_1
|  | 7,73/0,1*0,25 |  | 19.32 | [23 empty] | VV | 0
19 | 212755113R00 | Trativody z drenážních trubek DN 8 cm bez lože PVC | m | 99.7 | 0 | 0 |  | 0 |  | 0 | 21 | 0 | 0 | 0 | 0 | 0 |  | Vlastní | Indiv | 0 | 0 |  | Práce | Běžná |  |  |  | POL1_1
|  | 4,8*11+1,9*11+2*7+3*4 |  | 99.7 | [23 empty] | VV | 0
20 | 212755114RX1 | Trativody z drenážních trubek DN10 cm bez lože PVC | m | 154 | 0 | 0 |  | 0 |  | 0 | 21 | 0 | 0 | 0 | 0 | 0 |  | Vlastní | Indiv | 0 | 0 |  | Práce | Běžná |  |  |  | POL1_1
|  | 15,5*2+14,5*2 |  | 60 | [23 empty] | VV | 0
|  | 9,8*2+12,4*6 |  | 94 | [23 empty] | VV | 0
21 | 273311126U00 | Základ deska prostý beton C20/25 kotevní desky na střeše - FVE 50x50x10cm | m3 | 0.9375 | 0 | 0 |  | 0 |  | 0 | 21 | 0 | 0 | 0 | 0 | 0 |  | Vlastní | Indiv | 0 | 0 |  | Práce | Běžná |  |  |  | POL1_1
|  | 30*0,5*0,5*0,125 |  | 0.94 | [23 empty] | VV | 0
22 | 273321321R00 | Železobeton základových desek C 20/25 (B 25) | m3 | 35.5807 | 0 | 0 |  | 0 |  | 0 | 21 | 0 | 0 | 0 | 0 | 0 |  | Vlastní | Indiv | 0 | 0 |  | Práce | Běžná |  |  |  | POL1_1
|  | objekt DS : 15,1*13,9*0,15-1,15*7,15*0,15-2,65*1,225*0,15+0,6*5,75*0,15 |  | 30.28 | [23 empty] | VV | 0
|  | terasa : 53*0,1 |  | 5.3 | [23 empty] | VV | 0
23 | 273351215R00 | Bednění stěn základových desek - zřízení | m2 | 8.7 | 0 | 0 |  | 0 |  | 0 | 21 | 0 | 0 | 0 | 0 | 0 |  | Vlastní | Indiv | 0 | 0 |  | Práce | Běžná |  |  |  | POL1_1
|  | 13,9*2*0,15+15,1*2*0,15 |  | 8.7 | [23 empty] | VV | 0
24 | 273351216R00 | Bednění stěn základových desek - odstranění | m2 | 8.7 | 0 | 0 |  | 0 |  | 0 | 21 | 0 | 0 | 0 | 0 | 0 |  | Vlastní | Indiv | 0 | 0 |  | Práce | Běžná |  |  |  | POL1_1
25 | 273361921RT4 | Výztuž základových desek ze svařovaných sítí svařovanou sítí - drát 6,0 oka 100/100 | t | 5.1993 | 0 | 0 |  | 0 |  | 0 | 21 | 0 | 0 | 0 | 0 | 0 |  | Vlastní | Indiv | 0 | 0 |  | Práce | Běžná |  |  |  | POL1_1
|  | 30,28/0,15*1,2*2*0,0085 |  | 4.12 | [23 empty] | VV | 0
|  | 53*1,2*2*0,0085 |  | 1.08 | [23 empty] | VV | 0
26 | 274313611R00 | Beton základových pasů prostý C 16/20 (B 20) | m3 | 56.22 | 0 | 0 |  | 0 |  | 0 | 21 | 0 | 0 | 0 | 0 | 0 |  | Vlastní | Indiv | 0 | 0 |  | Práce | Běžná |  |  |  | POL1_1
27 | 274351215R00 | Bednění stěn základových pasů - zřízení | m2 | 155.07 | 0 | 0 |  | 0 |  | 0 | 21 | 0 | 0 | 0 | 0 | 0 |  | Vlastní | Indiv | 0 | 0 |  | Práce | Běžná |  |  |  | POL1_1
|  | 15,1*2*0,9+13,9*2*0,9+13,8*6*0,9+12,4*2*0,9-0,65*6*0,9+5,3*0,9*2 |  | 155.07 | [23 empty] | VV | 0
28 | 274351216R00 | Bednění stěn základových pasů - odstranění | m2 | 155.07 | 0 | 0 |  | 0 |  | 0 | 21 | 0 | 0 | 0 | 0 | 0 |  | Vlastní | Indiv | 0 | 0 |  | Práce | Běžná |  |  |  | POL1_1
29 | 274354111R00 | Bednění základových pasů zřízení bednění prostupu pasem - pro kanal | m2 | 3.9 | 0 | 0 |  | 0 |  | 0 | 21 | 0 | 0 | 0 | 0 | 0 |  | Vlastní | Indiv | 0 | 0 |  | Práce | Běžná |  |  |  | POL1_1
|  | 6*0,65*4*0,25 |  | 3.9 | [23 empty] | VV | 0
30 | 274354211R00 | Bednění základových pasů odstranění prostupy kanalizace | m2 | 3.9 | 0 | 0 |  | 0 |  | 0 | 21 | 0 | 0 | 0 | 0 | 0 |  | Vlastní | Indiv | 0 | 0 |  | Práce | Běžná |  |  |  | POL1_1
31 | 289970111R00 | Geotextilie separační,filtrační 300g/m2 pro drenáže - radon | m2 | 192.99 | 0 | 0 |  | 0 |  | 0 | 21 | 0 | 0 | 0 | 0 | 0 |  | Vlastní | Indiv | 0 | 0 |  | Práce | Běžná |  |  |  | POL1_1
|  | 154*0,8+99,7*0,7 |  | 192.99 | [23 empty] | VV | 0
Díl: | 3 | Svislé a kompletní konstrukce |  |  |  | 0 |  | 0 |  | 0 |  | 0 |  | 0 |  | 0 |  |  |  |  | 0 | [6 empty] | DIL
32 | 311237433R00 | Zdivo ker H brouš. P10, tl. 24 cm, lep.celoplošné vniřní,atika U=0,69W/m2K | m2 | 144.8275 | 0 | 0 |  | 0 |  | 0 | 21 | 0 | 0 | 0 | 0 | 0 |  | Vlastní | Indiv | 0 | 0 |  | Práce | Běžná |  |  |  | POL1_1
|  | vnitřní zdivo : 14,3*3,65*2+5,75*2,65-1*2,6*7-4*3,65 |  | 86.83 | [23 empty] | VV | 0
|  | atika : (13,9+15,1)*2*1 |  | 58 | [23 empty] | VV | 0
33 | 311237443R00 | Zdivo ker.H brouš. P10, tl.30cm,lepidlo celopl U=0,36W/m2K | m2 | 28.005 | 0 | 0 |  | 0 |  | 0 | 21 | 0 | 0 | 0 | 0 | 0 |  | Vlastní | Indiv | 0 | 0 |  | Práce | Běžná |  |  |  | POL1_1
|  | (2,85+5,85)*3,65-1*1,25-1*2,5 |  | 28 | [23 empty] | VV | 0
34 | 311237468R00 | Zdivo ker H FAM brouš., tl.38cm, lepidlo celopl P10 , U=0,24W/m2K | m2 | 133.1775 | 0 | 0 |  | 0 |  | 0 | 21 | 0 | 0 | 0 | 0 | 0 |  | Vlastní | Indiv | 0 | 0 |  | Práce | Běžná |  |  |  | POL1_1
|  | (13,9*2+15,1*2)*3,65-(2,85+5,85)*3,65+0,6*2*2,8 |  | 183.31 | [23 empty] | VV | 0
|  | -5*2,8-3*2,8-2*1,25*2-1,85*2,8-2*2,8-1*1,25*4 |  | -43.18 | [23 empty] | VV | 0
|  | -9,3*0,35-(9,3+1,25)*0,35 |  | -6.95 | [23 empty] | VV | 0
35 | 311321411R00 | Železobeton nadzákladových zdí C 25/30 (B 30) | m3 | 1.71 | 0 | 0 |  | 0 |  | 0 | 21 | 0 | 0 | 0 | 0 | 0 |  | Vlastní | Indiv | 0 | 0 |  | Práce | Běžná |  |  |  | POL1_1
|  | 2,85*0,2*3 |  | 1.71 | [23 empty] | VV | 0
36 | 311351111R00 | Bednění nadzákl. zdí oboustranné přesné - zřízení pro pohledový beton | m2 | 18.3 | 0 | 0 |  | 0 |  | 0 | 21 | 0 | 0 | 0 | 0 | 0 |  | Vlastní | Indiv | 0 | 0 |  | Práce | Běžná |  |  |  | POL1_1
|  | (2,85*2+0,2*2)*3 |  | 18.3 | [23 empty] | VV | 0
37 | 311351112R00 | Bednění nadzákl. zdí oboustranné přesné - odstran | m2 | 18.3 | 0 | 0 |  | 0 |  | 0 | 21 | 0 | 0 | 0 | 0 | 0 |  | Vlastní | Indiv | 0 | 0 |  | Práce | Běžná |  |  |  | POL1_1
38 | 311361821R00 | Výztuž nadzákladových zdí z betonářské ocelí 10505 | t | 0.146 | 0 | 0 |  | 0 |  | 0 | 21 | 0 | 0 | 0 | 0 | 0 |  | Vlastní | Indiv | 0 | 0 |  | Práce | Běžná |  |  |  | POL1_1
|  | dle výpisu D.1.2 : 0,146 |  | 0.15 | [23 empty] | VV | 0
39 | 311997111R00 | Izolace kolem oken z XPS tl. 30 mm do zd.tvarovek | m | 82.35 | 0 | 0 |  | 0 |  | 0 | 21 | 0 | 0 | 0 | 0 | 0 |  | Vlastní | Indiv | 0 | 0 |  | Práce | Běžná |  |  |  | POL1_1
|  | (1+1,25)*2*5+(2,5*2+1)+(2+2,5)*2*2+(2,5*2+1,85)+(2,5*2+2)+(2*2,5+3) |  | 68.35 | [23 empty] | VV | 0
|  | (5*2+2*2) |  | 14 | [23 empty] | VV | 0
40 | 317167132R00 | Překlad H plochý 14,5/7,1/125 cm | kus | 6 | 0 | 0 |  | 0 |  | 0 | 21 | 0 | 0 | 0 | 0 | 0 |  | Vlastní | Indiv | 0 | 0 |  | Práce | Běžná |  |  |  | POL1_1
41 | 317167136R00 | Překlad H plochý 14,5/7,1/225 cm | kus | 1 | 0 | 0 |  | 0 |  | 0 | 21 | 0 | 0 | 0 | 0 | 0 |  | Vlastní | Indiv | 0 | 0 |  | Práce | Běžná |  |  |  | POL1_1
42 | 317167212R00 | Překlad H vysoký, nosný 23,8/7/150 cm | kus | 43 | 0 | 0 |  | 0 |  | 0 | 21 | 0 | 0 | 0 | 0 | 0 |  | Vlastní | Indiv | 0 | 0 |  | Práce | Běžná |  |  |  | POL1_1
|  | 5*3+7*4 |  | 43 | [23 empty] | VV | 0
43 | 317167216R00 | Překlad H vysoký, nosný 23,8/7/250 cm | kus | 10 | 0 | 0 |  | 0 |  | 0 | 21 | 0 | 0 | 0 | 0 | 0 |  | Vlastní | Indiv | 0 | 0 |  | Práce | Běžná |  |  |  | POL1_1
|  | 5*2 |  | 10 | [23 empty] | VV | 0
44 | 317321411R00 | Beton překladů železový C 25/30 (B 30) | m3 | 3.591 | 0 | 0 |  | 0 |  | 0 | 21 | 0 | 0 | 0 | 0 | 0 |  | Vlastní | Indiv | 0 | 0 |  | Práce | Běžná |  |  |  | POL1_1
|  | 9,3*0,35*0,4*2+1,25*0,35*0,4 |  | 2.78 | [23 empty] | VV | 0
|  | 5,8*0,35*0,4 |  | 0.81 | [23 empty] | VV | 0
45 | 317351107R00 | Bednění překladů - zřízení vč. podpěrné kce do 4m | m2 | 22.1918 | 0 | 0 |  | 0 |  | 0 | 21 | 0 | 0 | 0 | 0 | 0 |  | Vlastní | Indiv | 0 | 0 |  | Práce | Běžná |  |  |  | POL1_1
|  | 5*0,4+5,8*0,35*2 |  | 6.06 | [23 empty] | VV | 0
|  | (9,3*2+1,25)*0,35*2+3*0,4+1*0,4*2+1,85*0,4*2*0,4*1*0,4 |  | 16.13 | [23 empty] | VV | 0
46 | 317351108R00 | Bednění překladů - odstranění | m2 | 22.192 | 0 | 0 |  | 0 |  | 0 | 21 | 0 | 0 | 0 | 0 | 0 |  | Vlastní | Indiv | 0 | 0 |  | Práce | Běžná |  |  |  | POL1_1
47 | 317361221R00 | Výztuž překladů a říms z betonářské ocelí 10216 | t | 0.2248 | 0 | 0 |  | 0 |  | 0 | 21 | 0 | 0 | 0 | 0 | 0 |  | Vlastní | Indiv | 0 | 0 |  | Práce | Běžná |  |  |  | POL1_1
|  | dle výpisu D.1.2 - Žb1-3 : ( 0,288+0,246+0,59)*0,2 |  | 0.22 | [23 empty] | VV | 0
48 | 317361821R00 | Výztuž překladů a říms z betonářské ocelí 10505 | t | 0.8992 | 0 | 0 |  | 0 |  | 0 | 21 | 0 | 0 | 0 | 0 | 0 |  | Vlastní | Indiv | 0 | 0 |  | Práce | Běžná |  |  |  | POL1_1
|  | dle výpisu D.1.2 - Žb1-3 : (0,288+0,246+0,590)*0,8 |  | 0.9 | [23 empty] | VV | 0
49 | 317998115R00 | Izolace mezi překlady polystyren tl.10 cm | m | 7 | 0 | 0 |  | 0 |  | 0 | 21 | 0 | 0 | 0 | 0 | 0 |  | Vlastní | Indiv | 0 | 0 |  | Práce | Běžná |  |  |  | POL1_1
|  | 1*3+2*2 |  | 7 | [23 empty] | VV | 0
50 | 342247534R00 | Příčky z cihel ker. broušených, pěna, tl. 11,5 cm | m2 | 28.43 | 0 | 0 |  | 0 |  | 0 | 21 | 0 | 0 | 0 | 0 | 0 |  | Vlastní | Indiv | 0 | 0 |  | Práce | Běžná |  |  |  | POL1_1
|  | (1,5+2,5+1,65+0,95+0,5+0,3*2)*3,9-0,8*2 |  | 28.43 | [23 empty] | VV | 0
51 | 342247542R00 | Příčky z ker.příčk.H broušených, lepidlo, tl.14 cm | m2 | 83.8412 | 0 | 0 |  | 0 |  | 0 | 21 | 0 | 0 | 0 | 0 | 0 |  | Vlastní | Indiv | 0 | 0 |  | Práce | Běžná |  |  |  | POL1_1
|  | 2,75*2*3,9+3*3,9+6*3,9*2+2,35*2*3,9 |  | 98.28 | [23 empty] | VV | 0
|  | -1,775*2,05-0,8*2*2-0,8*2-1*2*3 |  | -14.44 | [23 empty] | VV | 0
52 | 342263420R00 | Osazení revizních dvířek do příček, do 0,50 m2 rozm.30x30cm vč. dod. dvířek | kus | 2 | 0 | 0 |  | 0 |  | 0 | 21 | 0 | 0 | 0 | 0 | 0 |  | Vlastní | Indiv | 0 | 0 |  | Práce | Běžná |  |  |  | POL1_1
53 | 342267112RT4 | Obklad kanal sádrokartonem třístranný do 0,5/0,5 m desky protipožární impreg. tl. 12,5 mm | m | 8 | 0 | 0 |  | 0 |  | 0 | 21 | 0 | 0 | 0 | 0 | 0 |  | Vlastní | Indiv | 0 | 0 |  | Práce | Běžná |  |  |  | POL1_1
|  | 2*4 |  | 8 | [23 empty] | VV | 0
54 | 346245451R00 | Přizdívky z desek Ytong tl. 15 cm | m2 | 5.265 | 0 | 0 |  | 0 |  | 0 | 21 | 0 | 0 | 0 | 0 | 0 |  | Vlastní | Indiv | 0 | 0 |  | Práce | Běžná |  |  |  | POL1_1
|  | 2,85*1,3+1,2*1,3 |  | 5.26 | [23 empty] | VV | 0
Díl: | 4 | Vodorovné konstrukce |  |  |  | 0 |  | 0 |  | 0 |  | 0 |  | 0 |  | 0 |  |  |  |  | 0 | [6 empty] | DIL
55 | 411321414R00 | Stropy deskové ze železobetonu C 25/30 (B 30) stropní deska tl.200mm , konzol.deska tl.125mm | m3 | 43.8931 | 0 | 0 |  | 0 |  | 0 | 21 | 0 | 0 | 0 | 0 | 0 |  | Vlastní | Indiv | 0 | 0 |  | Práce | Běžná |  |  |  | POL1_1
|  | konzol.deska : 5,8*0,6*0,2+9,3*0,9*0,125+11,1*1,15*0,125+3,8*1,25*0,125 |  | 3.93 | [23 empty] | VV | 0
|  | stropní deska : 15,15*13,95*0,2-7,15*1,15*0,2-2,65*1,25*0,2 |  | 39.96 | [23 empty] | VV | 0
56 | 411351203R00 | Bednění stropů deskových, podepření,do 3,5m, 10kPa | m2 | 167.24 | 0 | 0 |  | 0 |  | 0 | 21 | 0 | 0 | 0 | 0 | 0 |  | Vlastní | Indiv | 0 | 0 |  | Práce | Běžná |  |  |  | POL1_1
|  | stropní deska : 2,85*5,75+11,3*5,75+2,75*14,35+3*14,35+6,8*1,15-1,25*1,5 |  | 169.82 | [23 empty] | VV | 0
|  | -5,75*0,25-14,35*2*0,25-(13,9+15,15)*2*0,4 |  | -31.85 | [23 empty] | VV | 0
|  | konzolová deska : 9,3*0,9+(9,3+0,9*2)*0,125+11,1*1,15+3,8*1,25 |  | 27.27 | [23 empty] | VV | 0
|  | (11,1+1,15*2+1,25+1,35)*0,125 |  | 2 | [23 empty] | VV | 0
57 | 411351204R00 | Odstranění bednění stropů deskových do 3,5m, 10kPa | m2 | 167.24 | 0 | 0 |  | 0 |  | 0 | 21 | 0 | 0 | 0 | 0 | 0 |  | Vlastní | Indiv | 0 | 0 |  | Práce | Běžná |  |  |  | POL1_1
58 | 411361221R00 | Výztuž stropů z betonářské oceli 10216 | t | 0.7624 | 0 | 0 |  | 0 |  | 0 | 21 | 0 | 0 | 0 | 0 | 0 |  | Vlastní | Indiv | 0 | 0 |  | Práce | Běžná |  |  |  | POL1_1
|  | dle výpisu D.1.2 : 3,812*0,2 |  | 0.76 | [23 empty] | VV | 0
59 | 411361821R00 | Výztuž stropů z betonářské oceli 10505 | t | 3.0496 | 0 | 0 |  | 0 |  | 0 | 21 | 0 | 0 | 0 | 0 | 0 |  | Vlastní | Indiv | 0 | 0 |  | Práce | Běžná |  |  |  | POL1_1
|  | dle výpisu D.1.2 : 3,812*0,8 |  | 3.05 | [23 empty] | VV | 0
60 | 411386611U00 | Zabet prostupu instal 0,09m2 stropů prostupy ZTI a UT | kus | 6 | 0 | 0 |  | 0 |  | 0 | 21 | 0 | 0 | 0 | 0 | 0 |  | Vlastní | Indiv | 0 | 0 |  | Práce | Běžná |  |  |  | POL1_1
61 | 413351213R00 | Podpěrná konstr. nosníků do 10 kPa - zřízení | m2 | 167.24 | 0 | 0 |  | 0 |  | 0 | 21 | 0 | 0 | 0 | 0 | 0 |  | Vlastní | Indiv | 0 | 0 |  | Práce | Běžná |  |  |  | POL1_1
62 | 413351214R00 | Podpěrná konstr. nosníků do 10 kPa - odstranění | m2 | 167.24 | 0 | 0 |  | 0 |  | 0 | 21 | 0 | 0 | 0 | 0 | 0 |  | Vlastní | Indiv | 0 | 0 |  | Práce | Běžná |  |  |  | POL1_1
63 | 417321313R00 | Ztužující pásy a věnce z betonu železového C 16/20 atikový | m3 | 2.1825 | 0 | 0 |  | 0 |  | 0 | 21 | 0 | 0 | 0 | 0 | 0 |  | Vlastní | Indiv | 0 | 0 |  | Práce | Běžná |  |  |  | POL1_1
|  | (13,95+15,15)*2*0,25*0,15 |  | 2.18 | [23 empty] | VV | 0
64 | 417321414R00 | Ztužující pásy a věnce z betonu železového C 25/30 součást stropní želbet.desky Žd1 | m3 | 7.945 | 0 | 0 |  | 0 |  | 0 | 21 | 0 | 0 | 0 | 0 | 0 |  | Vlastní | Indiv | 0 | 0 |  | Práce | Běžná |  |  |  | POL1_1
|  | (13,95+15,15)*2*0,25*0,4+14,35*2*0,25*0,25+5,3*0,25*0,25 |  | 7.95 | [23 empty] | VV | 0
65 | 417351115R00 | Bednění ztužujících pásů a věnců - zřízení | m2 | 40.28 | 0 | 0 |  | 0 |  | 0 | 21 | 0 | 0 | 0 | 0 | 0 |  | Vlastní | Indiv | 0 | 0 |  | Práce | Běžná |  |  |  | POL1_1
|  | (13,95+15,15)*2*0,25+14,35*4*0,25+5,3*0,25*2 |  | 31.55 | [23 empty] | VV | 0
|  | (13,95+15,15)*2*0,15 |  | 8.73 | [23 empty] | VV | 0
66 | 417351116R00 | Bednění ztužujících pásů a věnců - odstranění | m2 | 40.28 | 0 | 0 |  | 0 |  | 0 | 21 | 0 | 0 | 0 | 0 | 0 |  | Vlastní | Indiv | 0 | 0 |  | Práce | Běžná |  |  |  | POL1_1
67 | 411364143R00 | D+M Prvek k přerušení tepel.mostu mezi žb.stropem a konzol.deskou žb2-3 ,tř.ún.V3, REI120,dl.=1,20m | ks | 8 | 0 | 0 |  | 0 |  | 0 | 21 | 0 | 0 | 0 | 0 | 0 |  | Vlastní | Indiv | 0 | 0 |  | Práce | Běžná |  |  |  | POL1_1
Díl: | 6 | Úpravy povrchu,podlahy |  |  |  | 0 |  | 0 |  | 0 |  | 0 |  | 0 |  | 0 |  |  |  |  | 0 | [6 empty] | DIL
68 | 611473112R00 | Omítka vnitřní stropů ze suché směsi, štuková m.č. 1.09 | m2 | 16.6725 | 0 | 0 |  | 0 |  | 0 | 21 | 0 | 0 | 0 | 0 | 0 |  | Vlastní | Indiv | 0 | 0 |  | Práce | Běžná |  |  |  | POL1_1
|  | 5,85*2,85 |  | 16.67 | [23 empty] | VV | 0
69 | 612403382R00 | Hrubá výplň rýh ve stěnách do 5x5 cm maltou ze SMS rozvody EI a ZTI | m | 129.6 | 0 | 0 |  | 0 |  | 0 | 21 | 0 | 0 | 0 | 0 | 0 |  | Vlastní | Indiv | 0 | 0 |  | Práce | Běžná |  |  |  | POL1_1
|  | 3*(12,4+13,8)*2*0,5 |  | 78.6 | [23 empty] | VV | 0
|  | 14,35*3*2*0,5+5,3*3*0,5 |  | 51 | [23 empty] | VV | 0
70 | 612409991R00 | Začištění omítek kolem oken,dveří apod. | m | 140 | 0 | 0 |  | 0 |  | 0 | 21 | 0 | 0 | 0 | 0 | 0 |  | Vlastní | Indiv | 0 | 0 |  | Práce | Běžná |  |  |  | POL1_1
|  | (1+1,25)*2*6+(2,5*2+1)+(2+1,25)*2*2+(2,5*2+2)+(2,5*2+3)+(5+2*2) |  | 70 | [23 empty] | VV | 0
|  | (2*2+1)*14 |  | 70 | [23 empty] | VV | 0
71 | 612473182R00 | Omítka vnitřního zdiva ze suché směsi, štuková | m2 | 461.48 | 0 | 0 |  | 0 |  | 0 | 21 | 0 | 0 | 0 | 0 | 0 |  | Vlastní | Indiv | 0 | 0 |  | Práce | Běžná |  |  |  | POL1_1
|  | m.č.1.01 : 11,35*2*3,1+5,75*2*3,1+2*0,9*2+2*0,25*10-5*2-1*2*5-3*2,5 |  | 87.12 | [23 empty] | VV | 0
|  | 2,5*0,4*2+5*0,9+1*0,25*5 |  | 7.75 | [23 empty] | VV | 0
|  | m.č. 1.02 : 4,8*2*2,8+2,75*2*2,8-0,8*2*3+0,9*2,8+0,3*2,8 |  | 40.84 | [23 empty] | VV | 0
|  | m.č. 1.03 : 4,5*2*2,8+6*2*2,8-0,9*2-1*2-0,7*2-2*1,25+4,5*0,4 |  | 52.9 | [23 empty] | VV | 0
|  | m.č. 1.04 : 5,25*2*2,8+2,75*2*2,8-2*1,25-0,9*3+3,8*0,25+4,5*0,4 |  | 42.35 | [23 empty] | VV | 0
|  | m.č. 1.05 : 2,7*2*2,8+1,5*2*2,8-0,9*2*2 |  | 19.92 | [23 empty] | VV | 0
|  | m.č. 1.06 : 3,9*2*2,8+2,5*2*2,8-0,9*2*2-2*2,5-1,85*2,5+7*0,4+6,85*0,4 |  | 28.16 | [23 empty] | VV | 0
|  | m.č. 1.07 : 4,4*2*2,8+1,5*2*2,8-0,9*2*3 |  | 27.64 | [23 empty] | VV | 0
|  | m.č. 1.08 : 1,95*2*2,8+2,5*2*2,8-0,8*2-1*1,25+3,5*0,4 |  | 23.47 | [23 empty] | VV | 0
|  | m.č. 1.09 : 5,85*2*3,6+2,85*2*3,6-1*1,25-1*2,5+3,25*0,3+6*0,3 |  | 61.66 | [23 empty] | VV | 0
|  | m.č. 1.10 : 2,35*2*2,8+2,85*2*2,8-0,9*2-1*1,25+3,25*0,4 |  | 27.37 | [23 empty] | VV | 0
|  | m.č. 1.11 : 1,25*2*2,8+1,65*2*2,8+1,2*2*2,8+1,75*2*2,8-0,7*2*3-1*1,25*2 |  | 26.06 | [23 empty] | VV | 0
|  | 3,5*0,4*2 |  | 2.8 | [23 empty] | VV | 0
|  | m.č. 1.12 : 2,65*2*2,8-0,7*2 |  | 13.44 | [23 empty] | VV | 0
72 | 612473186R00 | Příplatek za zabudované rohovníky | m | 110 | 0 | 0 |  | 0 |  | 0 | 21 | 0 | 0 | 0 | 0 | 0 |  | Vlastní | Indiv | 0 | 0 |  | Práce | Běžná |  |  |  | POL1_1
|  | 2*2+2,5*2*4+1*2*11+2*2*16 |  | 110 | [23 empty] | VV | 0
73 | 619481119U00 | Potažení ploch sklovl+tmel+příchyt | m2 | 21.9425 | 0 | 0 |  | 0 |  | 0 | 21 | 0 | 0 | 0 | 0 | 0 |  | Vlastní | Indiv | 0 | 0 |  | Práce | Běžná |  |  |  | POL1_1
|  | strop : 2,85*5,85 |  | 16.67 | [23 empty] | VV | 0
|  | přizdívka : 5,27 |  | 5.27 | [23 empty] | VV | 0
74 | 620991121R00 | Zakrývání výplní vnějších otvorů z lešení | m2 | 40.875 | 0 | 0 |  | 0 |  | 0 | 21 | 0 | 0 | 0 | 0 | 0 |  | Vlastní | Indiv | 0 | 0 |  | Práce | Běžná |  |  |  | POL1_1
|  | 5*2+3*2,5+2*1,25*2+1*1,25*7+1,85*2,5+2*2,5 |  | 40.88 | [23 empty] | VV | 0
75 | 622300151R00 | Montáž soklové lišty | m | 59.4 | 0 | 0 |  | 0 |  | 0 | 21 | 0 | 0 | 0 | 0 | 0 |  | Vlastní | Indiv | 0 | 0 |  | Práce | Běžná |  |  |  | POL1_1
|  | (13,95+15,15)*2+0,6*2 |  | 59.4 | [23 empty] | VV | 0
76 | 622300152R00 | Montáž dilatační lišty | m | 15 | 0 | 0 |  | 0 |  | 0 | 21 | 0 | 0 | 0 | 0 | 0 |  | Vlastní | Indiv | 0 | 0 |  | Práce | Běžná |  |  |  | POL1_1
|  | 5*3 |  | 15 | [23 empty] | VV | 0
77 | 622311014R00 | Soklová lišta hliník KZS tl.200 mm | m | 65.34 | 0 | 0 |  | 0 |  | 0 | 21 | 0 | 0 | 0 | 0 | 0 |  | Vlastní | Indiv | 0 | 0 |  | Práce | Běžná |  |  |  | POL1_1
|  | 59,4*1,1 |  | 65.34 | [23 empty] | VV | 0
78 | 622311113R00 | Dilatační profil KZS rohový V | m | 16.5 | 0 | 0 |  | 0 |  | 0 | 21 | 0 | 0 | 0 | 0 | 0 |  | Vlastní | Indiv | 0 | 0 |  | Práce | Běžná |  |  |  | POL1_1
|  | 15*1,1 |  | 16.5 | [23 empty] | VV | 0
79 | 622311524RU1 | Zateplovací systém Etics, sokl, XPS tl.200 mm s mozaikovou omítkou 5,5 kg/m2 | m2 | 44.38 | 0 | 0 |  | 0 |  | 0 | 21 | 0 | 0 | 0 | 0 | 0 |  | Vlastní | Indiv | 0 | 0 |  | Práce | Běžná |  |  |  | POL1_1
|  | (13,95+15,15)*0,8*2+0,6*2*0,8-1*0,4-2*0,4-1,85*0,4-3*0,4 |  | 44.38 | [23 empty] | VV | 0
80 | 622421144R00 | Omítka vnější stěn, MVC, štuková, složitost 3 | m2 | 18.3 | 0 | 0 |  | 0 |  | 0 | 21 | 0 | 0 | 0 | 0 | 0 |  | Vlastní | Indiv | 0 | 0 |  | Práce | Běžná |  |  |  | POL1_1
81 | 622421401RU1 | Zateplovací systém Etics MV tl.50 mm se silikátovou omítkou 2,5 kg/m2 | m2 | 58.85 | 0 | 0 |  | 0 |  | 0 | 21 | 0 | 0 | 0 | 0 | 0 |  | Vlastní | Indiv | 0 | 0 |  | Práce | Běžná |  |  |  | POL1_1
|  | 9,3*0,9*2+(9,3+1,8)*0,25 |  | 19.52 | [23 empty] | VV | 0
|  | 11,2*1,15*2+3,8*1,25*2+(11,1+1,15+2,85+1,2)*0,25 |  | 39.34 | [23 empty] | VV | 0
82 | 622421408RU1 | Zateplovací systém Etics MV tl.220 mm se silikátovou omítkou 2,5 kg/m2 | m2 | 245.02 | 0 | 0 |  | 0 |  | 0 | 21 | 0 | 0 | 0 | 0 | 0 |  | Vlastní | Indiv | 0 | 0 |  | Práce | Běžná |  |  |  | POL1_1
|  | (13,95+15,15)*2*4,75+0,6*2*2,85+0,6*5*2-40,85 |  | 245.02 | [23 empty] | VV | 0
83 | 622471317RS8 | Nátěr nebo nástřik stěn vnějších, složitost 1 - 2 hmota silikátová Keim barevná skupina II | m2 | 18.3 | 0 | 0 |  | 0 |  | 0 | 21 | 0 | 0 | 0 | 0 | 0 |  | Vlastní | Indiv | 0 | 0 |  | Práce | Běžná |  |  |  | POL1_1
84 | 622481112R00 | Potažení vnějších stěn keram. pletivem, vypnutí | m2 | 18.3 | 0 | 0 |  | 0 |  | 0 | 21 | 0 | 0 | 0 | 0 | 0 |  | Vlastní | Indiv | 0 | 0 |  | Práce | Běžná |  |  |  | POL1_1
|  | 3*2,85*2+0,2*2*3 |  | 18.3 | [23 empty] | VV | 0
85 | 622481211RT4 | Mont výzt.sítě do stěrk.tmelu vč.ok.lišt-vnějš.ost včetně výztužné sítě a stěrkového tmelu BEK | m2 | 14.07 | 0 | 0 |  | 0 |  | 0 | 21 | 0 | 0 | 0 | 0 | 0 |  | Vlastní | Indiv | 0 | 0 |  | Práce | Běžná |  |  |  | POL1_1
|  | 3,5*7*0,2+4,5*2*0,2+6*0,2+6,85*0,2+7*0,2+8*0,2+9*0,2 |  | 14.07 | [23 empty] | VV | 0
86 | 625990000R00 | Obklad vnějších konstrukcí polystyrenem tl. 50 mm atika - vnitřní a vrchní strana | m2 | 93.12 | 0 | 0 |  | 0 |  | 0 | 21 | 0 | 0 | 0 | 0 | 0 |  | Vlastní | Indiv | 0 | 0 |  | Práce | Běžná |  |  |  | POL1_1
|  | (13,95+15,15)*2*1,6 |  | 93.12 | [23 empty] | VV | 0
87 | 631312611R00 | Mazanina betonová tl. 5 - 8 cm C 16/20 (B 20) např. Cemflow CF20 tl.65mm | m3 | 12.7013 | 0 | 0 |  | 0 |  | 0 | 21 | 0 | 0 | 0 | 0 | 0 |  | Vlastní | Indiv | 0 | 0 |  | Práce | Běžná |  |  |  | POL1_1
|  | (65,3+12,9+18+14,5+4,5+9,75+6,6+4,9+16,7+6,7+4,85+1,65)*0,075 |  | 12.48 | [23 empty] | VV | 0
|  | 0,6*5*0,075 |  | 0.23 | [23 empty] | VV | 0
88 | 631319161R00 | Příplatek za konečnou úpravu mazanin tl.8 cm | m3 | 12.7 | 0 | 0 |  | 0 |  | 0 | 21 | 0 | 0 | 0 | 0 | 0 |  | Vlastní | Indiv | 0 | 0 |  | Práce | Běžná |  |  |  | POL1_1
|  | 12,70 |  | 12.7 | [23 empty] | VV | 0
89 | 631361921RT1 | Výztuž mazanin svařovanou sítí z drátů tažených svařovaná síť - drát 4,0 mm, oka 100/100 mm | t | 0.9984 | 0 | 0 |  | 0 |  | 0 | 21 | 0 | 0 | 0 | 0 | 0 |  | Vlastní | Indiv | 0 | 0 |  | Práce | Běžná |  |  |  | POL1_1
|  | 12,48/0,075*1,2*0,005 |  | 1 | [23 empty] | VV | 0
90 | 631571004R00 | Násyp ze štěrkopísku 0 - 32, tř. I | m3 | 39.5065 | 0 | 0 |  | 0 |  | 0 | 21 | 0 | 0 | 0 | 0 | 0 |  | Vlastní | Indiv | 0 | 0 |  | Práce | Běžná |  |  |  | POL1_1
|  | DS : 10,9*5,3*0,2+0,6*5*0,2+2,3*5,3*0,2+2,35*13,8*0,2+2,55*12,5*0,2 |  | 27.45 | [23 empty] | VV | 0
|  | 1,25*0,8*0,2+5,45*1,15*0,2 |  | 1.45 | [23 empty] | VV | 0
|  | terasa : 53*0,2 |  | 10.6 | [23 empty] | VV | 0
91 | 632451022R00 | Vyrovnávací potěr MC 15, v pásu, tl. 30 mm atika , parapety | m2 | 24.56 | 0 | 0 |  | 0 |  | 0 | 21 | 0 | 0 | 0 | 0 | 0 |  | Vlastní | Indiv | 0 | 0 |  | Práce | Běžná |  |  |  | POL1_1
|  | atika : (15,15+13,95)*0,3*2 |  | 17.46 | [23 empty] | VV | 0
|  | parapety : 0,4*5+1,25*0,4*7+2*0,4*2 |  | 7.1 | [23 empty] | VV | 0
92 | 636623242U00 | Podlaha desk pryž barev lep sp - litý SBR+PU poj. tl.40mm 30+10mm EPDM - terasa | m2 | 53 | 0 | 0 |  | 0 |  | 0 | 21 | 0 | 0 | 0 | 0 | 0 |  | Vlastní | Indiv | 0 | 0 |  | Práce | Běžná |  |  |  | POL1_1
|  | 53 |  | 53 | [23 empty] | VV | 0
93 | 637211122U00 | Okap chod beton dlažd tl 6cm písek | m2 | 17.6 | 0 | 0 |  | 0 |  | 0 | 21 | 0 | 0 | 0 | 0 | 0 |  | Vlastní | Indiv | 0 | 0 |  | Práce | Běžná |  |  |  | POL1_1
|  | 14,5*0,5+5,2*0,5+15,5*0,5 |  | 17.6 | [23 empty] | VV | 0
94 | 641952211R00 | Osazení rámů okenních hliníkových,plocha do 2,5 m2 | kus | 5 | 0 | 0 |  | 0 |  | 0 | 21 | 0 | 0 | 0 | 0 | 0 |  | Vlastní | Indiv | 0 | 0 |  | Práce | Běžná |  |  |  | POL1_1
95 | 641952341R00 | Osazení rámů dveřních hliníkových, plocha do 4 m2 | kus | 3 | 0 | 0 |  | 0 |  | 0 | 21 | 0 | 0 | 0 | 0 | 0 |  | Vlastní | Indiv | 0 | 0 |  | Práce | Běžná |  |  |  | POL1_1
96 | 641952451R00 | Osazení rámů okenních hliníkových, plocha do 10 m2 | kus | 4 | 0 | 0 |  | 0 |  | 0 | 21 | 0 | 0 | 0 | 0 | 0 |  | Vlastní | Indiv | 0 | 0 |  | Práce | Běžná |  |  |  | POL1_1
97 | 641960000R00 | Těsnění spár otvorových prvků PU pěnou | m | 82.35 | 0 | 0 |  | 0 |  | 0 | 21 | 0 | 0 | 0 | 0 | 0 |  | Vlastní | Indiv | 0 | 0 |  | Práce | Běžná |  |  |  | POL1_1
|  | 82,35 |  | 82.35 | [23 empty] | VV | 0
98 | 642941111RT3 | Pouzdro pro posuvné dveře jednostranné, do zdiva jednostranné pouzdro 800/1970 mm | kus | 1 | 0 | 0 |  | 0 |  | 0 | 21 | 0 | 0 | 0 | 0 | 0 |  | Vlastní | Indiv | 0 | 0 |  | Práce | Běžná |  |  |  | POL1_1
99 | 642952110RU3 | Osazení zárubní dveřních dřevěných, pl. do 2,5 m2 včetně dod.zárubně obložk197 x 70/20 - 35 fol HPL | kus | 3 | 0 | 0 |  | 0 |  | 0 | 21 | 0 | 0 | 0 | 0 | 0 |  | Vlastní | Indiv | 0 | 0 |  | Práce | Běžná |  |  |  | POL1_1
100 | 642952110RU4 | Osazení zárubní dveřních dřevěných, pl. do 2,5 m2 včetně dod.zárubně obložk 197x 80/20 - 35 fol HPL | kus | 5 | 0 | 0 |  | 0 |  | 0 | 21 | 0 | 0 | 0 | 0 | 0 |  | Vlastní | Indiv | 0 | 0 |  | Práce | Běžná |  |  |  | POL1_1
101 | 642952110RU5 | Osazení zárubní dveřních dřevěných, pl. do 2,5 m2 včetně dod.zárubně obložk 197x 90/20 - 35 fol HPL | kus | 5 | 0 | 0 |  | 0 |  | 0 | 21 | 0 | 0 | 0 | 0 | 0 |  | Vlastní | Indiv | 0 | 0 |  | Práce | Běžná |  |  |  | POL1_1
102 | 648952421RT2 | Osazení parapetních desek dřevěných š. do 50 cm včetně dodávky parapetní desky š. 30 cm ozn.T1 | m | 6 | 0 | 0 |  | 0 |  | 0 | 21 | 0 | 0 | 0 | 0 | 0 |  | Vlastní | Indiv | 0 | 0 |  | Práce | Běžná |  |  |  | POL1_1
103 | 631317205R00 | mazanina - řezání dilat.spar hloubky 0-40mm | m | 37.2 | 0 | 0 |  | 0 |  | 0 | 21 | 0 | 0 | 0 | 0 | 0 |  | Vlastní | Indiv | 0 | 0 |  | Specifikace | Běžná |  |  |  | POL3_0
|  | m.č. 1.01 : 5,75*4 |  | 23 | [23 empty] | VV | 0
|  | m.č. 1.02-1.03 : 3+2,75 |  | 5.75 | [23 empty] | VV | 0
|  | m.č. 1.04 : 2,75 |  | 2.75 | [23 empty] | VV | 0
|  | m.č. 1.09 : 2,85*2 |  | 5.7 | [23 empty] | VV | 0
Díl: | 94 | Lešení a stavební výtahy |  |  |  | 0 |  | 0 |  | 0 |  | 0 |  | 0 |  | 0 |  |  |  |  | 0 | [6 empty] | DIL
104 | 941941051R00 | Montáž lešení leh.řad.s podlahami,š.1,5 m, H 10 m | m2 | 290 | 0 | 0 |  | 0 |  | 0 | 21 | 0 | 0 | 0 | 0 | 0 |  | Vlastní | Indiv | 0 | 0 |  | Práce | Běžná |  |  |  | POL1_1
|  | 245+45 |  | 290 | [23 empty] | VV | 0
105 | 941941391R00 | Příplatek za každý měsíc použití lešení k pol.1051 | m2 | 290 | 0 | 0 |  | 0 |  | 0 | 21 | 0 | 0 | 0 | 0 | 0 |  | Vlastní | Indiv | 0 | 0 |  | Práce | Běžná |  |  |  | POL1_1
106 | 941941851R00 | Demontáž lešení leh.řad.s podlahami,š.1,5 m,H 10 m | m2 | 290 | 0 | 0 |  | 0 |  | 0 | 21 | 0 | 0 | 0 | 0 | 0 |  | Vlastní | Indiv | 0 | 0 |  | Práce | Běžná |  |  |  | POL1_1
107 | 941955004R00 | Lešení lehké pomocné, výška podlahy do 3,5 m | m2 | 114 | 0 | 0 |  | 0 |  | 0 | 21 | 0 | 0 | 0 | 0 | 0 |  | Vlastní | Indiv | 0 | 0 |  | Práce | Běžná |  |  |  | POL1_1
|  | 14*1,5*4+10*1,5*2 |  | 114 | [23 empty] | VV | 0
108 | 944941103R00 | Ochranné zábradlí na leš.konstrukcích, dvoutyčové | m | 60 | 0 | 0 |  | 0 |  | 0 | 21 | 0 | 0 | 0 | 0 | 0 |  | Vlastní | Indiv | 0 | 0 |  | Práce | Běžná |  |  |  | POL1_1
|  | (14+16)*2 |  | 60 | [23 empty] | VV | 0
109 | 944944011R00 | Montáž ochranné sítě z umělých vláken | m2 | 290 | 0 | 0 |  | 0 |  | 0 | 21 | 0 | 0 | 0 | 0 | 0 |  | Vlastní | Indiv | 0 | 0 |  | Práce | Běžná |  |  |  | POL1_1
110 | 944944081R00 | Demontáž ochranné sítě z umělých vláken | m2 | 290 | 0 | 0 |  | 0 |  | 0 | 21 | 0 | 0 | 0 | 0 | 0 |  | Vlastní | Indiv | 0 | 0 |  | Práce | Běžná |  |  |  | POL1_1
Díl: | 95 | Dokončovací konstrukce na pozemních stavbách |  |  |  | 0 |  | 0 |  | 0 |  | 0 |  | 0 |  | 0 |  |  |  |  | 0 | [6 empty] | DIL
111 | 952901111R00 | Vyčištění budov o výšce podlaží do 4 m | m2 | 166.35 | 0 | 0 |  | 0 |  | 0 | 21 | 0 | 0 | 0 | 0 | 0 |  | Vlastní | Indiv | 0 | 0 |  | Práce | Běžná |  |  |  | POL1_1
|  | 65,3+12,9+18+14,5+4,5+9,75+6,6+4,9+16,7+6,7+4,85+1,65 |  | 166.35 | [23 empty] | VV | 0
112 | 953761131R00 | Odvětrání troubami PVC kruhovými 140x2,8 mm radon | m | 11 | 0 | 0 |  | 0 |  | 0 | 21 | 0 | 0 | 0 | 0 | 0 |  | Vlastní | Indiv | 0 | 0 |  | Práce | Běžná |  |  |  | POL1_1
|  | 2*5,5 |  | 11 | [23 empty] | VV | 0
113 | 953941211R00 | Osazování konzol nebo kotev pro madla apod. | kus | 12 | 0 | 0 |  | 0 |  | 0 | 21 | 0 | 0 | 0 | 0 | 0 |  | Vlastní | Indiv | 0 | 0 |  | Práce | Běžná |  |  |  | POL1_1
114 | 953943113R00 | Osazení kovových předmětů do zdiva, 15 kg / kus | kus | 8 | 0 | 0 |  | 0 |  | 0 | 21 | 0 | 0 | 0 | 0 | 0 |  | Vlastní | Indiv | 0 | 0 |  | Práce | Běžná |  |  |  | POL1_1
115 | 953943121R00 | Osazení kovových předmětů do betonu, 1 kg / kus | kus | 25 | 0 | 0 |  | 0 |  | 0 | 21 | 0 | 0 | 0 | 0 | 0 |  | Vlastní | Indiv | 0 | 0 |  | Práce | Běžná |  |  |  | POL1_1
116 | 953981202R00 | Chemické kotvy, beton, hl. 90 mm, M10, malta POXY | kus | 16 | 0 | 0 |  | 0 |  | 0 | 21 | 0 | 0 | 0 | 0 | 0 |  | Vlastní | Indiv | 0 | 0 |  | Práce | Běžná |  |  |  | POL1_1
Díl: | 96 | Bourání konstrukcí |  |  |  | 0 |  | 0 |  | 0 |  | 0 |  | 0 |  | 0 |  |  |  |  | 0 | [6 empty] | DIL
117 | 970051035R01 | Vrtání jádrové do ŽB d300 mm prostupy do žbet.stropu | m | 1 | 0 | 0 |  | 0 |  | 0 | 21 | 0 | 0 | 0 | 0 | 0 |  | Vlastní | Indiv | 0 | 0 |  | Práce | Běžná |  |  |  | POL1_1
118 | 970056039R00 | Příplatek za jádr. vrt. stropu v ŽB d300 mm | m | 1 | 0 | 0 |  | 0 |  | 0 | 21 | 0 | 0 | 0 | 0 | 0 |  | Vlastní | Indiv | 0 | 0 |  | Práce | Běžná |  |  |  | POL1_1
119 | 970251110R00 | řezání železobetonu hl.řezu 100mm výřez v zákl.pasu pro kanalizaci | m | 5.4 | 0 | 0 |  | 0 |  | 0 | 21 | 0 | 0 | 0 | 0 | 0 |  | Vlastní | Indiv | 0 | 0 |  | Specifikace | Běžná |  |  |  | POL3_0
|  | 9*0,6 |  | 5.4 | [23 empty] | VV | 0
Díl: | 99 | Staveništní přesun hmot |  |  |  | 0 |  | 0 |  | 0 |  | 0 |  | 0 |  | 0 |  |  |  |  | 0 | [6 empty] | DIL
120 | 998011001R00 | Přesun hmot pro budovy zděné výšky do 6 m | t | 703.051 | 0 | 0 |  | 0 |  | 0 | 21 | 0 | 0 | 0 | 0 | 0 |  | Vlastní | Indiv | 0 | 0 |  | Práce | Běžná |  |  |  | POL1_1
Díl: | 711 | Izolace proti vodě |  |  |  | 0 |  | 0 |  | 0 |  | 0 |  | 0 |  | 0 |  |  |  |  | 0 | [6 empty] | DIL
121 | 711212002R00 | Stěrka hydroizolační těsnicí hmotou soc.zařízení m.č.1.02,1.04 ,1.05 , terasa | m2 | 108.13 | 0 | 0 |  | 0 |  | 0 | 21 | 0 | 0 | 0 | 0 | 0 |  | Vlastní | Indiv | 0 | 0 |  | Práce | Běžná |  |  |  | POL1_7
|  | 12,9+(4,8*2+2,75*2)*0,5+1*2*1,5 |  | 23.45 | [23 empty] | VV | 0
|  | 14,5+(5,25*2+2,75*2)*0,5+4,5+(2,7*2+1,5*2)*0,5-1*0,5*2-0,9*0,5*8 |  | 26.6 | [23 empty] | VV | 0
|  | 52,8*1,1 |  | 58.08 | [23 empty] | VV | 0
122 | 711212601R00 | Těsnicí pás do spoje podlaha - stěna | m | 23.6 | 0 | 0 |  | 0 |  | 0 | 21 | 0 | 0 | 0 | 0 | 0 |  | Vlastní | Indiv | 0 | 0 |  | Práce | Běžná |  |  |  | POL1_7
|  | 4,8*2+2,75*4+1,5*2+2,7*2-0,9*6 |  | 23.6 | [23 empty] | VV | 0
123 | 711212602R00 | Těsnicí roh vnější, vnitřní do spoje podlaha-stěna | kus | 27 | 0 | 0 |  | 0 |  | 0 | 21 | 0 | 0 | 0 | 0 | 0 |  | Vlastní | Indiv | 0 | 0 |  | Práce | Běžná |  |  |  | POL1_7
|  | 17+4+4+2 |  | 27 | [23 empty] | VV | 0
124 | 711471051RZ5 | Izolace, tlak. voda, vodorovná fólií PVC, volně včetně dodávky mPVC folie tl. 1,5 mm | m2 | 215.4 | 0 | 0 |  | 0 |  | 0 | 21 | 0 | 0 | 0 | 0 | 0 |  | Vlastní | Indiv | 0 | 0 |  | Práce | Běžná |  |  |  | POL1_7
|  | 215,4 |  | 215.4 | [23 empty] | VV | 0
125 | 711471052R00 | Izolace, tlak. voda, vodorov. textilními pásy s PE | m2 | 215.4 | 0 | 0 |  | 0 |  | 0 | 21 | 0 | 0 | 0 | 0 | 0 |  | Vlastní | Indiv | 0 | 0 |  | Práce | Běžná |  |  |  | POL1_7
|  | 215,4 |  | 215.4 | [23 empty] | VV | 0
126 | 711777588R00 | Opracování prostupů trub termoplasty D do 200 mm | kus | 18 | 0 | 0 |  | 0 |  | 0 | 21 | 0 | 0 | 0 | 0 | 0 |  | Vlastní | Indiv | 0 | 0 |  | Práce | Běžná |  |  |  | POL1_7
|  | 18 |  | 18 | [23 empty] | VV | 0
127 | 713391192R00 | Těsnění spojů prostupů trvale plastickým tmelem vč.tmelu | m | 23.6 | 0 | 0 |  | 0 |  | 0 | 21 | 0 | 0 | 0 | 0 | 0 |  | Vlastní | Indiv | 0 | 0 |  | Práce | Běžná |  |  |  | POL1_7
128 | 24551282 | Hmota hydroizolační 2složková set 10 kg | kg | 43.252 | 0 | 0 |  | 0 |  | 0 | 21 | 0 | 0 | 0 | 0 | 0 |  | Vlastní | Indiv | 0 | 0 |  | Specifikace | Běžná |  |  |  | POL3_0
|  | 108,13/2,5 |  | 43.25 | [23 empty] | VV | 0
129 | 693705141 | Geotextilie-300g/m2 do 4m | m2 | 381.92 | 0 | 0 |  | 0 |  | 0 | 21 | 0 | 0 | 0 | 0 | 0 |  | Vlastní | Indiv | 0 | 0 |  | Práce | Běžná |  |  |  | POL1_7
130 | 998711201R00 | Přesun hmot pro izolace proti vodě, výšky do 6 m | % | 2425.4948 | 0 | 0 |  | 0 |  | 0 | 21 | 0 | 0 | 0 | 0 | 0 |  | Vlastní | Indiv | 0 | 0 |  | Práce | Běžná |  |  |  | POL1_7
Díl: | 712 | Živičné krytiny |  |  |  | 0 |  | 0 |  | 0 |  | 0 |  | 0 |  | 0 |  |  |  |  | 0 | [6 empty] | DIL
131 | 712363122U00 | Roh/kout -10°izol tvarovka navařená | kus | 8 | 0 | 0 |  | 0 |  | 0 | 21 | 0 | 0 | 0 | 0 | 0 |  | Vlastní | Indiv | 0 | 0 |  | Práce | Běžná |  |  |  | POL1_7
132 | 712363313U00 | Kryt -10° VIPLANYL vnějš kout 100 | kus | 61.38 | 0 | 0 |  | 0 |  | 0 | 21 | 0 | 0 | 0 | 0 | 0 |  | Vlastní | Indiv | 0 | 0 |  | Práce | Běžná |  |  |  | POL1_7
|  | (13,35*2+14,55*2)*1,1 |  | 61.38 | [23 empty] | VV | 0
133 | 712371801RZ5 | Povlaková krytina střech do 10°, fólií PVC 1 vrstva - včetně fólie mPVC tl. 1,50mm | m2 | 250 | 0 | 0 |  | 0 |  | 0 | 21 | 0 | 0 | 0 | 0 | 0 |  | Vlastní | Indiv | 0 | 0 |  | Práce | Běžná |  |  |  | POL1_7
|  | 216+34 |  | 250 | [23 empty] | VV | 0
134 | 712391171RZ1 | Povlaková krytina střech do 10°, podklad. textilie 1 vrstva - včetně dodávky synt.textilie 300g/m2 | m2 | 250 | 0 | 0 |  | 0 |  | 0 | 21 | 0 | 0 | 0 | 0 | 0 |  | Vlastní | Indiv | 0 | 0 |  | Práce | Běžná |  |  |  | POL1_7
135 | 712391224R00 | Mechanické kotvení mPVC folie D+M ocel.kotvy s telesk.podl - typ KTL-82*40+DT-S-4.8 | ks | 1125 | 0 | 0 |  | 0 |  | 0 | 21 | 0 | 0 | 0 | 0 | 0 |  | Vlastní | Indiv | 0 | 0 |  | Práce | Běžná |  |  |  | POL1_7
|  | 250*4,5 |  | 1125 | [23 empty] | VV | 0
136 | 712391238R00 | Liniové kotvení střešní mPVC folie profil obvodový | m | 55.8 | 0 | 0 |  | 0 |  | 0 | 21 | 0 | 0 | 0 | 0 | 0 |  | Vlastní | Indiv | 0 | 0 |  | Práce | Běžná |  |  |  | POL1_7
|  | 13,35*2+14,55*2 |  | 55.8 | [23 empty] | VV | 0
137 | 712391322R00 | Provedení střešní vpustě DN100 vč. nástavce a koše dl.1.0m D+M | ks | 2 | 0 | 0 |  | 0 |  | 0 | 21 | 0 | 0 | 0 | 0 | 0 |  | Vlastní | Indiv | 0 | 0 |  | Práce | Běžná |  |  |  | POL1_7
138 | 712391324R00 | vložky PVC vpustí DN100 | ks | 2 | 0 | 0 |  | 0 |  | 0 | 21 | 0 | 0 | 0 | 0 | 0 |  | Vlastní | Indiv | 0 | 0 |  | Specifikace | Běžná |  |  |  | POL3_0
139 | 712391348R00 | Pochozí desky PVC 60x60x0,7cm - nalepení D+M - přístup na střechu žebříkem | ks | 15 | 0 | 0 |  | 0 |  | 0 | 21 | 0 | 0 | 0 | 0 | 0 |  | Vlastní | Indiv | 0 | 0 |  | Práce | Běžná |  |  |  | POL1_7
140 | 712391444R01 | Opracování detailu u atiky - horní hrana vodovzdorná překližka tl.18mm š.500mm | m | 55.8 | 0 | 0 |  | 0 |  | 0 | 21 | 0 | 0 | 0 | 0 | 0 |  | Vlastní | Indiv | 0 | 0 |  | Práce | Běžná |  |  |  | POL1_7
141 | 712391542R02 | Opracování detailu - prostup potrubí DN200 odvětrání kanal., radonu,vzt | ks | 6 | 0 | 0 |  | 0 |  | 0 | 21 | 0 | 0 | 0 | 0 | 0 |  | Vlastní | Indiv | 0 | 0 |  | Práce | Běžná |  |  |  | POL1_7
142 | 712391675R00 | Tmelení ukonč. a rohov.lišt polyuret.tmelem atika | m | 55.8 | 0 | 0 |  | 0 |  | 0 | 21 | 0 | 0 | 0 | 0 | 0 |  | Vlastní | Indiv | 0 | 0 |  | Práce | Běžná |  |  |  | POL1_7
143 | 998712201R00 | Přesun hmot pro povlakové krytiny, výšky do 6 m | % | 2928.1058 | 0 | 0 |  | 0 |  | 0 | 21 | 0 | 0 | 0 | 0 | 0 |  | Vlastní | Indiv | 0 | 0 |  | Práce | Běžná |  |  |  | POL1_7
Díl: | 713 | Izolace tepelné |  |  |  | 0 |  | 0 |  | 0 |  | 0 |  | 0 |  | 0 |  |  |  |  | 0 | [6 empty] | DIL
144 | 713111111RT2 | Izolace tepelné stropů vrchem kladené volně 2 vrstvy - materiál ve specifikaci | m2 | 216 | 0 | 0 |  | 0 |  | 0 | 21 | 0 | 0 | 0 | 0 | 0 |  | Vlastní | Indiv | 0 | 0 |  | Práce | Běžná |  |  |  | POL1_7
|  | 216 |  | 216 | [23 empty] | VV | 0
145 | 713121121RT1 | Izolace tepelná podlah na sucho, dvouvrstvá materiál ve specifikaci | m2 | 166.35 | 0 | 0 |  | 0 |  | 0 | 21 | 0 | 0 | 0 | 0 | 0 |  | Vlastní | Indiv | 0 | 0 |  | Práce | Běžná |  |  |  | POL1_7
|  | 166,35 |  | 166.35 | [23 empty] | VV | 0
146 | 713191100RT9 | Položení a nalepení parotěsné izolační fólie mater.ve specifikaci | m2 | 250 | 0 | 0 |  | 0 |  | 0 | 21 | 0 | 0 | 0 | 0 | 0 |  | Vlastní | Indiv | 0 | 0 |  | Práce | Běžná |  |  |  | POL1_7
|  | 216+34 |  | 250 | [23 empty] | VV | 0
147 | 713191121R00 | Izolace tepelné překrytím pásem A 400/H | m2 | 166.35 | 0 | 0 |  | 0 |  | 0 | 21 | 0 | 0 | 0 | 0 | 0 |  | Vlastní | Indiv | 0 | 0 |  | Práce | Běžná |  |  |  | POL1_7
|  | 166,35 |  | 166.35 | [23 empty] | VV | 0
148 | 713221118R01 | Montáž dilatačního pásku podlah podél stěn D+M | m | 176.2 | 0 | 0 |  | 0 |  | 0 | 21 | 0 | 0 | 0 | 0 | 0 |  | Vlastní | Indiv | 0 | 0 |  | Práce | Běžná |  |  |  | POL1_7
|  | m.č. 1.01 : 11,35*2+5,75*2+0,6*2 |  | 35.4 | [23 empty] | VV | 0
|  | m.č. 1.02 : 4,8*2+2,75*2+1*2 |  | 17.1 | [23 empty] | VV | 0
|  | m.č. 1.03 : 6*2+4,5*2 |  | 21 | [23 empty] | VV | 0
|  | m.č. 1.04 : 5,25*2+2,75*2 |  | 16 | [23 empty] | VV | 0
|  | m.č. 1.05 : 1,5*2+2,7*2 |  | 8.4 | [23 empty] | VV | 0
|  | m.č. 1.06 : 3,9*2+2,5*2 |  | 12.8 | [23 empty] | VV | 0
|  | m.č. 1.07 : 4,4*2+1,5*2 |  | 11.8 | [23 empty] | VV | 0
|  | m.č. 1.08 : 1,95*2+2,5*2 |  | 8.9 | [23 empty] | VV | 0
|  | m.č. 1.09 : 5,85*2+2,85*2 |  | 17.4 | [23 empty] | VV | 0
|  | m.č. 1.10 : 2,35*2+2,85*2 |  | 10.4 | [23 empty] | VV | 0
|  | m.č. 1.11-1.12 : 1,65*4+1,25*2+1*2+1,2*2+1,75*2 |  | 17 | [23 empty] | VV | 0
149 | 713231112R01 | Mechan.kotvení tep.izolace šrouby do betonu vč.telesk.podložky | ks | 972 | 0 | 0 |  | 0 |  | 0 | 21 | 0 | 0 | 0 | 0 | 0 |  | Vlastní | Indiv | 0 | 0 |  | Práce | Běžná |  |  |  | POL1_7
|  | 216*4,5 |  | 972 | [23 empty] | VV | 0
150 | 28375975 | Systémová deska podl.vyt.tl.32mm | m2 | 166.35 | 0 | 0 |  | 0 |  | 0 | 21 | 0 | 0 | 0 | 0 | 0 |  | Vlastní | Indiv | 0 | 0 |  | Specifikace | Běžná |  |  |  | POL3_0
|  | 166,35 |  | 166.35 | [23 empty] | VV | 0
151 | 28375977 | Deska - klín spádový EPS150S v tl. 250-400mm | m3 | 70.2 | 0 | 0 |  | 0 |  | 0 | 21 | 0 | 0 | 0 | 0 | 0 |  | Vlastní | Indiv | 0 | 0 |  | Specifikace | Běžná |  |  |  | POL3_0
|  | 216*0,325 |  | 70.2 | [23 empty] | VV | 0
152 | 28376371 | Deska polystyrenová podlah. EPS150S tl.80 mm | m2 | 182.985 | 0 | 0 |  | 0 |  | 0 | 21 | 0 | 0 | 0 | 0 | 0 |  | Vlastní | Indiv | 0 | 0 |  | Specifikace | Běžná |  |  |  | POL3_0
|  | 166,35*1,1 |  | 182.99 | [23 empty] | VV | 0
153 | 28376372 | Deska polystyrenová podlah. EPS150S tl.100 mm | m2 | 182.985 | 0 | 0 |  | 0 |  | 0 | 21 | 0 | 0 | 0 | 0 | 0 |  | Vlastní | Indiv | 0 | 0 |  | Specifikace | Běžná |  |  |  | POL3_0
|  | 166,35*1,1 |  | 182.99 | [23 empty] | VV | 0
154 | 28376376 | Deska polystyrenová EPS150S tl.150 mm střecha - 2 vrstvy | m2 | 475.2 | 0 | 0 |  | 0 |  | 0 | 21 | 0 | 0 | 0 | 0 | 0 |  | Vlastní | Indiv | 0 | 0 |  | Specifikace | Běžná |  |  |  | POL3_0
|  | 216*2*1,1 |  | 475.2 | [23 empty] | VV | 0
155 | 69366029 | Parotěsná folie-bitumen,vícevrstvá samol.folie,skl vložka+vrchní AL folií | m2 | 275 | 0 | 0 |  | 0 |  | 0 | 21 | 0 | 0 | 0 | 0 | 0 |  | Vlastní | Indiv | 0 | 0 |  | Specifikace | Běžná |  |  |  | POL3_0
|  | (216+34)*1,1 |  | 275 | [23 empty] | VV | 0
156 | 998713201R00 | Přesun hmot pro izolace tepelné, výšky do 6 m | % | 13763.3163 | 0 | 0 |  | 0 |  | 0 | 21 | 0 | 0 | 0 | 0 | 0 |  | Vlastní | Indiv | 0 | 0 |  | Práce | Běžná |  |  |  | POL1_7
Díl: | 764 | Konstrukce klempířské |  |  |  | 0 |  | 0 |  | 0 |  | 0 |  | 0 |  | 0 |  |  |  |  | 0 | [6 empty] | DIL
157 | 764410360R00 | Oplechování parapetů včetně rohů Al, rš 400 mm ozn. K1 | m | 16.8 | 0 | 0 |  | 0 |  | 0 | 21 | 0 | 0 | 0 | 0 | 0 |  | Vlastní | Indiv | 0 | 0 |  | Práce | Běžná |  |  |  | POL1_7
|  | 16*1,05 |  | 16.8 | [23 empty] | VV | 0
158 | 764721119U01 | poplast.plech - oplechování říms rš 800mm ozn. K3 | m | 6.5 | 0 | 0 |  | 0 |  | 0 | 21 | 0 | 0 | 0 | 0 | 0 |  | Vlastní | Indiv | 0 | 0 |  | Práce | Běžná |  |  |  | POL1_7
159 | 764721119U02 | poplast.plech - oplechování říms rš 1000mm ozn. K4 | m | 9.5 | 0 | 0 |  | 0 |  | 0 | 21 | 0 | 0 | 0 | 0 | 0 |  | Vlastní | Indiv | 0 | 0 |  | Práce | Běžná |  |  |  | POL1_7
160 | 764721119U03 | poplast.plech - oplechovíní římsy rš 1200mm ozn. K5 | m | 16 | 0 | 0 |  | 0 |  | 0 | 21 | 0 | 0 | 0 | 0 | 0 |  | Vlastní | Indiv | 0 | 0 |  | Práce | Běžná |  |  |  | POL1_7
161 | 764721120U01 | Oplechování atiky rš.700 vč. ocel.příponky žár.zink.poplast. pl. tl.0.7mm , ozn. K2 | m | 60 | 0 | 0 |  | 0 |  | 0 | 21 | 0 | 0 | 0 | 0 | 0 |  | Vlastní | Indiv | 0 | 0 |  | Práce | Běžná |  |  |  | POL1_7
162 | 764722211R01 | Kotvení klempířských výrobků PP plechu | ks | 217.6 | 0 | 0 |  | 0 |  | 0 | 21 | 0 | 0 | 0 | 0 | 0 |  | Vlastní | Indiv | 0 | 0 |  | Práce | Běžná |  |  |  | POL1_7
|  | (16,8+6,5+9,5+16+60)*2 |  | 217.6 | [23 empty] | VV | 0
163 | 998764201R00 | Přesun hmot pro klempířské konstr., výšky do 6 m | % | 1240.726 | 0 | 0 |  | 0 |  | 0 | 21 | 0 | 0 | 0 | 0 | 0 |  | Vlastní | Indiv | 0 | 0 |  | Práce | Běžná |  |  |  | POL1_7
Díl: | 766 | Konstrukce truhlářské |  |  |  | 0 |  | 0 |  | 0 |  | 0 |  | 0 |  | 0 |  |  |  |  | 0 | [6 empty] | DIL
164 | 766629301R00 | Montáž oken plastových plochy do 1,50 m2 | kus | 5 | 0 | 0 |  | 0 |  | 0 | 21 | 0 | 0 | 0 | 0 | 0 |  | Vlastní | Indiv | 0 | 0 |  | Práce | Běžná |  |  |  | POL1_7
165 | 766629302R00 | Montáž oken plastových plochy do 2,70 m2 | kus | 2 | 0 | 0 |  | 0 |  | 0 | 21 | 0 | 0 | 0 | 0 | 0 |  | Vlastní | Indiv | 0 | 0 |  | Práce | Běžná |  |  |  | POL1_7
166 | 766629304R00 | Montáž balkónových dveří hliníkových | kus | 2 | 0 | 0 |  | 0 |  | 0 | 21 | 0 | 0 | 0 | 0 | 0 |  | Vlastní | Indiv | 0 | 0 |  | Práce | Běžná |  |  |  | POL1_7
167 | 766629310R00 | Montáž hliníkových stěn prosklených | m2 | 17.5 | 0 | 0 |  | 0 |  | 0 | 21 | 0 | 0 | 0 | 0 | 0 |  | Vlastní | Indiv | 0 | 0 |  | Práce | Běžná |  |  |  | POL1_7
|  | 5*2+3*2,5 |  | 17.5 | [23 empty] | VV | 0
168 | 766660716U00 | Mtž samozavírač dřevěná ,plast. nebo hlin zárubeň vč.samozavír. abloy atd. | kus | 4 | 0 | 0 |  | 0 |  | 0 | 21 | 0 | 0 | 0 | 0 | 0 |  | Vlastní | Indiv | 0 | 0 |  | Práce | Běžná |  |  |  | POL1_7
169 | 766661112R00 | Montáž dveří do zárubně,otevíravých 1kř.do 0,8 m | kus | 5 | 0 | 0 |  | 0 |  | 0 | 21 | 0 | 0 | 0 | 0 | 0 |  | Vlastní | Indiv | 0 | 0 |  | Práce | Běžná |  |  |  | POL1_7
170 | 766661122R00 | Montáž dveří do zárubně,otevíravých 1kř.nad 0,8 m | kus | 8 | 0 | 0 |  | 0 |  | 0 | 21 | 0 | 0 | 0 | 0 | 0 |  | Vlastní | Indiv | 0 | 0 |  | Práce | Běžná |  |  |  | POL1_7
171 | 766695212R00 | Montáž prahů dveří jednokřídlových š. do 10 cm | kus | 13 | 0 | 0 |  | 0 |  | 0 | 21 | 0 | 0 | 0 | 0 | 0 |  | Vlastní | Indiv | 0 | 0 |  | Práce | Běžná |  |  |  | POL1_7
172 | 611601202R00 | Dřev.dveře foliované plné 1kř. 70x197cm HPL 0.8 , ozn, DD1-2 | ks | 5 | 0 | 0 |  | 0 |  | 0 | 21 | 0 | 0 | 0 | 0 | 0 |  | Vlastní | Indiv | 0 | 0 |  | Práce | Běžná |  |  |  | POL1_7
173 | 611601203R00 | Dřev.dveře foliované proskl 1kř. 80x197cm HPL 0.8 , proskl.bezp.sklem , ozn. DD3-4 | ks | 6 | 0 | 0 |  | 0 |  | 0 | 21 | 0 | 0 | 0 | 0 | 0 |  | Vlastní | Indiv | 0 | 0 |  | Práce | Běžná |  |  |  | POL1_7
174 | 611601204R00 | Dřev.dveře foliované proskl 1kř. 90x197cm HPL 0.8 , proskl.bezp.sklem , ozn. DD5-6 | ks | 3 | 0 | 0 |  | 0 |  | 0 | 21 | 0 | 0 | 0 | 0 | 0 |  | Vlastní | Indiv | 0 | 0 |  | Práce | Běžná |  |  |  | POL1_7
175 | 766661114R00 | Montáž dveří do zárubně , posuvných,1kř. do 0,8m do předem osazeného stav.pouzdra | ks | 1 | 0 | 0 |  | 0 |  | 0 | 21 | 0 | 0 | 0 | 0 | 0 |  | Vlastní | Indiv | 0 | 0 |  | Práce | Běžná |  |  |  | POL1_7
176 | 766711097R00 | podkladní tepel. izolační profily pod rám balkon.d nebo pod zárubně výšky do 250mm / purenitové | m | 7.85 | 0 | 0 |  | 0 |  | 0 | 21 | 0 | 0 | 0 | 0 | 0 |  | Vlastní | Indiv | 0 | 0 |  | Specifikace | Běžná |  |  |  | POL3_0
|  | 1,85+2+1+3 |  | 7.85 | [23 empty] | VV | 0
177 | 766-01 | Okno plastové jednokřídlové rozm.1,00*1,25m Uw=0,80 , ozn. OP1 viz výpis D.1.1.8 | ks | 5 | 0 | 0 |  | 0 |  | 0 | 21 | 0 | 0 | 0 | 0 | 0 |  | Vlastní | Indiv | 0 | 0 |  | Specifikace | Běžná |  |  |  | POL3_0
178 | 766-02 | Okno plastové jednokřídlové rozměr 2,0x1,25m Uw=0,80 , ozn. OP2 viz výpis D.1.1.8 | ks | 2 | 0 | 0 |  | 0 |  | 0 | 21 | 0 | 0 | 0 | 0 | 0 |  | Vlastní | Indiv | 0 | 0 |  | Specifikace | Běžná |  |  |  | POL3_0
179 | 766-03 | Stěna hliníková 3křídlová rozměr 3,0*2,75m s 1kř.dveřmi ,Uw=0.80 , ozn. HS1 viz výpis D.1.1.8 | ks | 1 | 0 | 0 |  | 0 |  | 0 | 21 | 0 | 0 | 0 | 0 | 0 |  | Vlastní | Indiv | 0 | 0 |  | Specifikace | Běžná |  |  |  | POL3_0
180 | 766-04 | Okno hliníkové 3křídlové rozměr 5,0*2,0m Uw=0.80 , ozn. HS2 viz výpis D.1.1.8 | ks | 1 | 0 | 0 |  | 0 |  | 0 | 21 | 0 | 0 | 0 | 0 | 0 |  | Vlastní | Indiv | 0 | 0 |  | Specifikace | Běžná |  |  |  | POL3_0
181 | 766-05 | Franc. okno hliníkové 2křídlové rozměr 2,0*2,75m Uw=0,80 , ozn. HS3 viz výpis D.1.1.8 | ks | 1 | 0 | 0 |  | 0 |  | 0 | 21 | 0 | 0 | 0 | 0 | 0 |  | Vlastní | Indiv | 0 | 0 |  | Specifikace | Běžná |  |  |  | POL3_0
182 | 766-06 | Dveře hliníkové 2křídlové rozměr 1,85*2,75m Uw=0.80 , ozn. HD1 viz výpis D.1.1.8 | ks | 1 | 0 | 0 |  | 0 |  | 0 | 21 | 0 | 0 | 0 | 0 | 0 |  | Vlastní | Indiv | 0 | 0 |  | Specifikace | Běžná |  |  |  | POL3_0
183 | 766-07 | Dveře hliníkové 1křídlové plné rozměr 1,0x2,75m Uw=1,00 , ozn. HD2 viz výpis D.1.1.8 | ks | 1 | 0 | 0 |  | 0 |  | 0 | 21 | 0 | 0 | 0 | 0 | 0 |  | Vlastní | Indiv | 0 | 0 |  | Specifikace | Běžná |  |  |  | POL3_0
184 | 766-08 | Systém celoobv.těsnění oken.spáry/syst. I3ILLBRUCK komprimovaná napěň.páska, těsnící folie | m | 140 | 0 | 0 |  | 0 |  | 0 | 21 | 0 | 0 | 0 | 0 | 0 |  | Vlastní | Indiv | 0 | 0 |  | Specifikace | Běžná |  |  |  | POL3_0
|  | 140 |  | 140 | [23 empty] | VV | 0
185 | 766-09 | Set mušle obdéln. / mušle mater.nerez , povrch. úprava lesk , cylindr.vložka bezp. , posuv,dveře | ks | 1 | 0 | 0 |  | 0 |  | 0 | 21 | 0 | 0 | 0 | 0 | 0 |  | Vlastní | Indiv | 0 | 0 |  | Specifikace | Běžná |  |  |  | POL3_0
186 | 766-10 | Kování stavební dveří , 2xklika, štítek pro cylind vložku , provedení nerez | ks | 12 | 0 | 0 |  | 0 |  | 0 | 21 | 0 | 0 | 0 | 0 | 0 |  | Vlastní | Indiv | 0 | 0 |  | Specifikace | Běžná |  |  |  | POL3_0
187 | 766-11 | Paniková klika pro dveře HD1, HS1 dle pbř D+M | ks | 2 | 0 | 0 |  | 0 |  | 0 | 21 | 0 | 0 | 0 | 0 | 0 |  | Vlastní | Indiv | 0 | 0 |  | Specifikace | Běžná |  |  |  | POL3_0
188 | 766-12 | Oken.parap.deska dř.masív s nosn.kcí š.900mm s podparap.skříní , ozn.T2 viz výpis D.1.1.8 D+M | m | 5 | 0 | 0 |  | 0 |  | 0 | 21 | 0 | 0 | 0 | 0 | 0 |  | Vlastní | Indiv | 0 | 0 |  | Specifikace | Běžná |  |  |  | POL3_0
189 | 766-13 | Vestavná skříň do m.č. 1.01, rozměr 5,75*3,0*0,5m ozn. T3 , viz výpis D.1.1.8 | ks | 1 | 0 | 0 |  | 0 |  | 0 | 21 | 0 | 0 | 0 | 0 | 0 |  | Vlastní | Indiv | 0 | 0 |  | Specifikace | Běžná |  |  |  | POL3_0
190 | 766-14 | Vestavná skříň do m.č. 1.01, rozměr 5,75*3,0*0,5m ozn. T4 , viz výpis D.1.1.8 | ks | 1 | 0 | 0 |  | 0 |  | 0 | 21 | 0 | 0 | 0 | 0 | 0 |  | Vlastní | Indiv | 0 | 0 |  | Specifikace | Běžná |  |  |  | POL3_0
191 | 766-15 | regálový systém do m.č. 1.10 ozn. T5 , viz výpis D.1.1.8 | soubor | 1 | 0 | 0 |  | 0 |  | 0 | 21 | 0 | 0 | 0 | 0 | 0 |  | Vlastní | Indiv | 0 | 0 |  | Specifikace | Běžná |  |  |  | POL3_0
192 | 766-16 | Vestavná sestava - botníky a šatní skříňky dětí ozn. T6 , viz výpis D.1.1.8 | ks | 1 | 0 | 0 |  | 0 |  | 0 | 21 | 0 | 0 | 0 | 0 | 0 |  | Vlastní | Indiv | 0 | 0 |  | Specifikace | Běžná |  |  |  | POL3_0
193 | 766-17 | Vestavná sestava šatních skříní do m.č. 1.08 ozn. T7 , viz výpis D.1.1.8 | soubor | 1 | 0 | 0 |  | 0 |  | 0 | 21 | 0 | 0 | 0 | 0 | 0 |  | Vlastní | Indiv | 0 | 0 |  | Specifikace | Běžná |  |  |  | POL3_0
194 | 766-18 | Přebalovací pult do m.č. 1.02 ozn. T8 , viz výpis D.1.1.8 | ks | 1 | 0 | 0 |  | 0 |  | 0 | 21 | 0 | 0 | 0 | 0 | 0 |  | Vlastní | Indiv | 0 | 0 |  | Specifikace | Běžná |  |  |  | POL3_0
195 | 766-19 | věšáky na ručníky - deska masív+kov.háčky m.č.1.02 2ks á 8věšáků , ozn. T9 , viz výpis D.1.1.8 | ks | 2 | 0 | 0 |  | 0 |  | 0 | 21 | 0 | 0 | 0 | 0 | 0 |  | Vlastní | Indiv | 0 | 0 |  | Specifikace | Běžná |  |  |  | POL3_0
196 | 766-20 | Mycí pult s nerez dřezem a podst.myčka do m.č.1.04 ozn. T10 , viz výpis D.1.1.8 | soubor | 1 | 0 | 0 |  | 0 |  | 0 | 21 | 0 | 0 | 0 | 0 | 0 |  | Vlastní | Indiv | 0 | 0 |  | Specifikace | Běžná |  |  |  | POL3_0
197 | 766-21 | Kuchyňská linka vč. el. spotřebičů , do m.č. 1.04 ozn. T11 , viz výpis D.1.1.8 | soubor | 1 | 0 | 0 |  | 0 |  | 0 | 21 | 0 | 0 | 0 | 0 | 0 |  | Vlastní | Indiv | 0 | 0 |  | Specifikace | Běžná |  |  |  | POL3_0
198 | 766-22 | Mycí pult s nerez dřezem do m.č. 1.05 ozn. T12 , viz výpis D.1.1.8 | soubor | 1 | 0 | 0 |  | 0 |  | 0 | 21 | 0 | 0 | 0 | 0 | 0 |  | Vlastní | Indiv | 0 | 0 |  | Specifikace | Běžná |  |  |  | POL3_0
199 | 766-23 | Dveřní větrací štěrbina rozm. 75x415mm ozn. T13 , viz výpis D.1.1.8 | ks | 9 | 0 | 0 |  | 0 |  | 0 | 21 | 0 | 0 | 0 | 0 | 0 |  | Vlastní | Indiv | 0 | 0 |  | Specifikace | Běžná |  |  |  | POL3_0
200 | 766-24 | Příplatek za kování a krycí prvky pro posuvné dveř | kus | 1 | 0 | 0 |  | 0 |  | 0 | 21 | 0 | 0 | 0 | 0 | 0 |  | Vlastní | Indiv | 0 | 0 |  | Práce | Běžná |  |  |  | POL1_7
201 | 766-25 | Příplatek za bezfalcové provedení otevírání dveří | ks | 13 | 0 | 0 |  | 0 |  | 0 | 21 | 0 | 0 | 0 | 0 | 0 |  | Vlastní | Indiv | 0 | 0 |  | Práce | Běžná |  |  |  | POL1_7
202 | 766-26 | Montáž a kompletace truhlářských výrobků ozn. T1-T13 , viz výpis D.1.1.8 | soubor | 1 | 0 | 0 |  | 0 |  | 0 | 21 | 0 | 0 | 0 | 0 | 0 |  | Vlastní | Indiv | 0 | 0 |  | Práce | Běžná |  |  |  | POL1_7
203 | 766-27 | Výrobní dokumetace truhl.výrobků ozn. T1-T13 | kpl | 1 | 0 | 0 |  | 0 |  | 0 | 21 | 0 | 0 | 0 | 0 | 0 |  | Vlastní | Indiv | 0 | 0 |  | Specifikace | Běžná |  |  |  | POL3_0
204 | 61187176 | Prah dubový délka 90 cm šířka 10 cm tl.1,5 cm | kus | 13 | 0 | 0 |  | 0 |  | 0 | 21 | 0 | 0 | 0 | 0 | 0 |  | Vlastní | Indiv | 0 | 0 |  | Specifikace | Běžná |  |  |  | POL3_0
205 | 998766201R00 | Přesun hmot pro truhlářské konstr., výšky do 6 m | % | 13479.3815 | 0 | 0 |  | 0 |  | 0 | 21 | 0 | 0 | 0 | 0 | 0 |  | Vlastní | Indiv | 0 | 0 |  | Práce | Běžná |  |  |  | POL1_7
Díl: | 767 | Konstrukce zámečnické |  |  |  | 0 |  | 0 |  | 0 |  | 0 |  | 0 |  | 0 |  |  |  |  | 0 | [6 empty] | DIL
206 | 767586101R00 | Dod. a montáž nosného roštu pro podhledy v modulu 60x60cm do m.č. 1.01 | m2 | 68.565 | 0 | 0 |  | 0 |  | 0 | 21 | 0 | 0 | 0 | 0 | 0 |  | Vlastní | Indiv | 0 | 0 |  | Práce | Běžná |  |  |  | POL1_7
|  | 65,3*1,05 |  | 68.56 | [23 empty] | VV | 0
207 | 767586201RT7 | Podhledy minerální, desky tvrdé Board, 60x60cm vč.dod.desky 60x60x2,0cm, akust aw=0,8 do m.č.1.01 | m2 | 71.83 | 0 | 0 |  | 0 |  | 0 | 21 | 0 | 0 | 0 | 0 | 0 |  | Vlastní | Indiv | 0 | 0 |  | Práce | Běžná |  |  |  | POL1_7
|  | 65,30*1,1 |  | 71.83 | [23 empty] | VV | 0
208 | 767587001RT7 | Podhledy minerální, kov.rošt, kazety 60x60 cm vč.dod. kazet ,vodovzdorné do umýv., mč.1.02-1.12 | m2 | 92.785 | 0 | 0 |  | 0 |  | 0 | 21 | 0 | 0 | 0 | 0 | 0 |  | Vlastní | Indiv | 0 | 0 |  | Práce | Běžná |  |  |  | POL1_7
|  | (12,9+18+14,5+4,5+9,75+6,6+4,9+6,7+4,85+1,65)*1,1 |  | 92.78 | [23 empty] | VV | 0
209 | 767833100R00 | Montáž žebříků do zdiva s ochr.košem | m | 5.2 | 0 | 0 |  | 0 |  | 0 | 21 | 0 | 0 | 0 | 0 | 0 |  | Vlastní | Indiv | 0 | 0 |  | Práce | Běžná |  |  |  | POL1_7
210 | 767842230R01 | Ochranný systém proti pádu osob - nerez.kotv.bod dl.300mm osaz.do bet.střechy tl.200mm | kus | 2 | 0 | 0 |  | 0 |  | 0 | 21 | 0 | 0 | 0 | 0 | 0 |  | Vlastní | Indiv | 0 | 0 |  | Práce | Běžná |  |  |  | POL1_7
211 | 767849118R00 | Ochranný systém proti pádu - nerezové lano pr.8mm vč. pevných a napín.koncovek k lanu | m | 24 | 0 | 0 |  | 0 |  | 0 | 21 | 0 | 0 | 0 | 0 | 0 |  | Vlastní | Indiv | 0 | 0 |  | Práce | Běžná |  |  |  | POL1_7
212 | 786622211R00 | Žaluzie lamelové oken horizont. vnitřní AL vč. dod. žaluzie | m2 | 5 | 0 | 0 |  | 0 |  | 0 | 21 | 0 | 0 | 0 | 0 | 0 |  | Vlastní | Indiv | 0 | 0 |  | Práce | Běžná |  |  |  | POL1_7
|  | 4*1*1,25 |  | 5 | [23 empty] | VV | 0
213 | 767-01 | M+D Předokenní el.ovlád.žaluzie lamel. ozn. Z1-Z5 vč.podomítk purenit.boxu a ostění vč.přesunu hmot | soubor | 1 | 0 | 0 |  | 0 |  | 0 | 21 | 0 | 0 | 0 | 0 | 0 |  | Vlastní | Indiv | 0 | 0 |  | Práce | Běžná |  |  |  | POL1_7
214 | 767-02 | Kovový požární výlez.žebřík dl.6,0m s ochr.košem ozn. Z6 , viz výpis D.1.1.8 | ks | 1 | 0 | 0 |  | 0 |  | 0 | 21 | 0 | 0 | 0 | 0 | 0 |  | Vlastní | Indiv | 0 | 0 |  | Specifikace | Běžná |  |  |  | POL3_0
215 | 767-03 | D+M Sedátko sklopné plastové š.40cm , do sprchy kotvené na chem.kotvy šr M10 , ozn. Z7 ,viz výpis | ks | 1 | 0 | 0 |  | 0 |  | 0 | 21 | 0 | 0 | 0 | 0 | 0 |  | Vlastní | Indiv | 0 | 0 |  | Práce | Běžná |  |  |  | POL1_7
216 | 767-04 | Madlo svislé nerez , k umyvadlu dl.600mm kotvené na šrouby M8 , D+M , ozn. Z8 , viz výpis | ks | 1 | 0 | 0 |  | 0 |  | 0 | 21 | 0 | 0 | 0 | 0 | 0 |  | Vlastní | Indiv | 0 | 0 |  | Specifikace | Běžná |  |  |  | POL3_0
217 | 767-05 | Madlo lomené nerez dl.1200mm , do sprchy kotvené na šrouby M8, D+M , ozn. Z9 , viz výpis | ks | 1 | 0 | 0 |  | 0 |  | 0 | 21 | 0 | 0 | 0 | 0 | 0 |  | Vlastní | Indiv | 0 | 0 |  | Specifikace | Běžná |  |  |  | POL3_0
218 | 767-06 | Kovový poklop s rámem rozm. 60x60cm / studna / nerez , rám L35x35x4mm , ozn. Z10 , viz výpis | ks | 1 | 0 | 0 |  | 0 |  | 0 | 21 | 0 | 0 | 0 | 0 | 0 |  | Vlastní | Indiv | 0 | 0 |  | Specifikace | Běžná |  |  |  | POL3_0
219 | 767-07 | Přechod.profil š.42mm dl.900mm , nerez přechod povrchů podlah , D+M | ks | 6 | 0 | 0 |  | 0 |  | 0 | 21 | 0 | 0 | 0 | 0 | 0 |  | Vlastní | Indiv | 0 | 0 |  | Specifikace | Běžná |  |  |  | POL3_0
220 | 767-08 | Ruční hasící přístroje práškové 21A - 6kg 113B , D+M | ks | 3 | 0 | 0 |  | 0 |  | 0 | 21 | 0 | 0 | 0 | 0 | 0 |  | Vlastní | Indiv | 0 | 0 |  | Práce | Běžná |  |  |  | POL1_7
221 | 767-09 | Zařízení autonom.detekce a signalizace dle pbř D.1.3. | ks | 3 | 0 | 0 |  | 0 |  | 0 | 21 | 0 | 0 | 0 | 0 | 0 |  | Vlastní | Indiv | 0 | 0 |  | Práce | Běžná |  |  |  | POL1_7
222 | 767-10 | ventilační mřížka DN150 m.č. 1.09 oboustranně nerez , se sítí | kpl | 2 | 0 | 0 |  | 0 |  | 0 | 21 | 0 | 0 | 0 | 0 | 0 |  | Vlastní | Indiv | 0 | 0 |  | Specifikace | Běžná |  |  |  | POL3_0
223 | 767-11 | výrobní dokumentace zámečn.výrobků | kpl | 1 | 0 | 0 |  | 0 |  | 0 | 21 | 0 | 0 | 0 | 0 | 0 |  | Vlastní | Indiv | 0 | 0 |  | Specifikace | Běžná |  |  |  | POL3_0
224 | 998767201R00 | Přesun hmot pro zámečnické konstr., výšky do 6 m | % | 4404.6495 | 0 | 0 |  | 0 |  | 0 | 21 | 0 | 0 | 0 | 0 | 0 |  | Vlastní | Indiv | 0 | 0 |  | Práce | Běžná |  |  |  | POL1_7
Díl: | 771 | Podlahy z dlaždic a obklady |  |  |  | 0 |  | 0 |  | 0 |  | 0 |  | 0 |  | 0 |  |  |  |  | 0 | [6 empty] | DIL
225 | 771445014RT2 | Obklad soklíků hutných, rovných,tmel, 20x10 v10 flex.lepidlo , m.č. 1.06 | m | 24.75 | 0 | 0 |  | 0 |  | 0 | 21 | 0 | 0 | 0 | 0 | 0 |  | Vlastní | Indiv | 0 | 0 |  | Práce | Běžná |  |  |  | POL1_7
|  | m.č. 1.06 : 2,5*2+3,9*2-1,85-2-0,9*2+0,3*2*2 |  | 8.35 | [23 empty] | VV | 0
|  | m.č. 1.09 : 2,85*2+5,85*2-1 |  | 16.4 | [23 empty] | VV | 0
226 | 771479001R00 | Řezání dlaždic keramických pro soklíky | m | 24.75 | 0 | 0 |  | 0 |  | 0 | 21 | 0 | 0 | 0 | 0 | 0 |  | Vlastní | Indiv | 0 | 0 |  | Práce | Běžná |  |  |  | POL1_7
227 | 771575109RU1 | Montáž podlah keram.,hladké, tmel, nad 30x30cm flex.lepidlo , spár.hmota | m2 | 55.1 | 0 | 0 |  | 0 |  | 0 | 21 | 0 | 0 | 0 | 0 | 0 |  | Vlastní | Indiv | 0 | 0 |  | Práce | Běžná |  |  |  | POL1_7
|  | m.č. 1.02 : 12,9 |  | 12.9 | [23 empty] | VV | 0
|  | m.č. 1.04 : 14,5 |  | 14.5 | [23 empty] | VV | 0
|  | m.č. 1.05 : 4,50 |  | 4.5 | [23 empty] | VV | 0
|  | m.č. 1.09 : 16,70 |  | 16.7 | [23 empty] | VV | 0
|  | m.č. 1.11 : 4,85 |  | 4.85 | [23 empty] | VV | 0
|  | m.č. 1.12 : 1,65 |  | 1.65 | [23 empty] | VV | 0
228 | 771577831R00 | Podlahový profil dilatační DILEX-MP+MPV 25 | m | 74.4 | 0 | 0 |  | 0 |  | 0 | 21 | 0 | 0 | 0 | 0 | 0 |  | Vlastní | Indiv | 0 | 0 |  | Práce | Běžná |  |  |  | POL1_7
|  | 2,75*4+4,8*2+5,25*2+1,5*2+2,7*2+0,25*2+1*2+1,75*2+1,2*2+1,65*4 |  | 54.5 | [23 empty] | VV | 0
|  | 1,25*2+2,85*2+5,85*2 |  | 19.9 | [23 empty] | VV | 0
229 | 771578011R00 | Spára podlaha - stěna, silikonem | m | 74.4 | 0 | 0 |  | 0 |  | 0 | 21 | 0 | 0 | 0 | 0 | 0 |  | Vlastní | Indiv | 0 | 0 |  | Práce | Běžná |  |  |  | POL1_7
230 | 771579791R00 | Příplatek za plochu podlah keram. do 5 m2 jednotl. | m2 | 11 | 0 | 0 |  | 0 |  | 0 | 21 | 0 | 0 | 0 | 0 | 0 |  | Vlastní | Indiv | 0 | 0 |  | Práce | Běžná |  |  |  | POL1_7
|  | 4,85+1,65+4,50 |  | 11 | [23 empty] | VV | 0
231 | 59764203R | Dlažba keram TG matná 400x400x9 mm R10 | m2 | 63.365 | 0 | 0 |  | 0 |  | 0 | 21 | 0 | 0 | 0 | 0 | 0 |  | Vlastní | Indiv | 0 | 0 |  | Specifikace | Běžná |  |  |  | POL3_0
|  | 55,1*1,15 |  | 63.37 | [23 empty] | VV | 0
232 | 998771201R00 | Přesun hmot pro podlahy z dlaždic, výšky do 6 m | % | 1089.919 | 0 | 0 |  | 0 |  | 0 | 21 | 0 | 0 | 0 | 0 | 0 |  | Vlastní | Indiv | 0 | 0 |  | Práce | Běžná |  |  |  | POL1_7
Díl: | 776 | Podlahy povlakové |  |  |  | 0 |  | 0 |  | 0 |  | 0 |  | 0 |  | 0 |  |  |  |  | 0 | [6 empty] | DIL
233 | 776101101 | přípravné práce vysávání povlakových podlah průmysl.vysavačem / bez materiálu | m2 | 111.25 | 0 | 0 |  | 0 |  | 0 | 21 | 0 | 0 | 0 | 0 | 0 |  | Vlastní | Indiv | 0 | 0 |  | Práce | Běžná |  |  |  | POL1_7
|  | m.č. 1.01 : 65,30 |  | 65.3 | [23 empty] | VV | 0
|  | m.č. 1.03 : 18,00 |  | 18 | [23 empty] | VV | 0
|  | m.č. 1.06 : 9,75 |  | 9.75 | [23 empty] | VV | 0
|  | m.č. 1.07 : 6,60 |  | 6.6 | [23 empty] | VV | 0
|  | m.č. 1.08 : 4,90 |  | 4.9 | [23 empty] | VV | 0
|  | m.č. 1.10 : 6,70 |  | 6.7 | [23 empty] | VV | 0
234 | 776421300RU1 | Lepení podlahových soklíků z měkčeného PVC vč.dod. soklíku PVC 30x60mm,ukonč.kryt.fabion v100 | m | 70.8 | 0 | 0 |  | 0 |  | 0 | 21 | 0 | 0 | 0 | 0 | 0 |  | Vlastní | Indiv | 0 | 0 |  | Práce | Běžná |  |  |  | POL1_7
|  | m.č.1.01 : 5,75*2+11,35*2-3-0,9-4*0,8 |  | 27.1 | [23 empty] | VV | 0
|  | m.č.1.03 : 6*2+4,5*2-0,9-0,8*2-0,8 |  | 17.7 | [23 empty] | VV | 0
|  | m.č.1.07 : 4,4*2+1,5*2-0,9*3-0,8 |  | 8.3 | [23 empty] | VV | 0
|  | m.č.1.08 : 1,95*2+2,5*2-0,8 |  | 8.1 | [23 empty] | VV | 0
|  | m.č.1.10 : 2,35*2+2,85*2-0,8 |  | 9.6 | [23 empty] | VV | 0
235 | 776521100RU2 | Lepení povlakových podlah z pásů PVC na lepidlo vč.vinyl.podlah, tl.2,6 mm , útlum 15dB - R10 | m2 | 36.2 | 0 | 0 |  | 0 |  | 0 | 21 | 0 | 0 | 0 | 0 | 0 |  | Vlastní | Indiv | 0 | 0 |  | Práce | Běžná |  |  |  | POL1_7
|  | m.č. 1.03 : 18 |  | 18 | [23 empty] | VV | 0
|  | m.č. 1.07 : 6,6 |  | 6.6 | [23 empty] | VV | 0
|  | m.č. 1.08 : 4,90 |  | 4.9 | [23 empty] | VV | 0
|  | m.č. 1.10 : 6,70 |  | 6.7 | [23 empty] | VV | 0
236 | 776521100RU5 | Lepení povlakových podlah z pásů PVC na lepidlo vč. vinyl.podlahoviny tl. 4.3 mm R10 - samet.vinyl | m2 | 71.83 | 0 | 0 |  | 0 |  | 0 | 21 | 0 | 0 | 0 | 0 | 0 |  | Vlastní | Indiv | 0 | 0 |  | Práce | Běžná |  |  |  | POL1_7
|  | m.č. 1.01 : 65,3*1,1 |  | 71.83 | [23 empty] | VV | 0
237 | 776971613R00 | Čistící zóny a rohože text.rohož ze 100% polyprop. podklad PVC tl.13,50mm | ks | 10.725 | 0 | 0 |  | 0 |  | 0 | 21 | 0 | 0 | 0 | 0 | 0 |  | Vlastní | Indiv | 0 | 0 |  | Práce | Běžná |  |  |  | POL1_7
|  | m.č. 1.06 : 9,75*1,1 |  | 10.72 | [23 empty] | VV | 0
238 | 776994111R00 | Svařování povlakových podlah z pásů nebo čtverců | m | 108.03 | 0 | 0 |  | 0 |  | 0 | 21 | 0 | 0 | 0 | 0 | 0 |  | Vlastní | Indiv | 0 | 0 |  | Práce | Běžná |  |  |  | POL1_7
|  | 36,2+71,83 |  | 108.03 | [23 empty] | VV | 0
239 | 998776201R00 | Přesun hmot pro podlahy povlakové, výšky do 6 m | % | 2022.8434 | 0 | 0 |  | 0 |  | 0 | 21 | 0 | 0 | 0 | 0 | 0 |  | Vlastní | Indiv | 0 | 0 |  | Práce | Běžná |  |  |  | POL1_7
Díl: | 777 | Podlahy ze syntetických hmot |  |  |  | 0 |  | 0 |  | 0 |  | 0 |  | 0 |  | 0 |  |  |  |  | 0 | [6 empty] | DIL
240 | 777553020R00 | Penetrace nesavého podkladu podlah adhézní vrstvou | m2 | 1 | 0 | 0 |  | 0 |  | 0 | 21 | 0 | 0 | 0 | 0 | 0 |  | Vlastní | Indiv | 0 | 0 |  | Práce | Běžná |  |  |  | POL1_7
241 | 777553210R00 | Vyrovnání podlah, samonivel. hmota Nivelit tl. 2mm | m2 | 118.833 | 0 | 0 |  | 0 |  | 0 | 21 | 0 | 0 | 0 | 0 | 0 |  | Vlastní | Indiv | 0 | 0 |  | Práce | Běžná |  |  |  | POL1_7
|  | 108,03*1,1 |  | 118.83 | [23 empty] | VV | 0
242 | 777553055R00 | penetrační nátěr pro vyrovn.stěrku | l | 18 | 0 | 0 |  | 0 |  | 0 | 21 | 0 | 0 | 0 | 0 | 0 |  | Vlastní | Indiv | 0 | 0 |  | Specifikace | Běžná |  |  |  | POL3_0
|  | 108/6 |  | 18 | [23 empty] | VV | 0
243 | 998777201R00 | Přesun hmot pro podlahy syntetické, výšky do 6 m | % | 259.3961 | 0 | 0 |  | 0 |  | 0 | 21 | 0 | 0 | 0 | 0 | 0 |  | Vlastní | Indiv | 0 | 0 |  | Práce | Běžná |  |  |  | POL1_7
Díl: | 781 | Obklady keramické |  |  |  | 0 |  | 0 |  | 0 |  | 0 |  | 0 |  | 0 |  |  |  |  | 0 | [6 empty] | DIL
244 | 781101121R00 | Provedení penetrace podkladu pod obklady vč.mater. | m2 | 1 | 0 | 0 |  | 0 |  | 0 | 21 | 0 | 0 | 0 | 0 | 0 |  | Vlastní | Indiv | 0 | 0 |  | Práce | Běžná |  |  |  | POL1_7
|  | 1 |  | 1 | [23 empty] | VV | 0
245 | 781415016RT6 | Montáž obkladů stěn, porovin.,tmel, nad 25x40 cm flex.tmel | m2 | 98.745 | 0 | 0 |  | 0 |  | 0 | 21 | 0 | 0 | 0 | 0 | 0 |  | Vlastní | Indiv | 0 | 0 |  | Práce | Běžná |  |  |  | POL1_7
|  | m.č.1.02 : 2,75*2*2,75+1*2*2,75+4,8*2*2,75-3*2*0,8 |  | 42.23 | [23 empty] | VV | 0
|  | m.č.1.04 : 2,75*1,8*2+5,25*2*1,8+0,25*2*1,8-1*1,8-0,8*2*1,8-2*0,55 |  | 23.92 | [23 empty] | VV | 0
|  | m.č.1.05 : 1,5*2*1,8+2,7*2*1,8-1*1,8-0,9*1,8 |  | 11.7 | [23 empty] | VV | 0
|  | m.č.1.11-12 : 1,65*4*1,6+1*2*1,6+1,25*2*1,6+1,2*2*1,6+1,75*2*1,6 |  | 27.2 | [23 empty] | VV | 0
|  | -0,7*1,6*5-1*0,35*2 |  | -6.3 | [23 empty] | VV | 0
246 | 781419706RT2 | Příplatek za spárovací vodotěsnou hmotu - plošně | m2 | 98.75 | 0 | 0 |  | 0 |  | 0 | 21 | 0 | 0 | 0 | 0 | 0 |  | Vlastní | Indiv | 0 | 0 |  | Práce | Běžná |  |  |  | POL1_7
247 | 781479196U00 | Přípl keram hladká spáry tmel 2slož | m2 | 98.75 | 0 | 0 |  | 0 |  | 0 | 21 | 0 | 0 | 0 | 0 | 0 |  | Vlastní | Indiv | 0 | 0 |  | Práce | Běžná |  |  |  | POL1_7
248 | 781491001RT1 | Montáž lišt k obkladům rohových, koutových i dilatačních | m | 32.65 | 0 | 0 |  | 0 |  | 0 | 21 | 0 | 0 | 0 | 0 | 0 |  | Vlastní | Indiv | 0 | 0 |  | Práce | Běžná |  |  |  | POL1_7
|  | 3*2,75+2*4*2,05+2*2,75+2*0,55+2*0,35*2 |  | 32.65 | [23 empty] | VV | 0
249 | 781497911R00 | Profil koutový DILEX-HKW (Schlüter) U 7/ O 7 mm | m | 48.65 | 0 | 0 |  | 0 |  | 0 | 21 | 0 | 0 | 0 | 0 | 0 |  | Vlastní | Indiv | 0 | 0 |  | Práce | Běžná |  |  |  | POL1_7
|  | 4*2,75+4*1,8*2+12*1,6+1,2+2,85 |  | 48.65 | [23 empty] | VV | 0
250 | 59760104.A | Lišta rohová nerezová na obklad ukončovací 10 mm | m | 35.915 | 0 | 0 |  | 0 |  | 0 | 21 | 0 | 0 | 0 | 0 | 0 |  | Vlastní | Indiv | 0 | 0 |  | Specifikace | Běžná |  |  |  | POL3_0
|  | 32,65*1,1 |  | 35.91 | [23 empty] | VV | 0
251 | 597813605 | Obkládačka ker- 24,8x39,8 bílá lesk | m2 | 113.5625 | 0 | 0 |  | 0 |  | 0 | 21 | 0 | 0 | 0 | 0 | 0 |  | Vlastní | Indiv | 0 | 0 |  | Práce | Běžná |  |  |  | POL1_7
|  | 98,75*1,15 |  | 113.56 | [23 empty] | VV | 0
252 | 998781201R00 | Přesun hmot pro obklady keramické, výšky do 6 m | % | 1554.537 | 0 | 0 |  | 0 |  | 0 | 21 | 0 | 0 | 0 | 0 | 0 |  | Vlastní | Indiv | 0 | 0 |  | Práce | Běžná |  |  |  | POL1_7
Díl: | 783 | Nátěry |  |  |  | 0 |  | 0 |  | 0 |  | 0 |  | 0 |  | 0 |  |  |  |  | 0 | [6 empty] | DIL
253 | 783121132U00 | Nátěr syntet OK "B" DÜFA L 1a+1z+2e | m2 | 13.5 | 0 | 0 |  | 0 |  | 0 | 21 | 0 | 0 | 0 | 0 | 0 |  | Vlastní | Indiv | 0 | 0 |  | Práce | Běžná |  |  |  | POL1_7
254 | 783612100R00 | Nátěr olejový truhlářských výrobků dvojnásobný koruna atiky | m2 | 29.1 | 0 | 0 |  | 0 |  | 0 | 21 | 0 | 0 | 0 | 0 | 0 |  | Vlastní | Indiv | 0 | 0 |  | Práce | Běžná |  |  |  | POL1_7
|  | (13,95+15,15)*2*0,5 |  | 29.1 | [23 empty] | VV | 0
Díl: | 784 | Malby |  |  |  | 0 |  | 0 |  | 0 |  | 0 |  | 0 |  | 0 |  |  |  |  | 0 | [6 empty] | DIL
255 | 784121101R00 | Penetrace podkladu nátěrem akrylát 1x | m2 | 183.5 | 0 | 0 |  | 0 |  | 0 | 21 | 0 | 0 | 0 | 0 | 0 |  | Vlastní | Indiv | 0 | 0 |  | Práce | Běžná |  |  |  | POL1_7
256 | 784125412R00 | Malba z malířských směsí omyvatelných , bílá dvojnásobná | m2 | 183.5 | 0 | 0 |  | 0 |  | 0 | 21 | 0 | 0 | 0 | 0 | 0 |  | Vlastní | Indiv | 0 | 0 |  | Práce | Běžná |  |  |  | POL1_7
|  | m.č. 1.01 : 5,75*2*3+11,35*2*3+0,9*2*2+0,3*2*2,5+5*2*0,15 |  | 109.2 | [23 empty] | VV | 0
|  | m.č. 1.03 : 6*2*2,75+4,5*2*2,75-2*1,25-0,9*2-0,8*2*2-0,7*2 |  | 48.85 | [23 empty] | VV | 0
|  | m.č. 1.07 : 4,4*2*2,75+1,5*2*2,75-0,9*2*3-0,8*2 |  | 25.45 | [23 empty] | VV | 0
257 | 784195212R00 | Malba z malířských směsí otěruvzd. , bělost 82% dvojnásobný | m2 | 294.7 | 0 | 0 |  | 0 |  | 0 | 21 | 0 | 0 | 0 | 0 | 0 |  | Vlastní | Indiv | 0 | 0 |  | Práce | Běžná |  |  |  | POL1_7
|  | 16,7+461,50-183,5 |  | 294.7 | [23 empty] | VV | 0
258 | 784 19-1105 | Čištění oken a proskl.dveří po malbě | m2 | 40.9 | 0 | 0 |  | 0 |  | 0 | 21 | 0 | 0 | 0 | 0 | 0 |  | Vlastní | Indiv | 0 | 0 |  | Práce | Běžná |  |  |  | POL1_7
|  | 40,9 |  | 40.9 | [23 empty] | VV | 0
Díl: | 799 | Ostatní |  |  |  | 0 |  | 0 |  | 0 |  | 0 |  | 0 |  | 0 |  |  |  |  | 0 | [6 empty] | DIL
259 | 784191101R00 | Penetrace podkladu disperzní 1x | m2 | 294.7 | 0 | 0 |  | 0 |  | 0 | 21 | 0 | 0 | 0 | 0 | 0 |  | Vlastní | Indiv | 0 | 0 |  | Práce | Běžná |  |  |  | POL1_7
260 | 799 01-1212 | Protipožární dotěsnění prostupů stropní a stěn kcí prostupy ZTI,UT, EI | ks | 6 | 0 | 0 |  | 0 |  | 0 | 21 | 0 | 0 | 0 | 0 | 0 |  | Vlastní | Indiv | 0 | 0 |  | Práce | Běžná |  |  |  | POL1_7
261 | 799 01-1318 | Zajištění PD pro evidenci protipožárních ucpávek pro prostupy ZTI,UT,VZT a EI | soubor | 1 | 0 | 0 |  | 0 |  | 0 | 21 | 0 | 0 | 0 | 0 | 0 |  | Vlastní | Indiv | 0 | 0 |  | Práce | Běžná |  |  |  | POL1_7
[26 empty] | 12 | 21 | DPH
| Celkem |  |  |  |  | 0 | [19 empty] | 0 | 0 | SUM
Poznámky uchazeče k zadání
POPUZIV
END
Note on S6: Jedná se o informaci, zda se jedná o položku, která je do rozpočtu zadána z cenové soustavy RTS, nebo vlastní.
Note on T6: Jedná se o název CÚ, která je zadána u položky rozpočtu

## 01 D.1.31 Pol
Položkový rozpočet | [27 empty] | #TypZaznamu#
S: | 127/2024 | NOVOSTAVBA DS 15 dětí, Jaroměřice nad Rokytnou | [25 empty] | STA
O: | 01 | Dětská skupina – 15 dětí, Jaroměřice nad Rokytnou, parc.č. 2539/2 | [22 empty] | STA |  |  | OBJ
R: | D.1.31 | Vybavení interiéru | [25 empty] | ROZ
P.č. | Číslo položky | Název položky | MJ | Množství | Cena / MJ | Celkem | Dodávka | Dodávka celk. | Montáž | Montáž celk. | DPH | Cena s DPH | Hmotnost / MJ | Hmotnost celk.(t) | Dem. hmotnost / MJ | Dem. hmotnost celk.(t) | Ceník | Cen. soustava / platnost | Cenová úroveň | Nhod / MJ | Nhod celk. | Dodavatel | Typ položky | Stav položky
Díl: | 790 | Vybavení exteriéru |  |  |  | 0 |  | 0 |  | 0 |  | 0 |  | 0 |  | 0 |  |  |  |  | 0 | [6 empty] | DIL
1 | 790010222 | stůl dřevěný 1 | kus | 4 | 0 | 0 |  | 0 |  | 0 | 21 | 0 | 0 | 0 | 0 | 0 |  | Vlastní | Indiv | 0 | 0 |  | Práce | Běžná |  |  |  | POL1_7
2 | 790010224 | stůl dřevěný 2 | ks | 1 | 0 | 0 |  | 0 |  | 0 | 21 | 0 | 0 | 0 | 0 | 0 |  | Vlastní | Indiv | 0 | 0 |  | Práce | Běžná |  |  |  | POL1_7
3 | 790010226 | židle dřev. 1 | kus | 16 | 0 | 0 |  | 0 |  | 0 | 21 | 0 | 0 | 0 | 0 | 0 |  | Vlastní | Indiv | 0 | 0 |  | Práce | Běžná |  |  |  | POL1_7
4 | 790010228 | židle dřev. 2 | ks | 1 | 0 | 0 |  | 0 |  | 0 | 21 | 0 | 0 | 0 | 0 | 0 |  | Vlastní | Indiv | 0 | 0 |  | Práce | Běžná |  |  |  | POL1_7
5 | 790010230 | Montáž a kompletace St+žd 4xSt1+16xžd1+1xst2+1xžd2+lehátko16ks+zrc4ks | kompl | 1 | 0 | 0 |  | 0 |  | 0 | 21 | 0 | 0 | 0 | 0 | 0 |  | Vlastní | Indiv | 0 | 0 |  | Práce | Běžná |  |  |  | POL1_7
6 | 790010241 | Lehátko mobilní vč. matrace | ks | 16 | 0 | 0 |  | 0 |  | 0 | 21 | 0 | 0 | 0 | 0 | 0 |  | Vlastní | Indiv | 0 | 0 |  | Práce | Běžná |  |  |  | POL1_7
7 | 7900103111 | zrcadlo lepené D+M | ks | 4 | 0 | 0 |  | 0 |  | 0 | 21 | 0 | 0 | 0 | 0 | 0 |  | Vlastní | Indiv | 0 | 0 |  | Specifikace | Běžná |  |  |  | POL3_0
Díl: | 791 | Montáž zařízení velkokuchyní |  |  |  | 0 |  | 0 |  | 0 |  | 0 |  | 0 |  | 0 |  |  |  |  | 0 | [6 empty] | DIL
8 | 791010222 | 1xvýdejní ohřívací vozík s dělenou vanou 4box 4xGN1/1- JN 230V/50Hz ,příkon 2,8kW | ks | 1 | 0 | 0 |  | 0 |  | 0 | 21 | 0 | 0 | 0 | 0 | 0 |  | Vlastní | Indiv | 0 | 0 |  | Práce | Běžná |  |  |  | POL1_7
9 | 7910103211 | 1x podstolová myčka 6kW | ks | 1 | 0 | 0 |  | 0 |  | 0 | 21 | 0 | 0 | 0 | 0 | 0 |  | Vlastní | Indiv | 0 | 0 |  | Specifikace | Běžná |  |  |  | POL3_0
[26 empty] | 12 | 21 | DPH
| Celkem |  |  |  |  | 0 | [19 empty] | 0 | 0 | SUM
Poznámky uchazeče k zadání
POPUZIV
END
Note on S6: Jedná se o informaci, zda se jedná o položku, která je do rozpočtu zadána z cenové soustavy RTS, nebo vlastní.
Note on T6: Jedná se o název CÚ, která je zadána u položky rozpočtu

## 01 D.1.32 Pol
Položkový rozpočet | [27 empty] | #TypZaznamu#
S: | 127/2024 | NOVOSTAVBA DS 15 dětí, Jaroměřice nad Rokytnou | [25 empty] | STA
O: | 01 | Dětská skupina – 15 dětí, Jaroměřice nad Rokytnou, parc.č. 2539/2 | [22 empty] | STA |  |  | OBJ
R: | D.1.32 | Vybavení exteriéru | [25 empty] | ROZ
P.č. | Číslo položky | Název položky | MJ | Množství | Cena / MJ | Celkem | Dodávka | Dodávka celk. | Montáž | Montáž celk. | DPH | Cena s DPH | Hmotnost / MJ | Hmotnost celk.(t) | Dem. hmotnost / MJ | Dem. hmotnost celk.(t) | Ceník | Cen. soustava / platnost | Cenová úroveň | Nhod / MJ | Nhod celk. | Dodavatel | Typ položky | Stav položky
Díl: | 790 | Vybavení exteriéru |  |  |  | 0 |  | 0 |  | 0 |  | 0 |  | 0 |  | 0 |  |  |  |  | 0 | [6 empty] | DIL
1 | 788010111 | M+D pískoviště se stínicím systémem PS | kus | 1 | 0 | 0 |  | 0 |  | 0 | 21 | 0 | 0 | 0 | 0 | 0 |  | Vlastní | Indiv | 0 | 0 |  | Práce | Běžná |  |  |  | POL1_7
2 | 788010118 | M+D pružinová houpadla PH | kus | 2 | 0 | 0 |  | 0 |  | 0 | 21 | 0 | 0 | 0 | 0 | 0 |  | Vlastní | Indiv | 0 | 0 |  | Práce | Běžná |  |  |  | POL1_7
3 | 788010122 | M+D dětský domeček DD | ks | 1 | 0 | 0 |  | 0 |  | 0 | 21 | 0 | 0 | 0 | 0 | 0 |  | Vlastní | Indiv | 0 | 0 |  | Práce | Běžná |  |  |  | POL1_7
4 | 788010128 | M+D zahradní lavička ZL / dl.2,0m | ks | 4 | 0 | 0 |  | 0 |  | 0 | 21 | 0 | 0 | 0 | 0 | 0 |  | Vlastní | Indiv | 0 | 0 |  | Práce | Běžná |  |  |  | POL1_7
[26 empty] | 12 | 21 | DPH
| Celkem |  |  |  |  | 0 | [19 empty] | 0 | 0 | SUM
Poznámky uchazeče k zadání
POPUZIV
END
Note on S6: Jedná se o informaci, zda se jedná o položku, která je do rozpočtu zadána z cenové soustavy RTS, nebo vlastní.
Note on T6: Jedná se o název CÚ, která je zadána u položky rozpočtu

## 01 D.1.4.a Pol
Položkový rozpočet | [27 empty] | #TypZaznamu#
S: | 127/2024 | NOVOSTAVBA DS 15 dětí, Jaroměřice nad Rokytnou | [25 empty] | STA
O: | 01 | Dětská skupina – 15 dětí, Jaroměřice nad Rokytnou, parc.č. 2539/2 | [22 empty] | STA |  |  | OBJ
R: | D.1.4.a | ZTI - kanalizace a vodovod | [25 empty] | ROZ
P.č. | Číslo položky | Název položky | MJ | Množství | Cena / MJ | Celkem | Dodávka | Dodávka celk. | Montáž | Montáž celk. | DPH | Cena s DPH | Hmotnost / MJ | Hmotnost celk.(t) | Dem. hmotnost / MJ | Dem. hmotnost celk.(t) | Ceník | Cen. soustava / platnost | Cenová úroveň | Nhod / MJ | Nhod celk. | Dodavatel | Typ položky | Stav položky
Díl: | 721 | Vnitřní kanalizace |  |  |  | 0 |  | 0 |  | 0 |  | 0 |  | 0 |  | 0 |  |  |  |  | 0 | [6 empty] | DIL
1 | 721173204R00 | Potrubí PP - polypropylén - odpadní se zvukovou izolací - 3vrstvé, vnější vrstva PP, zesílená středbí vrstva z PP-HV, hladká vnitřní vrstva z PP DN40x1,8+MTZ+dodávka | m | 20 | 0 | 0 |  | 0 |  | 0 | 21 | 0 | 0 | 0 | 0 | 0 |  | Vlastní | Indiv | 0 | 0 |  | Práce | Běžná |  |  |  | POL1_7
2 | 721173205R00 | Potrubí PP - polypropylén - odpadní se zvukovou izolací - 3vrstvé, vnější vrstva PP, zesílená středbí vrstva z PP-HV, hladká vnitřní vrstva z PP DN50x2 +MTZ+dodávka | m | 35 | 0 | 0 |  | 0 |  | 0 | 21 | 0 | 0 | 0 | 0 | 0 |  | Vlastní | Indiv | 0 | 0 |  | Práce | Běžná |  |  |  | POL1_7
3 | 721173206R00 | Potrubí PP - polypropylén - odpadní se zvukovou izolací včetně tvarovek - 3vrstvé, vnější vrstva PP, zesílená středbí vrstva z PP-HV, hladká vnitřní vrstva z PP DN110x3,4 +MTZ+dodávka | m | 30 | 0 | 0 |  | 0 |  | 0 | 21 | 0 | 0 | 0 | 0 | 0 |  | Vlastní | Indiv | 0 | 0 |  | Práce | Běžná |  |  |  | POL1_7
4 | 721194104R00 | Vyvedení odpadních výpustek D 40 x 1,8 | kus | 7 | 0 | 0 |  | 0 |  | 0 | 21 | 0 | 0 | 0 | 0 | 0 |  | Vlastní | Indiv | 0 | 0 |  | Práce | Běžná |  |  |  | POL1_7
5 | 721194105R00 | Vyvedení odpadních výpustek D 50 x 1,8 | kus | 5 | 0 | 0 |  | 0 |  | 0 | 21 | 0 | 0 | 0 | 0 | 0 |  | Vlastní | Indiv | 0 | 0 |  | Práce | Běžná |  |  |  | POL1_7
6 | 721194109R00 | Vyvedení odpadních výpustek D 110 x 2,3 | kus | 5 | 0 | 0 |  | 0 |  | 0 | 21 | 0 | 0 | 0 | 0 | 0 |  | Vlastní | Indiv | 0 | 0 |  | Práce | Běžná |  |  |  | POL1_7
7 | 721290111R00 | Zkouška těsnosti kanalizace vodou DN 160 | m | 156 | 0 | 0 |  | 0 |  | 0 | 21 | 0 | 0 | 0 | 0 | 0 |  | Vlastní | Indiv | 0 | 0 |  | Práce | Běžná |  |  |  | POL1_7
8 | 721290123R00 | Zkouška těsnosti kanalizace kouřem DN 160 | m | 156 | 0 | 0 |  | 0 |  | 0 | 21 | 0 | 0 | 0 | 0 | 0 |  | Vlastní | Indiv | 0 | 0 |  | Práce | Běžná |  |  |  | POL1_7
9 | 72121-1521.R01 | podlahová vpusť DN50 se svislým odtokem, s nástavcem 123x123mm, vtokovou mřížkou z nerezové oceli, se zápachový uzávěrem umožňujícím pachotěsnost, +MTZ | ks | 3 | 0 | 0 |  | 0 |  | 0 | 21 | 0 | 0 | 0 | 0 | 0 |  | Vlastní | Indiv | 0 | 0 |  | Specifikace | Běžná |  |  |  | POL3_0
10 | 7215161616.R05 | přivzdušňovací ventil s pryžovou membránou, odnímatelnou mřížkou proti hmyzu, zukově izolovaný DN110+MTZ | ks | 3 | 0 | 0 |  | 0 |  | 0 | 21 | 0 | 0 | 0 | 0 | 0 |  | Vlastní | Indiv | 0 | 0 |  | Specifikace | Běžná |  |  |  | POL3_0
11 | 72165165161 | střešní vpusť s vyhřívaným vtokem HL 62.1H/1 + MTZ | ks | 2 | 0 | 0 |  | 0 |  | 0 | 21 | 0 | 0 | 0 | 0 | 0 |  | Vlastní | Indiv | 0 | 0 |  | Práce | Běžná |  |  |  | POL1_7
12 | 722565616122 | souprava ventilační hlavice DN100 | ks | 1 | 0 | 0 |  | 0 |  | 0 | 21 | 0 | 0 | 0 | 0 | 0 |  | Vlastní | Indiv | 0 | 0 |  | Specifikace | Běžná |  |  |  | POL3_0
13 | 721171109RM2 | Potrubí z plastu odpadní hrdlové DN100+MTZ materiál PP SN10 včetně tvarovek | m | 26 | 0 | 0 |  | 0 |  | 0 | 21 | 0 | 0 | 0 | 0 | 0 |  | Vlastní | Indiv | 0 | 0 |  | Práce | Běžná |  |  |  | POL1_7
14 | 721171109RM2 | Potrubí z plastu odpadní hrdlové DN125+MTZ materiál PP SN10 včetně tvarovek | m | 30 | 0 | 0 |  | 0 |  | 0 | 21 | 0 | 0 | 0 | 0 | 0 |  | Vlastní | Indiv | 0 | 0 |  | R-položka | Běžná |  |  |  | POL12_1
15 | 721171109RM2 | Potrubí z plastu odpadní hrdlové DN150+MTZ materiál PP SN10 včetně tvarovek | m | 15 | 0 | 0 |  | 0 |  | 0 | 21 | 0 | 0 | 0 | 0 | 0 |  | Vlastní | Indiv | 0 | 0 |  | R-položka | Běžná |  |  |  | POL12_1
16 | 1651656666 | zemní práce v uzavřeném prostoru celkem včetně DMTZ podlahy (hloubka výkopu 1m pod podlahou) | m1 | 71 | 0 | 0 |  | 0 |  | 0 | 21 | 0 | 0 | 0 | 0 | 0 |  | Vlastní | Indiv | 0 | 0 |  | Práce | Běžná |  |  |  | POL1_7
17 | 155115552526 | přesun hmot vnitřní kanalizace | t | 2 | 0 | 0 |  | 0 |  | 0 | 21 | 0 | 0 | 0 | 0 | 0 |  | Vlastní | Indiv | 0 | 0 |  | Práce | Běžná |  |  |  | POL1_7
Díl: | 722 | Vnitřní vodovod |  |  |  | 0 |  | 0 |  | 0 |  | 0 |  | 0 |  | 0 |  |  |  |  | 0 | [6 empty] | DIL
18 | 722174310R00 | Potrubí PP DN16 PN20 +dodávka + mtz | m | 40 | 0 | 0 |  | 0 |  | 0 | 21 | 0 | 0 | 0 | 0 | 0 |  | Vlastní | Indiv | 0 | 0 |  | Práce | Běžná |  |  |  | POL1_7
19 | 722174311R00 | Potrubí PP PN 20, DN 20+dodávka +MTZ | m | 50 | 0 | 0 |  | 0 |  | 0 | 21 | 0 | 0 | 0 | 0 | 0 |  | Vlastní | Indiv | 0 | 0 |  | Práce | Běžná |  |  |  | POL1_7
20 | 722174311R00 | Potrubí PP PN 20, DN 25+dodávka +MTZ | m | 30 | 0 | 0 |  | 0 |  | 0 | 21 | 0 | 0 | 0 | 0 | 0 |  | Vlastní | Indiv | 0 | 0 |  | R-položka | Běžná |  |  |  | POL12_1
21 | 72221-5111.R01 | IZOLACE NÁVLEKOVÁ Z PĚNOVÉHO POLYETYLENU DN16TL.20MM+dodávka+MTZ | m | 40 | 0 | 0 |  | 0 |  | 0 | 21 | 0 | 0 | 0 | 0 | 0 |  | Vlastní | Indiv | 0 | 0 |  | Práce | Běžná |  |  |  | POL1_7
22 | 72221-5111.R01 | IZOLACE NÁVLEKOVÁ Z PĚNOVÉHO POLYETYLENU DN20TL.20MM+dodávka+MTZ | m | 50 | 0 | 0 |  | 0 |  | 0 | 21 | 0 | 0 | 0 | 0 | 0 |  | Vlastní | Indiv | 0 | 0 |  | R-položka | Běžná |  |  |  | POL12_1
23 | 72221-5111.R01 | IZOLACE NÁVLEKOVÁ Z PĚNOVÉHO POLYETYLENU DN25TL.30MM+dodávka+MTZ | m | 30 | 0 | 0 |  | 0 |  | 0 | 21 | 0 | 0 | 0 | 0 | 0 |  | Vlastní | Indiv | 0 | 0 |  | R-položka | Běžná |  |  |  | POL12_1
24 | 722290226R00 | tlaková zkouška vodovodního potrubí | m | 120 | 0 | 0 |  | 0 |  | 0 | 21 | 0 | 0 | 0 | 0 | 0 |  | Vlastní | Indiv | 0 | 0 |  | Specifikace | Běžná |  |  |  | POL3_0
25 | 722290234R00 | Proplach a dezinfekce vodovod.potrubí DN 80 | m | 120 | 0 | 0 |  | 0 |  | 0 | 21 | 0 | 0 | 0 | 0 | 0 |  | Vlastní | Indiv | 0 | 0 |  | Práce | Běžná |  |  |  | POL1_7
26 | 722190401R00 | Vyvedení a upevnění výpustek DN 15 | kus | 30 | 0 | 0 |  | 0 |  | 0 | 21 | 0 | 0 | 0 | 0 | 0 |  | Vlastní | Indiv | 0 | 0 |  | Práce | Běžná |  |  |  | POL1_7
27 | 722220111R00 | Nástěnky pro výtokový ventil G 1/2 +MTZ | kus | 28 | 0 | 0 |  | 0 |  | 0 | 21 | 0 | 0 | 0 | 0 | 0 |  | Vlastní | Indiv | 0 | 0 |  | Práce | Běžná |  |  |  | POL1_7
28 | 722220121R00 | Nástěnky pro baterii G 1/2 +MTZ | pár | 3 | 0 | 0 |  | 0 |  | 0 | 21 | 0 | 0 | 0 | 0 | 0 |  | Vlastní | Indiv | 0 | 0 |  | Práce | Běžná |  |  |  | POL1_7
29 | 11561566566 | rohový ventil DN15+mtz | ks | 30 | 0 | 0 |  | 0 |  | 0 | 21 | 0 | 0 | 0 | 0 | 0 |  | Vlastní | Indiv | 0 | 0 |  | Specifikace | Běžná |  |  |  | POL3_0
30 | 722651651651 | termostatický směšovací ventil s ochranou proti opaření 3/4A + zpětný ventil 3/4" + MTZ | ks | 3 | 0 | 0 |  | 0 |  | 0 | 21 | 0 | 0 | 0 | 0 | 0 |  | Vlastní | Indiv | 0 | 0 |  | Specifikace | Běžná |  |  |  | POL3_0
31 | 7226516165 | armatury na přívodu k zásobníku TV - KUDN32, F32, tlakoměr, teploměr, PV32, KU DN20, F20, ZK20, ZV20 , VK20, cirkulační čerpadlo - komplet | suma | 1 | 0 | 0 |  | 0 |  | 0 | 21 | 0 | 0 | 0 | 0 | 0 |  | Vlastní | Indiv | 0 | 0 |  | Práce | Běžná |  |  |  | POL1_7
32 | 72221-5111.R01 | KLOZET ZÁVĚSNÝ BÍLÝ HLUBOKÉ SPLACHOVÁNÍ splachovací objem úplný max. 6L, průměrný max.3,5L | ks | 1 | 0 | 0 |  | 0 |  | 0 | 21 | 0 | 0 | 0 | 0 | 0 |  | Vlastní | Indiv | 0 | 0 |  | Specifikace | Běžná |  |  |  | POL3_0
33 | 72221-5111.R01 | KLOZET ZÁVĚSNÝ BÍLÝ DĚTSKÝ HLUBOKÉ SPLACHOVÁNÍ splachovací objem úplný max. 6L, průměrný max.3,5L | ks | 3 | 0 | 0 |  | 0 |  | 0 | 21 | 0 | 0 | 0 | 0 | 0 |  | Vlastní | Indiv | 0 | 0 |  | R-položka | Běžná |  |  |  | POL12_0
34 | 72522-0000.R01 | WC SEDÁTKO BÍLÉ | ks | 4 | 0 | 0 |  | 0 |  | 0 | 21 | 0 | 0 | 0 | 0 | 0 |  | Vlastní | Indiv | 0 | 0 |  | Specifikace | Běžná |  |  |  | POL3_0
35 | 72522-0001.R01 | MONZÁŽNÍ PRVEK PRO ZÁVĚSNÉ WC2-MNOŽSTVÍ | ks | 4 | 0 | 0 |  | 0 |  | 0 | 21 | 0 | 0 | 0 | 0 | 0 |  | Vlastní | Indiv | 0 | 0 |  | Specifikace | Běžná |  |  |  | POL3_0
36 | 72522-0022.R01 | OVLÁDACÍ DESTIČKA | ks | 4 | 0 | 0 |  | 0 |  | 0 | 21 | 0 | 0 | 0 | 0 | 0 |  | Vlastní | Indiv | 0 | 0 |  | Specifikace | Běžná |  |  |  | POL3_0
37 | 72522-0333.R01 | SOUPRAVA ZVUKOVÉ IZOLACE PRO ZÁVĚSNÝ WC | ks | 4 | 0 | 0 |  | 0 |  | 0 | 21 | 0 | 0 | 0 | 0 | 0 |  | Vlastní | Indiv | 0 | 0 |  | Specifikace | Běžná |  |  |  | POL3_0
38 | 72225-0666.R01 | UMYVADLO KERAM. S OTVOREM PRO BAT. | ks | 4 | 0 | 0 |  | 0 |  | 0 | 21 | 0 | 0 | 0 | 0 | 0 |  | Vlastní | Indiv | 0 | 0 |  | Specifikace | Běžná |  |  |  | POL3_0
39 | 72222-0888.R01 | KRYT NA SIFON/POLOSLOUP BÍLÝ | ks | 4 | 0 | 0 |  | 0 |  | 0 | 21 | 0 | 0 | 0 | 0 | 0 |  | Vlastní | Indiv | 0 | 0 |  | Práce | Běžná |  |  |  | POL1_7
40 | 722651616516 | UMYVADLO DĚTSKÉ KERAMICKÉ S OTVOREM PRO BAT. | ks | 3 | 0 | 0 |  | 0 |  | 0 | 21 | 0 | 0 | 0 | 0 | 0 |  | Vlastní | Indiv | 0 | 0 |  | Specifikace | Běžná |  |  |  | POL3_0
41 | 72265165156 | KRYT NA SIFON/POLOSLOUP BÍLÝ PRO DĚTSKÉ UMYV. | ks | 3 | 0 | 0 |  | 0 |  | 0 | 21 | 0 | 0 | 0 | 0 | 0 |  | Vlastní | Indiv | 0 | 0 |  | Práce | Běžná |  |  |  | POL1_7
42 | 72244-0111.R01 | SPRCHOVÝ ODTOKOVÝ ŽLAB NEREZ, SIFON, SPRCHOVÁ HLAVICE, TYČ, HADICE, SPRCHOVÁ ZÁSTĚNA | ks | 1 | 0 | 0 |  | 0 |  | 0 | 21 | 0 | 0 | 0 | 0 | 0 |  | Vlastní | Indiv | 0 | 0 |  | Specifikace | Běžná |  |  |  | POL3_0
43 | 12312-0256.R01 | NEREZ DŘEZ JEDNODUCHÝ | ks | 1 | 0 | 0 |  | 0 |  | 0 | 21 | 0 | 0 | 0 | 0 | 0 |  | Vlastní | Indiv | 0 | 0 |  | Specifikace | Běžná |  |  |  | POL3_0
44 | 13651616165 | výlevka s plast. Mříží | ks | 1 | 0 | 0 |  | 0 |  | 0 | 21 | 0 | 0 | 0 | 0 | 0 |  | Vlastní | Indiv | 0 | 0 |  | Specifikace | Běžná |  |  |  | POL3_0
45 | 12312-0235.R02 | BATERIE PÁKOVÁ DŘEZOVÁ CHROM. ÚSPORNÁ, MAX. 6l/min | ks | 3 | 0 | 0 |  | 0 |  | 0 | 21 | 0 | 0 | 0 | 0 | 0 |  | Vlastní | Indiv | 0 | 0 |  | Specifikace | Běžná |  |  |  | POL3_0
46 | 72522-9990.R01 | BAT.PÁKOVÁ, UMYVADLOVÁ CHROM, úsporná, max. průtok 6 l/min | ks | 7 | 0 | 0 |  | 0 |  | 0 | 21 | 0 | 0 | 0 | 0 | 0 |  | Vlastní | Indiv | 0 | 0 |  | Specifikace | Běžná |  |  |  | POL3_0
47 | 7225520258R03 | BAT.PÁKOVÁ SPRCHOVÁ, CHROM, RUČNÍ SPRCHA S POSUVNÝM DRŽÁKEM, SPRCHOVÁ HADICE 1500mm-KOVOVÁ-CHROM, úsporná - max. průtok 8 l/min | ks | 1 | 0 | 0 |  | 0 |  | 0 | 21 | 0 | 0 | 0 | 0 | 0 |  | Vlastní | Indiv | 0 | 0 |  | Specifikace | Běžná |  |  |  | POL3_0
48 | 72265165156 | baterie páka chrom k výlevce | ks | 1 | 0 | 0 |  | 0 |  | 0 | 21 | 0 | 0 | 0 | 0 | 0 |  | Vlastní | Indiv | 0 | 0 |  | Specifikace | Běžná |  |  |  | POL3_0
49 | 71515165156 | pisoárové stání s bezdotykovým ovládáním - úsporné, max. úplný objem splachovací vody 1L, max. 2L/mísu/hod | ks | 1 | 0 | 0 |  | 0 |  | 0 | 21 | 0 | 0 | 0 | 0 | 0 |  | Vlastní | Indiv | 0 | 0 |  | Specifikace | Běžná |  |  |  | POL3_0
50 | 46165165165 | dělící pčíčka k pisoáru + MTZ | ks | 3 | 0 | 0 |  | 0 |  | 0 | 21 | 0 | 0 | 0 | 0 | 0 |  | Vlastní | Indiv | 0 | 0 |  | Specifikace | Běžná |  |  |  | POL3_0
51 | 725165656102 | podomítkový ventil pro pračka/myčka | ks | 2 | 0 | 0 |  | 0 |  | 0 | 21 | 0 | 0 | 0 | 0 | 0 |  | Vlastní | Indiv | 0 | 0 |  | Specifikace | Běžná |  |  |  | POL3_0
52 | 1616515616 | požární ucpávky celkem | ks | 25 | 0 | 0 |  | 0 |  | 0 | 21 | 0 | 0 | 0 | 0 | 0 |  | Vlastní | Indiv | 0 | 0 |  | Práce | Běžná |  |  |  | POL1_7
53 | 725516465465 | přesun hmot zařizovací předměty | t | 2 | 0 | 0 |  | 0 |  | 0 | 21 | 0 | 0 | 0 | 0 | 0 |  | Vlastní | Indiv | 0 | 0 |  | Práce | Běžná |  |  |  | POL1_7
[26 empty] | 12 | 21 | DPH
| Celkem |  |  |  |  | 0 | [19 empty] | 0 | 0 | SUM
Poznámky uchazeče k zadání
POPUZIV
END
Note on S6: Jedná se o informaci, zda se jedná o položku, která je do rozpočtu zadána z cenové soustavy RTS, nebo vlastní.
Note on T6: Jedná se o název CÚ, která je zadána u položky rozpočtu

## 01 D.1.4.b Pol
Položkový rozpočet | [27 empty] | #TypZaznamu#
S: | 127/2024 | NOVOSTAVBA DS 15 dětí, Jaroměřice nad Rokytnou | [25 empty] | STA
O: | 01 | Dětská skupina – 15 dětí, Jaroměřice nad Rokytnou, parc.č. 2539/2 | [22 empty] | STA |  |  | OBJ
R: | D.1.4.b | Vytápění - TČ | [25 empty] | ROZ
P.č. | Číslo položky | Název položky | MJ | Množství | Cena / MJ | Celkem | Dodávka | Dodávka celk. | Montáž | Montáž celk. | DPH | Cena s DPH | Hmotnost / MJ | Hmotnost celk.(t) | Dem. hmotnost / MJ | Dem. hmotnost celk.(t) | Ceník | Cen. soustava / platnost | Cenová úroveň | Nhod / MJ | Nhod celk. | Dodavatel | Typ položky | Stav položky
Díl: | 713 | Izolace tepelné |  |  |  | 0 |  | 0 |  | 0 |  | 0 |  | 0 |  | 0 |  |  |  |  | 0 | [6 empty] | DIL
1 | 7137584125 | IZOLACE NÁVLEKOVÁ 20-28 | m | 75 | 0 | 0 |  | 0 |  | 0 | 21 | 0 | 0 | 0 | 0 | 0 |  | Vlastní | Indiv | 0 | 0 |  | Práce | Běžná |  |  |  | POL1_7
2 | 7137896542 | PŘÍSLUŠENSTVÍ, LEPÍCÍ PÁSKA, | SUMA | 1 | 0 | 0 |  | 0 |  | 0 | 21 | 0 | 0 | 0 | 0 | 0 |  | Vlastní | Indiv | 0 | 0 |  | Specifikace | Běžná |  |  |  | POL3_0
Díl: | 731 | Kotelny |  |  |  | 0 |  | 0 |  | 0 |  | 0 |  | 0 |  | 0 |  |  |  |  | 0 | [6 empty] | DIL
3 | 7312164064654 | tepelné čerpadlo IVT X90 + AIR MODUL E9 + MTZ komplet | ks | 1 | 0 | 0 |  | 0 |  | 0 | 21 | 0 | 0 | 0 | 0 | 0 |  | Vlastní | Indiv | 0 | 0 |  | Specifikace | Běžná |  |  |  | POL3_0
4 | 16161166656 | ekvitermní regulace, 2x topný okruh včetně oběhových čerpadel a armatur komplet | ks | 1 | 0 | 0 |  | 0 |  | 0 | 21 | 0 | 0 | 0 | 0 | 0 |  | Vlastní | Indiv | 0 | 0 |  | Specifikace | Běžná |  |  |  | POL3_0
Díl: | 733 | Rozvod potrubí |  |  |  | 0 |  | 0 |  | 0 |  | 0 |  | 0 |  | 0 |  |  |  |  | 0 | [6 empty] | DIL
5 | 73248498408 | PŘÍPL POTR HLAD PRIPOJ DN15 | m | 4 | 0 | 0 |  | 0 |  | 0 | 21 | 0 | 0 | 0 | 0 | 0 |  | Vlastní | Indiv | 0 | 0 |  | Práce | Běžná |  |  |  | POL1_7
6 | 73385106065 | POTR MĚDĚNÉ včetně tvarovek 28x1,5 +MTZ | m | 75 | 0 | 0 |  | 0 |  | 0 | 21 | 0 | 0 | 0 | 0 | 0 |  | Vlastní | Indiv | 0 | 0 |  | Práce | Běžná |  |  |  | POL1_7
7 | 10616106516 | TLAKOVÁ ZKOUŠKA, PROPLACH,DESINFEKCE | m | 840 | 0 | 0 |  | 0 |  | 0 | 21 | 0 | 0 | 0 | 0 | 0 |  | Vlastní | Indiv | 0 | 0 |  | Práce | Běžná |  |  |  | POL1_7
Díl: | 734 | Armatury |  |  |  | 0 |  | 0 |  | 0 |  | 0 |  | 0 |  | 0 |  |  |  |  | 0 | [6 empty] | DIL
8 | 7265651616 | KULOVÝ UZÁVĚR S VYPOUŠTĚNÍM DN20 | ks | 4 | 0 | 0 |  | 0 |  | 0 | 21 | 0 | 0 | 0 | 0 | 0 |  | Vlastní | Indiv | 0 | 0 |  | Specifikace | Běžná |  |  |  | POL3_0
9 | 165016855 | MANOMETR 0-6bar | ks | 4 | 0 | 0 |  | 0 |  | 0 | 21 | 0 | 0 | 0 | 0 | 0 |  | Vlastní | Indiv | 0 | 0 |  | Práce | Běžná |  |  |  | POL1_7
10 | 72320506405 | TEPLOMĚR 0-100°C | ks | 4 | 0 | 0 |  | 0 |  | 0 | 21 | 0 | 0 | 0 | 0 | 0 |  | Vlastní | Indiv | 0 | 0 |  | Specifikace | Běžná |  |  |  | POL3_0
11 | 732852369 | KULOVÝ KOHOUT UZAVÍRACÍ DN25+MTZ | ks | 4 | 0 | 0 |  | 0 |  | 0 | 21 | 0 | 0 | 0 | 0 | 0 |  | Vlastní | Indiv | 0 | 0 |  | Práce | Běžná |  |  |  | POL1_7
12 | 732852963 | FILTR DN25 + MTZ | ks | 2 | 0 | 0 |  | 0 |  | 0 | 21 | 0 | 0 | 0 | 0 | 0 |  | Vlastní | Indiv | 0 | 0 |  | Práce | Běžná |  |  |  | POL1_7
13 | 732963258 | ZPĚTNÁ KLAPKA DN 25 +MTZ | ks | 2 | 0 | 0 |  | 0 |  | 0 | 21 | 0 | 0 | 0 | 0 | 0 |  | Vlastní | Indiv | 0 | 0 |  | Práce | Běžná |  |  |  | POL1_7
14 | 77250560646 | ODVZDUŠŇOVACÍ VENTIL AUTOMATICKÝ | ks | 6 | 0 | 0 |  | 0 |  | 0 | 21 | 0 | 0 | 0 | 0 | 0 |  | Vlastní | Indiv | 0 | 0 |  | Specifikace | Běžná |  |  |  | POL3_0
Díl: | 735 | Otopná tělesa |  |  |  | 0 |  | 0 |  | 0 |  | 0 |  | 0 |  | 0 |  |  |  |  | 0 | [6 empty] | DIL
15 | 109974494949 | systémová deska pro podl vyt. | m2 | 180 | 0 | 0 |  | 0 |  | 0 | 21 | 0 | 0 | 0 | 0 | 0 |  | Vlastní | Indiv | 0 | 0 |  | Specifikace | Běžná |  |  |  | POL3_0
16 | 72561616116 | opěrné pouzdro 15mm | ks | 210 | 0 | 0 |  | 0 |  | 0 | 21 | 0 | 0 | 0 | 0 | 0 |  | Vlastní | Indiv | 0 | 0 |  | Specifikace | Běžná |  |  |  | POL3_0
17 | 10161651651 | rozdělovací stanice pro podl. Vytápění - 11 vývodů + skříň | ks | 1 | 0 | 0 |  | 0 |  | 0 | 21 | 0 | 0 | 0 | 0 | 0 |  | Vlastní | Indiv | 0 | 0 |  | Specifikace | Běžná |  |  |  | POL3_0
18 | 10161651651 | rozdělovací stanice pro podl. Vytápění - 6 vývodů + skříň | ks | 1 | 0 | 0 |  | 0 |  | 0 | 21 | 0 | 0 | 0 | 0 | 0 |  | Vlastní | Indiv | 0 | 0 |  | R-položka | Běžná |  |  |  | POL12_0
19 | 722651561651 | ochranná trubka | m | 420 | 0 | 0 |  | 0 |  | 0 | 21 | 0 | 0 | 0 | 0 | 0 |  | Vlastní | Indiv | 0 | 0 |  | Práce | Běžná |  |  |  | POL1_7
20 | 72651616656 | plastifikátor do betonu | kg | 5 | 0 | 0 |  | 0 |  | 0 | 21 | 0 | 0 | 0 | 0 | 0 |  | Vlastní | Indiv | 0 | 0 |  | Specifikace | Běžná |  |  |  | POL3_0
21 | 726516511665 | dilatační pás | m | 600 | 0 | 0 |  | 0 |  | 0 | 21 | 0 | 0 | 0 | 0 | 0 |  | Vlastní | Indiv | 0 | 0 |  | Specifikace | Běžná |  |  |  | POL3_0
22 | 72265165165 | termický servopohon | ks | 17 | 0 | 0 |  | 0 |  | 0 | 21 | 0 | 0 | 0 | 0 | 0 |  | Vlastní | Indiv | 0 | 0 |  | Specifikace | Běžná |  |  |  | POL3_0
23 | 165165165156 | trubka polybuten pro podlahové vytápění 18x2 | m | 1200 | 0 | 0 |  | 0 |  | 0 | 21 | 0 | 0 | 0 | 0 | 0 |  | Vlastní | Indiv | 0 | 0 |  | Specifikace | Běžná |  |  |  | POL3_0
24 | 722616161665 | el. Topný žebřík 400W + MTZ | ks | 2 | 0 | 0 |  | 0 |  | 0 | 21 | 0 | 0 | 0 | 0 | 0 |  | Vlastní | Indiv | 0 | 0 |  | Specifikace | Běžná |  |  |  | POL3_0
25 | 1.52684845151 | pomocné stavební práce celkem | hod | 22 | 0 | 0 |  | 0 |  | 0 | 21 | 0 | 0 | 0 | 0 | 0 |  | Vlastní | Indiv | 0 | 0 |  | Práce | Běžná |  |  |  | POL1_7
26 | 1165101565 | MONTÁŽ KOVOVÝCH KONSTRUKCÍ ATYP.DO5KG | KG | 65 | 0 | 0 |  | 0 |  | 0 | 21 | 0 | 0 | 0 | 0 | 0 |  | Vlastní | Indiv | 0 | 0 |  | Práce | Běžná |  |  |  | POL1_7
27 | 1980949499 | MTZ KOVOVÝCH KCÍ ATYP DO 10KG | ks | 20 | 0 | 0 |  | 0 |  | 0 | 21 | 0 | 0 | 0 | 0 | 0 |  | Vlastní | Indiv | 0 | 0 |  | Práce | Běžná |  |  |  | POL1_7
28 | 19049494984 | DODÁVKA PROFILŮ PRO UCHYCENÍ POTR. A ROZDĚL. | KG | 25 | 0 | 0 |  | 0 |  | 0 | 21 | 0 | 0 | 0 | 0 | 0 |  | Vlastní | Indiv | 0 | 0 |  | Specifikace | Běžná |  |  |  | POL3_0
29 | 72516516565 | HZS-nezměřitelné práce celkem | hod | 80 | 0 | 0 |  | 0 |  | 0 | 21 | 0 | 0 | 0 | 0 | 0 |  | Vlastní | Indiv | 0 | 0 |  | Práce | Běžná |  |  |  | POL1_7
30 | 78146464640 | hzs-topná zkouška, doregulování ventilů, vyregulování celé otopné soustavy | hod | 72 | 0 | 0 |  | 0 |  | 0 | 21 | 0 | 0 | 0 | 0 | 0 |  | Vlastní | Indiv | 0 | 0 |  | Práce | Běžná |  |  |  | POL1_7
[26 empty] | 12 | 21 | DPH
| Celkem |  |  |  |  | 0 | [19 empty] | 0 | 0 | SUM
Poznámky uchazeče k zadání
POPUZIV
END
Note on S6: Jedná se o informaci, zda se jedná o položku, která je do rozpočtu zadána z cenové soustavy RTS, nebo vlastní.
Note on T6: Jedná se o název CÚ, která je zadána u položky rozpočtu

## 01 D.1.4.c Pol
Položkový rozpočet | [27 empty] | #TypZaznamu#
S: | 127/2024 | NOVOSTAVBA DS 15 dětí, Jaroměřice nad Rokytnou | [25 empty] | STA
O: | 01 | Dětská skupina – 15 dětí, Jaroměřice nad Rokytnou, parc.č. 2539/2 | [22 empty] | STA |  |  | OBJ
R: | D.1.4.c | Vzduchotechnika a chlazení | [25 empty] | ROZ
P.č. | Číslo položky | Název položky | MJ | Množství | Cena / MJ | Celkem | Dodávka | Dodávka celk. | Montáž | Montáž celk. | DPH | Cena s DPH | Hmotnost / MJ | Hmotnost celk.(t) | Dem. hmotnost / MJ | Dem. hmotnost celk.(t) | Ceník | Cen. soustava / platnost | Cenová úroveň | Nhod / MJ | Nhod celk. | Dodavatel | Typ položky | Stav položky
Díl: | 101 | vzduchotechnika |  |  |  | 0 |  | 0 |  | 0 |  | 0 |  | 0 |  | 0 |  |  |  |  | 0 | [6 empty] | DIL
1 | 1011020R01 | rekuperační jednotka DUPLEX FLEXI-V RD52 - 850m3/h, p=400Pa, 400W, 2,5kW, 2,5A, protiproudý výměník , fitr, el. Ohřívač 0,8kW, uz. Klapky - dodávka + MZT komplet | ks | 1 | 0 | 0 |  | 0 |  | 0 | 21 | 0 | 0 | 0 | 0 | 0 |  | Vlastní | Indiv | 0 | 0 |  | Specifikace | Běžná |  |  |  | POL3_0
2 | 16561651651 | senzor CO2 s výstupem 0-10V + dodávka a MTZ | ks | 1 | 0 | 0 |  | 0 |  | 0 | 21 | 0 | 0 | 0 | 0 | 0 |  | Vlastní | Indiv | 0 | 0 |  | Specifikace | Běžná |  |  |  | POL3_0
3 | 1011030R01 | regulátor, včetně by-passové, uzavítací klapky, manostaty, hlavní vypínač komplet | ks | 1 | 0 | 0 |  | 0 |  | 0 | 21 | 0 | 0 | 0 | 0 | 0 |  | Vlastní | Indiv | 0 | 0 |  | Specifikace | Běžná |  |  |  | POL3_0
4 | 1651651616 | router VAV systém vč. portů, naprogramování a nastavení | ks | 1 | 0 | 0 |  | 0 |  | 0 | 21 | 0 | 0 | 0 | 0 | 0 |  | Vlastní | Indiv | 0 | 0 |  | Specifikace | Běžná |  |  |  | POL3_0
5 | 51651616 | přívodní vyústka VNM 2 - 420x140/R2 - TPM015/01 | ks | 8 | 0 | 0 |  | 0 |  | 0 | 21 | 0 | 0 | 0 | 0 | 0 |  | Vlastní | Indiv | 0 | 0 |  | Specifikace | Běžná |  |  |  | POL3_0
6 | 1531651616 | odvodní vyústka VNM 2- 420x140/R2 - TPM015/01 | ks | 7 | 0 | 0 |  | 0 |  | 0 | 21 | 0 | 0 | 0 | 0 | 0 |  | Vlastní | Indiv | 0 | 0 |  | Specifikace | Běžná |  |  |  | POL3_0
7 | 16516161651 | vzt potrubí pozink.plech sk.I čtyřhranné včetně izolace, tvarovek a montáže | m2 | 80 | 0 | 0 |  | 0 |  | 0 | 21 | 0 | 0 | 0 | 0 | 0 |  | Vlastní | Indiv | 0 | 0 |  | Práce | Běžná |  |  |  | POL1_1
8 | 651651651+644 | vzt potrubí pozink. Plech kruhové DN250 ve venkovním provedení | m | 15 | 0 | 0 |  | 0 |  | 0 | 21 | 0 | 0 | 0 | 0 | 0 |  | Vlastní | Indiv | 0 | 0 |  | Specifikace | Běžná |  |  |  | POL3_0
9 | 64616516516 | protidešťová stříška DN250 + MTZ | ks | 1 | 0 | 0 |  | 0 |  | 0 | 21 | 0 | 0 | 0 | 0 | 0 |  | Vlastní | Indiv | 0 | 0 |  | Specifikace | Běžná |  |  |  | POL3_0
10 | 64616516516 | protidešťová žaluzie DN250+ servo + MTZ | ks | 1 | 0 | 0 |  | 0 |  | 0 | 21 | 0 | 0 | 0 | 0 | 0 |  | Vlastní | Indiv | 0 | 0 |  | R-položka | Běžná |  |  |  | POL12_0
11 | 66516516516 | kruhové potrubí DN250 + izolace + závěsy + tvarovky +MTZ | m | 35 | 0 | 0 |  | 0 |  | 0 | 21 | 0 | 0 | 0 | 0 | 0 |  | Vlastní | Indiv | 0 | 0 |  | Specifikace | Běžná |  |  |  | POL3_0
12 | 65165156165 | tlumič hluku DN250 + MTZ | ks | 4 | 0 | 0 |  | 0 |  | 0 | 21 | 0 | 0 | 0 | 0 | 0 |  | Vlastní | Indiv | 0 | 0 |  | Specifikace | Běžná |  |  |  | POL3_0
13 | 1616516165 | pož. Klapka FMDQ 315x200 /375.40 + MTZ | ks | 2 | 0 | 0 |  | 0 |  | 0 | 21 | 0 | 0 | 0 | 0 | 0 |  | Vlastní | Indiv | 0 | 0 |  | Specifikace | Běžná |  |  |  | POL3_0
14 | 65165165165 | odvod kondenzátu D22 od jednotek, napojení na kanalizaci | suma | 1 | 0 | 0 |  | 0 |  | 0 | 21 | 0 | 0 | 0 | 0 | 0 |  | Vlastní | Indiv | 0 | 0 |  | Práce | Běžná |  |  |  | POL1_1
15 | 15611414R02 | závěsy, úchyty, šrouby | ks | 80 | 0 | 0 |  | 0 |  | 0 | 21 | 0 | 0 | 0 | 0 | 0 |  | Vlastní | Indiv | 0 | 0 |  | Specifikace | Běžná |  |  |  | POL3_0
16 | 1351516R05 | montáž celkem | hod | 48 | 0 | 0 |  | 0 |  | 0 | 21 | 0 | 0 | 0 | 0 | 0 |  | Vlastní | Indiv | 0 | 0 |  | Práce | Běžná |  |  |  | POL1_1
[26 empty] | 12 | 21 | DPH
| Celkem |  |  |  |  | 0 | [19 empty] | 0 | 0 | SUM
Poznámky uchazeče k zadání
POPUZIV
END
Note on S6: Jedná se o informaci, zda se jedná o položku, která je do rozpočtu zadána z cenové soustavy RTS, nebo vlastní.
Note on T6: Jedná se o název CÚ, která je zadána u položky rozpočtu

## 01 D.1.4.d Pol
Položkový rozpočet | [27 empty] | #TypZaznamu#
S: | 127/2024 | NOVOSTAVBA DS 15 dětí, Jaroměřice nad Rokytnou | [25 empty] | STA
O: | 01 | Dětská skupina – 15 dětí, Jaroměřice nad Rokytnou, parc.č. 2539/2 | [22 empty] | STA |  |  | OBJ
R: | D.1.4.d | Elektroinstalace silnoproud + hromosvod | [25 empty] | ROZ
P.č. | Číslo položky | Název položky | MJ | Množství | Cena / MJ | Celkem | Dodávka | Dodávka celk. | Montáž | Montáž celk. | DPH | Cena s DPH | Hmotnost / MJ | Hmotnost celk.(t) | Dem. hmotnost / MJ | Dem. hmotnost celk.(t) | Ceník | Cen. soustava / platnost | Cenová úroveň | Nhod / MJ | Nhod celk. | Dodavatel | Typ položky | Stav položky
Díl: | M21 | Elektromontáže |  |  |  | 0 |  | 0 |  | 0 |  | 0 |  | 5.56 |  | 0.83 |  |  |  |  | 548.04 | [6 empty] | DIL
1 | ER212/NKP7P-C/63A-FV | Elektroměrový rozváděč ER222/NKP7P-C/63A-FV, 2x dvousazbový, 3f, do 63A, kompaktní pilíř příprava pro FVE, EON | kus | 1 | 0 | 0 |  | 0 |  | 0 | 21 | 0 | 0.012 | 0.01 | 0 | 0 |  | Vlastní | Indiv | 0 | 0 |  | Specifikace | Běžná |  |  |  | POL3_
2 | 35441120R | Pásek uzemňovací pozinkovaný 30 x 4 mm | kg | 71 | 0 | 0 |  | 0 |  | 0 | 21 | 0 | 0.001 | 0.07 | 0 | 0 | SPCM | RTS 24/ II | RTS 24/ II | 0 | 0 |  | Specifikace | Běžná |  |  |  | POL3_
|  | 1m=0,95kg | [25 empty] | POP
3 | 210220021R00 | Vedení uzemňovací v zemi FeZn do 120 mm2 vč.svorek | m | 75 | 0 | 0 |  | 0 |  | 0 | 21 | 0 | 0 | 0 | 0 | 0 |  | RTS 24/ II | RTS 24/ II | 0.07583 | 5.69 |  | Práce | Běžná |  |  |  | POL1_
4 | 15615235R | Drát tažený pozinkovaný 11343 D 10,00 mm | kg | 15 | 0 | 0 |  | 0 |  | 0 | 21 | 0 | 0.001 | 0.02 | 0 | 0 | SPCM | RTS 24/ II | RTS 24/ II | 0 | 0 |  | Specifikace | Běžná |  |  |  | POL3_
|  | 1m=0,62kg | [25 empty] | POP
5 | 210220022R00 | Vedení uzemňovací v zemi FeZn, D 8 - 10 mm | m | 24 | 0 | 0 |  | 0 |  | 0 | 21 | 0 | 0 | 0 | 0 | 0 |  | RTS 24/ II | RTS 24/ II | 0.12317 | 2.96 |  | Práce | Běžná |  |  |  | POL1_
6 | 35441832R | Trubka ochranná OT 1,7 | kus | 5 | 0 | 0 |  | 0 |  | 0 | 21 | 0 | 0.00102 | 0.01 | 0 | 0 | SPCM | RTS 24/ II | RTS 24/ II | 0 | 0 |  | Specifikace | Běžná |  |  |  | POL3_
7 | 35441221R | Držák jímače a ochranné trubky DJT | kus | 10 | 0 | 0 |  | 0 |  | 0 | 21 | 0 | 0.00025 | 0 | 0 | 0 | SPCM | RTS 24/ II | RTS 24/ II | 0 | 0 |  | Specifikace | Běžná |  |  |  | POL3_
8 | 562889991007R | Trubice smršťovací d 25 x 1000 m, zž | kus | 6 | 0 | 0 |  | 0 |  | 0 | 21 | 0 | 0 | 0 | 0 | 0 | SPCM | RTS 24/ II | RTS 24/ II | 0 | 0 |  | Specifikace | Běžná |  |  |  | POL3_
9 | 222110311R00 | Koncovka teplem smrštitelná do D 30 mm | kus | 6 | 0 | 0 |  | 0 |  | 0 | 21 | 0 | 0 | 0 | 0 | 0 |  | RTS 24/ II | RTS 24/ II | 0.10167 | 0.61 |  | Práce | Běžná |  |  |  | POL1_
10 | 210220372R00 | Úhelník ochranný nebo trubka s držáky do zdiva | kus | 5 | 0 | 0 |  | 0 |  | 0 | 21 | 0 | 0 | 0 | 0 | 0 |  | RTS 24/ II | RTS 24/ II | 0.871 | 4.36 |  | Práce | Běžná |  |  |  | POL1_
11 | 35444180R | Drát 8 AlMgSi T/4 | m | 115 | 0 | 0 |  | 0 |  | 0 | 21 | 0 | 0.00013 | 0.01 | 0 | 0 | SPCM | RTS 24/ II | RTS 24/ II | 0 | 0 |  | Specifikace | Běžná |  |  |  | POL3_
12 | 210220101R00 | Vodiče svodové FeZn D do 10,Al 10,Cu 8 +podpěry | m | 115 | 0 | 0 |  | 0 |  | 0 | 21 | 0 | 0 | 0 | 0 | 0 |  | RTS 24/ II | RTS 24/ II | 0.49717 | 57.17 |  | Práce | Běžná |  |  |  | POL1_
13 | 35441986R | Svorka SR 2b pro pásek 30 x 4 mm | kus | 10 | 0 | 0 |  | 0 |  | 0 | 21 | 0 | 0.00021 | 0 | 0 | 0 | SPCM | RTS 24/ II | RTS 24/ II | 0 | 0 |  | Specifikace | Běžná |  |  |  | POL3_
14 | 35441997R | Svorka SR 3b | kus | 12 | 0 | 0 |  | 0 |  | 0 | 21 | 0 | 0.00021 | 0 | 0 | 0 | SPCM | RTS 24/ II | RTS 24/ II | 0 | 0 |  | Specifikace | Běžná |  |  |  | POL3_
15 | 35441851RF | Svorka falcová SUF | kus | 5 | 0 | 0 |  | 0 |  | 0 | 21 | 0 | 0.0001 | 0 | 0 | 0 |  | Vlastní | Indiv | 0 | 0 |  | Specifikace | Běžná |  |  |  | POL3_
16 | 35441850R | Svorka univerzální SU | kus | 39 | 0 | 0 |  | 0 |  | 0 | 21 | 0 | 0.00013 | 0.01 | 0 | 0 | SPCM | RTS 24/ II | RTS 24/ II | 0 | 0 |  | Specifikace | Běžná |  |  |  | POL3_
17 | 35441925R | Svorka zkušební SZ pro lano d 6-12 mm | kus | 5 | 0 | 0 |  | 0 |  | 0 | 21 | 0 | 0.0002 | 0 | 0 | 0 | SPCM | RTS 24/ II | RTS 24/ II | 0 | 0 |  | Specifikace | Běžná |  |  |  | POL3_
18 | 35441895R | Svorka připojovací SP kovových částí d 6-12 mm | kus | 2 | 0 | 0 |  | 0 |  | 0 | 21 | 0 | 0.00013 | 0 | 0 | 0 | SPCM | RTS 24/ II | RTS 24/ II | 0 | 0 |  | Specifikace | Běžná |  |  |  | POL3_
19 | 210220301R00 | Svorka hromosvodová do 2 šroubů /SS, SZ, SO/ | kus | 51 | 0 | 0 |  | 0 |  | 0 | 21 | 0 | 0 | 0 | 0 | 0 |  | RTS 24/ II | RTS 24/ II | 0.244 | 12.44 |  | Práce | Běžná |  |  |  | POL1_
20 | 210220302R00 | Svorka hromosvodová nad 2 šrouby /ST, SJ, SR, atd/ | kus | 6 | 0 | 0 |  | 0 |  | 0 | 21 | 0 | 0 | 0 | 0 | 0 |  | RTS 24/ II | RTS 24/ II | 0.35217 | 2.11 |  | Práce | Běžná |  |  |  | POL1_
21 | 35441520R | Podpěra vedení s vrutem PV 17 | kus | 20 | 0 | 0 |  | 0 |  | 0 | 21 | 0 | 0.00015 | 0 | 0 | 0 | SPCM | RTS 24/ II | RTS 24/ II | 0 | 0 |  | Specifikace | Běžná |  |  |  | POL3_
22 | 200 601 | Hmoždinka spirálová do tvrzených pěnových desek dlouhé provedení, hloubka ukotvení 85mm, materiál PA | ks | 30 | 0 | 0 |  | 0 |  | 0 | 21 | 0 | 0 | 0 | 0 | 0 |  | Vlastní | Indiv | 0 | 0 |  | Specifikace | Běžná |  |  |  | POL3_
23 | 279 110 | Držák vedení s lepicím páskem DEHNsnap, základna umělá hmota pr. 67mm, výška podpěry 36mm | ks | 65 | 0 | 0 |  | 0 |  | 0 | 21 | 0 | 0 | 0 | 0 | 0 |  | Vlastní | Indiv | 0 | 0 |  | Specifikace | Běžná |  |  |  | POL3_
24 | V545 | Podstavec betonový PB19 | ks | 6 | 0 | 0 |  | 0 |  | 0 | 21 | 0 | 0 | 0 | 0 | 0 |  | Vlastní | Indiv | 0 | 0 |  | Specifikace | Běžná |  |  |  | POL3_
25 | V540 | Pryžová podložka podstavce PB19 | ks | 6 | 0 | 0 |  | 0 |  | 0 | 21 | 0 | 0 | 0 | 0 | 0 |  | Vlastní | Indiv | 0 | 0 |  | Specifikace | Běžná |  |  |  | POL3_
26 | 35441040RAl | Tyč jímací AlMgSi 2000 mm bez osazení | kus | 6 | 0 | 0 |  | 0 |  | 0 | 21 | 0 | 0.0041 | 0.02 | 0 | 0 |  | Vlastní | Indiv | 0 | 0 |  | Specifikace | Běžná |  |  |  | POL3_
27 | 35441860R | Svorka SJ 1 k jímací tyči | kus | 6 | 0 | 0 |  | 0 |  | 0 | 21 | 0 | 0.00039 | 0 | 0 | 0 | SPCM | RTS 24/ II | RTS 24/ II | 0 | 0 |  | Specifikace | Běžná |  |  |  | POL3_
28 | 210220431R00 | Tvarování montážního dílu jímače, ochr.trubky,úhel | kus | 11 | 0 | 0 |  | 0 |  | 0 | 21 | 0 | 0 | 0 | 0 | 0 |  | RTS 24/ II | RTS 24/ II | 0.284 | 3.12 |  | Práce | Běžná |  |  |  | POL1_
29 | 210220401RT1 | Označení svodu štítky, smaltované, umělá hmota včetně dodávky štítku | kus | 5 | 0 | 0 |  | 0 |  | 0 | 21 | 0 | 0 | 0 | 0 | 0 |  | RTS 24/ II | RTS 24/ II | 0.11 | 0.55 |  | Práce | Běžná |  |  |  | POL1_
30 | 210220010R00 | Asfaltový nátěr zemnícího pásku/svorek, vč. nátěrové hmoty | m | 20 | 0 | 0 |  | 0 |  | 0 | 21 | 0 | 0 | 0 | 0 | 0 |  | RTS 24/ II | RTS 24/ II | 0.03283 | 0.66 |  | Práce | Běžná |  |  |  | POL1_
31 | 032011T00 | Koordinace postupu prací s ostatními profesemi | hod. | 10 | 0 | 0 |  | 0 |  | 0 | 21 | 0 | 0 | 0 | 0 | 0 |  | Vlastní | Indiv | 0 | 0 |  | VRN | Běžná |  |  |  | POL99_8
32 | 998011001R00 | Přesun hmot pro montáž hromosvodu do výšky do 6 m | t | 1 | 0 | 0 |  | 0 |  | 0 | 21 | 0 | 0 | 0 | 0 | 0 |  | RTS 24/ II | RTS 24/ II | 0.852 | 0.85 |  | Práce | Běžná |  |  |  | POL1_
33 | 180456170400R | Montážní plošina na autopod. 13,5 m | hod | 16 | 0 | 0 |  | 0 |  | 0 | 21 | 0 | 0 | 0 | 0 | 0 | STROJ | RTS 24/ II | RTS 24/ II | 0 | 0 |  | Stroj | Běžná |  |  |  | POL6_
34 | 005241010R | Dokumentace skutečného provedení | soubor | 1 | 0 | 0 |  | 0 |  | 0 | 21 | 0 | 0 | 0 | 0 | 0 |  | RTS 24/ II | Indiv | 0 | 0 |  | VRN | Běžná |  |  |  | POL99_8
35 | 333030040T00 | Revize el. zařízení | soubor | 1 | 0 | 0 |  | 0 |  | 0 | 21 | 0 | 0 | 0 | 0 | 0 |  | Vlastní | Indiv | 0 | 0 |  | VRN | Běžná |  |  |  | POL99_8
36 | 210010048T00 | Doprava | soubor | 1 | 0 | 0 |  | 0 |  | 0 | 21 | 0 | 0 | 0 | 0 | 0 |  | Vlastní | Indiv | 0 | 0 |  | VRN | Běžná |  |  |  | POL99_8
37 | 35822002317R | Jistič do 80 A, 3-pólový, LTN-40B-3 | kus | 1 | 0 | 0 |  | 0 |  | 0 | 21 | 0 | 0.0005 | 0 | 0 | 0 | SPCM | RTS 24/ II | RTS 24/ II | 0 | 0 |  | Specifikace | Běžná |  |  |  | POL3_
38 | MSN-40-3 | Vypínač, In 40 A, Ue AC 230/400 V, 3pól | ks | 2 | 0 | 0 |  | 0 |  | 0 | 21 | 0 | 0 | 0 | 0 | 0 |  | Vlastní | Indiv | 0 | 0 |  | Specifikace | Běžná |  |  |  | POL3_
39 | RSI-20-20 | Instalační stykač, Ith 20 A, Uc AC 230 V, 2x zapínací kontakt | ks | 1 | 0 | 0 |  | 0 |  | 0 | 21 | 0 | 0 | 0 | 0 | 0 |  | Vlastní | Indiv | 0 | 0 |  | Specifikace | Běžná |  |  |  | POL3_
40 | 460270081R00PT | Osazení pilířů do do terénu | kus | 1 | 0 | 0 |  | 0 |  | 0 | 21 | 0 | 0.09458 | 0.09 | 0 | 0 |  | Vlastní | Kalkul | 3.258 | 3.26 |  | Práce | Běžná |  |  |  | POL1_
41 | 210120441R00 | Jistič třípólový modulární | kus | 1 | 0 | 0 |  | 0 |  | 0 | 21 | 0 | 0 | 0 | 0 | 0 |  | RTS 24/ II | RTS 24/ II | 0.85 | 0.85 |  | Práce | Běžná |  |  |  | POL1_
42 | 210120441R00VP | Vypínač třípólový modulární | kus | 2 | 0 | 0 |  | 0 |  | 0 | 21 | 0 | 0 | 0 | 0 | 0 |  | Vlastní | Kalkul | 0.85 | 1.7 |  | Práce | Běžná |  |  |  | POL1_
43 | 210121311R00 | Instalační stykač modulární | kus | 1 | 0 | 0 |  | 0 |  | 0 | 21 | 0 | 0 | 0 | 0 | 0 |  | RTS 24/ II | RTS 24/ II | 0.32 | 0.32 |  | Práce | Běžná |  |  |  | POL1_
44 | NN101 | Náklady spojené s připojením přípojky NN | soubor | 1 | 0 | 0 |  | 0 |  | 0 | 21 | 0 | 0 | 0 | 0 | 0 |  | Vlastní | Indiv | 0 | 0 |  | Práce | Běžná |  |  |  | POL1_
45 | wpr6143 | teplem smrštitelná rozdělovací hlava pro NN, UV odolná, 4-žilová, pro kabel: 4 x 10 - 35 mm2 | ks | 6 | 0 | 0 |  | 0 |  | 0 | 21 | 0 | 0 | 0 | 0 | 0 |  | Vlastní | Indiv | 0 | 0 |  | Specifikace | Běžná |  |  |  | POL3_
46 | 673909992034R | Fólie výstražná šířka 34 cm červená síťovina | m | 20 | 0 | 0 |  | 0 |  | 0 | 21 | 0 | 6e-05 | 0 | 0 | 0 | SPCM | RTS 24/ II | RTS 24/ II | 0 | 0 |  | Specifikace | Běžná |  |  |  | POL3_
47 | 460490012R00 | Fólie výstražná z PVC, šířka 33 cm | m | 20 | 0 | 0 |  | 0 |  | 0 | 21 | 0 | 6e-05 | 0 | 0 | 0 |  | RTS 24/ II | RTS 24/ II | 0.026 | 0.52 |  | Práce | Běžná |  |  |  | POL1_
48 | 460200163R00 | Výkop kabelové rýhy 35/80 cm hor.3 | m | 17 | 0 | 0 |  | 0 |  | 0 | 21 | 0 | 0 | 0 | 0 | 0 |  | RTS 24/ II | RTS 24/ II | 0.08176 | 1.39 |  | Práce | Běžná |  |  |  | POL1_
49 | 174101101R00 | Zásyp jam, rýh, šachet se zhutněním | m3 | 5 | 0 | 0 |  | 0 |  | 0 | 21 | 0 | 0 | 0 | 0 | 0 |  | RTS 24/ II | RTS 24/ II | 0.202 | 1.01 |  | Práce | Běžná |  |  |  | POL1_
50 | 460420022R00 | Zřízení kabelového lože v rýze š. do 65 cm z písku | m | 17 | 0 | 0 |  | 0 |  | 0 | 21 | 0 | 0.20475 | 3.48 | 0 | 0 |  | RTS 24/ II | RTS 24/ II | 0.073 | 1.24 |  | Práce | Běžná |  |  |  | POL1_
51 | 58153257RRPK | Písek kopaný | m3 | 1.2 | 0 | 0 |  | 0 |  | 0 | 21 | 0 | 1 | 1.2 | 0 | 0 |  | Vlastní | Kalkul | 0 | 0 |  | Specifikace | Běžná |  |  |  | POL3_
52 | 3457114703R | Trubka kabelová chránička KOPOFLEX KF 09075 | m | 40 | 0 | 0 |  | 0 |  | 0 | 21 | 0 | 0.00037 | 0.01 | 0 | 0 | SPCM | RTS 24/ II | RTS 24/ II | 0 | 0 |  | Specifikace | Běžná |  |  |  | POL3_
53 | 3457114702R | Trubka kabelová chránička KOPOFLEX KF 09063 | m | 10 | 0 | 0 |  | 0 |  | 0 | 21 | 0 | 0.00031 | 0 | 0 | 0 | SPCM | RTS 24/ II | RTS 24/ II | 0 | 0 |  | Specifikace | Běžná |  |  |  | POL3_
54 | 210010124R00 | Trubka ochranná z PE, uložená volně, DN do 80 mm | m | 50 | 0 | 0 |  | 0 |  | 0 | 21 | 0 | 0 | 0 | 0 | 0 |  | RTS 24/ II | RTS 24/ II | 0.137 | 6.85 |  | Práce | Běžná |  |  |  | POL1_
55 | 34111076R | Kabel silový s Cu jádrem 750 V CYKY 4 x10 mm2 | m | 58 | 0 | 0 |  | 0 |  | 0 | 21 | 0 | 0.00061 | 0.04 | 0 | 0 | SPCM | RTS 24/ II | RTS 24/ II | 0 | 0 |  | Specifikace | Běžná |  |  |  | POL3_
56 | 210810013R00 | Kabel CYKY-m 750 V 4 x 10 mm2 volně uložený | m | 58 | 0 | 0 |  | 0 |  | 0 | 21 | 0 | 0 | 0 | 0 | 0 |  | RTS 24/ II | RTS 24/ II | 0.0627 | 3.64 |  | Práce | Běžná |  |  |  | POL1_
57 | M210R1 | Rozvaděč R1, kompletní vč. náplně, viz výkres rozvaděče | kus | 1 | 0 | 0 |  | 0 |  | 0 | 21 | 0 | 0 | 0 | 0 | 0 |  | Vlastní | Indiv | 0 | 0 |  | Specifikace | Běžná |  |  |  | POL3_
58 | M210R2 | Rozvaděč R2, kompletní vč. náplně, viz výkres rozvaděče | kus | 1 | 0 | 0 |  | 0 |  | 0 | 21 | 0 | 0 | 0 | 0 | 0 |  | Vlastní | Indiv | 0 | 0 |  | Specifikace | Běžná |  |  |  | POL3_
59 | 210190051R00 | Montáž rozvaděče skříň.,1 pole dělených do 200 kg | kus | 1 | 0 | 0 |  | 0 |  | 0 | 21 | 0 | 0 | 0 | 0 | 0 |  | RTS 24/ II | RTS 24/ II | 4.958 | 4.96 |  | Práce | Běžná |  |  |  | POL1_
60 | 973031151R00 | Vysekání výklenků zeď cihel. MVC, pl. nad 0,25 m2 | m3 | 0.06 | 0 | 0 |  | 0 |  | 0 | 21 | 0 | 0.00139 | 0 | 1.8 | 0.11 |  | RTS 24/ II | RTS 24/ II | 12.256 | 0.74 |  | Práce | Běžná |  |  |  | POL1_
61 | 210190049RT2 | Osazení rozvodnic,výklenek, plocha do 1,0 m2 včetně dodávky montážní pěny | kus | 1 | 0 | 0 |  | 0 |  | 0 | 21 | 0 | 0 | 0 | 0 | 0 |  | RTS 24/ II | RTS 24/ II | 1.43 | 1.43 |  | Práce | Běžná |  |  |  | POL1_
62 | 210190001R00 | Montáž celoplechových rozvodnic do váhy 20 kg | kus | 1 | 0 | 0 |  | 0 |  | 0 | 21 | 0 | 0 | 0 | 0 | 0 |  | RTS 24/ II | RTS 24/ II | 1 | 1 |  | Práce | Běžná |  |  |  | POL1_
63 | M210RC400 | Rozvaděč ovládání čerpadla, nástěnný plastový IP40/20, kompletní vč. výstroje | ks | 1 | 0 | 0 |  | 0 |  | 0 | 21 | 0 | 0 | 0 | 0 | 0 |  | Vlastní | Indiv | 0 | 0 |  | Specifikace | Běžná |  |  |  | POL3_
|  | Osazeno: | [25 empty] | POP
|  | Proudový chránič 25/4/0,03 | [25 empty] | POP
|  | motorový spouštěč 3f (hodnota dle použitého čerpadla) | [25 empty] | POP
|  | stykač RSI 25-40 | [25 empty] | POP
|  | jistič ovládání 1x4A | [25 empty] | POP
|  | modul hlídání hladiny se signalizací + sondy | [25 empty] | POP
64 | 210100004R00 | Ukončení vodičů v rozvaděči + zapojení do 25 mm2 | kus | 2 | 0 | 0 |  | 0 |  | 0 | 21 | 0 | 0 | 0 | 0 | 0 |  | RTS 24/ II | RTS 24/ II | 0.17917 | 0.36 |  | Práce | Běžná |  |  |  | POL1_
65 | 210100003R00 | Ukončení vodičů v rozvaděči + zapojení do 16 mm2 | kus | 1 | 0 | 0 |  | 0 |  | 0 | 21 | 0 | 0 | 0 | 0 | 0 |  | RTS 24/ II | RTS 24/ II | 0.08217 | 0.08 |  | Práce | Běžná |  |  |  | POL1_
66 | 210100002R00 | Ukončení vodičů v rozvaděči + zapojení do 6 mm2 | kus | 47 | 0 | 0 |  | 0 |  | 0 | 21 | 0 | 0 | 0 | 0 | 0 |  | RTS 24/ II | RTS 24/ II | 0.06 | 2.82 |  | Práce | Běžná |  |  |  | POL1_
67 | 210100001R00 | Ukončení vodičů v rozvaděči + zapojení do 2,5 mm2 | kus | 79 | 0 | 0 |  | 0 |  | 0 | 21 | 0 | 0 | 0 | 0 | 0 |  | RTS 24/ II | RTS 24/ II | 0.0505 | 3.99 |  | Práce | Běžná |  |  |  | POL1_
68 | 210100259R00 | Ukončení celoplast. kabelů zákl./pás.do 5x10 mm2 | kus | 11 | 0 | 0 |  | 0 |  | 0 | 21 | 0 | 0 | 0 | 0 | 0 |  | RTS 24/ II | RTS 24/ II | 0.42167 | 4.64 |  | Práce | Běžná |  |  |  | POL1_
69 | 210100258R00 | Ukončení celoplast. kabelů zákl./pás.do 5x4 mm2 | kus | 23 | 0 | 0 |  | 0 |  | 0 | 21 | 0 | 0 | 0 | 0 | 0 |  | RTS 24/ II | RTS 24/ II | 0.348 | 8 |  | Práce | Běžná |  |  |  | POL1_
70 | 210290841R00 | Demontáž/montáž krytu rozvaděče do 70 cm | kus | 2 | 0 | 0 |  | 0 |  | 0 | 21 | 0 | 0 | 0 | 0 | 0 |  | RTS 24/ II | RTS 24/ II | 0.1 | 0.2 |  | Práce | Běžná |  |  |  | POL1_
71 | 210950101RT1 | Štítek označovací na kabel včetně dodávky štítku 6035-2k | kus | 150 | 0 | 0 |  | 0 |  | 0 | 21 | 0 | 1e-05 | 0 | 0 | 0 |  | RTS 24/ II | RTS 24/ II | 0.025 | 3.75 |  | Práce | Běžná |  |  |  | POL1_
72 | 210192722R00 | Štítek označovací pro přístroje - lepený | kus | 200 | 0 | 0 |  | 0 |  | 0 | 21 | 0 | 0 | 0 | 0 | 0 |  | RTS 24/ II | RTS 24/ II | 0.02517 | 5.03 |  | Práce | Běžná |  |  |  | POL1_
73 | 210DSM100 | Drobný spojovací materiál (šrouby, vruty, hmoždinky apod...) | soubor | 1 | 0 | 0 |  | 0 |  | 0 | 21 | 0 | 0 | 0 | 0 | 0 |  | Vlastní | Indiv | 0 | 0 |  | Specifikace | Běžná |  |  |  | POL3_
74 | FIT4000A_KN | A - Svítidlo LED, panel 600x600mm, hliníkový rámeček, mikroprizmatický kryt, UGR<19, 35W, 4500lm Ra80, 4000K, IP40 | ks | 9 | 0 | 0 |  | 0 |  | 0 | 21 | 0 | 0 | 0 | 0 | 0 |  | Vlastní | Indiv | 0 | 0 |  | Specifikace | Běžná |  |  |  | POL3_
75 | FIT4000A_KN_IP65 | B - Svítidlo LED, panel 600x600mm, hliníkový rámeček, mikroprizmatický kryt, UGR<19, 35W, 4200lm Ra80, 4000K, IP65 | ks | 6 | 0 | 0 |  | 0 |  | 0 | 21 | 0 | 0 | 0 | 0 | 0 |  | Vlastní | Indiv | 0 | 0 |  | Specifikace | Běžná |  |  |  | POL3_
76 | FIT3000A_KN | C - Svítidlo LED, panel 600x600mm, hliníkový rámeček, mikroprizmatický kryt, UGR<19, 24W, 3100lm Ra80, 4000K, IP40 | ks | 5 | 0 | 0 |  | 0 |  | 0 | 21 | 0 | 0 | 0 | 0 | 0 |  | Vlastní | Indiv | 0 | 0 |  | Specifikace | Běžná |  |  |  | POL3_
77 | 348360147R | D - Svítidlo LED průmyslové přisazené, 37W, 6110lm, Ra80, 4000K, IP66, 1452x145x100mm | kus | 2 | 0 | 0 |  | 0 |  | 0 | 21 | 0 | 0.0038 | 0.01 | 0 | 0 | SPCM | RTS 24/ II | RTS 24/ II | 0 | 0 |  | Specifikace | Běžná |  |  |  | POL3_
78 | SPMN2000KN_/E190/ | E - Vestavné LED svítidlo, downlight, plechové tělo, mikroprizmatický kryt, IP54, pr. 210mm 19W, 1950lm, Ra80, 4000K | ks | 5 | 0 | 0 |  | 0 |  | 0 | 21 | 0 | 0 | 0 | 0 | 0 |  | Vlastní | Indiv | 0 | 0 |  | Specifikace | Běžná |  |  |  | POL3_
79 | LR3600840 | F - Svítidlo LED přisazené, 24W, 2840lm, Ra85, plastový kryt, pr. 300mm, IP54 | ks | 3 | 0 | 0 |  | 0 |  | 0 | 21 | 0 | 0 | 0 | 0 | 0 |  | Vlastní | Indiv | 0 | 0 |  | Specifikace | Běžná |  |  |  | POL3_
80 | LR3600840SNS | G - Svítidlo LED přisazené, 24W, 2840lm, Ra85, plastový kryt, pr. 300mm, IP54, snímač pohybu | ks | 2 | 0 | 0 |  | 0 |  | 0 | 21 | 0 | 0 | 0 | 0 | 0 |  | Vlastní | Indiv | 0 | 0 |  | Specifikace | Běžná |  |  |  | POL3_
81 | OZN/IF2BWS/1W/E/1/SE/X | N1 - Svítidlo nouzové LED, 1W, svítící při výpadku, 1 hod., IP54, nástěnné / stropní, s piktogramem | ks | 10 | 0 | 0 |  | 0 |  | 0 | 21 | 0 | 0 | 0 | 0 | 0 |  | Vlastní | Indiv | 0 | 0 |  | Specifikace | Běžná |  |  |  | POL3_
82 | N2201WV | N2 - Svítidlo nouzové LED, 2W, svítící při výpadku, 1 hod., IP40, stropní přisazené | ks | 2 | 0 | 0 |  | 0 |  | 0 | 21 | 0 | 0 | 0 | 0 | 0 |  | Vlastní | Indiv | 0 | 0 |  | Specifikace | Běžná |  |  |  | POL3_
83 | 210201511R00 | Svítidlo LED bytové přisazené | kus | 5 | 0 | 0 |  | 0 |  | 0 | 21 | 0 | 0 | 0 | 0 | 0 |  | RTS 24/ II | RTS 24/ II | 0.4 | 2 |  | Práce | Běžná |  |  |  | POL1_
84 | 210201516R00 | Svítidlo LED bytové stropní vestavné | kus | 25 | 0 | 0 |  | 0 |  | 0 | 21 | 0 | 0 | 0 | 0 | 0 |  | RTS 24/ II | RTS 24/ II | 0.35 | 8.75 |  | Práce | Běžná |  |  |  | POL1_
85 | 210201521R00 | Svítidlo LED technické stropní přisazené | kus | 2 | 0 | 0 |  | 0 |  | 0 | 21 | 0 | 0 | 0 | 0 | 0 |  | RTS 24/ II | RTS 24/ II | 0.66 | 1.32 |  | Práce | Běžná |  |  |  | POL1_
86 | 650101921R00 | Montáž nouzového svítidla přisazeného | kus | 12 | 0 | 0 |  | 0 |  | 0 | 21 | 0 | 0 | 0 | 0 | 0 |  | RTS 24/ II | RTS 24/ II | 0.66 | 7.92 |  | Práce | Běžná |  |  |  | POL1_
87 | 974054721R00R | Vyřezání otvoru v SDK nebo minerálním podhledu pro svítidlo | kus | 5 | 0 | 0 |  | 0 |  | 0 | 21 | 0 | 0 | 0 | 0.00222 | 0.01 |  | Vlastní | Kalkul | 0.78 | 3.9 |  | Práce | Běžná |  |  |  | POL1_
88 | 34535410R | Strojek spínače 1pólového, řaz.1S, IP30 | kus | 7 | 0 | 0 |  | 0 |  | 0 | 21 | 0 | 1e-05 | 0 | 0 | 0 | SPCM | RTS 24/ II | RTS 24/ II | 0 | 0 |  | Specifikace | Běžná |  |  |  | POL3_
89 | 34535406R | Strojek přepínače střídavého, řaz.6, IP30 | kus | 12 | 0 | 0 |  | 0 |  | 0 | 21 | 0 | 4e-05 | 0 | 0 | 0 | SPCM | RTS 24/ II | RTS 24/ II | 0 | 0 |  | Specifikace | Běžná |  |  |  | POL3_
90 | 34535407R | Strojek přepínače křížového, řaz.7, IP30 | kus | 2 | 0 | 0 |  | 0 |  | 0 | 21 | 0 | 5e-05 | 0 | 0 | 0 | SPCM | RTS 24/ II | RTS 24/ II | 0 | 0 |  | Specifikace | Běžná |  |  |  | POL3_
91 | 34536490R | Kryt spínače jednoduchý | kus | 21 | 0 | 0 |  | 0 |  | 0 | 21 | 0 | 1e-05 | 0 | 0 | 0 | SPCM | RTS 24/ II | RTS 24/ II | 0 | 0 |  | Specifikace | Běžná |  |  |  | POL3_
92 | 3559A-A06940 B | Přepínač střídavý, řaz. 6 (1), IP44, zapuštěný, bezšroubové svorky pro montáž do společných rámečků | kus | 4 | 0 | 0 |  | 0 |  | 0 | 21 | 0 | 0 | 0 | 0 | 0 |  | Vlastní | Indiv | 0 | 0 |  | Specifikace | Běžná |  |  |  | POL3_
93 | 3559A-A07940 B | Přepínač křížový, řaz. 7, IP 44, zapuštěný, bezšroubové svorky, pro montáž do společných rámečků | ks | 1 | 0 | 0 |  | 0 |  | 0 | 21 | 0 | 0 | 0 | 0 | 0 |  | Vlastní | Indiv | 0 | 0 |  | Specifikace | Běžná |  |  |  | POL3_
94 | 210110041R00 | Spínač zapuštěný jednopólový, řazení 1 | kus | 7 | 0 | 0 |  | 0 |  | 0 | 21 | 0 | 0 | 0 | 0 | 0 |  | RTS 24/ II | RTS 24/ II | 0.1475 | 1.03 |  | Práce | Běžná |  |  |  | POL1_
95 | 210110045R00 | Spínač zapuštěný střídavý, řazení 6 | kus | 16 | 0 | 0 |  | 0 |  | 0 | 21 | 0 | 0 | 0 | 0 | 0 |  | RTS 24/ II | RTS 24/ II | 0.16867 | 2.7 |  | Práce | Běžná |  |  |  | POL1_
96 | 210110046R00 | Spínač zapuštěný křížový, řazení 7 | kus | 3 | 0 | 0 |  | 0 |  | 0 | 21 | 0 | 0 | 0 | 0 | 0 |  | RTS 24/ II | RTS 24/ II | 0.18967 | 0.57 |  | Práce | Běžná |  |  |  | POL1_
97 | 34536700R | Rámeček pro spínače a zásuvky jednonásobný | kus | 36 | 0 | 0 |  | 0 |  | 0 | 21 | 0 | 5e-05 | 0 | 0 | 0 | SPCM | RTS 24/ II | RTS 24/ II | 0 | 0 |  | Specifikace | Běžná |  |  |  | POL3_
98 | 34536705R | Rámeček pro spínače a zásuvky dvojnásobný | kus | 10 | 0 | 0 |  | 0 |  | 0 | 21 | 0 | 0 | 0 | 0 | 0 | SPCM | RTS 24/ II | RTS 24/ II | 0 | 0 |  | Specifikace | Běžná |  |  |  | POL3_
99 | 34536710R | Rámeček pro spínače a zásuvky trojnásobný | kus | 1 | 0 | 0 |  | 0 |  | 0 | 21 | 0 | 0 | 0 | 0 | 0 | SPCM | RTS 24/ II | RTS 24/ II | 0 | 0 |  | Specifikace | Běžná |  |  |  | POL3_
100 | 34536712R | Rámeček pro spínače a zásuvky čtyřnásobný | kus | 1 | 0 | 0 |  | 0 |  | 0 | 21 | 0 | 0 | 0 | 0 | 0 | SPCM | RTS 24/ II | RTS 24/ II | 0 | 0 |  | Specifikace | Běžná |  |  |  | POL3_
101 | 34536715R | Rámeček pro spínače a zásuvky pětinásobný | kus | 2 | 0 | 0 |  | 0 |  | 0 | 21 | 0 | 0 | 0 | 0 | 0 | SPCM | RTS 24/ II | RTS 24/ II | 0 | 0 |  | Specifikace | Běžná |  |  |  | POL3_
102 | 34551612R | Zásuvka jednonásobná, 230V, 16A, s ochranným kolíkem, s clonkami, IP40 | kus | 23 | 0 | 0 |  | 0 |  | 0 | 21 | 0 | 1e-05 | 0 | 0 | 0 | SPCM | RTS 24/ II | RTS 24/ II | 0 | 0 |  | Specifikace | Běžná |  |  |  | POL3_
103 | 5519A-A02997 B | Zásuvka jednonásobná IP 44, s ochranným kolíkem, s clonkami, s víčkem, bezšroubové svorky pro montáž do společných rámečků | kus | 17 | 0 | 0 |  | 0 |  | 0 | 21 | 0 | 0 | 0 | 0 | 0 |  | Vlastní | Indiv | 0 | 0 |  | Specifikace | Běžná |  |  |  | POL3_
104 | 210111011R00 | Zásuvka domovní zapuštěná - provedení 2P+PE | kus | 40 | 0 | 0 |  | 0 |  | 0 | 21 | 0 | 0 | 0 | 0 | 0 |  | RTS 24/ II | RTS 24/ II | 0.26 | 10.4 |  | Práce | Běžná |  |  |  | POL1_
105 | 4011200000 | Šroub 2,9 x 13 mm upevňovací pro montáž přístroje do KU, 1bal/100ks | 100 ks | 2 | 0 | 0 |  | 0 |  | 0 | 21 | 0 | 0 | 0 | 0 | 0 |  | Vlastní | Indiv | 0 | 0 |  | Specifikace | Běžná |  |  |  | POL3_
106 | S25JPUM1103A6S | Třípólový vačkový spínač se dvěma polohami (0-1), jmenovitý proud 25A, IP65, 82x82x83mm s možností montáže základny pod omítku | kus | 3 | 0 | 0 |  | 0 |  | 0 | 21 | 0 | 0 | 0 | 0 | 0 |  | Vlastní | Indiv | 0 | 0 |  | Specifikace | Běžná |  |  |  | POL3_
107 | 210110006R00 | Spínač trojpól.25A - řaz. 3 | kus | 3 | 0 | 0 |  | 0 |  | 0 | 21 | 0 | 0 | 0 | 0 | 0 |  | RTS 24/ II | RTS 24/ II | 0.6535 | 1.96 |  | Práce | Běžná |  |  |  | POL1_
108 | 210290752R00VZT | Připojení VZT jednotky / jednotky TČ | kus | 3 | 0 | 0 |  | 0 |  | 0 | 21 | 0 | 0 | 0 | 0 | 0 |  | Vlastní | Indiv | 0.35 | 1.05 |  | Práce | Běžná |  |  |  | POL1_
109 | 222611112R00VZT | Montáž ovladače / čidla VZT, včetně zapojení | kus | 2 | 0 | 0 |  | 0 |  | 0 | 21 | 0 | 0 | 0 | 0 | 0 |  | Vlastní | Indiv | 1.06 | 2.12 |  | Práce | Běžná |  |  |  | POL1_
110 | 210290601R00SV | Připojení vyhřívané střešní vpusti | kus | 2 | 0 | 0 |  | 0 |  | 0 | 21 | 0 | 0 | 0 | 0 | 0 |  | Vlastní | Indiv | 0.3 | 0.6 |  | Práce | Běžná |  |  |  | POL1_
111 | 222611231R00 | Zapojení napájení a ovládání motorů, čerpadel, termostatů a teplotních čidel, do 1 kW | kus | 10 | 0 | 0 |  | 0 |  | 0 | 21 | 0 | 0 | 0 | 0 | 0 |  | RTS 24/ II | RTS 24/ II | 0.92 | 9.2 |  | Práce | Běžná |  |  |  | POL1_
112 | 34535560R | Spínač nástěnný, řaz.1, IP44 | kus | 2 | 0 | 0 |  | 0 |  | 0 | 21 | 0 | 4e-05 | 0 | 0 | 0 | SPCM | RTS 24/ II | RTS 24/ II | 0 | 0 |  | Specifikace | Běžná |  |  |  | POL3_0
113 | 210110021R00 | Spínač nástěnný jednopól.- řaz. 1, venkovní | kus | 2 | 0 | 0 |  | 0 |  | 0 | 21 | 0 | 0 | 0 | 0 | 0 |  | RTS 24/ II | RTS 24/ II | 0.39 | 0.78 |  | Práce | Běžná |  |  |  | POL1_
114 | 5518-2929 B | Zásuvka jednonásobná IP 44, s ochranným kolíkem, s víčkem, 230V, 16A nástěnná | ks | 2 | 0 | 0 |  | 0 |  | 0 | 21 | 0 | 0 | 0 | 0 | 0 |  | Vlastní | Indiv | 0 | 0 |  | Specifikace | Běžná |  |  |  | POL3_
115 | 5518-2029 B | Zásuvka dvojnásobná IP 44, s ochrannými kolíky, s víčky, 230V, 16A nástěnná | ks | 1 | 0 | 0 |  | 0 |  | 0 | 21 | 0 | 0 | 0 | 0 | 0 |  | Vlastní | Indiv | 0 | 0 |  | Specifikace | Běžná |  |  |  | POL3_
116 | 210111031R00 | Zásuvka domovní v krabici - 2P+PE, venkovní | kus | 3 | 0 | 0 |  | 0 |  | 0 | 21 | 0 | 0 | 0 | 0 | 0 |  | RTS 24/ II | RTS 24/ II | 0.46383 | 1.39 |  | Práce | Běžná |  |  |  | POL1_
117 | 358112503R | Zásuvka 16A 400V 5p IP44 | kus | 1 | 0 | 0 |  | 0 |  | 0 | 21 | 0 | 0.00022 | 0 | 0 | 0 | SPCM | RTS 24/ II | RTS 24/ II | 0 | 0 |  | Specifikace | Běžná |  |  |  | POL3_
118 | 210111136R00 | Zásuvka průmyslová 3P+N+PE 16 A | kus | 1 | 0 | 0 |  | 0 |  | 0 | 21 | 0 | 0 | 0 | 0 | 0 |  | RTS 24/ II | RTS 24/ II | 0.373 | 0.37 |  | Práce | Běžná |  |  |  | POL1_
119 | M21D00177S | Siréna 230V, 3W | ks | 1 | 0 | 0 |  | 0 |  | 0 | 21 | 0 | 0 | 0 | 0 | 0 |  | Vlastní | Indiv | 0 | 0 |  | Specifikace | Běžná |  |  |  | POL3_
120 | 220711402R00 | Montáž poplachové sirény vnější | kus | 1 | 0 | 0 |  | 0 |  | 0 | 21 | 0 | 0 | 0 | 0 | 0 |  | RTS 24/ II | RTS 24/ II | 1.817 | 1.82 |  | Práce | Běžná |  |  |  | POL1_9
121 | 34561414R | Svorka spojovací krabicová 2x2,5 | kus | 48 | 0 | 0 |  | 0 |  | 0 | 21 | 0 | 0 | 0 | 0 | 0 | SPCM | RTS 24/ II | RTS 24/ II | 0 | 0 |  | Specifikace | Běžná |  |  |  | POL3_
122 | 34561412R | Svorka spojovací krabicová 3x2,5 | kus | 166 | 0 | 0 |  | 0 |  | 0 | 21 | 0 | 0 | 0 | 0 | 0 | SPCM | RTS 24/ II | RTS 24/ II | 0 | 0 |  | Specifikace | Běžná |  |  |  | POL3_
123 | 34561413R | Svorka spojovací krabicová 5x2,5 | kus | 24 | 0 | 0 |  | 0 |  | 0 | 21 | 0 | 0 | 0 | 0 | 0 | SPCM | RTS 24/ II | RTS 24/ II | 0 | 0 |  | Specifikace | Běžná |  |  |  | POL3_
124 | 345715344R | Krabice univerzální KU 68-45 | kus | 66 | 0 | 0 |  | 0 |  | 0 | 21 | 0 | 3e-05 | 0 | 0 | 0 | SPCM | RTS 24/ II | RTS 24/ II | 0 | 0 |  | Specifikace | Běžná |  |  |  | POL3_
125 | 345715346R | Krabice univerzální s víčkem KU 68-45/V | kus | 10 | 0 | 0 |  | 0 |  | 0 | 21 | 0 | 4e-05 | 0 | 0 | 0 | SPCM | RTS 24/ II | RTS 24/ II | 0 | 0 |  | Specifikace | Běžná |  |  |  | POL3_
126 | 345715165R | Krabice přístrojová hluboká KPR 68-70 | kus | 14 | 0 | 0 |  | 0 |  | 0 | 21 | 0 | 4e-05 | 0 | 0 | 0 | SPCM | RTS 24/ II | RTS 24/ II | 0 | 0 |  | Specifikace | Běžná |  |  |  | POL3_
127 | 34571550R | Víčko krabice z PVC, KO 68 d 80 mm | kus | 10 | 0 | 0 |  | 0 |  | 0 | 21 | 0 | 1e-05 | 0 | 0 | 0 | SPCM | RTS 24/ II | RTS 24/ II | 0 | 0 |  | Specifikace | Běžná |  |  |  | POL3_
128 | 974054208R00 | Vyvrtání kapsy pro krabici do pr.80 mm, cihla plná | kus | 90 | 0 | 0 |  | 0 |  | 0 | 21 | 0 | 0 | 0 | 0.00041 | 0.04 |  | RTS 24/ II | RTS 24/ II | 0.145 | 13.05 |  | Práce | Běžná |  |  |  | POL1_
129 | 210010301R00 | Krabice přístrojová KP, bez zapojení, kruhová | kus | 80 | 0 | 0 |  | 0 |  | 0 | 21 | 0 | 0 | 0 | 0 | 0 |  | RTS 24/ II | RTS 24/ II | 0.09067 | 7.25 |  | Práce | Běžná |  |  |  | POL1_
130 | 210010321R00 | Krabice univerzální KU a odbočná KO se zapoj.,kruh | kus | 10 | 0 | 0 |  | 0 |  | 0 | 21 | 0 | 0 | 0 | 0 | 0 |  | RTS 24/ II | RTS 24/ II | 0.39017 | 3.9 |  | Práce | Běžná |  |  |  | POL1_
131 | 34571523R | Krabice přístrojová odbočná kruhová z PH KO 97/5 | kus | 4 | 0 | 0 |  | 0 |  | 0 | 21 | 0 | 3e-05 | 0 | 0 | 0 | SPCM | RTS 24/ II | RTS 24/ II | 0 | 0 |  | Specifikace | Běžná |  |  |  | POL3_
132 | 210010322R00 | Krabice rozvodná KR 97, se zapojením, kruhová | kus | 1 | 0 | 0 |  | 0 |  | 0 | 21 | 0 | 0 | 0 | 0 | 0 |  | RTS 24/ II | RTS 24/ II | 0.40083 | 0.4 |  | Práce | Běžná |  |  |  | POL1_
133 | 974054215R00 | Vyvrtání kapsy pro krabici do pr.150 mm,cihla plná | kus | 4 | 0 | 0 |  | 0 |  | 0 | 21 | 0 | 0 | 0 | 0.00167 | 0.01 |  | RTS 24/ II | RTS 24/ II | 0.15 | 0.6 |  | Práce | Běžná |  |  |  | POL1_
134 | 220260111R00 | Odvíčkování a zavíčkování krabice, víčko na závit | kus | 24 | 0 | 0 |  | 0 |  | 0 | 21 | 0 | 0 | 0 | 0 | 0 |  | RTS 24/ II | RTS 24/ II | 0.023 | 0.55 |  | Práce | Běžná |  |  |  | POL1_
135 | 34571524R | Krabice přístrojová odbočná čtvercová z PH KO 125E | kus | 6 | 0 | 0 |  | 0 |  | 0 | 21 | 0 | 0.00022 | 0 | 0 | 0 | SPCM | RTS 24/ II | RTS 24/ II | 0 | 0 |  | Specifikace | Běžná |  |  |  | POL3_
136 | 220260007R00 | Krabice KO 125 ve zdi v přípraveném lůžku | kus | 6 | 0 | 0 |  | 0 |  | 0 | 21 | 0 | 0.00032 | 0 | 0 | 0 |  | RTS 24/ II | RTS 24/ II | 0.237 | 1.42 |  | Práce | Běžná |  |  |  | POL1_
137 | 34562812R | Svorkovnice ekvipotenciální EPS 2 s krytem | kus | 6 | 0 | 0 |  | 0 |  | 0 | 21 | 0 | 0.00028 | 0 | 0 | 0 | SPCM | RTS 24/ II | RTS 24/ II | 0 | 0 |  | Specifikace | Běžná |  |  |  | POL3_
138 | 210010555R00 | Osazení a připojení ekvipotenciální svorkovnice | kus | 6 | 0 | 0 |  | 0 |  | 0 | 21 | 0 | 0 | 0 | 0 | 0 |  | RTS 24/ II | RTS 24/ II | 0.2 | 1.2 |  | Práce | Běžná |  |  |  | POL1_
139 | 973031324R00 | Vysekání kapes zeď cihel. MVC, pl. 0,1m2, hl. 15cm | kus | 6 | 0 | 0 |  | 0 |  | 0 | 21 | 0 | 0.00049 | 0 | 0.015 | 0.09 |  | RTS 24/ II | RTS 24/ II | 0.542 | 3.25 |  | Práce | Běžná |  |  |  | POL1_
140 | 220260113R00 | Odvíčkování a zavíčkov. krabice, víčko na 4 šrouby | kus | 6 | 0 | 0 |  | 0 |  | 0 | 21 | 0 | 0 | 0 | 0 | 0 |  | RTS 24/ II | RTS 24/ II | 0.077 | 0.46 |  | Práce | Běžná |  |  |  | POL1_
141 | 3938T-A00034500 | Kryt vývodu - vývodka kabelová s odlehčovací sponou pro přechod z pevné instalace na pohyblivý přívod 3x1,5 - 5x2,5 | ks | 2 | 0 | 0 |  | 0 |  | 0 | 21 | 0 | 0 | 0 | 0 | 0 |  | Vlastní | Indiv | 0 | 0 |  | Specifikace | Běžná |  |  |  | POL3_
142 | 210010527R00 | Montáž a připojení svorkovnice | kus | 2 | 0 | 0 |  | 0 |  | 0 | 21 | 0 | 0 | 0 | 0 | 0 |  | RTS 24/ II | RTS 24/ II | 0.045 | 0.09 |  | Práce | Běžná |  |  |  | POL1_
143 | 345715705R | Deska montážní do zateplení MDZ, 120x120mm | kus | 7 | 0 | 0 |  | 0 |  | 0 | 21 | 0 | 0 | 0 | 0 | 0 | SPCM | RTS 24/ II | RTS 24/ II | 0 | 0 |  | Specifikace | Běžná |  |  |  | POL3_
144 | 210010347R00 | Montážní deska do zateplení, bez zapojení | kus | 7 | 0 | 0 |  | 0 |  | 0 | 21 | 0 | 0 | 0 | 0 | 0 |  | RTS 24/ II | RTS 24/ II | 0.12 | 0.84 |  | Práce | Běžná |  |  |  | POL1_
145 | 34571426R | Krabice elektroinstalační plastová 8110, s průchodkami, IP54, 116x116x55mm | kus | 20 | 0 | 0 |  | 0 |  | 0 | 21 | 0 | 0.00033 | 0.01 | 0 | 0 | SPCM | RTS 24/ II | RTS 24/ II | 0 | 0 |  | Specifikace | Běžná |  |  |  | POL3_
146 | 210010323R00 | Krabice odbočná KO, se zapojením, čtvercová | kus | 20 | 0 | 0 |  | 0 |  | 0 | 21 | 0 | 0 | 0 | 0 | 0 |  | RTS 24/ II | RTS 24/ II | 0.4325 | 8.65 |  | Práce | Běžná |  |  |  | POL1_
147 | sd2kop | Držák kabelů skupinový SD2 | ks | 110 | 0 | 0 |  | 0 |  | 0 | 21 | 0 | 0 | 0 | 0 | 0 |  | Vlastní | Indiv | 0 | 0 |  | Specifikace | Běžná |  |  |  | POL3_
148 | 34572320R | Příchytka stahovacího pásku - pro upevnění hmoždinkou do zdi 1bal = 100ks | 100 ks | 3 | 0 | 0 |  | 0 |  | 0 | 21 | 0 | 0 | 0 | 0 | 0 | SPCM | RTS 24/ II | RTS 24/ II | 0 | 0 |  | Specifikace | Běžná |  |  |  | POL3_
149 | 34572307R | Pásky stahovací SP 250 x 4,5 | 100 ks | 6 | 0 | 0 |  | 0 |  | 0 | 21 | 0 | 0 | 0 | 0 | 0 | SPCM | RTS 24/ II | RTS 24/ II | 0 | 0 |  | Specifikace | Běžná |  |  |  | POL3_
150 | 34572309R | Pásky stahovací SP 360 x 4,5 | 100 ks | 2 | 0 | 0 |  | 0 |  | 0 | 21 | 0 | 0 | 0 | 0 | 0 | SPCM | RTS 24/ II | RTS 24/ II | 0 | 0 |  | Specifikace | Běžná |  |  |  | POL3_
151 | 5531300004R | Žlab kabelový drátěný DZI 60x200 BZNCR l = 3 m s integrovanou spojkou | kus | 6 | 0 | 0 |  | 0 |  | 0 | 21 | 0 | 0.00327 | 0.02 | 0 | 0 | SPCM | RTS 24/ II | RTS 24/ II | 0 | 0 |  | Specifikace | Běžná |  |  |  | POL3_
152 | 210020308R00 | Žlab kabelový s přísluš., 200/60 mm bez víka | m | 18 | 0 | 0 |  | 0 |  | 0 | 21 | 0 | 0 | 0 | 0 | 0 |  | RTS 24/ II | RTS 24/ II | 0.49367 | 8.89 |  | Práce | Běžná |  |  |  | POL1_
153 | 5531300055R | Spojka pro kabelový žlab DZS | kus | 20 | 0 | 0 |  | 0 |  | 0 | 21 | 0 | 3e-05 | 0 | 0 | 0 | SPCM | RTS 24/ II | RTS 24/ II | 0 | 0 |  | Specifikace | Běžná |  |  |  | POL3_
154 | 5531300063R | Podpěra na stěnu pro kabelový žlab DSDZ 200 | kus | 8 | 0 | 0 |  | 0 |  | 0 | 21 | 0 | 0.00038 | 0 | 0 | 0 | SPCM | RTS 24/ II | RTS 24/ II | 0 | 0 |  | Specifikace | Běžná |  |  |  | POL3_
155 | 210020652R00 | Konstrukce ocelová nosná pro zařízení do 10 kg | kus | 4 | 0 | 0 |  | 0 |  | 0 | 21 | 0 | 0 | 0 | 0 | 0 |  | RTS 24/ II | RTS 24/ II | 0.45067 | 1.8 |  | Práce | Běžná |  |  |  | POL1_
156 | 8595568935762 | nosný profil DZNP 200_VS | ks | 4 | 0 | 0 |  | 0 |  | 0 | 21 | 0 | 0 | 0 | 0 | 0 |  | Vlastní | Indiv | 0 | 0 |  | Specifikace | Běžná |  |  |  | POL3_
157 | 31179125R | Tyč závitová M8, zinkovaná | m | 8 | 0 | 0 |  | 0 |  | 0 | 21 | 0 | 0.00032 | 0 | 0 | 0 | SPCM | RTS 24/ II | RTS 24/ II | 0 | 0 |  | Specifikace | Běžná |  |  |  | POL3_
158 | 31110752R | Matice šestihranná M8 | 1000 ks | 0.02 | 0 | 0 |  | 0 |  | 0 | 21 | 0 | 0.01 | 0 | 0 | 0 | SPCM | RTS 24/ II | RTS 24/ II | 0 | 0 |  | Specifikace | Běžná |  |  |  | POL3_
159 | 31122022R | Podložka velká PVL 8 | 1000 ks | 0.02 | 0 | 0 |  | 0 |  | 0 | 21 | 0 | 0.01 | 0 | 0 | 0 | SPCM | RTS 24/ II | RTS 24/ II | 0 | 0 |  | Specifikace | Běžná |  |  |  | POL3_
160 | 311718508R | Kotva zarážecí KPOZ 8 | kus | 8 | 0 | 0 |  | 0 |  | 0 | 21 | 0 | 0 | 0 | 0 | 0 | SPCM | RTS 24/ II | RTS 24/ II | 0 | 0 |  | Specifikace | Běžná |  |  |  | POL3_
161 | 650022141R00 | Montáž závěsné konzole pro kabelový žlab / lávku | kus | 4 | 0 | 0 |  | 0 |  | 0 | 21 | 0 | 0 | 0 | 0 | 0 |  | RTS 24/ II | RTS 24/ II | 0.14 | 0.56 |  | Práce | Běžná |  |  |  | POL1_
162 | 650022111R00 | Montáž nástěnné konzoly pro kabelový žlab / lávku | kus | 8 | 0 | 0 |  | 0 |  | 0 | 21 | 0 | 0 | 0 | 0 | 0 |  | RTS 24/ II | RTS 24/ II | 0.12 | 0.96 |  | Práce | Běžná |  |  |  | POL1_
163 | 345710962R | Trubka elektroinstalační tuhá z PVC pr.20 | m | 42 | 0 | 0 |  | 0 |  | 0 | 21 | 0 | 0.00013 | 0.01 | 0 | 0 | SPCM | RTS 24/ II | RTS 24/ II | 0 | 0 |  | Specifikace | Běžná |  |  |  | POL3_
164 | 3457115961R | Trubka elektroinst. ohebná pr. 20 | m | 12 | 0 | 0 |  | 0 |  | 0 | 21 | 0 | 7e-05 | 0 | 0 | 0 | SPCM | RTS 24/ II | RTS 24/ II | 0 | 0 |  | Specifikace | Běžná |  |  |  | POL3_
165 | 345716911R | Spojka pro tuhé trubky z PVC pr.20 | kus | 20 | 0 | 0 |  | 0 |  | 0 | 21 | 0 | 1e-05 | 0 | 0 | 0 | SPCM | RTS 24/ II | RTS 24/ II | 0 | 0 |  | Specifikace | Běžná |  |  |  | POL3_
166 | 345717551R | Příchytka pro tuhé trubky pr.20 | kus | 90 | 0 | 0 |  | 0 |  | 0 | 21 | 0 | 0 | 0 | 0 | 0 | SPCM | RTS 24/ II | RTS 24/ II | 0 | 0 |  | Specifikace | Běžná |  |  |  | POL3_
167 | 210010132R00 | Trubka ochranná z PE, uložená pevně, DN do 20,5 mm | m | 44 | 0 | 0 |  | 0 |  | 0 | 21 | 0 | 0 | 0 | 0 | 0 |  | RTS 24/ II | RTS 24/ II | 0.121 | 5.32 |  | Práce | Běžná |  |  |  | POL1_
168 | FXPS401250N | Trubka ohebná DN40, PVC, černá, 1250N, -15°C/+60°C, odolná proti UV záření | m | 20 | 0 | 0 |  | 0 |  | 0 | 21 | 0 | 0 | 0 | 0 | 0 |  | Vlastní | Indiv | 0 | 0 |  | Specifikace | Běžná |  |  |  | POL3_
169 | 210010005R00 | Trubka ohebná pod omítku, vnější průměr 40 mm | m | 20 | 0 | 0 |  | 0 |  | 0 | 21 | 0 | 0 | 0 | 0 | 0 |  | RTS 24/ II | RTS 24/ II | 0.09067 | 1.81 |  | Práce | Běžná |  |  |  | POL1_
170 | 3457114700R | Trubka kabelová chránička KOPOFLEX KF 09040 | m | 20 | 0 | 0 |  | 0 |  | 0 | 21 | 0 | 0.00019 | 0 | 0 | 0 | SPCM | RTS 24/ II | RTS 24/ II | 0 | 0 |  | Specifikace | Běžná |  |  |  | POL3_
171 | 210010123R00 | Trubka ochranná z PE, uložená volně, DN do 47 mm | m | 20 | 0 | 0 |  | 0 |  | 0 | 21 | 0 | 0 | 0 | 0 | 0 |  | RTS 24/ II | RTS 24/ II | 0.116 | 2.32 |  | Práce | Běžná |  |  |  | POL1_
172 | 222301701R00 | Uzemnění na uzemňovací bod, změření zemního odporu | kus | 1 | 0 | 0 |  | 0 |  | 0 | 21 | 0 | 0 | 0 | 0 | 0 |  | RTS 24/ II | RTS 24/ II | 0.42417 | 0.42 |  | Práce | Běžná |  |  |  | POL1_
173 | I132707 | Zemnicí svorka ZS 4 | ks | 14 | 0 | 0 |  | 0 |  | 0 | 21 | 0 | 0 | 0 | 0 | 0 |  | Vlastní | Indiv | 0 | 0 |  | Specifikace | Běžná |  |  |  | POL3_
174 | 210220321RT1 | Svorka na potrubí Bernard, včetně Cu pásku včetně dodávky svorky + Cu pásku | kus | 12 | 0 | 0 |  | 0 |  | 0 | 21 | 0 | 0.00025 | 0 | 0 | 0 |  | RTS 24/ II | RTS 24/ II | 0.26417 | 3.17 |  | Práce | Běžná |  |  |  | POL1_
175 | 34140925RZ | Vodič silový CY zž 4,00 mm2 - drát | m | 30 | 0 | 0 |  | 0 |  | 0 | 21 | 0 | 4e-05 | 0 | 0 | 0 |  | Vlastní | Indiv | 0 | 0 |  | Specifikace | Běžná |  |  |  | POL3_
176 | 210800546R00 | Vodič H07V-U (CY) 4 mm2 uložený pevně | m | 30 | 0 | 0 |  | 0 |  | 0 | 21 | 0 | 0 | 0 | 0 | 0 |  | RTS 24/ II | RTS 24/ II | 0.0905 | 2.72 |  | Práce | Běžná |  |  |  | POL1_
177 | 34140966R | Vodič silový CY zelenožlutý 6,00 mm2 - drát | m | 130 | 0 | 0 |  | 0 |  | 0 | 21 | 0 | 6e-05 | 0.01 | 0 | 0 | SPCM | RTS 24/ II | RTS 24/ II | 0 | 0 |  | Specifikace | Běžná |  |  |  | POL3_
178 | 210800547R00 | Vodič H07V-U (CY) 6 mm2 uložený pevně | m | 130 | 0 | 0 |  | 0 |  | 0 | 21 | 0 | 0 | 0 | 0 | 0 |  | RTS 24/ II | RTS 24/ II | 0.0905 | 11.77 |  | Práce | Běžná |  |  |  | POL1_
179 | 34142159R | Vodič silový pevné uložení CYA 16 mm2 | m | 85 | 0 | 0 |  | 0 |  | 0 | 21 | 0 | 0.00017 | 0.01 | 0 | 0 | SPCM | RTS 24/ II | RTS 24/ II | 0 | 0 |  | Specifikace | Běžná |  |  |  | POL3_
180 | 210800648R00 | Vodič H07V-K (CYA) 16 mm2 uložený pevně | m | 85 | 0 | 0 |  | 0 |  | 0 | 21 | 0 | 0 | 0 | 0 | 0 |  | RTS 24/ II | RTS 24/ II | 0.09122 | 7.75 |  | Práce | Běžná |  |  |  | POL1_
181 | 34142160R | Vodič silový pevné uložení CYA 25 mm2 | m | 6 | 0 | 0 |  | 0 |  | 0 | 21 | 0 | 0.00026 | 0 | 0 | 0 | SPCM | RTS 24/ II | RTS 24/ II | 0 | 0 |  | Specifikace | Běžná |  |  |  | POL3_
182 | 210800649R00 | Vodič H07V-K (CYA) 25 mm2 uložený pevně | m | 6 | 0 | 0 |  | 0 |  | 0 | 21 | 0 | 0 | 0 | 0 | 0 |  | RTS 24/ II | RTS 24/ II | 0.09122 | 0.55 |  | Práce | Běžná |  |  |  | POL1_
183 | 34111094R | Kabel silový s Cu jádrem 750 V CYKY 5 x 2,5 mm2 | m | 63 | 0 | 0 |  | 0 |  | 0 | 21 | 0 | 0.0003 | 0.02 | 0 | 0 | SPCM | RTS 24/ II | RTS 24/ II | 0 | 0 |  | Specifikace | Běžná |  |  |  | POL3_
184 | 210810056R00 | Kabel CYKY-m 750 V 5 x 2,5 mm2 pevně uložený | m | 63 | 0 | 0 |  | 0 |  | 0 | 21 | 0 | 0 | 0 | 0 | 0 |  | RTS 24/ II | RTS 24/ II | 0.09955 | 6.27 |  | Práce | Běžná |  |  |  | POL1_
185 | 34111036R | Kabel silový s Cu jádrem 750 V CYKY 3 x 2,5 mm2 | m | 85 | 0 | 0 |  | 0 |  | 0 | 21 | 0 | 0.0002 | 0.02 | 0 | 0 | SPCM | RTS 24/ II | RTS 24/ II | 0 | 0 |  | Specifikace | Běžná |  |  |  | POL3_
186 | 210810046R00 | Kabel CYKY-m 750 V 3 x 2,5 mm2 pevně uložený | m | 85 | 0 | 0 |  | 0 |  | 0 | 21 | 0 | 0 | 0 | 0 | 0 |  | RTS 24/ II | RTS 24/ II | 0.09955 | 8.46 |  | Práce | Běžná |  |  |  | POL1_
187 | 34111090R | Kabel silový s Cu jádrem 750 V CYKY 5 x 1,5 mm2 | m | 65 | 0 | 0 |  | 0 |  | 0 | 21 | 0 | 0.00021 | 0.01 | 0 | 0 | SPCM | RTS 24/ II | RTS 24/ II | 0 | 0 |  | Specifikace | Běžná |  |  |  | POL3_
188 | 210810055R00 | Kabel CYKY-m 750 V 5 x 1,5 mm2 pevně uložený | m | 65 | 0 | 0 |  | 0 |  | 0 | 21 | 0 | 0 | 0 | 0 | 0 |  | RTS 24/ II | RTS 24/ II | 0.09955 | 6.47 |  | Práce | Běžná |  |  |  | POL1_
189 | 34111030R | Kabel silový s Cu jádrem 750 V CYKY 3 x 1,5 mm2 | m | 95 | 0 | 0 |  | 0 |  | 0 | 21 | 0 | 0.00015 | 0.01 | 0 | 0 | SPCM | RTS 24/ II | RTS 24/ II | 0 | 0 |  | Specifikace | Běžná |  |  |  | POL3_
190 | 34111033R | Kabel silový s Cu jádrem 750 V CYKY-O 3 x 1,5 mm2 | m | 20 | 0 | 0 |  | 0 |  | 0 | 21 | 0 | 0.00016 | 0 | 0 | 0 | SPCM | RTS 24/ II | RTS 24/ II | 0 | 0 |  | Specifikace | Běžná |  |  |  | POL3_
191 | 210810045R00 | Kabel CYKY-m 750 V 3 x 1,5 mm2 pevně uložený | m | 115 | 0 | 0 |  | 0 |  | 0 | 21 | 0 | 0 | 0 | 0 | 0 |  | RTS 24/ II | RTS 24/ II | 0.09955 | 11.45 |  | Práce | Běžná |  |  |  | POL1_
192 | 341118553R | Kabel s Cu jádrem NOPOVIC 1kV 1-CXKH-R 5 x 6 mm2 | m | 25 | 0 | 0 |  | 0 |  | 0 | 21 | 0 | 0.00047 | 0.01 | 0 | 0 | SPCM | RTS 24/ II | RTS 24/ II | 0 | 0 |  | Specifikace | Běžná |  |  |  | POL3_
193 | 210800318R00 | Kabel bezhalogenový CXKH 5 x 6 mm2 pevně uložený | m | 25 | 0 | 0 |  | 0 |  | 0 | 21 | 0 | 0 | 0 | 0 | 0 |  | RTS 24/ II | RTS 24/ II | 0.12062 | 3.02 |  | Práce | Běžná |  |  |  | POL1_
194 | 341118551R | Kabel s Cu jádrem NOPOVIC 1kV 1-CXKH-R 5 x 2,5 mm2 | m | 68 | 0 | 0 |  | 0 |  | 0 | 21 | 0 | 0.00024 | 0.02 | 0 | 0 | SPCM | RTS 24/ II | RTS 24/ II | 0 | 0 |  | Specifikace | Běžná |  |  |  | POL3_
195 | 210800316R00 | Kabel bezhalogenový CXKH 5 x 2,5 mm2 pevně uložený | m | 68 | 0 | 0 |  | 0 |  | 0 | 21 | 0 | 0 | 0 | 0 | 0 |  | RTS 24/ II | RTS 24/ II | 0.09955 | 6.77 |  | Práce | Běžná |  |  |  | POL1_
196 | 341118516R | Kabel s Cu jádrem NOPOVIC 1kV 1-CXKH-R 3 x 2,5 mm2 | m | 425 | 0 | 0 |  | 0 |  | 0 | 21 | 0 | 0.00017 | 0.07 | 0 | 0 | SPCM | RTS 24/ II | RTS 24/ II | 0 | 0 |  | Specifikace | Běžná |  |  |  | POL3_
197 | 210800286R00 | Kabel bezhalogenový CXKH 3 x 2,5 mm2 pevně uložený | m | 425 | 0 | 0 |  | 0 |  | 0 | 21 | 0 | 0 | 0 | 0 | 0 |  | RTS 24/ II | RTS 24/ II | 0.09955 | 42.31 |  | Práce | Běžná |  |  |  | POL1_
198 | 3411186531R | Kabel s Cu jádrem NOPOVIC 1kV 1-CXKH-V 5 x 1,5 mm2 | m | 110 | 0 | 0 |  | 0 |  | 0 | 21 | 0 | 0.0002 | 0.02 | 0 | 0 | SPCM | RTS 24/ II | RTS 24/ II | 0 | 0 |  | Specifikace | Běžná |  |  |  | POL3_
199 | 210800315R00 | Kabel bezhalogenový CXKH 5 x 1,5 mm2 pevně uložený | m | 110 | 0 | 0 |  | 0 |  | 0 | 21 | 0 | 0 | 0 | 0 | 0 |  | RTS 24/ II | RTS 24/ II | 0.09955 | 10.95 |  | Práce | Běžná |  |  |  | POL1_
200 | 341118515R | Kabel s Cu jádrem NOPOVIC 1kV 1-CXKH-R-J 3 x 1,5 mm2 | m | 645 | 0 | 0 |  | 0 |  | 0 | 21 | 0 | 0.00013 | 0.08 | 0 | 0 | SPCM | RTS 24/ II | RTS 24/ II | 0 | 0 |  | Specifikace | Běžná |  |  |  | POL3_
201 | 341118515RO | Kabel s Cu jádrem NOPOVIC 1kV 1-CXKH-R-O 3 x 1,5 mm2 | m | 140 | 0 | 0 |  | 0 |  | 0 | 21 | 0 | 0.00013 | 0.02 | 0 | 0 |  | Vlastní | Indiv | 0 | 0 |  | Specifikace | Běžná |  |  |  | POL3_
202 | 210800285R00 | Kabel bezhalogenový CXKH 3 x 1,5 mm2 pevně uložený | m | 785 | 0 | 0 |  | 0 |  | 0 | 21 | 0 | 0 | 0 | 0 | 0 |  | RTS 24/ II | RTS 24/ II | 0.09955 | 78.15 |  | Práce | Běžná |  |  |  | POL1_
203 | 341118621R | Kabel s Cu jádr. 1kV 1-CXKH-V 2 x 1,5 mm2 | m | 12 | 0 | 0 |  | 0 |  | 0 | 21 | 0 | 0.00013 | 0 | 0 | 0 | SPCM | RTS 24/ II | RTS 24/ II | 0 | 0 |  | Specifikace | Běžná |  |  |  | POL3_
204 | 210800282R00 | Kabel bezhalogenový CXKH 2 x 1,5 mm2 pevně uložený | m | 12 | 0 | 0 |  | 0 |  | 0 | 21 | 0 | 0 | 0 | 0 | 0 |  | RTS 24/ II | RTS 24/ II | 0.09955 | 1.19 |  | Práce | Běžná |  |  |  | POL1_
205 | GW42201 | Tlačítko nástěné požární, 120x120x50mm, IP55, 2x kontakt NO/NC červená barva | kus | 1 | 0 | 0 |  | 0 |  | 0 | 21 | 0 | 0.0001 | 0 | 0 | 0 |  | Vlastní | Indiv | 0 | 0 |  | Specifikace | Běžná |  |  |  | POL3_
206 | 220711309R00 | Montáž tísňového hlásiče - tlačítko | kus | 1 | 0 | 0 |  | 0 |  | 0 | 21 | 0 | 0 | 0 | 0 | 0 |  | RTS 24/ II | RTS 24/ II | 0.539 | 0.54 |  | Práce | Běžná |  |  |  | POL1_
207 | 3457171102R | Příchytka kabelů jednostranná 6710 PO | kus | 30 | 0 | 0 |  | 0 |  | 0 | 21 | 0 | 0 | 0 | 0 | 0 | SPCM | RTS 24/ II | RTS 24/ II | 0 | 0 |  | Specifikace | Běžná |  |  |  | POL3_
208 | 30920330R | Šroub do betonu SB 6,3 x 35 mm | 100 ks | 0.3 | 0 | 0 |  | 0 |  | 0 | 21 | 0 | 0 | 0 | 0 | 0 | SPCM | RTS 24/ II | RTS 24/ II | 0 | 0 |  | Specifikace | Běžná |  |  |  | POL3_
209 | 222261252R00 | Příchytka kabelová 7-16 mm | kus | 30 | 0 | 0 |  | 0 |  | 0 | 21 | 0 | 0 | 0 | 0 | 0 |  | RTS 24/ II | RTS 24/ II | 0.0215 | 0.65 |  | Práce | Běžná |  |  |  | POL1_
210 | 34160162R | Šňůra těžká s Cu jádrem CGTG 5 x 2,50 mm2 | m | 6 | 0 | 0 |  | 0 |  | 0 | 21 | 0 | 0.00036 | 0 | 0 | 0 | SPCM | RTS 24/ II | RTS 24/ II | 0 | 0 |  | Specifikace | Běžná |  |  |  | POL3_
211 | 210802652R00 | Šňůra H07RN-F (CGTG) 5 x 2,50 mm2 volně uložená | m | 6 | 0 | 0 |  | 0 |  | 0 | 21 | 0 | 0 | 0 | 0 | 0 |  | RTS 24/ II | RTS 24/ II | 0.04633 | 0.28 |  | Práce | Běžná |  |  |  | POL1_
212 | 460680023RT1 | Průraz zdivem v cihlové zdi tloušťky 45 cm do průměru 6 cm | kus | 11 | 0 | 0 |  | 0 |  | 0 | 21 | 0 | 0.00368 | 0.04 | 0 | 0 |  | RTS 24/ II | RTS 24/ II | 0.845 | 9.3 |  | Práce | Běžná |  |  |  | POL1_
213 | 460680022RT1 | Průraz zdivem v cihlové zdi tloušťky 30 cm do průměru 6 cm | kus | 8 | 0 | 0 |  | 0 |  | 0 | 21 | 0 | 0.00335 | 0.03 | 0 | 0 |  | RTS 24/ II | RTS 24/ II | 0.556 | 4.45 |  | Práce | Běžná |  |  |  | POL1_
214 | 460680021RT1 | Průraz zdivem v cihlové zdi tloušťky 15 cm do průměru 6 cm | kus | 9 | 0 | 0 |  | 0 |  | 0 | 21 | 0 | 0.00272 | 0.02 | 0 | 0 |  | RTS 24/ II | RTS 24/ II | 0.337 | 3.03 |  | Práce | Běžná |  |  |  | POL1_
215 | 974031121R00 | Vysekání rýh ve zdi cihelné 3 x 3 cm | m | 108 | 0 | 0 |  | 0 |  | 0 | 21 | 0 | 0.00049 | 0.05 | 0.002 | 0.22 |  | RTS 24/ II | RTS 24/ II | 0.176 | 19.01 |  | Práce | Běžná |  |  |  | POL1_
216 | 974031132R00 | Vysekání rýh ve zdi cihelné 5 x 7 cm | m | 52 | 0 | 0 |  | 0 |  | 0 | 21 | 0 | 0.00049 | 0.03 | 0.006 | 0.31 |  | RTS 24/ II | RTS 24/ II | 0.274 | 14.25 |  | Práce | Běžná |  |  |  | POL1_
217 | 974031153R00 | Vysekání rýh ve zdi cihelné 10 x 10 cm | m | 2 | 0 | 0 |  | 0 |  | 0 | 21 | 0 | 0.00049 | 0 | 0.018 | 0.04 |  | RTS 24/ II | RTS 24/ II | 0.342 | 0.68 |  | Práce | Běžná |  |  |  | POL1_
218 | 58541233R | Sádra šedá stavební G-2 B II, pojivo třídy A | t | 0.06 | 0 | 0 |  | 0 |  | 0 | 21 | 0 | 1 | 0.06 | 0 | 0 | SPCM | RTS 24/ II | RTS 24/ II | 0 | 0 |  | Specifikace | Běžná |  |  |  | POL3_
219 | 941955004R00kp | Lešení lehké pomocné, výška podlahy do 3,5 m | soubor | 1 | 0 | 0 |  | 0 |  | 0 | 21 | 0 | 0.00592 | 0.01 | 0 | 0 |  | Vlastní | Indiv | 0.26 | 0.26 |  | VRN | Běžná |  |  |  | POL99_8
220 | 210020922R00K | Ucpávka protipožární - průchod stěnou dodávka materiálu vč. montáže | ks | 1 | 0 | 0 |  | 0 |  | 0 | 21 | 0 | 0 | 0 | 0 | 0 |  | Vlastní | Indiv | 24.67 | 24.67 |  | VRN | Běžná |  |  |  | POL99_8
221 | VRN210LO665523 | Likvidace odpadu z části elektro | soubor | 1 | 0 | 0 |  | 0 |  | 0 | 21 | 0 | 0 | 0 | 0 | 0 |  | Vlastní | Indiv | 0 | 0 |  | VRN | Běžná |  |  |  | POL99_8
222 | 005241010R | Dokumentace skutečného provedení | soubor | 1 | 0 | 0 |  | 0 |  | 0 | 21 | 0 | 0 | 0 | 0 | 0 |  | RTS 24/ II | Indiv | 0 | 0 |  | VRN | Běžná |  |  |  | POL99_8
|  | Náklady na vyhotovení dokumentace skutečného provedení stavby a její předání objednateli v požadované formě a požadovaném počtu. | [25 empty] | POP | Náklady na vyhotovení dokumentace skutečného provedení stavby a její předání objednateli v požadované formě a požadovaném počtu.
223 | 333030040T00 | Revize el. zařízení | soubor | 1 | 0 | 0 |  | 0 |  | 0 | 21 | 0 | 0 | 0 | 0 | 0 |  | Vlastní | Indiv | 0 | 0 |  | VRN | Běžná |  |  |  | POL99_8
224 | 210010048T00 | Doprava | soubor | 1 | 0 | 0 |  | 0 |  | 0 | 21 | 0 | 0 | 0 | 0 | 0 |  | Vlastní | Indiv | 0 | 0 |  | VRN | Běžná |  |  |  | POL99_8
[26 empty] | 12 | 21 | DPH
| Celkem |  |  |  |  | 0 | [19 empty] | 0 | 0 | SUM
Poznámky uchazeče k zadání
POPUZIV
END
Note on S6: Jedná se o informaci, zda se jedná o položku, která je do rozpočtu zadána z cenové soustavy RTS, nebo vlastní.
Note on T6: Jedná se o název CÚ, která je zadána u položky rozpočtu

## 01 D.1.4.e Pol
Položkový rozpočet | [27 empty] | #TypZaznamu#
S: | 127/2024 | NOVOSTAVBA DS 15 dětí, Jaroměřice nad Rokytnou | [25 empty] | STA
O: | 01 | Dětská skupina – 15 dětí, Jaroměřice nad Rokytnou, parc.č. 2539/2 | [22 empty] | STA |  |  | OBJ
R: | D.1.4.e | Elektroinstalace slaboprou a EZS | [25 empty] | ROZ
P.č. | Číslo položky | Název položky | MJ | Množství | Cena / MJ | Celkem | Dodávka | Dodávka celk. | Montáž | Montáž celk. | DPH | Cena s DPH | Hmotnost / MJ | Hmotnost celk.(t) | Dem. hmotnost / MJ | Dem. hmotnost celk.(t) | Ceník | Cen. soustava / platnost | Cenová úroveň | Nhod / MJ | Nhod celk. | Dodavatel | Typ položky | Stav položky
Díl: | M22 | Montáž sdělovací a zabezp. techniky |  |  |  | 0 |  | 0 |  | 0 |  | 0 |  | 0.24 |  | 0.38 |  |  |  |  | 188.04 | [6 empty] | DIL
1 | 357311023R | Rozvaděč nástěnný 19", výška 12U, hloubka 450 mm | kus | 1 | 0 | 0 |  | 0 |  | 0 | 21 | 0 | 0.0158 | 0.02 | 0 | 0 | SPCM | RTS 24/ II | RTS 24/ II | 0 | 0 |  | Specifikace | Běžná |  |  |  | POL3_
2 | 0109-793 | Ústředna EZS například JA-103K | ks | 1 | 0 | 0 |  | 0 |  | 0 | 21 | 0 | 0 | 0 | 0 | 0 |  | Vlastní | Indiv | 0 | 0 |  | Specifikace | Běžná |  |  |  | POL3_1
|  | Napájení: 230 V/50 Hz | [25 empty] | POP
|  | Napájecí zdroj: A (EN 50131-6) | [25 empty] | POP
|  | Zálohovací akumulátor: 12 V až 18 Ah | [25 empty] | POP
|  | Maximální doba dobíjení akumulátoru: 72 hodin | [25 empty] | POP
|  | Napájení datové sběrnice: max. zatížení 1,2 A | [25 empty] | POP
|  | Maximální krátkodobý výstupní proud (5 min.): 2 A | [25 empty] | POP
|  | Záložní napájení sběrnice: pro 18 Ah akumulátor po dobu 12 hodin při max. odběru 1,2 A | [25 empty] | POP
|  | Paměť událostí: na více jak 10 mil. událostí obsahující datum a čas | [25 empty] | POP
|  | Funkce ověřování poplachu druhým detektorem nebo opětovnou reakcí | [25 empty] | POP
|  | ze stejného detektoru s volitelným zpožděním (10 s - 2 min) | [25 empty] | POP
|  | Stupeň zabezpečení: 2 podle EN 50131-1, EN 50131-6 a EN 50131-5-3 a EN 50131-3 | [25 empty] | POP
|  | Prostředí dle EN 50131-1: II., vnitřní všeobecné | [25 empty] | POP
|  | Rozměry: 357 × 297 × 105 mm | [25 empty] | POP
3 | 220711102R00 | Montáž poplachové ústředny EZS | kus | 1 | 0 | 0 |  | 0 |  | 0 | 21 | 0 | 0 | 0 | 0 | 0 |  | RTS 24/ II | RTS 24/ II | 0 | 0 |  | Práce | Běžná |  |  |  | POL1_1
|  | Položka je určena pro montáž drátové elektronické zabezpečovací signalizace. Položka obsahuje montáž komletního vybavení ústředny včetně napojení kabelů do ústředny. | [25 empty] | POP | Položka je určena pro montáž drátové elektronické zabezpečovací signalizace. Položka obsahuje montáž komletního vybavení ústředny včetně napojení kabelů do ústředny.
4 | 220711601R00EZS | Programování ústředny EZS | soubor | 1 | 0 | 0 |  | 0 |  | 0 | 21 | 0 | 0 | 0 | 0 | 0 |  | Vlastní | Indiv | 0 | 0 |  | Práce | Běžná |  |  |  | POL1_1
5 | 220890301R00EZS | Oživení a přezkoušení EZS | soubor | 1 | 0 | 0 |  | 0 |  | 0 | 21 | 0 | 0 | 0 | 0 | 0 |  | Vlastní | Indiv | 0 | 0 |  | Práce | Běžná |  |  |  | POL1_1
6 | EZSAKU1218 | AKU 12V/18Ah záložní akumulátor například SA214-18 | ks | 1 | 0 | 0 |  | 0 |  | 0 | 21 | 0 | 0 | 0 | 0 | 0 |  | Vlastní | Indiv | 0 | 0 |  | Specifikace | Běžná |  |  |  | POL3_1
7 | 220711113R00 | Montáž bezúdržbového akumulátoru | kus | 1 | 0 | 0 |  | 0 |  | 0 | 21 | 0 | 0 | 0 | 0 | 0 |  | RTS 24/ II | RTS 24/ II | 0 | 0 |  | Práce | Běžná |  |  |  | POL1_1
|  | Montáž včetně napojení kabelů. | [25 empty] | POP
8 | M22IOSZ0019 | Zaškolení obsluhy, funkční zkouška EZS, vypracování protokolu | soubor | 1 | 0 | 0 |  | 0 |  | 0 | 21 | 0 | 0 | 0 | 0 | 0 |  | Vlastní | Indiv | 0 | 0 |  | Práce | Běžná |  |  |  | POL1_1
9 | EZSPK0102 | Provozní kniha EZS, vyplnění | ks | 1 | 0 | 0 |  | 0 |  | 0 | 21 | 0 | 0 | 0 | 0 | 0 |  | Vlastní | Indiv | 0 | 0 |  | Práce | Běžná |  |  |  | POL1_1
10 | 34121050R1 | Kabel sdělovací s Cu jádrem pro EZS například CC-01 | m | 135 | 0 | 0 |  | 0 |  | 0 | 21 | 0 | 3e-05 | 0 | 0 | 0 |  | Vlastní | Indiv | 0 | 0 |  | Specifikace | Běžná |  |  |  | POL3_1
|  | 1 × 2 × 24 AWG (0,5 mm) max. odpor ss vodiče při 20 °C 97 /km | [25 empty] | POP
|  | 1 × 2 × 20 AWG (0,8 mm) max. odpor ss vodiče při 20 °C 38 /km | [25 empty] | POP
11 | 222280221R00 | Kabel pro EZS v trubkách | m | 135 | 0 | 0 |  | 0 |  | 0 | 21 | 0 | 0 | 0 | 0 | 0 |  | RTS 24/ II | RTS 24/ II | 0.06283 | 8.48 |  | Práce | Běžná |  |  |  | POL1_1
12 | JA-115A | Siréna EZS venkovní například JA-111A | ks | 1 | 0 | 0 |  | 0 |  | 0 | 21 | 0 | 0 | 0 | 0 | 0 |  | Vlastní | Indiv | 0 | 0 |  | Specifikace | Běžná |  |  |  | POL3_1
|  | Napájení: ze sběrnice ústředny 12 V (9 – 15 V) | [25 empty] | POP
|  | Spotřeba: 5 mA při výpadku AC | [25 empty] | POP
|  | Spotřeba během nabíjení baterie: 50 mA | [25 empty] | POP
|  | Záložní baterie: NiCd sada 4,8 V/1 800 mAh | [25 empty] | POP
|  | Životnost baterie: 3 roky | [25 empty] | POP
|  | Siréna: piezoelektrická, min. 100 dB/m | [25 empty] | POP
|  | Rozměry: 300 × 200 × 70 mm | [25 empty] | POP
|  | Úroveň zabezpečení: stupeň 2, EN 50131-1, EN 50131-4 | [25 empty] | POP
|  | Prostředí dle EN 50131-1: IV., venkovní všeobecné | [25 empty] | POP
|  | Provozní teplota: –25 až +60 °C | [25 empty] | POP
|  | Stupeň krytí: IP 45 | [25 empty] | POP
13 | 220711401R00 | Montáž poplachové sirény | kus | 1 | 0 | 0 |  | 0 |  | 0 | 21 | 0 | 0 | 0 | 0 | 0 |  | RTS 24/ II | RTS 24/ II | 0 | 0 |  | Práce | Běžná |  |  |  | POL1_1
|  | Montáž včetně napojení kabelů. | [25 empty] | POP
14 | M22PIR12009 | PIR detektor pohybu, půlkulová čočka, dosah vějíř 12m. například JA-110P | ks | 7 | 0 | 0 |  | 0 |  | 0 | 21 | 0 | 0 | 0 | 0 | 0 |  | Vlastní | Indiv | 0 | 0 |  | Specifikace | Běžná |  |  |  | POL3_1
|  | Napájení: ze sběrnice ústředny 12 V (9 – 15 V) | [25 empty] | POP
|  | Klidová spotřeba: 5 mA | [25 empty] | POP
|  | Montážní výška: 2,5 m nad podlahu | [25 empty] | POP
|  | Úhel detekce/délka záběru: 110°/12 m (se standardní čočkou) | [25 empty] | POP
|  | Rozměry: 97 × 60 × 52 mm | [25 empty] | POP
|  | Úroveň zabezpečení: stupeň 2, EN 50131-1, EN 50131-2-2 | [25 empty] | POP
|  | Prostředí dle EN 50131-1: II., vnitřní všeobecné | [25 empty] | POP
|  | Provozní teplota: –10 až +40 °C | [25 empty] | POP
15 | 222325001R00 | Detektor PIR | kus | 7 | 0 | 0 |  | 0 |  | 0 | 21 | 0 | 0 | 0 | 0 | 0 |  | RTS 24/ II | RTS 24/ II | 0 | 0 |  | Práce | Běžná |  |  |  | POL1_1
16 | M220K0015 | Klávesnice LCD se čtečkou RFID například JA-114E | ks | 2 | 0 | 0 |  | 0 |  | 0 | 21 | 0 | 0 | 0 | 0 | 0 |  | Vlastní | Indiv | 0 | 0 |  | Specifikace | Běžná |  |  |  | POL3_1
|  | Napájení: přes sběrnici ústředny, 12 V (9 – 15 V) | [25 empty] | POP
|  | Spotřeba: 15 mA při výpadku AC | [25 empty] | POP
|  | Pracovní frekvence RFID: EM 125 kHz | [25 empty] | POP
|  | Klidová spotřeba: max. 50 mA | [25 empty] | POP
|  | Rozměry: 151 × 102 × 33 mm | [25 empty] | POP
|  | Prostředí dle EN 50131-1: II., vnitřní všeobecné | [25 empty] | POP
|  | Provozní teplota: –10 až +40 °C | [25 empty] | POP
|  | Stupeň zabezpečení: 2 dle EN 50131-1, 50131-3 | [25 empty] | POP
17 | 010/006553 | Ovládací segment přístupových modulů, např. JA-192E | ks | 2 | 0 | 0 |  | 0 |  | 0 | 21 | 0 | 0 | 0 | 0 | 0 |  | Vlastní | Indiv | 0 | 0 |  | Specifikace | Běžná |  |  |  | POL3_
|  | Napájen z přístupového modulu (9…14 V) | [25 empty] | POP
|  | Rozsah pracovních teplot -10 až +40 °C | [25 empty] | POP
|  | Rozměry 102 x 15 x 33 mm, 20 g | [25 empty] | POP
|  | Splňuje dále ČSN EN 50130-4, ČSN EN 55022 | [25 empty] | POP
|  | Prostředí dle ČSN EN 50131-1 II. vnitřní všeobecné | [25 empty] | POP
|  | Klasifikace stupeň 2 dle ČSN EN 50131-1, ČSN EN 50131-3, | [25 empty] | POP
|  | Průměrná proudová spotřeba jednoho ovládacího segmentu* 10 mA (* pro výpočet zálohy napájení systému) | [25 empty] | POP | Průměrná proudová spotřeba jednoho ovládacího segmentu* 10 mA (* pro výpočet zálohy napájení systému)
18 | 220711111R00 | Montáž klávesnice s LCD displejem | kus | 2 | 0 | 0 |  | 0 |  | 0 | 21 | 0 | 0 | 0 | 0 | 0 |  | RTS 24/ II | RTS 24/ II | 0 | 0 |  | Práce | Běžná |  |  |  | POL1_1
|  | Montáž včetně napojení kabelů. | [25 empty] | POP
19 | 010/006582 | Adresný rozbočovač sběrnice, např. JA-110Z, vč. montážní krabice JA-190PL | ks | 2 | 0 | 0 |  | 0 |  | 0 | 21 | 0 | 0 | 0 | 0 | 0 |  | Vlastní | Indiv | 0 | 0 |  | Specifikace | Běžná |  |  |  | POL3_
20 | 222730362R00 | Slučovač, rozbočovač nebo odbočovač do krabice | kus | 2 | 0 | 0 |  | 0 |  | 0 | 21 | 0 | 0 | 0 | 0 | 0 |  | RTS 24/ II | RTS 24/ II | 0.35283 | 0.71 |  | Práce | Běžná |  |  |  | POL1_
21 | 222611221R00 | Montáž zapojení signalizace poruchy, ovládání, apod. | kus | 2 | 0 | 0 |  | 0 |  | 0 | 21 | 0 | 0 | 0 | 0 | 0 |  | RTS 24/ II | RTS 24/ II | 0.82 | 1.64 |  | Práce | Běžná |  |  |  | POL1_
22 | JA-111M | Sběrnicový magnetický detektor otevření, bílá | ks | 3 | 0 | 0 |  | 0 |  | 0 | 21 | 0 | 0 | 0 | 0 | 0 |  | Vlastní | Indiv | 0 | 0 |  | Specifikace | Běžná |  |  |  | POL3_
23 | 220711308R00 | Montáž magnetického spínače - dveřní, okenní | kus | 3 | 0 | 0 |  | 0 |  | 0 | 21 | 0 | 0 | 0 | 0 | 0 |  | RTS 24/ II | RTS 24/ II | 0.339 | 1.02 |  | Práce | Běžná |  |  |  | POL1_
24 | DSM | Drobný spojovací materiál (šrouby, vruty, hmoždinky apod...) | soubor | 1 | 0 | 0 |  | 0 |  | 0 | 21 | 0 | 0 | 0 | 0 | 0 |  | Vlastní | Indiv | 0 | 0 |  | Specifikace | Běžná |  |  |  | POL3_
25 | 345715344R | Krabice univerzální KU 68-45 | kus | 10 | 0 | 0 |  | 0 |  | 0 | 21 | 0 | 3e-05 | 0 | 0 | 0 | SPCM | RTS 24/ II | RTS 24/ II | 0 | 0 |  | Specifikace | Běžná |  |  |  | POL3_
26 | 345715346R | Krabice univerzální s víčkem KU 68-45/V | kus | 10 | 0 | 0 |  | 0 |  | 0 | 21 | 0 | 4e-05 | 0 | 0 | 0 | SPCM | RTS 24/ II | RTS 24/ II | 0 | 0 |  | Specifikace | Běžná |  |  |  | POL3_
27 | 974054208R00 | Vyvrtání kapsy pro krabici do pr.80 mm, cihla plná | kus | 10 | 0 | 0 |  | 0 |  | 0 | 21 | 0 | 0 | 0 | 0.00041 | 0 |  | RTS 24/ II | RTS 24/ II | 0.145 | 1.45 |  | Práce | Běžná |  |  |  | POL1_
28 | 210010311R00 | Krabice univerzální KU, bez zapojení, kruhová | kus | 10 | 0 | 0 |  | 0 |  | 0 | 21 | 0 | 0 | 0 | 0 | 0 |  | RTS 24/ II | RTS 24/ II | 0.1413 | 1.41 |  | Práce | Běžná |  |  |  | POL1_
29 | 220260111R00 | Odvíčkování a zavíčkování krabice, víčko na závit | kus | 10 | 0 | 0 |  | 0 |  | 0 | 21 | 0 | 0 | 0 | 0 | 0 |  | RTS 24/ II | RTS 24/ II | 0.023 | 0.23 |  | Práce | Běžná |  |  |  | POL1_
30 | 345710541R | Trubka elektroinstal. ohebná 2320/LPE-1 | m | 90 | 0 | 0 |  | 0 |  | 0 | 21 | 0 | 6e-05 | 0.01 | 0 | 0 | SPCM | RTS 24/ II | RTS 24/ II | 0 | 0 |  | Specifikace | Běžná |  |  |  | POL3_
31 | 210010002R00 | Trubka ohebná pod omítku, vnější průměr 20 mm | m | 90 | 0 | 0 |  | 0 |  | 0 | 21 | 0 | 0 | 0 | 0 | 0 |  | RTS 24/ II | RTS 24/ II | 0.08017 | 7.22 |  | Práce | Běžná |  |  |  | POL1_
32 | 460680021RT1 | Průraz zdivem v cihlové zdi tloušťky 15 cm do průměru 6 cm | kus | 3 | 0 | 0 |  | 0 |  | 0 | 21 | 0 | 0.00272 | 0.01 | 0 | 0 |  | RTS 24/ II | RTS 24/ II | 0.337 | 1.01 |  | Práce | Běžná |  |  |  | POL1_
33 | 460680022RT1 | Průraz zdivem v cihlové zdi tloušťky 30 cm do průměru 6 cm | kus | 4 | 0 | 0 |  | 0 |  | 0 | 21 | 0 | 0.00335 | 0.01 | 0 | 0 |  | RTS 24/ II | RTS 24/ II | 0.556 | 2.22 |  | Práce | Běžná |  |  |  | POL1_
34 | 460680023RT1 | Průraz zdivem v cihlové zdi tloušťky 45 cm do průměru 6 cm | kus | 1 | 0 | 0 |  | 0 |  | 0 | 21 | 0 | 0.00368 | 0 | 0 | 0 |  | RTS 24/ II | RTS 24/ II | 0.845 | 0.85 |  | Práce | Běžná |  |  |  | POL1_
35 | 974031121R00 | Vysekání rýh ve zdi cihelné 3 x 3 cm | m | 45 | 0 | 0 |  | 0 |  | 0 | 21 | 0 | 0.00049 | 0.02 | 0.002 | 0.09 |  | RTS 24/ II | RTS 24/ II | 0.176 | 7.92 |  | Práce | Běžná |  |  |  | POL1_
36 | 974031132R00 | Vysekání rýh ve zdi cihelné 5 x 7 cm | m | 15 | 0 | 0 |  | 0 |  | 0 | 21 | 0 | 0.00049 | 0.01 | 0.006 | 0.09 |  | RTS 24/ II | RTS 24/ II | 0.274 | 4.11 |  | Práce | Běžná |  |  |  | POL1_
37 | 58541233R | Sádra šedá stavební G-2 B II, pojivo třídy A | t | 0.025 | 0 | 0 |  | 0 |  | 0 | 21 | 0 | 1 | 0.03 | 0 | 0 | SPCM | RTS 24/ II | RTS 24/ II | 0 | 0 |  | Specifikace | Běžná |  |  |  | POL3_
38 | 210192722R00 | Štítek označovací pro přístroje - lepený | kus | 20 | 0 | 0 |  | 0 |  | 0 | 21 | 0 | 0 | 0 | 0 | 0 |  | RTS 24/ II | RTS 24/ II | 0.02517 | 0.5 |  | Práce | Běžná |  |  |  | POL1_
39 | 210950101RT1 | Štítek označovací na kabel včetně dodávky štítku 6035-2k | kus | 20 | 0 | 0 |  | 0 |  | 0 | 21 | 0 | 1e-05 | 0 | 0 | 0 |  | RTS 24/ II | RTS 24/ II | 0.025 | 0.5 |  | Práce | Běžná |  |  |  | POL1_
40 | 032011T00 | Koordinace postupu prací s ostatními profesemi | hod. | 10 | 0 | 0 |  | 0 |  | 0 | 21 | 0 | 0 | 0 | 0 | 0 |  | Vlastní | Indiv | 0 | 0 |  | VRN | Běžná |  |  |  | POL99_8
41 | 941955004R00kp | Lešení lehké pomocné, výška podlahy do 3,5 m | soubor | 1 | 0 | 0 |  | 0 |  | 0 | 21 | 0 | 0.00592 | 0.01 | 0 | 0 |  | Vlastní | Indiv | 0.26 | 0.26 |  | VRN | Běžná |  |  |  | POL99_8
42 | 210020922R00K | Ucpávka protipožární - průchod stěnou dodávka materiálu vč. montáže | ks | 1 | 0 | 0 |  | 0 |  | 0 | 21 | 0 | 0 | 0 | 0 | 0 |  | Vlastní | Indiv | 24.67 | 24.67 |  | VRN | Běžná |  |  |  | POL99_8
43 | 005241010R | Dokumentace skutečného provedení | soubor | 1 | 0 | 0 |  | 0 |  | 0 | 21 | 0 | 0 | 0 | 0 | 0 |  | RTS 24/ II | Indiv | 0 | 0 |  | VRN | Běžná |  |  |  | POL99_8
|  | Náklady na vyhotovení dokumentace skutečného provedení stavby a její předání objednateli v požadované formě a požadovaném počtu. | [25 empty] | POP | Náklady na vyhotovení dokumentace skutečného provedení stavby a její předání objednateli v požadované formě a požadovaném počtu.
44 | 210010048T00 | Doprava | soubor | 1 | 0 | 0 |  | 0 |  | 0 | 21 | 0 | 0 | 0 | 0 | 0 |  | Vlastní | Indiv | 0 | 0 |  | VRN | Běžná |  |  |  | POL99_8
45 | 222260402R00 | Nástěnný 19" rozvaděč 9U-12U hl.do 450 mm | kus | 1 | 0 | 0 |  | 0 |  | 0 | 21 | 0 | 0 | 0 | 0 | 0 |  | RTS 24/ II | RTS 24/ II | 2.8152 | 2.82 |  | Práce | Běžná |  |  |  | POL1_
46 | 371201011R | Patch panel 19"Patch panel24x RJ45, přímý,CAT6,STP | kus | 1 | 0 | 0 |  | 0 |  | 0 | 21 | 0 | 0.0012 | 0 | 0 | 0 | SPCM | RTS 23/ II | RTS 23/ II | 0 | 0 |  | Specifikace | Běžná |  |  |  | POL3_
47 | 222290971R00 | Patch panel | kus | 1 | 0 | 0 |  | 0 |  | 0 | 21 | 0 | 0 | 0 | 0 | 0 |  | RTS 24/ II | RTS 24/ II | 0.14633 | 0.15 |  | Práce | Běžná |  |  |  | POL1_
48 | 371201112R | Panel rozvodný 19" 8x230V, 1,5U CZ 3m | kus | 1 | 0 | 0 |  | 0 |  | 0 | 21 | 0 | 0.00048 | 0 | 0 | 0 | SPCM | RTS 24/ II | RTS 24/ II | 0 | 0 |  | Specifikace | Běžná |  |  |  | POL3_
49 | 220260068R00R | Napájecí panel | kus | 1 | 0 | 0 |  | 0 |  | 0 | 21 | 0 | 0 | 0 | 0 | 0 |  | Vlastní | Kalkul | 0.277 | 0.28 |  | Práce | Běžná |  |  |  | POL1_
50 | 220111432R00 | Měření na místním sdělovacím kabelu | ks | 13 | 0 | 0 |  | 0 |  | 0 | 21 | 0 | 0 | 0 | 0 | 0 |  | RTS 24/ II | RTS 24/ II | 0.203 | 2.64 |  | Práce | Běžná |  |  |  | POL1_
51 | 222170101R00 | Vyhotovení protokolu o měření metal. míst. kabelů | hod | 4 | 0 | 0 |  | 0 |  | 0 | 21 | 0 | 0 | 0 | 0 | 0 |  | RTS 24/ II | RTS 24/ II | 1 | 4 |  | Práce | Běžná |  |  |  | POL1_
52 | 222300201R00 | Ukončení kabelu UTP/FTP na patchpanelu | kus | 13 | 0 | 0 |  | 0 |  | 0 | 21 | 0 | 0 | 0 | 0 | 0 |  | RTS 24/ II | RTS 24/ II | 0.07 | 0.91 |  | Práce | Běžná |  |  |  | POL1_
53 | 210950101RT1 | Štítek označovací na kabel včetně dodávky štítku 6035-2k | kus | 30 | 0 | 0 |  | 0 |  | 0 | 21 | 0 | 1e-05 | 0 | 0 | 0 |  | RTS 24/ II | Indiv | 0.025 | 0.75 |  | Práce | Běžná |  |  |  | POL1_
54 | 222301101R00 | Konektor RJ45 na kabel UTP | kus | 10 | 0 | 0 |  | 0 |  | 0 | 21 | 0 | 0 | 0 | 0 | 0 |  | RTS 24/ II | RTS 24/ II | 0.05383 | 0.54 |  | Práce | Běžná |  |  |  | POL1_
55 | 371201305RR | Kabel UTP cat.6 LSOH Euroclass B2ca-s1, d1, a1 550MHz | m | 225 | 0 | 0 |  | 0 |  | 0 | 21 | 0 | 0 | 0 | 0 | 0 |  | Vlastní | Indiv | 0 | 0 |  | Specifikace | Běžná |  |  |  | POL3_
56 | 371201306R | Kabel FTP Cat6 | m | 140 | 0 | 0 |  | 0 |  | 0 | 21 | 0 | 0 | 0 | 0 | 0 | SPCM | RTS 24/ II | RTS 24/ II | 0 | 0 |  | Specifikace | Běžná |  |  |  | POL3_
57 | 222280501R00 | UTP,FTP,SEKU,SYKY do 7 mm vně.prům.volně | m | 365 | 0 | 0 |  | 0 |  | 0 | 21 | 0 | 0 | 0 | 0 | 0 |  | RTS 24/ II | RTS 24/ II | 0.045 | 16.43 |  | Práce | Běžná |  |  |  | POL1_
58 | 3412652220R | Kabel koaxiální 75 Ohm LSZH 7 mm | m | 70 | 0 | 0 |  | 0 |  | 0 | 21 | 0 | 0 | 0 | 0 | 0 | SPCM | RTS 24/ II | RTS 24/ II | 0 | 0 |  | Specifikace | Běžná |  |  |  | POL3_
59 | 222280241R00 | Koaxiální kabel v trubkách | m | 70 | 0 | 0 |  | 0 |  | 0 | 21 | 0 | 0 | 0 | 0 | 0 |  | RTS 24/ II | RTS 24/ II | 0.06183 | 4.33 |  | Práce | Běžná |  |  |  | POL1_
60 | 374567990006R | Konektor na koax. kabel | kus | 4 | 0 | 0 |  | 0 |  | 0 | 21 | 0 | 0 | 0 | 0 | 0 | SPCM | RTS 24/ II | RTS 24/ II | 0 | 0 |  | Specifikace | Běžná |  |  |  | POL3_
61 | 222300642R00 | Ukončení koax.kabelu do 10mm vnějš.prům.konektorem | kus | 4 | 0 | 0 |  | 0 |  | 0 | 21 | 0 | 0 | 0 | 0 | 0 |  | RTS 24/ II | RTS 24/ II | 0.281 | 1.12 |  | Práce | Běžná |  |  |  | POL1_
62 | ANTTV1/2 | Anténní rozbočovač pro TV / SAT, 1 vstup / 2 výstupy | ks | 1 | 0 | 0 |  | 0 |  | 0 | 21 | 0 | 0 | 0 | 0 | 0 |  | Vlastní | Indiv | 0 | 0 |  | Specifikace | Běžná |  |  |  | POL3_
63 | 222730362R00 | Slučovač, rozbočovač nebo odbočovač do krabice | kus | 1 | 0 | 0 |  | 0 |  | 0 | 21 | 0 | 0 | 0 | 0 | 0 |  | RTS 24/ II | RTS 24/ II | 0.35283 | 0.35 |  | Práce | Běžná |  |  |  | POL1_
64 | andvbt2 | Anténa DVBT2 | ks | 1 | 0 | 0 |  | 0 |  | 0 | 21 | 0 | 0 | 0 | 0 | 0 |  | Vlastní | Indiv | 0 | 0 |  | Specifikace | Běžná |  |  |  | POL3_
65 | 59660664RSTA | Stožár pro anténu kovový | kus | 1 | 0 | 0 |  | 0 |  | 0 | 21 | 0 | 0.0008 | 0 | 0 | 0 |  | Vlastní | Indiv | 0 | 0 |  | Specifikace | Běžná |  |  |  | POL3_
66 | 220110617R00STA | Montáž TV antény vč. stožáru | kus | 1 | 0 | 0 |  | 0 |  | 0 | 21 | 0 | 0.02093 | 0.02 | 0 | 0 |  | Vlastní | Kalkul | 4 | 4 |  | Práce | Běžná |  |  |  | POL1_
67 | 345710541R | Trubka elektroinstal. ohebná 2320/LPE-1 | m | 75 | 0 | 0 |  | 0 |  | 0 | 21 | 0 | 6e-05 | 0 | 0 | 0 | SPCM | RTS 24/ II | RTS 24/ II | 0 | 0 |  | Specifikace | Běžná |  |  |  | POL3_
68 | 210010002R00 | Trubka ohebná pod omítku, vnější průměr 20 mm | m | 75 | 0 | 0 |  | 0 |  | 0 | 21 | 0 | 0 | 0 | 0 | 0 |  | RTS 24/ II | RTS 24/ II | 0.08017 | 6.01 |  | Práce | Běžná |  |  |  | POL1_
69 | FXPS401250N | Trubka ohebná DN40, PVC, černá, 1250N, -15°C/+60°C, odolná proti UV záření | m | 20 | 0 | 0 |  | 0 |  | 0 | 21 | 0 | 0 | 0 | 0 | 0 |  | Vlastní | Indiv | 0 | 0 |  | Specifikace | Běžná |  |  |  | POL3_
70 | 210010005R00 | Trubka ohebná pod omítku, vnější průměr 40 mm | m | 20 | 0 | 0 |  | 0 |  | 0 | 21 | 0 | 0 | 0 | 0 | 0 |  | RTS 24/ II | RTS 24/ II | 0.09067 | 1.81 |  | Práce | Běžná |  |  |  | POL1_
71 | 3457114812R | Chránička optického kabelu HDPE 40 | m | 20 | 0 | 0 |  | 0 |  | 0 | 21 | 0 | 0 | 0 | 0 | 0 | SPCM | RTS 24/ II | RTS 24/ II | 0 | 0 |  | Specifikace | Běžná |  |  |  | POL3_
72 | 3457164123R | Koncovka pro chráničku optických kabelů 40 | kus | 2 | 0 | 0 |  | 0 |  | 0 | 21 | 0 | 0 | 0 | 0 | 0 | SPCM | RTS 24/ II | RTS 24/ II | 0 | 0 |  | Specifikace | Běžná |  |  |  | POL3_
73 | 210010123R00 | Trubka ochranná z PE, uložená volně, DN do 47 mm | m | 20 | 0 | 0 |  | 0 |  | 0 | 21 | 0 | 0 | 0 | 0 | 0 |  | RTS 24/ II | RTS 24/ II | 0.116 | 2.32 |  | Práce | Běžná |  |  |  | POL1_
74 | pcdc605 | Patch cord UTP CAT6 0,5m | ks | 13 | 0 | 0 |  | 0 |  | 0 | 21 | 0 | 0 | 0 | 0 | 0 |  | Vlastní | Indiv | 0 | 0 |  | Specifikace | Běžná |  |  |  | POL3_
75 | 210140751R00R | Montáž propojovacího kabelu UTP | kus | 13 | 0 | 0 |  | 0 |  | 0 | 21 | 0 | 0 | 0 | 0 | 0 |  | Vlastní | Indiv | 0.043 | 0.56 |  | Práce | Běžná |  |  |  | POL1_
76 | 34572304R | Pásky stahovací SP 160 x 4,5 | 100 ks | 1 | 0 | 0 |  | 0 |  | 0 | 21 | 0 | 0 | 0 | 0 | 0 | SPCM | RTS 24/ II | RTS 24/ II | 0 | 0 |  | Specifikace | Běžná |  |  |  | POL3_
77 | 34572320R | Příchytka stahovacího pásku - pro upevnění hmoždinkou do zdi 1bal = 100ks | 100 ks | 2 | 0 | 0 |  | 0 |  | 0 | 21 | 0 | 0 | 0 | 0 | 0 | SPCM | RTS 24/ II | RTS 24/ II | 0 | 0 |  | Specifikace | Běžná |  |  |  | POL3_
78 | sd2kop | Držák kabelů skupinový SD2 | ks | 50 | 0 | 0 |  | 0 |  | 0 | 21 | 0 | 0 | 0 | 0 | 0 |  | Vlastní | Indiv | 0 | 0 |  | Specifikace | Běžná |  |  |  | POL3_
79 | 34572307R | Pásky stahovací SP 250 x 4,5 | 100 ks | 3 | 0 | 0 |  | 0 |  | 0 | 21 | 0 | 0 | 0 | 0 | 0 | SPCM | RTS 24/ II | RTS 24/ II | 0 | 0 |  | Specifikace | Běžná |  |  |  | POL3_
80 | M22KZK01 | Kryt zásuvky komunikační, s popisovým polem, s kovovým upevňovacím třmenem; b. bílá | ks | 5 | 0 | 0 |  | 0 |  | 0 | 21 | 0 | 0 | 0 | 0 | 0 |  | Vlastní | Indiv | 0 | 0 |  | Specifikace | Běžná |  |  |  | POL3_
81 | M21MN002T1 | Maska nosná s 1 otvorem pro 1 zásuvku RJ45; b. černá | ks | 5 | 0 | 0 |  | 0 |  | 0 | 21 | 0 | 0 | 0 | 0 | 0 |  | Vlastní | Indiv | 0 | 0 |  | Specifikace | Běžná |  |  |  | POL3_
82 | 371205023R | Modul RJ45, Cat6, stíněný | kus | 5 | 0 | 0 |  | 0 |  | 0 | 21 | 0 | 0 | 0 | 0 | 0 | SPCM | RTS 24/ II | RTS 24/ II | 0 | 0 |  | Specifikace | Běžná |  |  |  | POL3_
83 | 222290301R00R | Modul RJ45 kat.6 do krabice | kus | 5 | 0 | 0 |  | 0 |  | 0 | 21 | 0 | 0 | 0 | 0 | 0 |  | Vlastní | Kalkul | 0.18167 | 0.91 |  | Práce | Běžná |  |  |  | POL1_
84 | 222290005R00 | Zásuvka 1xRJ45 UTP kat.6 pod omítku | kus | 5 | 0 | 0 |  | 0 |  | 0 | 21 | 0 | 0 | 0 | 0 | 0 |  | RTS 24/ II | RTS 24/ II | 0.14033 | 0.7 |  | Práce | Běžná |  |  |  | POL1_
85 | 210192722R00 | Štítek označovací pro přístroje - lepený | kus | 30 | 0 | 0 |  | 0 |  | 0 | 21 | 0 | 0 | 0 | 0 | 0 |  | RTS 24/ II | RTS 24/ II | 0.02517 | 0.76 |  | Práce | Běžná |  |  |  | POL1_
86 | 3745165110RSTA | Zásuvka účastnická STA | kus | 2 | 0 | 0 |  | 0 |  | 0 | 21 | 0 | 0 | 0 | 0 | 0 |  | Vlastní | Indiv | 0 | 0 |  | Specifikace | Běžná |  |  |  | POL3_
87 | 34536514R | Kryt zásuvky anténní | kus | 2 | 0 | 0 |  | 0 |  | 0 | 21 | 0 | 0.0001 | 0 | 0 | 0 | SPCM | RTS 24/ II | RTS 24/ II | 0 | 0 |  | Specifikace | Běžná |  |  |  | POL3_
88 | 222730001R00 | Účastnická zásuvka TV+R+SAT koncová pod omítku | kus | 2 | 0 | 0 |  | 0 |  | 0 | 21 | 0 | 0 | 0 | 0 | 0 |  | RTS 24/ II | RTS 24/ II | 0.20167 | 0.4 |  | Práce | Běžná |  |  |  | POL1_
89 | 345715362R | Krabice univerzální KUL 68-45/LD | kus | 1 | 0 | 0 |  | 0 |  | 0 | 21 | 0 | 3e-05 | 0 | 0 | 0 | SPCM | RTS 24/ II | RTS 24/ II | 0 | 0 |  | Specifikace | Běžná |  |  |  | POL3_
90 | 974054608R00 | Vyvrtání otvoru pro krabici do pr.80 mm,sádrokart. | kus | 1 | 0 | 0 |  | 0 |  | 0 | 21 | 0 | 0 | 0 | 5e-05 | 0 |  | RTS 24/ II | RTS 24/ II | 0.07 | 0.07 |  | Práce | Běžná |  |  |  | POL1_
91 | 345715344R | Krabice univerzální KU 68-45 | kus | 9 | 0 | 0 |  | 0 |  | 0 | 21 | 0 | 3e-05 | 0 | 0 | 0 | SPCM | RTS 24/ II | RTS 24/ II | 0 | 0 |  | Specifikace | Běžná |  |  |  | POL3_
92 | 345715346R | Krabice univerzální s víčkem KU 68-45/V | kus | 8 | 0 | 0 |  | 0 |  | 0 | 21 | 0 | 4e-05 | 0 | 0 | 0 | SPCM | RTS 24/ II | RTS 24/ II | 0 | 0 |  | Specifikace | Běžná |  |  |  | POL3_
93 | 974054208R00 | Vyvrtání kapsy pro krabici do pr.80 mm, cihla plná | kus | 17 | 0 | 0 |  | 0 |  | 0 | 21 | 0 | 0 | 0 | 0.00041 | 0.01 |  | RTS 24/ II | RTS 24/ II | 0.145 | 2.47 |  | Práce | Běžná |  |  |  | POL1_
94 | 210010311R00 | Krabice univerzální KU, bez zapojení, kruhová | kus | 17 | 0 | 0 |  | 0 |  | 0 | 21 | 0 | 0 | 0 | 0 | 0 |  | RTS 24/ II | RTS 24/ II | 0.1413 | 2.4 |  | Práce | Běžná |  |  |  | POL1_
95 | 220260111R00 | Odvíčkování a zavíčkování krabice, víčko na závit | kus | 8 | 0 | 0 |  | 0 |  | 0 | 21 | 0 | 0 | 0 | 0 | 0 |  | RTS 24/ II | RTS 24/ II | 0.023 | 0.18 |  | Práce | Běžná |  |  |  | POL1_
96 | 34571524R | Krabice přístrojová odbočná čtvercová z PH KO 125E | kus | 1 | 0 | 0 |  | 0 |  | 0 | 21 | 0 | 0.00022 | 0 | 0 | 0 | SPCM | RTS 24/ II | RTS 24/ II | 0 | 0 |  | Specifikace | Běžná |  |  |  | POL3_
97 | 220260007R00 | Krabice KO 125 ve zdi v přípraveném lůžku | kus | 1 | 0 | 0 |  | 0 |  | 0 | 21 | 0 | 0.00032 | 0 | 0 | 0 |  | RTS 24/ II | RTS 24/ II | 0.237 | 0.24 |  | Práce | Běžná |  |  |  | POL1_
98 | 973031324R00 | Vysekání kapes zeď cihel. MVC, pl. 0,1m2, hl. 15cm | kus | 1 | 0 | 0 |  | 0 |  | 0 | 21 | 0 | 0.00049 | 0 | 0.015 | 0.02 |  | RTS 24/ II | RTS 24/ II | 0.542 | 0.54 |  | Práce | Běžná |  |  |  | POL1_
99 | 345715705R | Deska montážní do zateplení MDZ, 120x120mm | kus | 5 | 0 | 0 |  | 0 |  | 0 | 21 | 0 | 0 | 0 | 0 | 0 | SPCM | RTS 24/ II | RTS 24/ II | 0 | 0 |  | Specifikace | Běžná |  |  |  | POL3_
100 | 210010347R00 | Montážní deska do zateplení, bez zapojení | kus | 5 | 0 | 0 |  | 0 |  | 0 | 21 | 0 | 0 | 0 | 0 | 0 |  | RTS 24/ II | RTS 24/ II | 0.12 | 0.6 |  | Práce | Běžná |  |  |  | POL1_
101 | 5531300001R | Žlab kabelový drátěný DZI 60 x 60 BZNCR l = 3 m, s integrovanou spojkou | kus | 4 | 0 | 0 |  | 0 |  | 0 | 21 | 0 | 0.00225 | 0.01 | 0 | 0 | SPCM | RTS 24/ II | RTS 24/ II | 0 | 0 |  | Specifikace | Běžná |  |  |  | POL3_
102 | 210020302R00 | Žlab kabelový s příslušenstvím, 60/60 mm bez víka | m | 12 | 0 | 0 |  | 0 |  | 0 | 21 | 0 | 0 | 0 | 0 | 0 |  | RTS 24/ II | RTS 24/ II | 0.44 | 5.28 |  | Práce | Běžná |  |  |  | POL1_
103 | 5531300055R | Spojka pro kabelový žlab DZS | kus | 8 | 0 | 0 |  | 0 |  | 0 | 21 | 0 | 3e-05 | 0 | 0 | 0 | SPCM | RTS 24/ II | RTS 24/ II | 0 | 0 |  | Specifikace | Běžná |  |  |  | POL3_
104 | 5531300063R | Podpěra na stěnu pro kabelový žlab DSDZ 200 | kus | 8 | 0 | 0 |  | 0 |  | 0 | 21 | 0 | 0.00038 | 0 | 0 | 0 | SPCM | RTS 24/ II | RTS 24/ II | 0 | 0 |  | Specifikace | Běžná |  |  |  | POL3_
105 | 650022111R00 | Montáž nástěnné konzoly pro kabelový žlab / lávku | kus | 8 | 0 | 0 |  | 0 |  | 0 | 21 | 0 | 0 | 0 | 0 | 0 |  | RTS 24/ II | RTS 24/ II | 0.12 | 0.96 |  | Práce | Běžná |  |  |  | POL1_
106 | 345710962R | Trubka elektroinstalační tuhá z PVC pr.20 | m | 18 | 0 | 0 |  | 0 |  | 0 | 21 | 0 | 0.00013 | 0 | 0 | 0 | SPCM | RTS 24/ II | RTS 24/ II | 0 | 0 |  | Specifikace | Běžná |  |  |  | POL3_
107 | 3457115961R | Trubka elektroinst. ohebná pr. 20 | m | 10 | 0 | 0 |  | 0 |  | 0 | 21 | 0 | 7e-05 | 0 | 0 | 0 | SPCM | RTS 24/ II | RTS 24/ II | 0 | 0 |  | Specifikace | Běžná |  |  |  | POL3_
108 | 345716911R | Spojka pro tuhé trubky z PVC pr.20 | kus | 10 | 0 | 0 |  | 0 |  | 0 | 21 | 0 | 1e-05 | 0 | 0 | 0 | SPCM | RTS 24/ II | RTS 24/ II | 0 | 0 |  | Specifikace | Běžná |  |  |  | POL3_
109 | 345717551R | Příchytka pro tuhé trubky pr.20 | kus | 50 | 0 | 0 |  | 0 |  | 0 | 21 | 0 | 0 | 0 | 0 | 0 | SPCM | RTS 24/ II | RTS 24/ II | 0 | 0 |  | Specifikace | Běžná |  |  |  | POL3_
110 | 210010132R00 | Trubka ochranná z PE, uložená pevně, DN do 20,5 mm | m | 28 | 0 | 0 |  | 0 |  | 0 | 21 | 0 | 0 | 0 | 0 | 0 |  | RTS 24/ II | RTS 24/ II | 0.121 | 3.39 |  | Práce | Běžná |  |  |  | POL1_
111 | 34121044R | Kabel sdělovací s Cu jádrem SYKFY 2 x 2 x 0,50 mm | m | 20 | 0 | 0 |  | 0 |  | 0 | 21 | 0 | 2e-05 | 0 | 0 | 0 | SPCM | RTS 24/ II | RTS 24/ II | 0 | 0 |  | Specifikace | Běžná |  |  |  | POL3_
112 | 222280221R002 | SYKFY 2x2x0.5 mm v trubkách | m | 20 | 0 | 0 |  | 0 |  | 0 | 21 | 0 | 0 | 0 | 0 | 0 |  | Vlastní | Kalkul | 0.06283 | 1.26 |  | Práce | Běžná |  |  |  | POL1_
113 | CZPH4004020014 | Sestava domácího videotelefonu pro 1 účastníka, kompletní (dom. videotelefon, nerezové zvonkové tablo s komunikátorem, napájecí zdroj) | soubor | 1 | 0 | 0 |  | 0 |  | 0 | 21 | 0 | 0 | 0 | 0 | 0 |  | Vlastní | Indiv | 0 | 0 |  | Specifikace | Běžná |  |  |  | POL3_
114 | 38229005R | Zámek elektrický | kus | 1 | 0 | 0 |  | 0 |  | 0 | 21 | 0 | 0.00013 | 0 | 0 | 0 | SPCM | RTS 24/ II | RTS 24/ II | 0 | 0 |  | Specifikace | Běžná |  |  |  | POL3_
115 | 222323302R00 | Domácí videotelefon digitální, na úchyt.body | kus | 1 | 0 | 0 |  | 0 |  | 0 | 21 | 0 | 0 | 0 | 0 | 0 |  | RTS 24/ II | RTS 24/ II | 0.47983 | 0.48 |  | Práce | Běžná |  |  |  | POL1_
116 | 222323323R00 | Tlač. tablo s kamerou do zdi (do 9 tlač.el.vrát.) | kus | 1 | 0 | 0 |  | 0 |  | 0 | 21 | 0 | 0 | 0 | 0 | 0 |  | RTS 24/ II | RTS 24/ II | 1.333 | 1.33 |  | Práce | Běžná |  |  |  | POL1_
117 | 222323311R00 | Systémový zdroj, do rozvaděče | kus | 1 | 0 | 0 |  | 0 |  | 0 | 21 | 0 | 0 | 0 | 0 | 0 |  | RTS 24/ II | RTS 24/ II | 0.45217 | 0.45 |  | Práce | Běžná |  |  |  | POL1_
118 | 220800031R00 | Montáž zámku el. dveřního | kus | 1 | 0 | 0 |  | 0 |  | 0 | 21 | 0 | 0.00029 | 0 | 0 | 0 |  | RTS 24/ II | RTS 24/ II | 1.524 | 1.52 |  | Práce | Běžná |  |  |  | POL1_
119 | 34121554R | Kabel sdělovací s Cu jádrem JYTY 4 x 1 mm | m | 50 | 0 | 0 |  | 0 |  | 0 | 21 | 0 | 7e-05 | 0 | 0 | 0 | SPCM | RTS 24/ II | RTS 24/ II | 0 | 0 |  | Specifikace | Běžná |  |  |  | POL3_
120 | 210860222R00 | Kabel speciální JYTY s Al 4 x 1 mm pevně uložený | m | 50 | 0 | 0 |  | 0 |  | 0 | 21 | 0 | 0 | 0 | 0 | 0 |  | RTS 24/ II | RTS 24/ II | 0.0905 | 4.53 |  | Práce | Běžná |  |  |  | POL1_
121 | 34121550R | Kabel sdělovací s Cu jádrem JYTY 2 x 1 mm | m | 55 | 0 | 0 |  | 0 |  | 0 | 21 | 0 | 4e-05 | 0 | 0 | 0 | SPCM | RTS 24/ II | RTS 24/ II | 0 | 0 |  | Specifikace | Běžná |  |  |  | POL3_
122 | 210860221R00 | Kabel speciální JYTY s Al 2 x 1 mm pevně uložený | m | 55 | 0 | 0 |  | 0 |  | 0 | 21 | 0 | 0 | 0 | 0 | 0 |  | RTS 24/ II | RTS 24/ II | 0.0905 | 4.98 |  | Práce | Běžná |  |  |  | POL1_
123 | 34143796R | Šňůra lehká s Cu jádrem CYSY H05 VV-F 2 x 1 mm2 | m | 10 | 0 | 0 |  | 0 |  | 0 | 21 | 0 | 7e-05 | 0 | 0 | 0 | SPCM | RTS 24/ II | RTS 24/ II | 0 | 0 |  | Specifikace | Běžná |  |  |  | POL3_
124 | 210802332R00 | Šňůra CYSY 2 x 1 mm2 pevně uložená | m | 10 | 0 | 0 |  | 0 |  | 0 | 21 | 0 | 0 | 0 | 0 | 0 |  | RTS 24/ II | RTS 24/ II | 0.0905 | 0.91 |  | Práce | Běžná |  |  |  | POL1_
125 | 460680023RT1 | Průraz zdivem v cihlové zdi tloušťky 45 cm do průměru 6 cm | kus | 5 | 0 | 0 |  | 0 |  | 0 | 21 | 0 | 0.00368 | 0.02 | 0 | 0 |  | RTS 24/ II | RTS 24/ II | 0.845 | 4.23 |  | Práce | Běžná |  |  |  | POL1_
126 | 460680022RT1 | Průraz zdivem v cihlové zdi tloušťky 30 cm do průměru 6 cm | kus | 3 | 0 | 0 |  | 0 |  | 0 | 21 | 0 | 0.00335 | 0.01 | 0 | 0 |  | RTS 24/ II | RTS 24/ II | 0.556 | 1.67 |  | Práce | Běžná |  |  |  | POL1_
127 | 460680021RT1 | Průraz zdivem v cihlové zdi tloušťky 15 cm do průměru 6 cm | kus | 2 | 0 | 0 |  | 0 |  | 0 | 21 | 0 | 0.00272 | 0.01 | 0 | 0 |  | RTS 24/ II | RTS 24/ II | 0.337 | 0.67 |  | Práce | Běžná |  |  |  | POL1_
128 | 974031121R00 | Vysekání rýh ve zdi cihelné 3 x 3 cm | m | 12 | 0 | 0 |  | 0 |  | 0 | 21 | 0 | 0.00049 | 0.01 | 0.002 | 0.02 |  | RTS 24/ II | RTS 24/ II | 0.176 | 2.11 |  | Práce | Běžná |  |  |  | POL1_
129 | 974031132R00 | Vysekání rýh ve zdi cihelné 5 x 7 cm | m | 25 | 0 | 0 |  | 0 |  | 0 | 21 | 0 | 0.00049 | 0.01 | 0.006 | 0.15 |  | RTS 24/ II | RTS 24/ II | 0.274 | 6.85 |  | Práce | Běžná |  |  |  | POL1_
130 | 58541233R | Sádra šedá stavební G-2 B II, pojivo třídy A | t | 0.02 | 0 | 0 |  | 0 |  | 0 | 21 | 0 | 1 | 0.02 | 0 | 0 | SPCM | RTS 24/ II | RTS 24/ II | 0 | 0 |  | Specifikace | Běžná |  |  |  | POL3_
131 | 941955004R00kp | Lešení lehké pomocné, výška podlahy do 3,5 m | soubor | 1 | 0 | 0 |  | 0 |  | 0 | 21 | 0 | 0.00592 | 0.01 | 0 | 0 |  | Vlastní | Indiv | 0.26 | 0.26 |  | VRN | Běžná |  |  |  | POL99_8
132 | 210020922R00K | Ucpávka protipožární - průchod stěnou dodávka materiálu vč. montáže | ks | 1 | 0 | 0 |  | 0 |  | 0 | 21 | 0 | 0 | 0 | 0 | 0 |  | Vlastní | Indiv | 24.67 | 24.67 |  | VRN | Běžná |  |  |  | POL99_8
133 | VRN210LO665523 | Likvidace odpadu z části elektro | soubor | 1 | 0 | 0 |  | 0 |  | 0 | 21 | 0 | 0 | 0 | 0 | 0 |  | Vlastní | Indiv | 0 | 0 |  | VRN | Běžná |  |  |  | POL99_8
134 | 005241010R | Dokumentace skutečného provedení | soubor | 1 | 0 | 0 |  | 0 |  | 0 | 21 | 0 | 0 | 0 | 0 | 0 |  | RTS 24/ II | Indiv | 0 | 0 |  | VRN | Běžná |  |  |  | POL99_8
|  | Náklady na vyhotovení dokumentace skutečného provedení stavby a její předání objednateli v požadované formě a požadovaném počtu. | [25 empty] | POP | Náklady na vyhotovení dokumentace skutečného provedení stavby a její předání objednateli v požadované formě a požadovaném počtu.
135 | 210010048T00 | Doprava | soubor | 1 | 0 | 0 |  | 0 |  | 0 | 21 | 0 | 0 | 0 | 0 | 0 |  | Vlastní | Indiv | 0 | 0 |  | VRN | Běžná |  |  |  | POL99_8
[26 empty] | 12 | 21 | DPH
| Celkem |  |  |  |  | 0 | [19 empty] | 0 | 0 | SUM
Poznámky uchazeče k zadání
POPUZIV
END
Note on S6: Jedná se o informaci, zda se jedná o položku, která je do rozpočtu zadána z cenové soustavy RTS, nebo vlastní.
Note on T6: Jedná se o název CÚ, která je zadána u položky rozpočtu

## 01 D.1.4.f Pol
Položkový rozpočet | [27 empty] | #TypZaznamu#
S: | 127/2024 | NOVOSTAVBA DS 15 dětí, Jaroměřice nad Rokytnou | [25 empty] | STA
O: | 01 | Dětská skupina – 15 dětí, Jaroměřice nad Rokytnou, parc.č. 2539/2 | [22 empty] | STA |  |  | OBJ
R: | D.1.4.f | Fotovoltaika - FVE | [25 empty] | ROZ
P.č. | Číslo položky | Název položky | MJ | Množství | Cena / MJ | Celkem | Dodávka | Dodávka celk. | Montáž | Montáž celk. | DPH | Cena s DPH | Hmotnost / MJ | Hmotnost celk.(t) | Dem. hmotnost / MJ | Dem. hmotnost celk.(t) | Ceník | Cen. soustava / platnost | Cenová úroveň | Nhod / MJ | Nhod celk. | Dodavatel | Typ položky | Stav položky
Díl: | M21 | Elektromontáže |  |  |  | 0 |  | 0 |  | 0 |  | 0 |  | 0.26 |  | 0 |  |  |  |  | 319.52 | [6 empty] | DIL
1 | M210RFVDC | Rozvaděč RFV/DC, kompletní vč. náplně, viz výkres rozvaděče | kus | 1 | 0 | 0 |  | 0 |  | 0 | 21 | 0 | 0 | 0 | 0 | 0 |  | Vlastní | Indiv | 0 | 0 |  | Specifikace | Běžná |  |  |  | POL3_
2 | 210190001R00 | Montáž rozvodnic do váhy 20 kg | kus | 1 | 0 | 0 |  | 0 |  | 0 | 21 | 0 | 0 | 0 | 0 | 0 |  | RTS 24/ II | RTS 24/ II | 1 | 1 |  | Práce | Běžná |  |  |  | POL1_
3 | 210100003R00 | Ukončení vodičů + zapojení do 16 mm2 | kus | 18 | 0 | 0 |  | 0 |  | 0 | 21 | 0 | 0 | 0 | 0 | 0 |  | RTS 24/ II | RTS 24/ II | 0.08217 | 1.48 |  | Práce | Běžná |  |  |  | POL1_
4 | 210100002R00 | Ukončení vodičů + zapojení do 6 mm2 | kus | 17 | 0 | 0 |  | 0 |  | 0 | 21 | 0 | 0 | 0 | 0 | 0 |  | RTS 24/ II | RTS 24/ II | 0.06 | 1.02 |  | Práce | Běžná |  |  |  | POL1_
5 | 210100001R00 | Ukončení vodičů + zapojení do 2,5 mm2 | kus | 10 | 0 | 0 |  | 0 |  | 0 | 21 | 0 | 0 | 0 | 0 | 0 |  | RTS 24/ II | RTS 24/ II | 0.0505 | 0.51 |  | Práce | Běžná |  |  |  | POL1_
6 | 210100259R00 | Ukončení celoplast. kabelů zákl./pás.do 5x10 mm2 | kus | 1 | 0 | 0 |  | 0 |  | 0 | 21 | 0 | 0 | 0 | 0 | 0 |  | RTS 24/ II | RTS 24/ II | 0.42167 | 0.42 |  | Práce | Běžná |  |  |  | POL1_
7 | 210100258R00 | Ukončení celoplast. kabelů zákl./pás.do 5x4 mm2 | kus | 2 | 0 | 0 |  | 0 |  | 0 | 21 | 0 | 0 | 0 | 0 | 0 |  | RTS 24/ II | RTS 24/ II | 0.348 | 0.7 |  | Práce | Běžná |  |  |  | POL1_
8 | 210290841R00 | Demontáž/montáž krytu rozvaděče do 70 cm | kus | 1 | 0 | 0 |  | 0 |  | 0 | 21 | 0 | 0 | 0 | 0 | 0 |  | RTS 24/ II | RTS 24/ II | 0.1 | 0.1 |  | Práce | Běžná |  |  |  | POL1_
9 | 210950101RT1 | Štítek označovací na kabel včetně dodávky štítku 6035-2k | kus | 20 | 0 | 0 |  | 0 |  | 0 | 21 | 0 | 1e-05 | 0 | 0 | 0 |  | RTS 24/ II | RTS 24/ II | 0.025 | 0.5 |  | Práce | Běžná |  |  |  | POL1_
10 | 210192722R00 | Štítek označovací pro přístroje - lepený | kus | 20 | 0 | 0 |  | 0 |  | 0 | 21 | 0 | 0 | 0 | 0 | 0 |  | RTS 24/ II | RTS 24/ II | 0.02517 | 0.5 |  | Práce | Běžná |  |  |  | POL1_
11 | 210DSM100 | Drobný spojovací materiál (šrouby, vruty, hmoždinky apod...) | soubor | 1 | 0 | 0 |  | 0 |  | 0 | 21 | 0 | 0 | 0 | 0 | 0 |  | Vlastní | Indiv | 0 | 0 |  | Specifikace | Běžná |  |  |  | POL3_
12 | NN101FVE | Náklady spojené s připojením FVE k distribuční soustavě | soubor | 1 | 0 | 0 |  | 0 |  | 0 | 21 | 0 | 0 | 0 | 0 | 0 |  | Vlastní | Indiv | 0 | 0 |  | Práce | Běžná |  |  |  | POL1_
13 | SOL30-SAFETY | Bezpečnostní požární spínač FVE, 1000V, 25A, IP65, Eaton SOL30-SAFETY/2MV-U(230V) | ks | 2 | 0 | 0 |  | 0 |  | 0 | 21 | 0 | 0 | 0 | 0 | 0 |  | Vlastní | Indiv | 0 | 0 |  | Specifikace | Běžná |  |  |  | POL3_
14 | 210110027R00 | Spínač nástěnný trojpól.25A - řaz. 3, venkovní | kus | 2 | 0 | 0 |  | 0 |  | 0 | 21 | 0 | 0 | 0 | 0 | 0 |  | RTS 24/ II | RTS 24/ II | 0.69567 | 1.39 |  | Práce | Běžná |  |  |  | POL1_
15 | 34572307R | Pásky stahovací SP 250 x 4,5 UV | 100 ks | 2 | 0 | 0 |  | 0 |  | 0 | 21 | 0 | 0 | 0 | 0 | 0 | SPCM | RTS 24/ II | RTS 24/ II | 0 | 0 |  | Specifikace | Běžná |  |  |  | POL3_
16 | FXPS401250N | Trubka ohebná DN40, PVC, černá, 1250N, -15°C/+60°C, odolná proti UV záření | m | 30 | 0 | 0 |  | 0 |  | 0 | 21 | 0 | 0 | 0 | 0 | 0 |  | Vlastní | Indiv | 0 | 0 |  | Specifikace | Běžná |  |  |  | POL3_
17 | 210010134R00 | Trubka ochranná z PE, uložená pevně, DN do 47 mm | m | 30 | 0 | 0 |  | 0 |  | 0 | 21 | 0 | 0 | 0 | 0 | 0 |  | RTS 24/ II | RTS 24/ II | 0.137 | 4.11 |  | Práce | Běžná |  |  |  | POL1_
18 | 34142159R | Vodič silový pevné uložení CYA 16 mm2 | m | 125 | 0 | 0 |  | 0 |  | 0 | 21 | 0 | 0.00017 | 0.02 | 0 | 0 | SPCM | RTS 24/ II | RTS 24/ II | 0 | 0 |  | Specifikace | Běžná |  |  |  | POL3_
19 | 210800648R00 | Vodič H07V-K (CYA) 16 mm2 uložený pevně | m | 125 | 0 | 0 |  | 0 |  | 0 | 21 | 0 | 0 | 0 | 0 | 0 |  | RTS 24/ II | RTS 24/ II | 0.09122 | 11.4 |  | Práce | Běžná |  |  |  | POL1_
20 | 354329105R | Oko kabelové lisovací Cu 16 x 8 KU | kus | 85 | 0 | 0 |  | 0 |  | 0 | 21 | 0 | 0 | 0 | 0 | 0 | SPCM | RTS 24/ II | RTS 24/ II | 0 | 0 |  | Specifikace | Běžná |  |  |  | POL3_
21 | 650111265R00 | Montáž vodiče ochranného pospojování pevně | m | 125 | 0 | 0 |  | 0 |  | 0 | 21 | 0 | 0 | 0 | 0 | 0 |  | RTS 24/ II | RTS 24/ II | 0.1265 | 15.81 |  | Práce | Běžná |  |  |  | POL1_
22 | 34111100R | Kabel silový s Cu jádrem 750 V CYKY 5 x 6 mm2 | m | 8 | 0 | 0 |  | 0 |  | 0 | 21 | 0 | 0.00053 | 0 | 0 | 0 | SPCM | RTS 24/ II | RTS 24/ II | 0 | 0 |  | Specifikace | Běžná |  |  |  | POL3_
23 | 210810057R00 | Kabel CYKY-m 750 V 5 žil 4 až 16 mm pevně uložený | m | 8 | 0 | 0 |  | 0 |  | 0 | 21 | 0 | 0 | 0 | 0 | 0 |  | RTS 24/ II | RTS 24/ II | 0.10431 | 0.83 |  | Práce | Běžná |  |  |  | POL1_
24 | 3411186531R | Kabel s Cu jádrem NOPOVIC 1kV 1-CXKH-V 5 x 1,5 mm2 | m | 30 | 0 | 0 |  | 0 |  | 0 | 21 | 0 | 0.0002 | 0.01 | 0 | 0 | SPCM | RTS 24/ II | RTS 24/ II | 0 | 0 |  | Specifikace | Běžná |  |  |  | POL3_
25 | 210800315R00 | Kabel bezhalogenový CXKH 5 x 1,5 mm2 pevně uložený | m | 30 | 0 | 0 |  | 0 |  | 0 | 21 | 0 | 0 | 0 | 0 | 0 |  | RTS 24/ II | RTS 24/ II | 0.09955 | 2.99 |  | Práce | Běžná |  |  |  | POL1_
26 | 371201306R | Kabel FTP Cat6 | m | 10 | 0 | 0 |  | 0 |  | 0 | 21 | 0 | 0 | 0 | 0 | 0 | SPCM | RTS 24/ II | RTS 24/ II | 0 | 0 |  | Specifikace | Běžná |  |  |  | POL3_
27 | 222280501R00 | UTP,FTP,SEKU,SYKY do 7 mm vně.prům.volně | m | 10 | 0 | 0 |  | 0 |  | 0 | 21 | 0 | 0 | 0 | 0 | 0 |  | RTS 24/ II | RTS 24/ II | 0.045 | 0.45 |  | Práce | Běžná |  |  |  | POL1_
28 | 371205023R | Modul RJ45, Cat6, stíněný | kus | 4 | 0 | 0 |  | 0 |  | 0 | 21 | 0 | 2e-05 | 0 | 0 | 0 | SPCM | RTS 24/ II | RTS 24/ II | 0 | 0 |  | Specifikace | Běžná |  |  |  | POL3_
29 | 222301101R00 | Konektor RJ45 na kabel UTP | kus | 4 | 0 | 0 |  | 0 |  | 0 | 21 | 0 | 0 | 0 | 0 | 0 |  | RTS 24/ II | RTS 24/ II | 0.05383 | 0.22 |  | Práce | Běžná |  |  |  | POL1_
30 | SKL000417015 | Solární kabel, fotovoltaika, 1x10, rudý, H1Z2Z2-K | m | 10 | 0 | 0 |  | 0 |  | 0 | 21 | 0 | 0 | 0 | 0 | 0 |  | Vlastní | Indiv | 0 | 0 |  | Specifikace | Běžná |  |  |  | POL3_
31 | SKL000102628 | Solární kabel, fotovoltaika, 1x10, černý, H1Z2Z2-K | m | 10 | 0 | 0 |  | 0 |  | 0 | 21 | 0 | 0 | 0 | 0 | 0 |  | Vlastní | Indiv | 0 | 0 |  | Specifikace | Běžná |  |  |  | POL3_
32 | SKL000422354 | Solární kabel, fotovoltaika, 1x6, rudý, H1Z2Z2-K | m | 135 | 0 | 0 |  | 0 |  | 0 | 21 | 0 | 0 | 0 | 0 | 0 |  | Vlastní | Indiv | 0 | 0 |  | Specifikace | Běžná |  |  |  | POL3_
33 | SKL000422353 | Solární kabel, fotovoltaika, 1x6, černý, H1Z2Z2-K | m | 135 | 0 | 0 |  | 0 |  | 0 | 21 | 0 | 0 | 0 | 0 | 0 |  | Vlastní | Indiv | 0 | 0 |  | Specifikace | Běžná |  |  |  | POL3_
34 | 210800647R00 | Vodič 10 mm2 uložený pevně | m | 20 | 0 | 0 |  | 0 |  | 0 | 21 | 0 | 0 | 0 | 0 | 0 |  | RTS 24/ II | RTS 24/ II | 0.09122 | 1.82 |  | Práce | Běžná |  |  |  | POL1_
35 | 210800547R00 | Vodič 6 mm2 uložený pevně | m | 270 | 0 | 0 |  | 0 |  | 0 | 21 | 0 | 0 | 0 | 0 | 0 |  | RTS 24/ II | RTS 24/ II | 0.0905 | 24.44 |  | Práce | Běžná |  |  |  | POL1_
36 | PV-KST4/6II-UR | Kabelový fotovoltaický konektor samec jako samostatný krimpovací díl včetně izolační části MC4 | ks | 10 | 0 | 0 |  | 0 |  | 0 | 21 | 0 | 0 | 0 | 0 | 0 |  | Vlastní | Indiv | 0 | 0 |  | Specifikace | Běžná |  |  |  | POL3_
37 | PV-KBT4/6II-UR | Kabelový fotovoltaický konektor samice jako samostatný krimpovací díl včetně izolační části MC4 | ks | 10 | 0 | 0 |  | 0 |  | 0 | 21 | 0 | 0 | 0 | 0 | 0 |  | Vlastní | Indiv | 0 | 0 |  | Specifikace | Běžná |  |  |  | POL3_
38 | 650617142R00R | Montáž konektoru MC4 | kus | 20 | 0 | 0 |  | 0 |  | 0 | 21 | 0 | 0 | 0 | 0 | 0 |  | Vlastní | Kalkul | 0.32 | 6.4 |  | Práce | Běžná |  |  |  | POL1_
39 | 220271301R00 | Vyvázání vodiče, šňůry na nosnou konstrukci | m | 135 | 0 | 0 |  | 0 |  | 0 | 21 | 0 | 2e-05 | 0 | 0 | 0 |  | RTS 24/ II | RTS 24/ II | 0.14 | 18.9 |  | Práce | Běžná |  |  |  | POL1_
40 | X3-Hybrid-G4-12.0 | Střídač SOLAX X3-Hybrid-G4-12.0 | ks | 1 | 0 | 0 |  | 0 |  | 0 | 21 | 0 | 0 | 0 | 0 | 0 |  | Vlastní | Indiv | 0 | 0 |  | Specifikace | Běžná |  |  |  | POL3_
41 | 650613226R00 | Montáž hybridního střídače napětí DC/AC fotovoltaických systémů, třífázového přes 10000 W | kus | 1 | 0 | 0 |  | 0 |  | 0 | 21 | 0 | 0 | 0 | 0 | 0 |  | RTS 24/ II | RTS 24/ II | 20.6 | 20.6 |  | Práce | Běžná |  |  |  | POL1_
42 | 3357104694992 | Baterie Solax Triple Power T58, 5,8 kWh Master | ks | 1 | 0 | 0 |  | 0 |  | 0 | 21 | 0 | 0 | 0 | 0 | 0 |  | Vlastní | Indiv | 0 | 0 |  | Specifikace | Běžná |  |  |  | POL3_
43 | SKL000443643 | Baterie Solax Triple Power T58, 5,8 kWh Slave | ks | 3 | 0 | 0 |  | 0 |  | 0 | 21 | 0 | 0 | 0 | 0 | 0 |  | Vlastní | Indiv | 0 | 0 |  | Specifikace | Běžná |  |  |  | POL3_
44 | 650616122R00 | Montáž lithiových akumulátorových baterií, kapacita přes 20 do 40 Ah | kus | 4 | 0 | 0 |  | 0 |  | 0 | 21 | 0 | 0 | 0 | 0 | 0 |  | RTS 24/ II | RTS 24/ II | 1.45 | 5.8 |  | Práce | Běžná |  |  |  | POL1_
45 | 650613511R00 | Propojení střídače s akumulátory | kus | 4 | 0 | 0 |  | 0 |  | 0 | 21 | 0 | 0 | 0 | 0 | 0 |  | RTS 24/ II | RTS 24/ II | 1.1 | 4.4 |  | Práce | Běžná |  |  |  | POL1_
46 | 220890301R00F | Oživení a přezkoušení sytému FVE | kus | 1 | 0 | 0 |  | 0 |  | 0 | 21 | 0 | 0 | 0 | 0 | 0 |  | Vlastní | Indiv | 25 | 25 |  | Práce | Běžná |  |  |  | POL1_
47 | V405VIE | FVE panel VITOVOLT 405Wp VIESSMANN | ks | 34 | 0 | 0 |  | 0 |  | 0 | 21 | 0 | 0 | 0 | 0 | 0 |  | Vlastní | Indiv | 0 | 0 |  | Specifikace | Běžná |  |  |  | POL3_
48 | 650612231R00 | Montáž fotovoltaických panelů na plochou střechu, krystalické panely o výkonu přes 300 Wp | kus | 34 | 0 | 0 |  | 0 |  | 0 | 21 | 0 | 0 | 0 | 0 | 0 |  | RTS 24/ II | RTS 24/ II | 1.08 | 36.72 |  | Práce | Běžná |  |  |  | POL1_
49 | 2004095 | Lišta pro montáž FV panelů, např. D-Dome 6.10 Base Set L | ks | 28 | 0 | 0 |  | 0 |  | 0 | 21 | 0 | 0 | 0 | 0 | 0 |  | Vlastní | Indiv | 0 | 0 |  | Specifikace | Běžná |  |  |  | POL3_
50 | 2004125 | Svorka pro FV panely, např. Dome 6.10 Peak | ks | 38 | 0 | 0 |  | 0 |  | 0 | 21 | 0 | 0 | 0 | 0 | 0 |  | Vlastní | Indiv | 0 | 0 |  | Specifikace | Běžná |  |  |  | POL3_
51 | 2004123 | Spojovací prvek nosné lišty, např. Dome 6 Connector 195 Set | ks | 14 | 0 | 0 |  | 0 |  | 0 | 21 | 0 | 0 | 0 | 0 | 0 |  | Vlastní | Indiv | 0 | 0 |  | Specifikace | Běžná |  |  |  | POL3_
52 | 2002870 | K2 Solar Cable Manager | ks | 75 | 0 | 0 |  | 0 |  | 0 | 21 | 0 | 0 | 0 | 0 | 0 |  | Vlastní | Indiv | 0 | 0 |  | Specifikace | Běžná |  |  |  | POL3_
53 | 2002558 | Středová úchytka FV panelů, např. DomeClamp MC Set 30-50 | ks | 60 | 0 | 0 |  | 0 |  | 0 | 21 | 0 | 0 | 0 | 0 | 0 |  | Vlastní | Indiv | 0 | 0 |  | Specifikace | Běžná |  |  |  | POL3_
54 | 2002559 | Koncová úchytka FV panelů, např. DomeClamp EC Set 30-50 | ks | 16 | 0 | 0 |  | 0 |  | 0 | 21 | 0 | 0 | 0 | 0 | 0 |  | Vlastní | Indiv | 0 | 0 |  | Specifikace | Běžná |  |  |  | POL3_
55 | 2002300 | Montážní prvek pro ploché střechy, např. Dome SpeedPorter | ks | 56 | 0 | 0 |  | 0 |  | 0 | 21 | 0 | 0 | 0 | 0 | 0 |  | Vlastní | Indiv | 0 | 0 |  | Specifikace | Běžná |  |  |  | POL3_
56 | 650611115R00 | Montáž nosné konstrukce fotovoltaických panelů na plochou střechu | kus | 34 | 0 | 0 |  | 0 |  | 0 | 21 | 0 | 0 | 0 | 0 | 0 |  | RTS 24/ II | RTS 24/ II | 1.35 | 45.9 |  | Práce | Běžná |  |  |  | POL1_
57 | R70HD | Dlažba betonová přírodní 500×500×50 mm, mrazuvzdorná, vysoce pevnostní, vibrolisovaná, dvouvrstvá povrch standard, barva přírodní | ks | 56 | 0 | 0 |  | 0 |  | 0 | 21 | 0 | 0 | 0 | 0 | 0 |  | Vlastní | Indiv | 0 | 0 |  | Specifikace | Běžná |  |  |  | POL3_
|  | Zatížení konstrukce | [25 empty] | POP
58 | 998011001R00F | Přesun hmot pro montáž FVE výšky do 6 m | t | 4 | 0 | 0 |  | 0 |  | 0 | 21 | 0 | 0 | 0 | 0 | 0 |  | Vlastní | Indiv | 0.852 | 3.41 |  | Práce | Běžná |  |  |  | POL1_
59 | AL02172 | Hliníkový profil jekl 80 x 60 x 2,5 mm, EN AW6060 / AlMgSi0,5, délka 6000mm | ks | 12 | 0 | 0 |  | 0 |  | 0 | 21 | 0 | 0 | 0 | 0 | 0 |  | Vlastní | Indiv | 0 | 0 |  | Specifikace | Běžná |  |  |  | POL3_
60 | AL00232 | Hliníkový profil jekl 60 x 25 x 3 mm, EN AW6060 / AlMgSi0,5, 6000mm | ks | 6 | 0 | 0 |  | 0 |  | 0 | 21 | 0 | 0 | 0 | 0 | 0 |  | Vlastní | Indiv | 0 | 0 |  | Specifikace | Běžná |  |  |  | POL3_
61 | 389941013R00 | Kovové doplň.konstrukce pro montáž dílců,nad 10 kg | kg | 140 | 0 | 0 |  | 0 |  | 0 | 21 | 0 | 0.001 | 0.14 | 0 | 0 |  | RTS 24/ II | RTS 24/ II | 0.053 | 7.42 |  | Práce | Běžná |  |  |  | POL1_
62 | 650022215R00 | Montáž konstrukce nosné pro zatížení do 100 kg | kus | 28 | 0 | 0 |  | 0 |  | 0 | 21 | 0 | 0 | 0 | 0 | 0 |  | RTS 24/ II | RTS 24/ II | 1.03 | 28.84 |  | Práce | Běžná |  |  |  | POL1_
63 | 31179222R | Kolík závitový M10/200, DIN 976, ZB | kus | 28 | 0 | 0 |  | 0 |  | 0 | 21 | 0 | 0 | 0 | 0 | 0 | SPCM | RTS 24/ II | RTS 24/ II | 0 | 0 |  | Specifikace | Běžná |  |  |  | POL3_
64 | 31110753R | Matice šestihranná M10 | 1000 ks | 0.028 | 0 | 0 |  | 0 |  | 0 | 21 | 0 | 0.01 | 0 | 0 | 0 | SPCM | RTS 24/ II | RTS 24/ II | 0 | 0 |  | Specifikace | Běžná |  |  |  | POL3_
65 | 31171801.AR | Kotva chemická - ampule maxima M10 | kus | 28 | 0 | 0 |  | 0 |  | 0 | 21 | 0 | 0 | 0 | 0 | 0 | SPCM | RTS 24/ II | RTS 24/ II | 0 | 0 |  | Specifikace | Běžná |  |  |  | POL3_
66 | 953981102R00 | Chemické kotvy do betonu, hl. 90 mm, M 10, ampule | kus | 28 | 0 | 0 |  | 0 |  | 0 | 21 | 0 | 0 | 0 | 0 | 0 |  | RTS 24/ II | RTS 24/ II | 0.125 | 3.5 |  | Práce | Běžná |  |  |  | POL1_
67 | 553474990R | MARS žlab kabelový neděrovaný NKZIN 50 x 62 x 0,7 mm S, s integrovanou spojkou | m | 58 | 0 | 0 |  | 0 |  | 0 | 21 | 0 | 0.00098 | 0.06 | 0 | 0 | SPCM | RTS 24/ II | RTS 24/ II | 0 | 0 |  | Specifikace | Běžná |  |  |  | POL3_
68 | 55347510R | MARS víko žlabu V 62, l=2 m 0,6 mm S | kus | 29 | 0 | 0 |  | 0 |  | 0 | 21 | 0 | 0.0009 | 0.03 | 0 | 0 | SPCM | RTS 24/ II | RTS 24/ II | 0 | 0 |  | Specifikace | Běžná |  |  |  | POL3_
69 | 55347533R | MARS T-kus NT 50X62 0,8 mm S | kus | 2 | 0 | 0 |  | 0 |  | 0 | 21 | 0 | 0.00039 | 0 | 0 | 0 | SPCM | RTS 24/ II | RTS 24/ II | 0 | 0 |  | Specifikace | Běžná |  |  |  | POL3_
70 | 55347504R | MARS víko T-kusu NVT 62 0,6 mm S | kus | 2 | 0 | 0 |  | 0 |  | 0 | 21 | 0 | 0.00017 | 0 | 0 | 0 | SPCM | RTS 24/ II | RTS 24/ II | 0 | 0 |  | Specifikace | Běžná |  |  |  | POL3_
71 | 8595057676411 | MARS, Kříž NKR 50x62 S | ks | 2 | 0 | 0 |  | 0 |  | 0 | 21 | 0 | 0 | 0 | 0 | 0 |  | Vlastní | Kalkul | 0 | 0 |  | Specifikace | Běžná |  |  |  | POL3_
72 | 8595057681606 | Víko kříže NVKR 62 S | ks | 2 | 0 | 0 |  | 0 |  | 0 | 21 | 0 | 0 | 0 | 0 | 0 |  | Vlastní | Kalkul | 0 | 0 |  | Specifikace | Běžná |  |  |  | POL3_
73 | 55347548R | MARS spojka úhlová krátká NSUK 100 - 2,0 mm S | kus | 4 | 0 | 0 |  | 0 |  | 0 | 21 | 0 | 3e-05 | 0 | 0 | 0 | SPCM | RTS 24/ II | RTS 24/ II | 0 | 0 |  | Specifikace | Běžná |  |  |  | POL3_
74 | 210020307R00 | Žlab kabelový s přísluš., 125/100 mm s víkem | m | 58 | 0 | 0 |  | 0 |  | 0 | 21 | 0 | 0 | 0 | 0 | 0 |  | RTS 24/ II | RTS 24/ II | 0.64383 | 37.34 |  | Práce | Běžná |  |  |  | POL1_
75 | 30909301R | Šroub vratový+samojisticí matice NSM 6x10 ZNCR | 1000 ks | 0.1 | 0 | 0 |  | 0 |  | 0 | 21 | 0 | 0.007 | 0 | 0 | 0 | SPCM | RTS 24/ II | RTS 24/ II | 0 | 0 |  | Specifikace | Běžná |  |  |  | POL3_
76 | 5531200604R | úchyt víka VU GMT | kus | 200 | 0 | 0 |  | 0 |  | 0 | 21 | 0 | 1e-05 | 0 | 0 | 0 | SPCM | RTS 24/ II | RTS 24/ II | 0 | 0 |  | Specifikace | Běžná |  |  |  | POL3_
77 | 28350499R | chránič hran NCH | m | 3 | 0 | 0 |  | 0 |  | 0 | 21 | 0 | 6e-05 | 0 | 0 | 0 | SPCM | RTS 24/ II | RTS 24/ II | 0 | 0 |  | Specifikace | Běžná |  |  |  | POL3_
78 | HMP41F/VS41x06 | Podpěra kabelového žlabu na plochou střechu (hlavice montážního profilu HMP 41 F + úhelník VS 41x06 + škouby) FeZn | ks | 40 | 0 | 0 |  | 0 |  | 0 | 21 | 0 | 0 | 0 | 0 | 0 |  | Vlastní | Indiv | 0 | 0 |  | Specifikace | Běžná |  |  |  | POL3_
79 | 650022141R00 | Montáž konzole pro kabelový žlab / lávku | kus | 40 | 0 | 0 |  | 0 |  | 0 | 21 | 0 | 0 | 0 | 0 | 0 |  | RTS 24/ II | RTS 24/ II | 0.14 | 5.6 |  | Práce | Běžná |  |  |  | POL1_
80 | 005241010R | Dokumentace skutečného provedení | soubor | 1 | 0 | 0 |  | 0 |  | 0 | 21 | 0 | 0 | 0 | 0 | 0 |  | RTS 24/ II | Indiv | 0 | 0 |  | VRN | Běžná |  |  |  | POL99_8
|  | Náklady na vyhotovení dokumentace skutečného provedení stavby a její předání objednateli v požadované formě a požadovaném počtu. | [25 empty] | POP | Náklady na vyhotovení dokumentace skutečného provedení stavby a její předání objednateli v požadované formě a požadovaném počtu.
81 | 333030040T00 | Revize el. zařízení | soubor | 1 | 0 | 0 |  | 0 |  | 0 | 21 | 0 | 0 | 0 | 0 | 0 |  | Vlastní | Indiv | 0 | 0 |  | VRN | Běžná |  |  |  | POL99_8
82 | 210010048T00 | Doprava | soubor | 1 | 0 | 0 |  | 0 |  | 0 | 21 | 0 | 0 | 0 | 0 | 0 |  | Vlastní | Indiv | 0 | 0 |  | VRN | Běžná |  |  |  | POL99_8
83 | 171156460300R | Jeřáb automobilní AD 16 MP | Sh | 6 | 0 | 0 |  | 0 |  | 0 | 21 | 0 | 0 | 0 | 0 | 0 | STROJ | RTS 24/ II | RTS 24/ II | 0 | 0 |  | Stroj | Běžná |  |  |  | POL6_
[26 empty] | 12 | 21 | DPH
| Celkem |  |  |  |  | 0 | [19 empty] | 0 | 0 | SUM
Poznámky uchazeče k zadání
POPUZIV
END
Note on S6: Jedná se o informaci, zda se jedná o položku, která je do rozpočtu zadána z cenové soustavy RTS, nebo vlastní.
Note on T6: Jedná se o název CÚ, která je zadána u položky rozpočtu

## 01 D.2.a Pol
Položkový rozpočet | [27 empty] | #TypZaznamu#
S: | 127/2024 | NOVOSTAVBA DS 15 dětí, Jaroměřice nad Rokytnou | [25 empty] | STA
O: | 01 | Dětská skupina – 15 dětí, Jaroměřice nad Rokytnou, parc.č. 2539/2 | [22 empty] | STA |  |  | OBJ
R: | D.2.a | SO02 Komunikace, zp a oplocení | [25 empty] | ROZ
P.č. | Číslo položky | Název položky | MJ | Množství | Cena / MJ | Celkem | Dodávka | Dodávka celk. | Montáž | Montáž celk. | DPH | Cena s DPH | Hmotnost / MJ | Hmotnost celk.(t) | Dem. hmotnost / MJ | Dem. hmotnost celk.(t) | Ceník | Cen. soustava / platnost | Cenová úroveň | Nhod / MJ | Nhod celk. | Dodavatel | Typ položky | Stav položky
Díl: | 1 | Zemní práce |  |  |  | 0 |  | 0 |  | 0 |  | 0 |  | 0 |  | 0 |  |  |  |  | 0 | [6 empty] | DIL
1 | 110002100U00 | Vytyč vedení podzem terén volný | km | 1 | 0 | 0 |  | 0 |  | 0 | 21 | 0 | 0 | 0 | 0 | 0 |  | Vlastní | Indiv | 0 | 0 |  | Práce | Běžná |  |  |  | POL1_1
2 | 113107122R00 | Odstranění podkladu pl. 200 m2,kam.drcené tl.20 cm | m2 | 12 | 0 | 0 |  | 0 |  | 0 | 21 | 0 | 0 | 0 | 0 | 0 |  | Vlastní | Indiv | 0 | 0 |  | Práce | Běžná |  |  |  | POL1_1
3 | 113107230U00 | Odstraň podklad 200m2- beton 10cm | m2 | 12 | 0 | 0 |  | 0 |  | 0 | 21 | 0 | 0 | 0 | 0 | 0 |  | Vlastní | Indiv | 0 | 0 |  | Práce | Běžná |  |  |  | POL1_1
4 | 113202111R00 | Vytrhání obrub z krajníků nebo obrubníků stojatých | m | 6 | 0 | 0 |  | 0 |  | 0 | 21 | 0 | 0 | 0 | 0 | 0 |  | Vlastní | Indiv | 0 | 0 |  | Práce | Běžná |  |  |  | POL1_1
|  | 3*2 |  | 6 | [23 empty] | VV | 0
5 | 121101103R00 | Sejmutí ornice s přemístěním přes 100 do 250 m | m3 | 10.8 | 0 | 0 |  | 0 |  | 0 | 21 | 0 | 0 | 0 | 0 | 0 |  | Vlastní | Indiv | 0 | 0 |  | Práce | Běžná |  |  |  | POL1_1
|  | 72*0,15 |  | 10.8 | [23 empty] | VV | 0
6 | 122302201R00 | Odkopávky pro silnice v hor. 4 do 100 m3 | m3 | 14.4 | 0 | 0 |  | 0 |  | 0 | 21 | 0 | 0 | 0 | 0 | 0 |  | Vlastní | Indiv | 0 | 0 |  | Práce | Běžná |  |  |  | POL1_1
|  | 72*0,2 |  | 14.4 | [23 empty] | VV | 0
7 | 122302209R00 | Příplatek za lepivost - odkop pro silnice v hor. 4 | m3 | 14.4 | 0 | 0 |  | 0 |  | 0 | 21 | 0 | 0 | 0 | 0 | 0 |  | Vlastní | Indiv | 0 | 0 |  | Práce | Běžná |  |  |  | POL1_1
8 | 130001101R00 | Příplatek za ztížené hloubení v blízkosti vedení | m3 | 2.4 | 0 | 0 |  | 0 |  | 0 | 21 | 0 | 0 | 0 | 0 | 0 |  | Vlastní | Indiv | 0 | 0 |  | Práce | Běžná |  |  |  | POL1_1
|  | 14,4/6 |  | 2.4 | [23 empty] | VV | 0
9 | 132301101R00 | Hloubení rýh šířky do 60 cm v hor.4 do 100 m3 oplocení | m3 | 20.67 | 0 | 0 |  | 0 |  | 0 | 21 | 0 | 0 | 0 | 0 | 0 |  | Vlastní | Indiv | 0 | 0 |  | Práce | Běžná |  |  |  | POL1_1
|  | 110*0,3*0,4 |  | 13.2 | [23 empty] | VV | 0
|  | (48+6)*0,6*2*0,15*0,75+1*0,3*0,6 |  | 7.47 | [23 empty] | VV | 0
10 | 132301109R00 | Příplatek za lepivost - hloubení rýh 60 cm v hor.4 | m3 | 20.67 | 0 | 0 |  | 0 |  | 0 | 21 | 0 | 0 | 0 | 0 | 0 |  | Vlastní | Indiv | 0 | 0 |  | Práce | Běžná |  |  |  | POL1_1
11 | 162201102R00 | Vodorovné přemístění výkopku z hor.1-4 do 50 m | m3 | 35.07 | 0 | 0 |  | 0 |  | 0 | 21 | 0 | 0 | 0 | 0 | 0 |  | Vlastní | Indiv | 0 | 0 |  | Práce | Běžná |  |  |  | POL1_1
|  | 14,4+20,67 |  | 35.07 | [23 empty] | VV | 0
12 | 162701105R00 | Vodorovné přemístění výkopku z hor.1-4 do 10000 m | m3 | 27.07 | 0 | 0 |  | 0 |  | 0 | 21 | 0 | 0 | 0 | 0 | 0 |  | Vlastní | Indiv | 0 | 0 |  | Práce | Běžná |  |  |  | POL1_1
|  | 35,07-8 |  | 27.07 | [23 empty] | VV | 0
13 | 167101101R00 | Nakládání výkopku z hor.1-4 v množství do 100 m3 | m3 | 35.07 | 0 | 0 |  | 0 |  | 0 | 21 | 0 | 0 | 0 | 0 | 0 |  | Vlastní | Indiv | 0 | 0 |  | Práce | Běžná |  |  |  | POL1_1
14 | 171201201R00 | Uložení sypaniny na skládku | m3 | 27.07 | 0 | 0 |  | 0 |  | 0 | 21 | 0 | 0 | 0 | 0 | 0 |  | Vlastní | Indiv | 0 | 0 |  | Práce | Běžná |  |  |  | POL1_1
|  | 27,07 |  | 27.07 | [23 empty] | VV | 0
15 | 175101201R00 | Obsyp objektu bez prohození sypaniny | m3 | 8.001 | 0 | 0 |  | 0 |  | 0 | 21 | 0 | 0 | 0 | 0 | 0 |  | Vlastní | Indiv | 0 | 0 |  | Práce | Běžná |  |  |  | POL1_1
|  | 54*0,6*4*0,1*0,6 |  | 7.78 | [23 empty] | VV | 0
|  | 1*0,15*2*0,75 |  | 0.23 | [23 empty] | VV | 0
16 | 175101209R00 | Příplatek za prohození sypaniny pro obsyp objektu | m3 | 8 | 0 | 0 |  | 0 |  | 0 | 21 | 0 | 0 | 0 | 0 | 0 |  | Vlastní | Indiv | 0 | 0 |  | Práce | Běžná |  |  |  | POL1_1
17 | 181101102R00 | Úprava pláně v zářezech v hor. 1-4, se zhutněním | m2 | 72 | 0 | 0 |  | 0 |  | 0 | 21 | 0 | 0 | 0 | 0 | 0 |  | Vlastní | Indiv | 0 | 0 |  | Práce | Běžná |  |  |  | POL1_1
|  | 72 |  | 72 | [23 empty] | VV | 0
18 | 199000002R00 | Poplatek za skládku horniny 1- 4 | m3 | 27.07 | 0 | 0 |  | 0 |  | 0 | 21 | 0 | 0 | 0 | 0 | 0 |  | Vlastní | Indiv | 0 | 0 |  | Práce | Běžná |  |  |  | POL1_1
|  | 27,07 |  | 27.07 | [23 empty] | VV | 0
Díl: | 2 | Základy a zvláštní zakládání |  |  |  | 0 |  | 0 |  | 0 |  | 0 |  | 0 |  | 0 |  |  |  |  | 0 | [6 empty] | DIL
19 | 21690412RZ5 | Očištění ploch - asf. a bet.ploch kom. | m2 | 10 | 0 | 0 |  | 0 |  | 0 | 21 | 0 | 0 | 0 | 0 | 0 |  | Vlastní | Indiv | 0 | 0 |  | Práce | Běžná |  |  |  | POL1_1
|  | 4*1,5+2*2 |  | 10 | [23 empty] | VV | 0
20 | 274361214R00 | Výztuž základových stěn do 12 mm z oceli 10 505 stěna tl.30cm | t | 0.023 | 0 | 0 |  | 0 |  | 0 | 21 | 0 | 0 | 0 | 0 | 0 |  | Vlastní | Indiv | 0 | 0 |  | Práce | Běžná |  |  |  | POL1_1
|  | 8*1,2*2*0,001*1,2 |  | 0.02 | [23 empty] | VV | 0
21 | 275313511R00 | Beton základových patek prostý C 12/15 (B 12,5) kotvení sloupků oplocení | m3 | 12.573 | 0 | 0 |  | 0 |  | 0 | 21 | 0 | 0 | 0 | 0 | 0 |  | Vlastní | Indiv | 0 | 0 |  | Práce | Běžná |  |  |  | POL1_1
|  | 48*0,6*0,6*0,6+6*0,7*0,7*0,75 |  | 12.57 | [23 empty] | VV | 0
Díl: | 3 | Svislé a kompletní konstrukce |  |  |  | 0 |  | 0 |  | 0 |  | 0 |  | 0 |  | 0 |  |  |  |  | 0 | [6 empty] | DIL
22 | 274272130RT2 | Zdivo základové z bednicích tvárnic, tl. 25 cm výplň tvárnic betonem C 12/15 | m2 | 0.72 | 0 | 0 |  | 0 |  | 0 | 21 | 0 | 0 | 0 | 0 | 0 |  | Vlastní | Indiv | 0 | 0 |  | Práce | Běžná |  |  |  | POL1_1
|  | 1,2*0,6 |  | 0.72 | [23 empty] | VV | 0
23 | 348922131R00 | Zdivo plotové tl.15cm z tvar.oboustr.štíp.přírod. pilíř NN | m2 | 2.16 | 0 | 0 |  | 0 |  | 0 | 21 | 0 | 0 | 0 | 0 | 0 |  | Vlastní | Indiv | 0 | 0 |  | Práce | Běžná |  |  |  | POL1_1
|  | 1,2*1,8 |  | 2.16 | [23 empty] | VV | 0
24 | 348924111R00 | Stříška plotová pro zeď tl.20cm z tvar.štíp.přírod | m | 1.2 | 0 | 0 |  | 0 |  | 0 | 21 | 0 | 0 | 0 | 0 | 0 |  | Vlastní | Indiv | 0 | 0 |  | Práce | Běžná |  |  |  | POL1_1
|  | 1,2 |  | 1.2 | [23 empty] | VV | 0
Díl: | 5 | Komunikace |  |  |  | 0 |  | 0 |  | 0 |  | 0 |  | 0 |  | 0 |  |  |  |  | 0 | [6 empty] | DIL
25 | 564772111R00 | Podklad z kam.drceného 32-63 s výplň.kamen. 25 cm podklad - chodník | m2 | 72 | 0 | 0 |  | 0 |  | 0 | 21 | 0 | 0 | 0 | 0 | 0 |  | Vlastní | Indiv | 0 | 0 |  | Práce | Běžná |  |  |  | POL1_1
|  | 72 |  | 72 | [23 empty] | VV | 0
26 | 564871111R00 | Podklad ze štěrkodrti po zhutnění tloušťky 25 cm plocha sjezdu š.3.50m - bez obruby | m2 | 150 | 0 | 0 |  | 0 |  | 0 | 21 | 0 | 0 | 0 | 0 | 0 |  | Vlastní | Indiv | 0 | 0 |  | Práce | Běžná |  |  |  | POL1_1
|  | 150 |  | 150 | [23 empty] | VV | 0
27 | 596111111RT3 | Kladení dlažby mozaika 1barva, lože z kam.do 4 cm vč. dod. zámkové dlažby 20x20cm tl.6cm | m2 | 79.2 | 0 | 0 |  | 0 |  | 0 | 21 | 0 | 0 | 0 | 0 | 0 |  | Vlastní | Indiv | 0 | 0 |  | Práce | Běžná |  |  |  | POL1_1
|  | 72*1,1 |  | 79.2 | [23 empty] | VV | 0
Díl: | 90 | Oploceni |  |  |  | 0 |  | 0 |  | 0 |  | 0 |  | 0 |  | 0 |  |  |  |  | 0 | [6 empty] | DIL
28 | 338171122R01 | Osazení sloupků plot.ocel. do 2,0m do bet.patek rozm. DN60-80 , žár.zink | kus | 54 | 0 | 0 |  | 0 |  | 0 | 21 | 0 | 0 | 0 | 0 | 0 |  | Vlastní | Indiv | 0 | 0 |  | Práce | Běžná |  |  |  | POL1_1
|  | 48+6 |  | 54 | [23 empty] | VV | 0
29 | 348121122R00 | Osazování plotových podhrab. desek 250/50/500 mm vč. dod.desek | kus | 213.5 | 0 | 0 |  | 0 |  | 0 | 21 | 0 | 0 | 0 | 0 | 0 |  | Vlastní | Indiv | 0 | 0 |  | Práce | Běžná |  |  |  | POL1_1
|  | 110*2-2,5-3-1 |  | 213.5 | [23 empty] | VV | 0
30 | 767920220R00 | Montáž vrat na ocelové sloupky, plochy do 4 m2 vstupní 2kř. brána oplocení | kus | 1 | 0 | 0 |  | 0 |  | 0 | 21 | 0 | 0 | 0 | 0 | 0 |  | Vlastní | Indiv | 0 | 0 |  | Práce | Běžná |  |  |  | POL1_1
31 | 767 930011 | Vstupní brána š.2200mm 2kř dle specif. , výplň 3D panel - OK žár.zink | kus | 1 | 0 | 0 |  | 0 |  | 0 | 21 | 0 | 0 | 0 | 0 | 0 |  | Vlastní | Indiv | 0 | 0 |  | Specifikace | Běžná |  |  |  | POL3_0
32 | 767 930012 | Vjezdová brána š.3000mm , 2kř. dle specif výplň 3D panel - OK žár.zink | ks | 1 | 0 | 0 |  | 0 |  | 0 | 21 | 0 | 0 | 0 | 0 | 0 |  | Vlastní | Indiv | 0 | 0 |  | Specifikace | Běžná |  |  |  | POL3_0
33 | 767 930013 | Vstupní branka š.1100mm , 1kř. dle specif výplň 3D panel - OK žár.zink | ks | 1 | 0 | 0 |  | 0 |  | 0 | 21 | 0 | 0 | 0 | 0 | 0 |  | Vlastní | Indiv | 0 | 0 |  | Specifikace | Běžná |  |  |  | POL3_0
34 | 553464441 | Sloupky z ocelových trubek dn60 dl.2.60m žár. zink. | kus | 48 | 0 | 0 |  | 0 |  | 0 | 21 | 0 | 0 | 0 | 0 | 0 |  | Vlastní | Indiv | 0 | 0 |  | Práce | Běžná |  |  |  | POL1_1
35 | 553464442 | Sloupky z ocelových trubek dn80 dl.2,60m žár.zink | kus | 6 | 0 | 0 |  | 0 |  | 0 | 21 | 0 | 0 | 0 | 0 | 0 |  | Vlastní | Indiv | 0 | 0 |  | Práce | Běžná |  |  |  | POL1_1
36 | 55346463 | Sloupky rohové z ocel.tr.dn60 dl.2,4m žár.zink | kus | 14 | 0 | 0 |  | 0 |  | 0 | 21 | 0 | 0 | 0 | 0 | 0 |  | Vlastní | Indiv | 0 | 0 |  | Práce | Běžná |  |  |  | POL1_1
Díl: | 91 | Doplňující práce na komunikaci |  |  |  | 0 |  | 0 |  | 0 |  | 0 |  | 0 |  | 0 |  |  |  |  | 0 | [6 empty] | DIL
37 | 916561111RT4 | Osazení záhon.obrubníků do lože z B 12,5 s opěrou včetně obrubníku ABO 4-5 50/5/25 | m | 126.65 | 0 | 0 |  | 0 |  | 0 | 21 | 0 | 0 | 0 | 0 | 0 |  | Vlastní | Indiv | 0 | 0 |  | Práce | Běžná |  |  |  | POL1_1
|  | příst.chodník : 4,5*2+2*2+16,1*2+3,7+2,3+1,5*2+2,5+1,8+6,5+1,5+1 |  | 67.5 | [23 empty] | VV | 0
|  | terasa : 4*2+13,2 |  | 21.2 | [23 empty] | VV | 0
|  | okap.chodník : 15,5+14,3+0,5*2+1,15+6 |  | 37.95 | [23 empty] | VV | 0
Díl: | 96 | Bourání konstrukcí |  |  |  | 0 |  | 0 |  | 0 |  | 0 |  | 0 |  | 0 |  |  |  |  | 0 | [6 empty] | DIL
38 | 979082213R00 | Vodorovná doprava suti po suchu do 1 km | t | 5.91 | 0 | 0 |  | 0 |  | 0 | 21 | 0 | 0 | 0 | 0 | 0 |  | Vlastní | Indiv | 0 | 0 |  | Práce | Běžná |  |  |  | POL1_1
39 | 979082219R00 | Příplatek za dopravu suti po suchu za další 1 km | t | 88.65 | 0 | 0 |  | 0 |  | 0 | 21 | 0 | 0 | 0 | 0 | 0 |  | Vlastní | Indiv | 0 | 0 |  | Práce | Běžná |  |  |  | POL1_1
40 | 979087212R00 | Nakládání suti na dopravní prostředky | t | 5.91 | 0 | 0 |  | 0 |  | 0 | 21 | 0 | 0 | 0 | 0 | 0 |  | Vlastní | Indiv | 0 | 0 |  | Práce | Běžná |  |  |  | POL1_1
Díl: | 99 | Staveništní přesun hmot |  |  |  | 0 |  | 0 |  | 0 |  | 0 |  | 0 |  | 0 |  |  |  |  | 0 | [6 empty] | DIL
41 | 998223011R00 | Přesun hmot, pozemní komunikace, kryt dlážděný | t | 186.0086 | 0 | 0 |  | 0 |  | 0 | 21 | 0 | 0 | 0 | 0 | 0 |  | Vlastní | Indiv | 0 | 0 |  | Práce | Běžná |  |  |  | POL1_1
Díl: | 767 | Konstrukce zámečnické |  |  |  | 0 |  | 0 |  | 0 |  | 0 |  | 0 |  | 0 |  |  |  |  | 0 | [6 empty] | DIL
42 | 767911822R00 | Demontáž drátěného pletiva výšky do 2,0 m stávaj.oplocení p.č. 2539/2 | m | 120 | 0 | 0 |  | 0 |  | 0 | 21 | 0 | 0 | 0 | 0 | 0 |  | Vlastní | Indiv | 0 | 0 |  | Práce | Běžná |  |  |  | POL1_7
|  | 110+6+4 |  | 120 | [23 empty] | VV | 0
43 | 767912150U00 | Mtž napínací drát -15° | m | 330 | 0 | 0 |  | 0 |  | 0 | 21 | 0 | 0 | 0 | 0 | 0 |  | Vlastní | Indiv | 0 | 0 |  | Práce | Běžná |  |  |  | POL1_7
|  | 110*3 |  | 330 | [23 empty] | VV | 0
44 | 767914130R00 | Montáž a dod oplocení rámového H do 2,0 m 3D panel zinek s prolisem š.mezery 50mm | m | 110 | 0 | 0 |  | 0 |  | 0 | 21 | 0 | 0 | 0 | 0 | 0 |  | Vlastní | Indiv | 0 | 0 |  | Práce | Běžná |  |  |  | POL1_7
45 | 767920820R00 | Demontáž vrat k oplocení plochy do 6 m2 | kus | 2 | 0 | 0 |  | 0 |  | 0 | 21 | 0 | 0 | 0 | 0 | 0 |  | Vlastní | Indiv | 0 | 0 |  | Práce | Běžná |  |  |  | POL1_7
46 | 767996801R00 | Demontáž atypických ocelových konstr. do 50 kg | kg | 35 | 0 | 0 |  | 0 |  | 0 | 21 | 0 | 0 | 0 | 0 | 0 |  | Vlastní | Indiv | 0 | 0 |  | Práce | Běžná |  |  |  | POL1_7
[26 empty] | 12 | 21 | DPH
| Celkem |  |  |  |  | 0 | [19 empty] | 0 | 0 | SUM
Poznámky uchazeče k zadání
POPUZIV
END
Note on S6: Jedná se o informaci, zda se jedná o položku, která je do rozpočtu zadána z cenové soustavy RTS, nebo vlastní.
Note on T6: Jedná se o název CÚ, která je zadána u položky rozpočtu

## 01 D.2.b Pol
Položkový rozpočet | [27 empty] | #TypZaznamu#
S: | 127/2024 | NOVOSTAVBA DS 15 dětí, Jaroměřice nad Rokytnou | [25 empty] | STA
O: | 01 | Dětská skupina – 15 dětí, Jaroměřice nad Rokytnou, parc.č. 2539/2 | [22 empty] | STA |  |  | OBJ
R: | D.2.b | SO02 Sadové úpravy | [25 empty] | ROZ
P.č. | Číslo položky | Název položky | MJ | Množství | Cena / MJ | Celkem | Dodávka | Dodávka celk. | Montáž | Montáž celk. | DPH | Cena s DPH | Hmotnost / MJ | Hmotnost celk.(t) | Dem. hmotnost / MJ | Dem. hmotnost celk.(t) | Ceník | Cen. soustava / platnost | Cenová úroveň | Nhod / MJ | Nhod celk. | Dodavatel | Typ položky | Stav položky
Díl: | 1 | Zemní práce |  |  |  | 0 |  | 0 |  | 0 |  | 0 |  | 0 |  | 0 |  |  |  |  | 0 | [6 empty] | DIL
1 | 111211100U00 | Odstr křovin měkkých střed hustých | m2 | 60 | 0 | 0 |  | 0 |  | 0 | 21 | 0 | 0 | 0 | 0 | 0 |  | Vlastní | Indiv | 0 | 0 |  | Práce | Běžná |  |  |  | POL1_1
2 | 112101101R00 | Kácení stromů listnatých o průměru kmene 10-30 cm | kus | 33 | 0 | 0 |  | 0 |  | 0 | 21 | 0 | 0 | 0 | 0 | 0 |  | Vlastní | Indiv | 0 | 0 |  | Práce | Běžná |  |  |  | POL1_1
3 | 112201101R00 | Odstranění pařezů pod úrovní, o průměru 10 - 30 cm | kus | 33 | 0 | 0 |  | 0 |  | 0 | 21 | 0 | 0 | 0 | 0 | 0 |  | Vlastní | Indiv | 0 | 0 |  | Práce | Běžná |  |  |  | POL1_1
4 | 112211111R00 | Spálení pařezů na hromadách o D do 30 cm | kus | 33 | 0 | 0 |  | 0 |  | 0 | 21 | 0 | 0 | 0 | 0 | 0 |  | Vlastní | Indiv | 0 | 0 |  | Práce | Běžná |  |  |  | POL1_1
5 | 121101103R00 | Sejmutí ornice s přemístěním přes 100 do 250 m | m3 | 42.5 | 0 | 0 |  | 0 |  | 0 | 21 | 0 | 0 | 0 | 0 | 0 |  | Vlastní | Indiv | 0 | 0 |  | Práce | Běžná |  |  |  | POL1_1
|  | 425*0,1 |  | 42.5 | [23 empty] | VV | 0
6 | 162201102R00 | Vodorovné přemístění výkopku z hor.1-4 do 50 m | m3 | 42.5 | 0 | 0 |  | 0 |  | 0 | 21 | 0 | 0 | 0 | 0 | 0 |  | Vlastní | Indiv | 0 | 0 |  | Práce | Běžná |  |  |  | POL1_1
7 | 167101101R00 | Nakládání výkopku z hor.1-4 v množství do 100 m3 | m3 | 42.5 | 0 | 0 |  | 0 |  | 0 | 21 | 0 | 0 | 0 | 0 | 0 |  | Vlastní | Indiv | 0 | 0 |  | Práce | Běžná |  |  |  | POL1_1
8 | 181301102R00 | Rozprostření ornice, rovina, tl. 10-15 cm,do 500m2 | m2 | 425 | 0 | 0 |  | 0 |  | 0 | 21 | 0 | 0 | 0 | 0 | 0 |  | Vlastní | Indiv | 0 | 0 |  | Práce | Běžná |  |  |  | POL1_1
|  | 425 |  | 425 | [23 empty] | VV | 0
9 | 182001131R00 | Plošná úprava terénu, nerovnosti do 20 cm v rovině | m2 | 425 | 0 | 0 |  | 0 |  | 0 | 21 | 0 | 0 | 0 | 0 | 0 |  | Vlastní | Indiv | 0 | 0 |  | Práce | Běžná |  |  |  | POL1_1
Díl: | 18 | Povrchové úpravy terénu |  |  |  | 0 |  | 0 |  | 0 |  | 0 |  | 0 |  | 0 |  |  |  |  | 0 | [6 empty] | DIL
10 | 180402111R00 | Založení trávníku parkového výsevem v rovině | m2 | 425 | 0 | 0 |  | 0 |  | 0 | 21 | 0 | 0 | 0 | 0 | 0 |  | Vlastní | Indiv | 0 | 0 |  | Práce | Běžná |  |  |  | POL1_1
11 | 183101215R00 | Hloub. jamek s výměnou 50% půdy do 0,4 m3 sv.1:5 | kus | 15 | 0 | 0 |  | 0 |  | 0 | 21 | 0 | 0 | 0 | 0 | 0 |  | Vlastní | Indiv | 0 | 0 |  | Práce | Běžná |  |  |  | POL1_1
12 | 183101221R00 | Hloub. jamek s výměnou 50% půdy do 1 m3 sv.1:5 | kus | 5 | 0 | 0 |  | 0 |  | 0 | 21 | 0 | 0 | 0 | 0 | 0 |  | Vlastní | Indiv | 0 | 0 |  | Práce | Běžná |  |  |  | POL1_1
13 | 183403113R00 | Obdělání půdy frézováním v rovině | m2 | 425 | 0 | 0 |  | 0 |  | 0 | 21 | 0 | 0 | 0 | 0 | 0 |  | Vlastní | Indiv | 0 | 0 |  | Práce | Běžná |  |  |  | POL1_1
14 | 184004312R00 | Výsadba sazenic stromů do 1,5 m, jamka D 40/hl. 60 | kus | 100 | 0 | 0 |  | 0 |  | 0 | 21 | 0 | 0 | 0 | 0 | 0 |  | Vlastní | Indiv | 0 | 0 |  | Práce | Běžná |  |  |  | POL1_1
15 | 184102114R00 | Výsadba dřevin s balem D do 50 cm, v rovině | kus | 15 | 0 | 0 |  | 0 |  | 0 | 21 | 0 | 0 | 0 | 0 | 0 |  | Vlastní | Indiv | 0 | 0 |  | Práce | Běžná |  |  |  | POL1_1
16 | 184102116R00 | Výsadba dřevin s balem D do 80 cm, v rovině | kus | 5 | 0 | 0 |  | 0 |  | 0 | 21 | 0 | 0 | 0 | 0 | 0 |  | Vlastní | Indiv | 0 | 0 |  | Práce | Běžná |  |  |  | POL1_1
17 | 184202111R00 | Ukotvení dřeviny kůly D do 10 cm, dl. do 2 m | kus | 15 | 0 | 0 |  | 0 |  | 0 | 21 | 0 | 0 | 0 | 0 | 0 |  | Vlastní | Indiv | 0 | 0 |  | Práce | Běžná |  |  |  | POL1_1
18 | 184202112R00 | Ukotvení dřeviny kůly D do 10 cm, dl. do 3 m | kus | 5 | 0 | 0 |  | 0 |  | 0 | 21 | 0 | 0 | 0 | 0 | 0 |  | Vlastní | Indiv | 0 | 0 |  | Práce | Běžná |  |  |  | POL1_1
19 | 184801121R00 | Ošetřování vysazených dřevin soliterních, v rovině | kus | 20 | 0 | 0 |  | 0 |  | 0 | 21 | 0 | 0 | 0 | 0 | 0 |  | Vlastní | Indiv | 0 | 0 |  | Práce | Běžná |  |  |  | POL1_1
20 | 184802111R00 | Chem. odplevelení před založ. postřikem, v rovině | m2 | 425 | 0 | 0 |  | 0 |  | 0 | 21 | 0 | 0 | 0 | 0 | 0 |  | Vlastní | Indiv | 0 | 0 |  | Práce | Běžná |  |  |  | POL1_1
21 | 184816111R00 | Hnojení sazenic průmysl. hnojivy do 0,25 kg k 1saz | kus | 120 | 0 | 0 |  | 0 |  | 0 | 21 | 0 | 0 | 0 | 0 | 0 |  | Vlastní | Indiv | 0 | 0 |  | Práce | Běžná |  |  |  | POL1_1
|  | 100+15+5 |  | 120 | [23 empty] | VV | 0
22 | 184921096R00 | Mulčování rostlin tl. do 0,15 m rovina | m2 | 150 | 0 | 0 |  | 0 |  | 0 | 21 | 0 | 0 | 0 | 0 | 0 |  | Vlastní | Indiv | 0 | 0 |  | Práce | Běžná |  |  |  | POL1_1
|  | 100*1,5 |  | 150 | [23 empty] | VV | 0
23 | 185802113R00 | Hnojení umělým hnojivem v rovině | t | 0.0425 | 0 | 0 |  | 0 |  | 0 | 21 | 0 | 0 | 0 | 0 | 0 |  | Vlastní | Indiv | 0 | 0 |  | Práce | Běžná |  |  |  | POL1_1
|  | 425*0,0001 |  | 0.04 | [23 empty] | VV | 0
24 | 185803111R00 | Ošetření trávníku v rovině | m2 | 325 | 0 | 0 |  | 0 |  | 0 | 21 | 0 | 0 | 0 | 0 | 0 |  | Vlastní | Indiv | 0 | 0 |  | Práce | Běžná |  |  |  | POL1_1
|  | 425-100 |  | 325 | [23 empty] | VV | 0
25 | 185804214R00 | Vypletí dřevin ve skupinách v rovin | m2 | 45 | 0 | 0 |  | 0 |  | 0 | 21 | 0 | 0 | 0 | 0 | 0 |  | Vlastní | Indiv | 0 | 0 |  | Práce | Běžná |  |  |  | POL1_1
|  | 15*2+5*3 |  | 45 | [23 empty] | VV | 0
26 | 185804311R00 | Zalití rostlin vodou plochy do 20 m2 | m3 | 7.8 | 0 | 0 |  | 0 |  | 0 | 21 | 0 | 0 | 0 | 0 | 0 |  | Vlastní | Indiv | 0 | 0 |  | Práce | Běžná |  |  |  | POL1_1
|  | 195*0,04 |  | 7.8 | [23 empty] | VV | 0
27 | 185804514R00 | Odplevelení keřových skupin v rovině | m2 | 150 | 0 | 0 |  | 0 |  | 0 | 21 | 0 | 0 | 0 | 0 | 0 |  | Vlastní | Indiv | 0 | 0 |  | Práce | Běžná |  |  |  | POL1_1
|  | 100*1,5 |  | 150 | [23 empty] | VV | 0
28 | 185851111R00 | Dovoz vody pro zálivku rostlin do 6 km | m3 | 7.8 | 0 | 0 |  | 0 |  | 0 | 21 | 0 | 0 | 0 | 0 | 0 |  | Vlastní | Indiv | 0 | 0 |  | Práce | Běžná |  |  |  | POL1_1
29 | 185851119R00 | Příplatek za každý další 1 km dovozu vody | m3 | 46.8 | 0 | 0 |  | 0 |  | 0 | 21 | 0 | 0 | 0 | 0 | 0 |  | Vlastní | Indiv | 0 | 0 |  | Práce | Běžná |  |  |  | POL1_1
|  | 7,8*6 |  | 46.8 | [23 empty] | VV | 0
30 | 00572410 | Směs travní parková II. mírná zátěž PROFI | kg | 9.75 | 0 | 0 |  | 0 |  | 0 | 21 | 0 | 0 | 0 | 0 | 0 |  | Vlastní | Indiv | 0 | 0 |  | Specifikace | Běžná |  |  |  | POL3_0
|  | (425-100)*0,03 |  | 9.75 | [23 empty] | VV | 0
31 | 02652496 | Zimolez - Lonicera tatarica 40-50 cm | kus | 25 | 0 | 0 |  | 0 |  | 0 | 21 | 0 | 0 | 0 | 0 | 0 |  | Vlastní | Indiv | 0 | 0 |  | Specifikace | Běžná |  |  |  | POL3_0
32 | 02654935 | Tavolník - Spiraea japonica 50-60 cm | kus | 15 | 0 | 0 |  | 0 |  | 0 | 21 | 0 | 0 | 0 | 0 | 0 |  | Vlastní | Indiv | 0 | 0 |  | Specifikace | Běžná |  |  |  | POL3_0
33 | 02656030 | Javor babyka - Acer campestre, špičák 200-250 cm | kus | 5 | 0 | 0 |  | 0 |  | 0 | 21 | 0 | 0 | 0 | 0 | 0 |  | Vlastní | Indiv | 0 | 0 |  | Specifikace | Běžná |  |  |  | POL3_0
34 | 02662120 | Smrk omorika - picea omorika 150-200 cm | kus | 15 | 0 | 0 |  | 0 |  | 0 | 21 | 0 | 0 | 0 | 0 | 0 |  | Vlastní | Indiv | 0 | 0 |  | Specifikace | Běžná |  |  |  | POL3_0
35 | 02662134 | Zerav západní - Thuja occidentalis Brabant 125-150 živý plot | kus | 60 | 0 | 0 |  | 0 |  | 0 | 21 | 0 | 0 | 0 | 0 | 0 |  | Vlastní | Indiv | 0 | 0 |  | Specifikace | Běžná |  |  |  | POL3_0
|  | 60 |  | 60 | [23 empty] | VV | 0
36 | 10391100 | Kůra mulčovací VL | m3 | 7.5 | 0 | 0 |  | 0 |  | 0 | 21 | 0 | 0 | 0 | 0 | 0 |  | Vlastní | Indiv | 0 | 0 |  | Specifikace | Běžná |  |  |  | POL3_0
|  | 100*1,5*0,05 |  | 7.5 | [23 empty] | VV | 0
37 | 25111112.A | Ledek amonný s vápencem po 3 kg | kg | 42.5 | 0 | 0 |  | 0 |  | 0 | 21 | 0 | 0 | 0 | 0 | 0 |  | Vlastní | Indiv | 0 | 0 |  | Specifikace | Běžná |  |  |  | POL3_0
|  | 425*0,1 |  | 42.5 | [23 empty] | VV | 0
38 | 25191155 | Cererit Z balený po 10 kg | T | 0.04 | 0 | 0 |  | 0 |  | 0 | 21 | 0 | 0 | 0 | 0 | 0 |  | Vlastní | Indiv | 0 | 0 |  | Specifikace | Běžná |  |  |  | POL3_0
|  | 20*2*0,001 |  | 0.04 | [23 empty] | VV | 0
39 | 25234000.A | ROUNDUP BIAKTIV herbicid totální bal. po 1 litru | l | 0.425 | 0 | 0 |  | 0 |  | 0 | 21 | 0 | 0 | 0 | 0 | 0 |  | Vlastní | Indiv | 0 | 0 |  | Specifikace | Běžná |  |  |  | POL3_0
|  | 425*0,001 |  | 0.43 | [23 empty] | VV | 0
40 | 5832012 | zemina zahradní tříděná fr. 0-8mm | t | 34 | 0 | 0 |  | 0 |  | 0 | 21 | 0 | 0 | 0 | 0 | 0 |  | Vlastní | Indiv | 0 | 0 |  | Specifikace | Běžná |  |  |  | POL3_0
|  | 425*0,05*1,6 |  | 34 | [23 empty] | VV | 0
41 | 60850016 | Kůl vyvazovací impregnovaný 250 x 8 cm | kus | 60 | 0 | 0 |  | 0 |  | 0 | 21 | 0 | 0 | 0 | 0 | 0 |  | Vlastní | Indiv | 0 | 0 |  | Specifikace | Běžná |  |  |  | POL3_0
|  | 20*3 |  | 60 | [23 empty] | VV | 0
42 | 60850030 | Příčka spojovací ke kůlům impregnovaná 50 x 8 cm | kus | 60 | 0 | 0 |  | 0 |  | 0 | 21 | 0 | 0 | 0 | 0 | 0 |  | Vlastní | Indiv | 0 | 0 |  | Práce | Běžná |  |  |  | POL1_1
|  | 20*3 |  | 60 | [23 empty] | VV | 0
43 | 998231311R00 | Přesun hmot pro sadovnické a krajin. úpravy do 5km | t | 5.9339 | 0 | 0 |  | 0 |  | 0 | 21 | 0 | 0 | 0 | 0 | 0 |  | Vlastní | Indiv | 0 | 0 |  | Práce | Běžná |  |  |  | POL1_1
[26 empty] | 12 | 21 | DPH
| Celkem |  |  |  |  | 0 | [19 empty] | 0 | 0 | SUM
Poznámky uchazeče k zadání
POPUZIV
END
Note on S6: Jedná se o informaci, zda se jedná o položku, která je do rozpočtu zadána z cenové soustavy RTS, nebo vlastní.
Note on T6: Jedná se o název CÚ, která je zadána u položky rozpočtu

## 01 D.2.c Pol
Položkový rozpočet | [27 empty] | #TypZaznamu#
S: | 127/2024 | NOVOSTAVBA DS 15 dětí, Jaroměřice nad Rokytnou | [25 empty] | STA
O: | 01 | Dětská skupina – 15 dětí, Jaroměřice nad Rokytnou, parc.č. 2539/2 | [22 empty] | STA |  |  | OBJ
R: | D.2.c | SO035 Přípojky vodovodu a kanalizace | [25 empty] | ROZ
P.č. | Číslo položky | Název položky | MJ | Množství | Cena / MJ | Celkem | Dodávka | Dodávka celk. | Montáž | Montáž celk. | DPH | Cena s DPH | Hmotnost / MJ | Hmotnost celk.(t) | Dem. hmotnost / MJ | Dem. hmotnost celk.(t) | Ceník | Cen. soustava / platnost | Cenová úroveň | Nhod / MJ | Nhod celk. | Dodavatel | Typ položky | Stav položky
Díl: | 1 | Zemní práce |  |  |  | 0 |  | 0 |  | 0 |  | 0 |  | 0 |  | 0 |  |  |  |  | 0 | [6 empty] | DIL
1 | 110002200U00 | Vytyč vedení podzem zástavba | km | 1 | 0 | 0 |  | 0 |  | 0 | 21 | 0 | 0 | 0 | 0 | 0 |  | Vlastní | Indiv | 0 | 0 |  | Práce | Běžná |  |  |  | POL1_1
2 | 113106121R00 | Rozebrání dlažeb z betonových dlaždic na sucho | m2 | 3 | 0 | 0 |  | 0 |  | 0 | 21 | 0 | 0 | 0 | 0 | 0 |  | Vlastní | Indiv | 0 | 0 |  | Práce | Běžná |  |  |  | POL1_1
|  | 2*1,5 |  | 3 | [23 empty] | VV | 0
3 | 113107122R00 | Odstranění podkladu pl. 200 m2,kam.drcené tl.20 cm | m2 | 5 | 0 | 0 |  | 0 |  | 0 | 21 | 0 | 0 | 0 | 0 | 0 |  | Vlastní | Indiv | 0 | 0 |  | Práce | Běžná |  |  |  | POL1_1
|  | 5*1 |  | 5 | [23 empty] | VV | 0
4 | 113107142R00 | Odstranění podkladu pl.do 200 m2, živice tl. 10 cm | m2 | 5 | 0 | 0 |  | 0 |  | 0 | 21 | 0 | 0 | 0 | 0 | 0 |  | Vlastní | Indiv | 0 | 0 |  | Práce | Běžná |  |  |  | POL1_1
5 | 113202111R00 | Vytrhání obrub z krajníků nebo obrubníků stojatých | m | 3 | 0 | 0 |  | 0 |  | 0 | 21 | 0 | 0 | 0 | 0 | 0 |  | Vlastní | Indiv | 0 | 0 |  | Práce | Běžná |  |  |  | POL1_1
6 | 113204111R00 | Vytrhání obrub záhonových | m | 3 | 0 | 0 |  | 0 |  | 0 | 21 | 0 | 0 | 0 | 0 | 0 |  | Vlastní | Indiv | 0 | 0 |  | Práce | Běžná |  |  |  | POL1_1
7 | 115101201R00 | Čerpání vody na výšku do 10 m, přítok do 500 l | h | 20 | 0 | 0 |  | 0 |  | 0 | 21 | 0 | 0 | 0 | 0 | 0 |  | Vlastní | Indiv | 0 | 0 |  | Práce | Běžná |  |  |  | POL1_1
8 | 119001401R00 | Dočasné zajištění ocelového potrubí do DN 200 mm | m | 5 | 0 | 0 |  | 0 |  | 0 | 21 | 0 | 0 | 0 | 0 | 0 |  | Vlastní | Indiv | 0 | 0 |  | Práce | Běžná |  |  |  | POL1_1
9 | 120001101R00 | Příplatek za ztížení vykopávky v blízkosti vedení | m3 | 4.575 | 0 | 0 |  | 0 |  | 0 | 21 | 0 | 0 | 0 | 0 | 0 |  | Vlastní | Indiv | 0 | 0 |  | Práce | Běžná |  |  |  | POL1_1
|  | 18,3/4 |  | 4.58 | [23 empty] | VV | 0
10 | 131301101R00 | Hloubení nezapažených jam v hor.4 do 100 m3 pro akum.jímku a vsak.rýhu , šachtu VŠ a ŠSK12 | m3 | 41.712 | 0 | 0 |  | 0 |  | 0 | 21 | 0 | 0 | 0 | 0 | 0 |  | Vlastní | Indiv | 0 | 0 |  | Práce | Běžná |  |  |  | POL1_1
|  | 3*3*2,5 |  | 22.5 | [23 empty] | VV | 0
|  | 4*1*1,5 |  | 6 | [23 empty] | VV | 0
|  | 1,8*1,8*2,3 |  | 7.45 | [23 empty] | VV | 0
|  | 2*1,2*1,2*2,0 |  | 5.76 | [23 empty] | VV | 0
11 | 131301109R00 | Příplatek za lepivost - hloubení nezap.jam v hor.4 | m3 | 41.71 | 0 | 0 |  | 0 |  | 0 | 21 | 0 | 0 | 0 | 0 | 0 |  | Vlastní | Indiv | 0 | 0 |  | Práce | Běžná |  |  |  | POL1_1
12 | 132201101R00 | Hloubení rýh šířky do 60 cm v hor.3 do 100 m3 pro DK a V přípojku | m3 | 18.3 | 0 | 0 |  | 0 |  | 0 | 21 | 0 | 0 | 0 | 0 | 0 |  | Vlastní | Indiv | 0 | 0 |  | Práce | Běžná |  |  |  | POL1_1
|  | 6*0,6*1,5 |  | 5.4 | [23 empty] | VV | 0
|  | 10*0,6*1,5+5*0,6*1,3 |  | 12.9 | [23 empty] | VV | 0
13 | 132201109R00 | Příplatek za lepivost - hloubení rýh 60 cm v hor.3 | m3 | 18.3 | 0 | 0 |  | 0 |  | 0 | 21 | 0 | 0 | 0 | 0 | 0 |  | Vlastní | Indiv | 0 | 0 |  | Práce | Běžná |  |  |  | POL1_1
14 | 132301201R00 | Hloubení rýh šířky do 200 cm v hor.4 do 100 m3 pro spl.rýhu SK+V | m3 | 92.88 | 0 | 0 |  | 0 |  | 0 | 21 | 0 | 0 | 0 | 0 | 0 |  | Vlastní | Indiv | 0 | 0 |  | Práce | Běžná |  |  |  | POL1_1
|  | 43*1,2*1,8 |  | 92.88 | [23 empty] | VV | 0
15 | 132301209R00 | Příplatek za lepivost - hloubení rýh 200cm v hor.4 | m3 | 92.88 | 0 | 0 |  | 0 |  | 0 | 21 | 0 | 0 | 0 | 0 | 0 |  | Vlastní | Indiv | 0 | 0 |  | Práce | Běžná |  |  |  | POL1_1
16 | 151101101R00 | Pažení a rozepření stěn rýh - příložné - hl. do 2m | m2 | 154.8 | 0 | 0 |  | 0 |  | 0 | 21 | 0 | 0 | 0 | 0 | 0 |  | Vlastní | Indiv | 0 | 0 |  | Práce | Běžná |  |  |  | POL1_1
|  | 43*2*1,8 |  | 154.8 | [23 empty] | VV | 0
17 | 151101111R00 | Odstranění paženi stěn rýh - příložné - hl. do 2 m | m2 | 154.8 | 0 | 0 |  | 0 |  | 0 | 21 | 0 | 0 | 0 | 0 | 0 |  | Vlastní | Indiv | 0 | 0 |  | Práce | Běžná |  |  |  | POL1_1
18 | 161101101R00 | Svislé přemístění výkopku z hor.1-4 do 2,5 m | m3 | 154.8 | 0 | 0 |  | 0 |  | 0 | 21 | 0 | 0 | 0 | 0 | 0 |  | Vlastní | Indiv | 0 | 0 |  | Práce | Běžná |  |  |  | POL1_1
19 | 162701105R00 | Vodorovné přemístění výkopku z hor.1-4 do 10000 m | m3 | 64.69 | 0 | 0 |  | 0 |  | 0 | 21 | 0 | 0 | 0 | 0 | 0 |  | Vlastní | Indiv | 0 | 0 |  | Práce | Běžná |  |  |  | POL1_1
|  | 41,71+18,3+92,88-88,2 |  | 64.69 | [23 empty] | VV | 0
20 | 162701109R00 | Příplatek k vod. přemístění hor.1-4 za další 1 km | m3 | 647 | 0 | 0 |  | 0 |  | 0 | 21 | 0 | 0 | 0 | 0 | 0 |  | Vlastní | Indiv | 0 | 0 |  | Práce | Běžná |  |  |  | POL1_1
|  | 64,7*10 |  | 647 | [23 empty] | VV | 0
21 | 167101102R00 | Nakládání výkopku z hor.1-4 v množství nad 100 m3 | m3 | 152.89 | 0 | 0 |  | 0 |  | 0 | 21 | 0 | 0 | 0 | 0 | 0 |  | Vlastní | Indiv | 0 | 0 |  | Práce | Běžná |  |  |  | POL1_1
|  | 41,71+18,3+92,88 |  | 152.89 | [23 empty] | VV | 0
22 | 171201201R00 | Uložení sypaniny na skládku | m3 | 64.7 | 0 | 0 |  | 0 |  | 0 | 21 | 0 | 0 | 0 | 0 | 0 |  | Vlastní | Indiv | 0 | 0 |  | Práce | Běžná |  |  |  | POL1_1
|  | 64,7 |  | 64.7 | [23 empty] | VV | 0
23 | 174101101R00 | Zásyp jam, rýh, šachet se zhutněním | m3 | 88.2 | 0 | 0 |  | 0 |  | 0 | 21 | 0 | 0 | 0 | 0 | 0 |  | Vlastní | Indiv | 0 | 0 |  | Práce | Běžná |  |  |  | POL1_1
|  | 43*1,8*1 |  | 77.4 | [23 empty] | VV | 0
|  | 15*0,6*0,8 |  | 7.2 | [23 empty] | VV | 0
|  | 6*0,6*1 |  | 3.6 | [23 empty] | VV | 0
24 | 175101101RT2 | Obsyp potrubí bez prohození sypaniny s dodáním štěrkopísku frakce 0 - 22 mm | m3 | 16.05 | 0 | 0 |  | 0 |  | 0 | 21 | 0 | 0 | 0 | 0 | 0 |  | Vlastní | Indiv | 0 | 0 |  | Práce | Běžná |  |  |  | POL1_1
|  | (43+48+10+6)*0,6*0,25 |  | 16.05 | [23 empty] | VV | 0
25 | 175101201R00 | Obsyp objektu bez prohození sypaniny | m3 | 9.09 | 0 | 0 |  | 0 |  | 0 | 21 | 0 | 0 | 0 | 0 | 0 |  | Vlastní | Indiv | 0 | 0 |  | Práce | Běžná |  |  |  | POL1_1
|  | 2*1,8*0,2*4+1,5*4*0,15*2,1+3*4*1,8*0,2 |  | 9.09 | [23 empty] | VV | 0
26 | 175101209R00 | Příplatek za prohození sypaniny pro obsyp objektu | m3 | 9.1 | 0 | 0 |  | 0 |  | 0 | 21 | 0 | 0 | 0 | 0 | 0 |  | Vlastní | Indiv | 0 | 0 |  | Práce | Běžná |  |  |  | POL1_1
27 | 199000002R00 | Poplatek za skládku horniny 1- 4 | m3 | 64.7 | 0 | 0 |  | 0 |  | 0 | 21 | 0 | 0 | 0 | 0 | 0 |  | Vlastní | Indiv | 0 | 0 |  | Práce | Běžná |  |  |  | POL1_1
Díl: | 2 | Základy a zvláštní zakládání |  |  |  | 0 |  | 0 |  | 0 |  | 0 |  | 0 |  | 0 |  |  |  |  | 0 | [6 empty] | DIL
28 | 273356021R00 | Bednění základových desek,plochy rovinné, zřízení kan.šachty - podkl.beton | m2 | 11.44 | 0 | 0 |  | 0 |  | 0 | 21 | 0 | 0 | 0 | 0 | 0 |  | Vlastní | Indiv | 0 | 0 |  | Práce | Běžná |  |  |  | POL1_1
|  | 1,2*4*2+0,1+1,5*2*0,1+1,2*2*0,1+3*4*0,1 |  | 11.44 | [23 empty] | VV | 0
29 | 273356022R00 | Bednění základových desek,plochy rovinné,odbednění | m2 | 11.44 | 0 | 0 |  | 0 |  | 0 | 21 | 0 | 0 | 0 | 0 | 0 |  | Vlastní | Indiv | 0 | 0 |  | Práce | Běžná |  |  |  | POL1_1
Díl: | 4 | Vodorovné konstrukce |  |  |  | 0 |  | 0 |  | 0 |  | 0 |  | 0 |  | 0 |  |  |  |  | 0 | [6 empty] | DIL
30 | 451315114U00 | Podklad vrstva -10cm beton C12/15 pod šachty | m2 | 13.68 | 0 | 0 |  | 0 |  | 0 | 21 | 0 | 0 | 0 | 0 | 0 |  | Vlastní | Indiv | 0 | 0 |  | Práce | Běžná |  |  |  | POL1_1
|  | 1,2*1,2*2+1,5*1,2+3*3 |  | 13.68 | [23 empty] | VV | 0
31 | 451573111R00 | Lože pod potrubí ze štěrkopísku do 63 mm IS | m3 | 6.42 | 0 | 0 |  | 0 |  | 0 | 21 | 0 | 0 | 0 | 0 | 0 |  | Vlastní | Indiv | 0 | 0 |  | Práce | Běžná |  |  |  | POL1_1
|  | 43*1,2*0,1+15*0,6*0,1+6*0,6*0,1 |  | 6.42 | [23 empty] | VV | 0
Díl: | 5 | Komunikace |  |  |  | 0 |  | 0 |  | 0 |  | 0 |  | 0 |  | 0 |  |  |  |  | 0 | [6 empty] | DIL
32 | 564772111R00 | Podklad z kam.drceného 32-63 s výplň.kamen. 25 cm | m2 | 5 | 0 | 0 |  | 0 |  | 0 | 21 | 0 | 0 | 0 | 0 | 0 |  | Vlastní | Indiv | 0 | 0 |  | Práce | Běžná |  |  |  | POL1_1
|  | 5*1 |  | 5 | [23 empty] | VV | 0
33 | 572952112R00 | Vyspravení krytu po překopu asf.betonem tl.do 7 cm | m2 | 5 | 0 | 0 |  | 0 |  | 0 | 21 | 0 | 0 | 0 | 0 | 0 |  | Vlastní | Indiv | 0 | 0 |  | Práce | Běžná |  |  |  | POL1_1
34 | 573111113R00 | Postřik živičný infiltr.+ posyp, asfalt 1,5 kg/m2 | m2 | 5 | 0 | 0 |  | 0 |  | 0 | 21 | 0 | 0 | 0 | 0 | 0 |  | Vlastní | Indiv | 0 | 0 |  | Práce | Běžná |  |  |  | POL1_1
35 | 919735112R00 | Řezání stávajícího živičného krytu tl. 5 - 10 cm | m | 10 | 0 | 0 |  | 0 |  | 0 | 21 | 0 | 0 | 0 | 0 | 0 |  | Vlastní | Indiv | 0 | 0 |  | Práce | Běžná |  |  |  | POL1_1
|  | 5*2 |  | 10 | [23 empty] | VV | 0
Díl: | 87 | Potrubí z trub z plastických hmot |  |  |  | 0 |  | 0 |  | 0 |  | 0 |  | 0 |  | 0 |  |  |  |  | 0 | [6 empty] | DIL
36 | 230180014R00 | Montáž trub z plastických hmot PE, PP, 40 x 3,6 | m | 53 | 0 | 0 |  | 0 |  | 0 | 21 | 0 | 0 | 0 | 0 | 0 |  | Vlastní | Indiv | 0 | 0 |  | Práce | Běžná |  |  |  | POL1_1
|  | 43+10 |  | 53 | [23 empty] | VV | 0
37 | 831263195R00 | Příplatek za zřízení kanal. přípojky DN 100 - 300 | kus | 2 | 0 | 0 |  | 0 |  | 0 | 21 | 0 | 0 | 0 | 0 | 0 |  | Vlastní | Indiv | 0 | 0 |  | Práce | Běžná |  |  |  | POL1_1
38 | 871313121R00 | Montáž trub z tvrdého PVC, gumový kroužek, DN 150 přípojka SK | m | 48 | 0 | 0 |  | 0 |  | 0 | 21 | 0 | 0 | 0 | 0 | 0 |  | Vlastní | Indiv | 0 | 0 |  | Práce | Běžná |  |  |  | POL1_1
39 | 871313121R01 | Montáž trub z tvrdého PVC, gumový kroužek, DN 150 přípojka DK | m | 6 | 0 | 0 |  | 0 |  | 0 | 21 | 0 | 0 | 0 | 0 | 0 |  | Vlastní | Indiv | 0 | 0 |  | Práce | Běžná |  |  |  | POL1_1
40 | 891261111R00 | Montáž vodovodních šoupátek ve výkopu DN 100 | kus | 1 | 0 | 0 |  | 0 |  | 0 | 21 | 0 | 0 | 0 | 0 | 0 |  | Vlastní | Indiv | 0 | 0 |  | Práce | Běžná |  |  |  | POL1_1
41 | 892233111R00 | Desinfekce vodovodního potrubí DN 70 | m | 53 | 0 | 0 |  | 0 |  | 0 | 21 | 0 | 0 | 0 | 0 | 0 |  | Vlastní | Indiv | 0 | 0 |  | Práce | Běžná |  |  |  | POL1_1
|  | 53 |  | 53 | [23 empty] | VV | 0
42 | 892241111R00 | Tlaková zkouška vodovodního potrubí DN 80 | m | 53 | 0 | 0 |  | 0 |  | 0 | 21 | 0 | 0 | 0 | 0 | 0 |  | Vlastní | Indiv | 0 | 0 |  | Práce | Běžná |  |  |  | POL1_1
|  | 53 |  | 53 | [23 empty] | VV | 0
43 | 871363200 | Vložka PP DN200 SN10 - KG2000 D+M / napojení SK do stávaj.šachty BE1000 | ks | 1 | 0 | 0 |  | 0 |  | 0 | 21 | 0 | 0 | 0 | 0 | 0 |  | Vlastní | Indiv | 0 | 0 |  | Práce | Běžná |  |  |  | POL1_1
44 | 871363312 | Navrtávka Dn200 - žb kanal.šachta | ks | 1 | 0 | 0 |  | 0 |  | 0 | 21 | 0 | 0 | 0 | 0 | 0 |  | Vlastní | Indiv | 0 | 0 |  | Práce | Běžná |  |  |  | POL1_1
45 | 28600339 | Trubka PE100RC trubka d40x3,7mm l=6m | m | 50.6 | 0 | 0 |  | 0 |  | 0 | 21 | 0 | 0 | 0 | 0 | 0 |  | Vlastní | Indiv | 0 | 0 |  | Specifikace | Běžná |  |  |  | POL3_0
46 | 28613071.M | T-kus odbočkový navrtávací 110-40 mm PE 100 ELGEF | kus | 1 | 0 | 0 |  | 0 |  | 0 | 21 | 0 | 0 | 0 | 0 | 0 |  | Vlastní | Indiv | 0 | 0 |  | Specifikace | Běžná |  |  |  | POL3_0
47 | 28613222 | Souprava zemní teleskopická Polyvalve L 1,0-1,7 m | kus | 1 | 0 | 0 |  | 0 |  | 0 | 21 | 0 | 0 | 0 | 0 | 0 |  | Vlastní | Indiv | 0 | 0 |  | Specifikace | Běžná |  |  |  | POL3_0
48 | 28614521 | Trubka kanalizační PP SN 12 DN 150/3000 | kus | 20.7 | 0 | 0 |  | 0 |  | 0 | 21 | 0 | 0 | 0 | 0 | 0 |  | Vlastní | Indiv | 0 | 0 |  | Specifikace | Běžná |  |  |  | POL3_0
|  | (48+6)/3*1,15 |  | 20.7 | [23 empty] | VV | 0
49 | 28614650.A | Koleno 15° PP SN 12 DN 160 | kus | 2 | 0 | 0 |  | 0 |  | 0 | 21 | 0 | 0 | 0 | 0 | 0 |  | Vlastní | Indiv | 0 | 0 |  | Specifikace | Běžná |  |  |  | POL3_0
50 | 42228110 | HAWLE šoupátko 2500 DN 5/4" pro dom.přípojky -voda | kus | 1 | 0 | 0 |  | 0 |  | 0 | 21 | 0 | 0 | 0 | 0 | 0 |  | Vlastní | Indiv | 0 | 0 |  | Specifikace | Běžná |  |  |  | POL3_0
51 | 422373 | Vodoměrná sestava pro d40 | kpl | 1 | 0 | 0 |  | 0 |  | 0 | 21 | 0 | 0 | 0 | 0 | 0 |  | Vlastní | Indiv | 0 | 0 |  | Specifikace | Běžná |  |  |  | POL3_0
52 | 42237310 | Elektrokoleno - nerozebíratelný spoj d40 | ks | 2 | 0 | 0 |  | 0 |  | 0 | 21 | 0 | 0 | 0 | 0 | 0 |  | Vlastní | Indiv | 0 | 0 |  | Specifikace | Běžná |  |  |  | POL3_0
53 | 58337306 | Štěrkopísek frakce 0-8 tř.B | T | 28.89 | 0 | 0 |  | 0 |  | 0 | 21 | 0 | 0 | 0 | 0 | 0 |  | Vlastní | Indiv | 0 | 0 |  | Specifikace | Běžná |  |  |  | POL3_0
|  | 16,05*1,8 |  | 28.89 | [23 empty] | VV | 0
Díl: | 89 | Ostatní konstrukce na trubním vedení |  |  |  | 0 |  | 0 |  | 0 |  | 0 |  | 0 |  | 0 |  |  |  |  | 0 | [6 empty] | DIL
54 | 877353121U00 | MTŽ tvar odboč - koleno DN150KA/45 | kus | 1 | 0 | 0 |  | 0 |  | 0 | 21 | 0 | 0 | 0 | 0 | 0 |  | Vlastní | Indiv | 0 | 0 |  | Práce | Běžná |  |  |  | POL1_1
55 | 893151111R01 | Montáž šachty vodoměrné a revizní plastové kruhové | kus | 1 | 0 | 0 |  | 0 |  | 0 | 21 | 0 | 0 | 0 | 0 | 0 |  | Vlastní | Indiv | 0 | 0 |  | Práce | Běžná |  |  |  | POL1_1
56 | 893151111R02 | Montáž šachty akumul. plastové kruhové dn1,50m , 8m3 - DK | kus | 1 | 0 | 0 |  | 0 |  | 0 | 21 | 0 | 0 | 0 | 0 | 0 |  | Vlastní | Indiv | 0 | 0 |  | Práce | Běžná |  |  |  | POL1_1
57 | 894432112R00 | Osazení plastové šachty revizní prům.425 mm, Wavin | kus | 2 | 0 | 0 |  | 0 |  | 0 | 21 | 0 | 0 | 0 | 0 | 0 |  | Vlastní | Indiv | 0 | 0 |  | Práce | Běžná |  |  |  | POL1_1
58 | 899101111R00 | Osazení poklopu s rámem do 50 kg | kus | 2 | 0 | 0 |  | 0 |  | 0 | 21 | 0 | 0 | 0 | 0 | 0 |  | Vlastní | Indiv | 0 | 0 |  | Práce | Běžná |  |  |  | POL1_1
59 | 899431111R00 | Výšková úprava do 20 cm, zvýšení krytu šoupěte | kus | 1 | 0 | 0 |  | 0 |  | 0 | 21 | 0 | 0 | 0 | 0 | 0 |  | Vlastní | Indiv | 0 | 0 |  | Práce | Běžná |  |  |  | POL1_1
60 | 892591111 | Zkouška těsnosti kanalizace do DN300 tl.vzduchem zk.přetl 20kPa,pov.pokles tl.1.5kPa,doba 2.5min | m | 54 | 0 | 0 |  | 0 |  | 0 | 21 | 0 | 0 | 0 | 0 | 0 |  | Vlastní | Indiv | 0 | 0 |  | Práce | Běžná |  |  |  | POL1_1
61 | 892591112 | Zkouška těsnosti kan.šachet tl.vzduchem zk.přetlak 5kPa,pov.pokles tl.1kPa,zk.doba 7min | ks | 3 | 0 | 0 |  | 0 |  | 0 | 21 | 0 | 0 | 0 | 0 | 0 |  | Vlastní | Indiv | 0 | 0 |  | Práce | Běžná |  |  |  | POL1_1
62 | 892593111 | Zabezpečení konců kanal.potrubí DN200 vodou | úsek | 1 | 0 | 0 |  | 0 |  | 0 | 21 | 0 | 0 | 0 | 0 | 0 |  | Vlastní | Indiv | 0 | 0 |  | Práce | Běžná |  |  |  | POL1_1
63 | 28697121.A | Dno šachtové PVC 600/200mm typ X pro potrubí KG | kus | 2 | 0 | 0 |  | 0 |  | 0 | 21 | 0 | 0 | 0 | 0 | 0 |  | Vlastní | Indiv | 0 | 0 |  | Specifikace | Běžná |  |  |  | POL3_0
64 | 28697122.A | Roura šachtová korugovaná bez hrdla 600/3000 mm | kus | 2 | 0 | 0 |  | 0 |  | 0 | 21 | 0 | 0 | 0 | 0 | 0 |  | Vlastní | Indiv | 0 | 0 |  | Specifikace | Běžná |  |  |  | POL3_0
65 | 28697267 | Šachta vodoměrná VŠ v. 1800mm DN1200 plastová s madly a poklopem | kus | 1 | 0 | 0 |  | 0 |  | 0 | 21 | 0 | 0 | 0 | 0 | 0 |  | Vlastní | Indiv | 0 | 0 |  | Specifikace | Běžná |  |  |  | POL3_0
66 | 286979881 | Nádrž akumulační plastová 8000 l pro DK / s poklopem dn600 přív.DN150,odv.dn125 | kus | 1 | 0 | 0 |  | 0 |  | 0 | 21 | 0 | 0 | 0 | 0 | 0 |  | Vlastní | Indiv | 0 | 0 |  | Práce | Běžná |  |  |  | POL1_1
67 | 55243330 | Poklop kruhový d 600 mm C 250 LITINA PVC šachta - zelený pás | kus | 2 | 0 | 0 |  | 0 |  | 0 | 21 | 0 | 0 | 0 | 0 | 0 |  | Vlastní | Indiv | 0 | 0 |  | Specifikace | Běžná |  |  |  | POL3_0
Díl: | 91 | Doplňující práce na komunikaci |  |  |  | 0 |  | 0 |  | 0 |  | 0 |  | 0 |  | 0 |  |  |  |  | 0 | [6 empty] | DIL
68 | 916561111RT4 | Osazení záhon.obrubníků do lože z B 12,5 s opěrou včetně obrubníku ABO 4-5 50/5/25 | m | 3 | 0 | 0 |  | 0 |  | 0 | 21 | 0 | 0 | 0 | 0 | 0 |  | Vlastní | Indiv | 0 | 0 |  | Práce | Běžná |  |  |  | POL1_1
69 | 917762111RT7 | Osazení přejez obrub. bet. s opěrou, lože z B 12,5 včetně obrubníku ABO 100/15/15 N | m | 3 | 0 | 0 |  | 0 |  | 0 | 21 | 0 | 0 | 0 | 0 | 0 |  | Vlastní | Indiv | 0 | 0 |  | Práce | Běžná |  |  |  | POL1_1
70 | 979024441R00 | Očištění vybour. obrubníků všech loží a výplní | m | 6 | 0 | 0 |  | 0 |  | 0 | 21 | 0 | 0 | 0 | 0 | 0 |  | Vlastní | Indiv | 0 | 0 |  | Práce | Běžná |  |  |  | POL1_1
Díl: | 96 | Bourání konstrukcí |  |  |  | 0 |  | 0 |  | 0 |  | 0 |  | 0 |  | 0 |  |  |  |  | 0 | [6 empty] | DIL
71 | 979082213R00 | Vodorovná doprava suti po suchu do 1 km | t | 3.049 | 0 | 0 |  | 0 |  | 0 | 21 | 0 | 0 | 0 | 0 | 0 |  | Vlastní | Indiv | 0 | 0 |  | Práce | Běžná |  |  |  | POL1_1
72 | 979082219R00 | Příplatek za dopravu suti po suchu za další 1 km | t | 60.98 | 0 | 0 |  | 0 |  | 0 | 21 | 0 | 0 | 0 | 0 | 0 |  | Vlastní | Indiv | 0 | 0 |  | Práce | Běžná |  |  |  | POL1_1
73 | 979087212R00 | Nakládání suti na dopravní prostředky | t | 3.049 | 0 | 0 |  | 0 |  | 0 | 21 | 0 | 0 | 0 | 0 | 0 |  | Vlastní | Indiv | 0 | 0 |  | Práce | Běžná |  |  |  | POL1_1
Díl: | 97 | Prorážení otvorů |  |  |  | 0 |  | 0 |  | 0 |  | 0 |  | 0 |  | 0 |  |  |  |  | 0 | [6 empty] | DIL
74 | 979999998R00 | Poplatek za skládku beton | t | 1.8 | 0 | 0 |  | 0 |  | 0 | 21 | 0 | 0 | 0 | 0 | 0 |  | Vlastní | Indiv | 0 | 0 |  | Práce | Běžná |  |  |  | POL1_1
75 | 979999999R00 | Poplatek za skladku živice bez dehtu | t | 1.25 | 0 | 0 |  | 0 |  | 0 | 21 | 0 | 0 | 0 | 0 | 0 |  | Vlastní | Indiv | 0 | 0 |  | Práce | Běžná |  |  |  | POL1_1
Díl: | 99 | Staveništní přesun hmot |  |  |  | 0 |  | 0 |  | 0 |  | 0 |  | 0 |  | 0 |  |  |  |  | 0 | [6 empty] | DIL
76 | 998276201R00 | Přesun hmot, trub.vedení plast. obsypaná kamenivem | t | 79.4255 | 0 | 0 |  | 0 |  | 0 | 21 | 0 | 0 | 0 | 0 | 0 |  | Vlastní | Indiv | 0 | 0 |  | Práce | Běžná |  |  |  | POL1_1
[26 empty] | 12 | 21 | DPH
| Celkem |  |  |  |  | 0 | [19 empty] | 0 | 0 | SUM
Poznámky uchazeče k zadání
POPUZIV
END
Note on S6: Jedná se o informaci, zda se jedná o položku, která je do rozpočtu zadána z cenové soustavy RTS, nebo vlastní.
Note on T6: Jedná se o název CÚ, která je zadána u položky rozpočtu

## 01 D.2.d Pol
Položkový rozpočet | [27 empty] | #TypZaznamu#
S: | 127/2024 | NOVOSTAVBA DS 15 dětí, Jaroměřice nad Rokytnou | [25 empty] | STA
O: | 01 | Dětská skupina – 15 dětí, Jaroměřice nad Rokytnou, parc.č. 2539/2 | [22 empty] | STA |  |  | OBJ
R: | D.2.d | SO07 Veřejné osvětlení | [25 empty] | ROZ
P.č. | Číslo položky | Název položky | MJ | Množství | Cena / MJ | Celkem | Dodávka | Dodávka celk. | Montáž | Montáž celk. | DPH | Cena s DPH | Hmotnost / MJ | Hmotnost celk.(t) | Dem. hmotnost / MJ | Dem. hmotnost celk.(t) | Ceník | Cen. soustava / platnost | Cenová úroveň | Nhod / MJ | Nhod celk. | Dodavatel | Typ položky | Stav položky
Díl: | 1 | Zemní práce |  |  |  | 0 |  | 0 |  | 0 |  | 0 |  | 0 |  | 0 |  |  |  |  | 0 | [6 empty] | DIL
1 | 130001101R00 | Příplatek za ztížené hloubení v blízkosti vedení | m3 | 6 | 0 | 0 |  | 0 |  | 0 | 21 | 0 | 0 | 0 | 0 | 0 |  | Vlastní | Indiv | 0 | 0 |  | Práce | Běžná |  |  |  | POL1_1
|  | 24/4 |  | 6 | [23 empty] | VV | 0
2 | 132201101R00 | Hloubení rýh šířky do 60 cm v hor.3 do 100 m3 | m3 | 24 | 0 | 0 |  | 0 |  | 0 | 21 | 0 | 0 | 0 | 0 | 0 |  | Vlastní | Indiv | 0 | 0 |  | Práce | Běžná |  |  |  | POL1_1
|  | 60*0,5*0,8 |  | 24 | [23 empty] | VV | 0
3 | 132201109R00 | Příplatek za lepivost - hloubení rýh 60 cm v hor.3 | m3 | 24 | 0 | 0 |  | 0 |  | 0 | 21 | 0 | 0 | 0 | 0 | 0 |  | Vlastní | Indiv | 0 | 0 |  | Práce | Běžná |  |  |  | POL1_1
4 | 139601102R00 | Ruční výkop jam, rýh a šachet v hornině tř. 3 patky sl.VO | m3 | 1.8 | 0 | 0 |  | 0 |  | 0 | 21 | 0 | 0 | 0 | 0 | 0 |  | Vlastní | Indiv | 0 | 0 |  | Práce | Běžná |  |  |  | POL1_1
|  | 2*1*1*0,9 |  | 1.8 | [23 empty] | VV | 0
5 | 162701105R00 | Vodorovné přemístění výkopku z hor.1-4 do 10000 m | m3 | 5.4 | 0 | 0 |  | 0 |  | 0 | 21 | 0 | 0 | 0 | 0 | 0 |  | Vlastní | Indiv | 0 | 0 |  | Práce | Běžná |  |  |  | POL1_1
|  | 24-18,6 |  | 5.4 | [23 empty] | VV | 0
6 | 167101102R00 | Nakládání výkopku z hor.1-4 v množství nad 100 m3 | m3 | 24 | 0 | 0 |  | 0 |  | 0 | 21 | 0 | 0 | 0 | 0 | 0 |  | Vlastní | Indiv | 0 | 0 |  | Práce | Běžná |  |  |  | POL1_1
|  | 24 |  | 24 | [23 empty] | VV | 0
7 | 171201201R00 | Uložení sypaniny na skládku | m3 | 5.4 | 0 | 0 |  | 0 |  | 0 | 21 | 0 | 0 | 0 | 0 | 0 |  | Vlastní | Indiv | 0 | 0 |  | Práce | Běžná |  |  |  | POL1_1
|  | 5,4 |  | 5.4 | [23 empty] | VV | 0
8 | 174101101R00 | Zásyp jam, rýh, šachet se zhutněním | m3 | 18.6 | 0 | 0 |  | 0 |  | 0 | 21 | 0 | 0 | 0 | 0 | 0 |  | Vlastní | Indiv | 0 | 0 |  | Práce | Běžná |  |  |  | POL1_1
|  | 60*0,5*0,5 |  | 15 | [23 empty] | VV | 0
|  | 6*0,6*1 |  | 3.6 | [23 empty] | VV | 0
9 | 175101101RT2 | Obsyp potrubí bez prohození sypaniny s dodáním štěrkopísku frakce 0 - 22 mm | m3 | 7.5 | 0 | 0 |  | 0 |  | 0 | 21 | 0 | 0 | 0 | 0 | 0 |  | Vlastní | Indiv | 0 | 0 |  | Práce | Běžná |  |  |  | POL1_1
|  | 60*0,5*0,25 |  | 7.5 | [23 empty] | VV | 0
10 | 175101201R00 | Obsyp objektu bez prohození sypaniny | m3 | 0.72 | 0 | 0 |  | 0 |  | 0 | 21 | 0 | 0 | 0 | 0 | 0 |  | Vlastní | Indiv | 0 | 0 |  | Práce | Běžná |  |  |  | POL1_1
|  | 2*1*1*0,1*4*0,9 |  | 0.72 | [23 empty] | VV | 0
11 | 175101209R00 | Příplatek za prohození sypaniny pro obsyp objektu | m3 | 0.72 | 0 | 0 |  | 0 |  | 0 | 21 | 0 | 0 | 0 | 0 | 0 |  | Vlastní | Indiv | 0 | 0 |  | Práce | Běžná |  |  |  | POL1_1
12 | 199000002R00 | Poplatek za skládku horniny 1- 4 | m3 | 5.4 | 0 | 0 |  | 0 |  | 0 | 21 | 0 | 0 | 0 | 0 | 0 |  | Vlastní | Indiv | 0 | 0 |  | Práce | Běžná |  |  |  | POL1_1
Díl: | 2 | Základy a zvláštní zakládání |  |  |  | 0 |  | 0 |  | 0 |  | 0 |  | 0 |  | 0 |  |  |  |  | 0 | [6 empty] | DIL
13 | 275313611R00 | Beton základových patek prostý C 16/20 (B 20) kotvení sl.VO | m3 | 1.8 | 0 | 0 |  | 0 |  | 0 | 21 | 0 | 0 | 0 | 0 | 0 |  | Vlastní | Indiv | 0 | 0 |  | Práce | Běžná |  |  |  | POL1_1
|  | 2*1*0,9 |  | 1.8 | [23 empty] | VV | 0
Díl: | 87 | Potrubí z trub z plastických hmot |  |  |  | 0 |  | 0 |  | 0 |  | 0 |  | 0 |  | 0 |  |  |  |  | 0 | [6 empty] | DIL
14 | 451572520U00 | Lože pískové 10cm kryt folií š 50cm kabel VO | m | 60 | 0 | 0 |  | 0 |  | 0 | 21 | 0 | 0 | 0 | 0 | 0 |  | Vlastní | Indiv | 0 | 0 |  | Práce | Běžná |  |  |  | POL1_1
|  | 60 |  | 60 | [23 empty] | VV | 0
15 | 583309990 | Písek kopaný pro lože a obsyp fr.0-16mm | m3 | 6.48 | 0 | 0 |  | 0 |  | 0 | 21 | 0 | 0 | 0 | 0 | 0 |  | Vlastní | Indiv | 0 | 0 |  | Práce | Běžná |  |  |  | POL1_1
|  | 60*0,6*0,1*1,8 |  | 6.48 | [23 empty] | VV | 0
Díl: | 99 | Staveništní přesun hmot |  |  |  | 0 |  | 0 |  | 0 |  | 0 |  | 0 |  | 0 |  |  |  |  | 0 | [6 empty] | DIL
16 | 998276201R00 | Přesun hmot, trub.vedení plast. obsypaná kamenivem | t | 20.8679 | 0 | 0 |  | 0 |  | 0 | 21 | 0 | 0 | 0 | 0 | 0 |  | Vlastní | Indiv | 0 | 0 |  | Práce | Běžná |  |  |  | POL1_1
Díl: | M21 | Elektromontáže |  |  |  | 0 |  | 0 |  | 0 |  | 0 |  | 0 |  | 0 |  |  |  |  | 0 | [6 empty] | DIL
17 | 210220021RT1 | Vedení uzemňovací v zemi FeZn do 120 mm2 včetně pásku FeZn 30 x 4 mm | m | 60 | 0 | 0 |  | 0 |  | 0 | 21 | 0 | 0 | 0 | 0 | 0 |  | Vlastní | Indiv | 0 | 0 |  | Práce | Běžná |  |  |  | POL1_9
18 | 210 23 1123 | Folie výztražná červ. PE320mm MAT | m | 66 | 0 | 0 |  | 0 |  | 0 | 21 | 0 | 0 | 0 | 0 | 0 |  | Vlastní | Indiv | 0 | 0 |  | Specifikace | Běžná |  |  |  | POL3_0
|  | 60*1,1 |  | 66 | [23 empty] | VV | 0
19 | 210 35 1112 | Svítidlo Modus STL LED 29W 3500lm s regulací D+M | ks | 2 | 0 | 0 |  | 0 |  | 0 | 21 | 0 | 0 | 0 | 0 | 0 |  | Vlastní | Indiv | 0 | 0 |  | Specifikace | Běžná |  |  |  | POL3_0
20 | 210 36 0852 | Stožár osvětlovací 4,8m pozink. s ochr. manžetou D+M | kus | 2 | 0 | 0 |  | 0 |  | 0 | 21 | 0 | 0 | 0 | 0 | 0 |  | Vlastní | Indiv | 0 | 0 |  | Specifikace | Běžná |  |  |  | POL3_0
21 | 210 38 1221 | Zemnící kulatina FeZn D10 vč. spojek D+M | kg | 10 | 0 | 0 |  | 0 |  | 0 | 21 | 0 | 0 | 0 | 0 | 0 |  | Vlastní | Indiv | 0 | 0 |  | Specifikace | Běžná |  |  |  | POL3_0
|  | 2*5 |  | 10 | [23 empty] | VV | 0
22 | 210 40 1112 | Svorkovnice stožárová s pojistkou do stožáru | ks | 2 | 0 | 0 |  | 0 |  | 0 | 21 | 0 | 0 | 0 | 0 | 0 |  | Vlastní | Indiv | 0 | 0 |  | Specifikace | Běžná |  |  |  | POL3_0
23 | 210 41 2225 | Kabel CYKY-J4*10-hl.napájecí trasa D+M | m | 66 | 0 | 0 |  | 0 |  | 0 | 21 | 0 | 0 | 0 | 0 | 0 |  | Vlastní | Indiv | 0 | 0 |  | Specifikace | Běžná |  |  |  | POL3_0
|  | 60*1,1 |  | 66 | [23 empty] | VV | 0
24 | 210 42 1122 | Kopoflex chránička vč. folie š.33 červená D+M | m | 66 | 0 | 0 |  | 0 |  | 0 | 21 | 0 | 0 | 0 | 0 | 0 |  | Vlastní | Indiv | 0 | 0 |  | Specifikace | Běžná |  |  |  | POL3_0
25 | 210 44 1222 | Korugovaná TR KG200 - zabetonována do patky D+M | ks | 2 | 0 | 0 |  | 0 |  | 0 | 21 | 0 | 0 | 0 | 0 | 0 |  | Vlastní | Indiv | 0 | 0 |  | Specifikace | Běžná |  |  |  | POL3_0
26 | 210 45 2232 | kabel CYKY-J3x2,5 ve stožáru od svork po svítidlo D+M | m | 12 | 0 | 0 |  | 0 |  | 0 | 21 | 0 | 0 | 0 | 0 | 0 |  | Vlastní | Indiv | 0 | 0 |  | Specifikace | Běžná |  |  |  | POL3_0
|  | 2*6 |  | 12 | [23 empty] | VV | 0
27 | 210 45 3222 | Revize VO | ks | 1 | 0 | 0 |  | 0 |  | 0 | 21 | 0 | 0 | 0 | 0 | 0 |  | Vlastní | Indiv | 0 | 0 |  | Práce | Běžná |  |  |  | POL1_9
28 | 210 48 1121 | Připojení sloupů VO spoj. a režijní mat | ks | 1 | 0 | 0 |  | 0 |  | 0 | 21 | 0 | 0 | 0 | 0 | 0 |  | Vlastní | Indiv | 0 | 0 |  | Práce | Běžná |  |  |  | POL1_9
[26 empty] | 12 | 21 | DPH
| Celkem |  |  |  |  | 0 | [19 empty] | 0 | 0 | SUM
Poznámky uchazeče k zadání
POPUZIV
END
Note on S6: Jedná se o informaci, zda se jedná o položku, která je do rozpočtu zadána z cenové soustavy RTS, nebo vlastní.
Note on T6: Jedná se o název CÚ, která je zadána u položky rozpočtu

## 01 VON Pol
Položkový rozpočet | [27 empty] | #TypZaznamu#
S: | 127/2024 | NOVOSTAVBA DS 15 dětí, Jaroměřice nad Rokytnou | [25 empty] | STA
O: | 01 | Dětská skupina – 15 dětí, Jaroměřice nad Rokytnou, parc.č. 2539/2 | [22 empty] | STA |  |  | OBJ
R: | VON | Vedlejší a ostatní náklady | [25 empty] | ROZ
P.č. | Číslo položky | Název položky | MJ | Množství | Cena / MJ | Celkem | Dodávka | Dodávka celk. | Montáž | Montáž celk. | DPH | Cena s DPH | Hmotnost / MJ | Hmotnost celk.(t) | Dem. hmotnost / MJ | Dem. hmotnost celk.(t) | Ceník | Cen. soustava / platnost | Cenová úroveň | Nhod / MJ | Nhod celk. | Dodavatel | Typ položky | Stav položky
Díl: | Díl: | Vedlejší náklady a Ostatní náklady |  |  |  | 0 |  | 0 |  | 0 |  | 0 |  | 0 |  | 0 |  |  |  |  | 0 | [6 empty] | DIL
1 | Pol__0001 | Zařízení , provoz a odstranění staveniště | soubor | 1 | 0 | 0 |  | 0 |  | 0 | 21 | 0 | 0 | 0 | 0 | 0 |  | Vlastní | Indiv | 0 | 0 |  | Práce | Běžná |  |  |  | POL1_1
|  | náklady na vybudování zař.staveniště, zřízení stav.přípojek energií,ostra | [25 empty] | POP
|  | ha staveniště, oplocení,náklady na spotř.energie,odstranění ZS po výst | [25 empty] | POP
2 | Pol__0002 | Vytýčení stavby a stávajících inženýrských sítí | soubor | 1 | 0 | 0 |  | 0 |  | 0 | 21 | 0 | 0 | 0 | 0 | 0 |  | Vlastní | Indiv | 0 | 0 |  | Práce | Běžná |  |  |  | POL1_1
|  | geod.zaměření rohů stavby,stabilizace a sestavení laviček,protokol | [25 empty] | POP
|  | zaměření a vytýčení stávaj.IS z hlediska jejich ochrany při výstavbě | [25 empty] | POP
3 | Pol__0003 | provozní a povětrnostní vlivy | kpl | 1 | 0 | 0 |  | 0 |  | 0 | 21 | 0 | 0 | 0 | 0 | 0 |  | Vlastní | Indiv | 0 | 0 |  | Práce | Běžná |  |  |  | POL1_1
|  | náklady za ztížené podmínky při provádění stavby | [25 empty] | POP
4 | Pol__0004 | účast statika na stavbě | hod | 22 | 0 | 0 |  | 0 |  | 0 | 21 | 0 | 0 | 0 | 0 | 0 |  | Vlastní | Indiv | 0 | 0 |  | Práce | Běžná |  |  |  | POL1_1
|  | účast statika při provádění a kontrole provádění staticky konstrukčních | [25 empty] | POP
|  | prvků stavby - žbet.konstrukce základů, stropních konstr. atd. | [25 empty] | POP
5 | Pol__0005 | Plán a činnost BOZP na stavbě | hod | 45 | 0 | 0 |  | 0 |  | 0 | 21 | 0 | 0 | 0 | 0 | 0 |  | Vlastní | Indiv | 0 | 0 |  | Práce | Běžná |  |  |  | POL1_1
|  | provádění inspekce bezpečnosti na stavbě | [25 empty] | POP
6 | Pol__0009 | Monitoring potrubí stávaj.kanalizace - záznam TV kamerou | soubor | 1 | 0 | 0 |  | 0 |  | 0 | 21 | 0 | 0 | 0 | 0 | 0 |  | Vlastní | Indiv | 0 | 0 |  | Práce | Běžná |  |  |  | POL1_1
|  | přípojkqa kanalizace | [25 empty] | POP
7 | Pol__0010 | Geodetické zaměření skutečného provedení stavby a geometrický plán dokončené stavby | soubor | 1 | 0 | 0 |  | 0 |  | 0 | 21 | 0 | 0 | 0 | 0 | 0 |  | Vlastní | Indiv | 0 | 0 |  | Práce | Běžná |  |  |  | POL1_1
8 | Pol__0011 | Dokumentace skutečného provedení | soubor | 1 | 0 | 0 |  | 0 |  | 0 | 21 | 0 | 0 | 0 | 0 | 0 |  | Vlastní | Indiv | 0 | 0 |  | Práce | Běžná |  |  |  | POL1_1
9 | Pol__0012 | Zajištění podkladů a dokladů ke kolaudaci | soubor | 1 | 0 | 0 |  | 0 |  | 0 | 21 | 0 | 0 | 0 | 0 | 0 |  | Vlastní | Indiv | 0 | 0 |  | Práce | Běžná |  |  |  | POL1_1
|  | vč. měření dozvuku herna 1.01 požadavek KHS | [25 empty] | POP
|  | vč. měření hlučnosti vzt - požadavek KHS | [25 empty] | POP
10 | Pol__0013 | Koordinační a kompletační činnost, ztížené provozní vlivy, režijní náklady | soubor | 1 | 0 | 0 |  | 0 |  | 0 | 21 | 0 | 0 | 0 | 0 | 0 |  | Vlastní | Indiv | 0 | 0 |  | Práce | Běžná |  |  |  | POL1_1
[26 empty] | 12 | 21 | DPH
| Celkem |  |  |  |  | 0 | [19 empty] | 0 | 0 | SUM
Poznámky uchazeče k zadání
POPUZIV
END
Note on S6: Jedná se o informaci, zda se jedná o položku, která je do rozpočtu zadána z cenové soustavy RTS, nebo vlastní.
Note on T6: Jedná se o název CÚ, která je zadána u položky rozpočtu