## Stavební rozpočet
Stavební rozpočet | [31 empty] | 0 | 0 | 0
Název stavby: |  |  | Stavební úpravy areálu TS Stochov | Doba výstavby (dny): |  |  | Objednatel: | Město Stochov
Druh stavby: |  |  | Stavební úpravy šatnového a sociálního zázemí areálu TS Stochov | Začátek výstavby: |  |  | Projektant: | ARIPROS s.r.o.
Lokalita: |  |  | Honické náměstí 163, 272 03 Stochov | Konec výstavby: |  |  | Zhotovitel (uchazeč): | Dle výběrového řízení
JKSO: |  |  | 80129 | Zpracováno dne: |  |  | Zpracoval:
Č | Objekt | Kód | Zkrácený popis / Varianta | MJ | Množství | Cena/MJ | Sazba DPH | Náklady (Kč) |  |  | Náklady (Kč) | % | Hmotnost (t) |  | Cenová | [32 empty] | ISWORK | GROUPCODE | VATTAX
|  |  | Rozměry |  |  | (Kč) |  | Dodávka | Montáž | Celkem | Celkem vč. DPH |  | Jednot. | Celkem | soustava | Přesuny | Typ skupiny | HSV mat | HSV prac | PSV mat | PSV prac | Mont mat | Mont prac | Ostatní mat. | [20 empty] | MAT | WORK | CELK
|  | 11 | Přípravné a přidružené práce |  |  |  |  | 0 | 0 | 0 | 0 | 0% |  | 0 | [17 empty] | 0 | 0 | 0
1 |  | 1111199VD | Zpracování aktualizace DPS/realizační PD (3x paré tisk + 1x CD-pdf) | kpl | 1 | 0 | 21 | 0 | 0 | 0 | 0 | 0% | 0 | 0 |  | 0 |  | 0 | 0 | 0 | 0 | 0 | 0 | 0 | 0 | 0 | 0 | 21 | 0 | 0 | 5 |  |  |  | 0 | 0 | 0 | 11_ | 1_ | _ | 0 | 0 | 0 | 0 | 0 | 0 | 0 | P | 11 | 21 | Zpracování aktualizace DPS/realizační PD (3x paré tisk + 1x CD-pdf)
2 |  | 1111199VD | Zpracování PD skutečného provedení (3x paré tisk + 1x CD-PDF) | kpl | 1 | 0 | 21 | 0 | 0 | 0 | 0 | 0% | 0 | 0 |  | 0 |  | 0 | 0 | 0 | 0 | 0 | 0 | 0 | 0 | 0 | 0 | 21 | 0 | 0 | 5 |  |  |  | 0 | 0 | 0 | 11_ | 1_ | _ | 0 | 0 | 0 | 0 | 0 | 0 | 0 | P | 11 | 21 | Zpracování PD skutečného provedení (3x paré tisk + 1x CD-PDF)
3 |  | 1111199VD | Vytýčení stávajících rozvodů TZB vč. ověřovacích sond | kpl | 1 | 0 | 21 | 0 | 0 | 0 | 0 | 0% | 0 | 0 |  | 0 |  | 0 | 0 | 0 | 0 | 0 | 0 | 0 | 0 | 0 | 0 | 21 | 0 | 0 | 5 |  |  |  | 0 | 0 | 0 | 11_ | 1_ | _ | 0 | 0 | 0 | 0 | 0 | 0 | 0 | P | 11 | 21 | Vytýčení stávajících rozvodů TZB vč. ověřovacích sond
|  | 34 | Stěny a příčky |  |  |  |  | 0 | 0 | 0 | 0 | 0% |  | 9.7746 | [17 empty] | 0 | 0 | 0
4 |  | 342255024R00 | Příčky z desek pórobetonových tl. 10 cm | m2 | 96.85 | 0 | 21 | 0 | 0 | 0 | 0 | 0% | 0.07471 | 7.2357 | RTS I / 2025 | 0 |  | 0 | 0 | 0 | 0 | 0 | 0 | 0 | 0 | 0 | 0 | 21 | 0 | 0 | 1 |  |  |  | 0 | 0 | 0 | 34_ | 3_ | _ | 0 | 0 | 0 | 7.2357 | 0 | 0 | 0 | P | 34 | 21 | Příčky z desek pórobetonových tl. 10 cm
5 |  | 311230012RA0 | Zdivo z cihel keram. tvarovek na MC - dozdívky | m3 | 0.35 | 0 | 21 | 0 | 0 | 0 | 0 | 0% | 1.7397 | 0.60891 | RTS I / 2025 | 0 |  | 0 | 0 | 0 | 0 | 0 | 0 | 0 | 0 | 0 | 0 | 21 | 0 | 0 | 1 |  |  |  | 0 | 0 | 0 | 34_ | 3_ | _ | 0 | 0 | 0 | 0.60891 | 0 | 0 | 0 | P | 34 | 21 | Zdivo z cihel keram. tvarovek na MC - dozdívky
Cp a MC
6 |  | 317120033RAB | Překlad nenosný pórobet. | kus | 10 | 0 | 21 | 0 | 0 | 0 | 0 | 0% | 0.02651 | 0.2651 | RTS I / 2025 | 0 |  | 0 | 0 | 0 | 0 | 0 | 0 | 0 | 0 | 0 | 0 | 21 | 0 | 0 | 1 |  |  |  | 0 | 0 | 0 | 34_ | 3_ | _ | 0 | 0 | 0 | 0.2651 | 0 | 0 | 0 | P | 34 | 21 | Překlad nenosný pórobet.
překlad 100/249/1250 mm
7 |  | 317941111RA0 | Překlad z nosníků I č. 140, otvor dl. do 1,2 m, zdivo 300 mm | otvor | 5 | 0 | 21 | 0 | 0 | 0 | 0 | 0% | 0.2329 | 1.1645 | RTS I / 2025 | 0 |  | 0 | 0 | 0 | 0 | 0 | 0 | 0 | 0 | 0 | 0 | 21 | 0 | 0 | 1 |  |  |  | 0 | 0 | 0 | 34_ | 3_ | _ | 0 | 0 | 0 | 1.1645 | 0 | 0 | 0 | P | 34 | 21 | Překlad z nosníků I č. 140, otvor dl. do 1,2 m, zdivo 300 mm
2xI140 na 1 otvor, uložení I min. 200 mm
8 |  | 317941313RA0 | Překlad z nosníků I č. 180, otvor dl. do 2,5 m, zdivo 300 mm | otvor | 1 | 0 | 21 | 0 | 0 | 0 | 0 | 0% | 0.50041 | 0.50041 | RTS I / 2025 | 0 |  | 0 | 0 | 0 | 0 | 0 | 0 | 0 | 0 | 0 | 0 | 21 | 0 | 0 | 1 |  |  |  | 0 | 0 | 0 | 34_ | 3_ | _ | 0 | 0 | 0 | 0.50041 | 0 | 0 | 0 | P | 34 | 21 | Překlad z nosníků I č. 180, otvor dl. do 2,5 m, zdivo 300 mm
2xI180 na 1 otvor, uložení I min. 200 mm
|  | 41 | Stropy a stropní konstrukce (pro pozemní stavby) |  |  |  |  | 0 | 0 | 0 | 0 | 0% |  | 1.7499 | [17 empty] | 0 | 0 | 0
9 |  | 411322626R00 | Stropy ze železobetonu C 35/45 | m3 | 0.198 | 0 | 21 | 0 | 0 | 0 | 0 | 0% | 2.5251 | 0.49998 | RTS I / 2025 | 0 |  | 0 | 0 | 0 | 0 | 0 | 0 | 0 | 0 | 0 | 0 | 21 | 0 | 0 | 1 |  |  |  | 0 | 0 | 0 | 41_ | 4_ | _ | 0 | 0 | 0 | 0.49998 | 0 | 0 | 0 | P | 41 | 21 | Stropy ze železobetonu C 35/45
doplnění vodorov. kce po odstranění komínu
10 |  | 411361821R00 | Výztuž stropů z betonářské oceli (10 505) | t | 0.05 | 0 | 21 | 0 | 0 | 0 | 0 | 0% | 1.0214 | 0.05107 | RTS I / 2025 | 0 |  | 0 | 0 | 0 | 0 | 0 | 0 | 0 | 0 | 0 | 0 | 21 | 0 | 0 | 1 |  |  |  | 0 | 0 | 0 | 41_ | 4_ | _ | 0 | 0 | 0 | 0.05107 | 0 | 0 | 0 | P | 41 | 21 | Výztuž stropů z betonářské oceli (10 505)
11 |  | 411351101RT6 | Bednění stropů deskových, bednění vlastní - zřízení | m2 | 2.5 | 0 | 21 | 0 | 0 | 0 | 0 | 0% | 0.05078 | 0.12695 | RTS I / 2025 | 0 |  | 0 | 0 | 0 | 0 | 0 | 0 | 0 | 0 | 0 | 0 | 21 | 0 | 0 | 1 |  |  |  | 0 | 0 | 0 | 41_ | 4_ | _ | 0 | 0 | 0 | 0.12695 | 0 | 0 | 0 | P | 41 | 21 | Bednění stropů deskových, bednění vlastní - zřízení
systémové, včetně podepření, tl. stropu do 36 cm
12 |  | 411351102R00 | Bednění stropů deskových, vlastní - odstranění | m2 | 2.5 | 0 | 21 | 0 | 0 | 0 | 0 | 0% | 0 | 0 | RTS I / 2025 | 0 |  | 0 | 0 | 0 | 0 | 0 | 0 | 0 | 0 | 0 | 0 | 21 | 0 | 0 | 1 |  |  |  | 0 | 0 | 0 | 41_ | 4_ | _ | 0 | 0 | 0 | 0 | 0 | 0 | 0 | P | 41 | 21 | Bednění stropů deskových, vlastní - odstranění
13 |  | 416021223R00 | Podhled sádrokartonový, ocelová závěsná konstrukce CD, izolace, 1x opláštěná, RBI tl. 12,5 mm | m2 | 18.81 | 0 | 21 | 0 | 0 | 0 | 0 | 0% | 0.02414 | 0.45407 | RTS I / 2025 | 0 |  | 0 | 0 | 0 | 0 | 0 | 0 | 0 | 0 | 0 | 0 | 21 | 0 | 0 | 1 |  |  |  | 0 | 0 | 0 | 41_ | 4_ | _ | 0 | 0 | 0 | 0.45407 | 0 | 0 | 0 | P | 41 | 21 | Podhled sádrokartonový, ocelová závěsná konstrukce CD, izolace, 1x opláštěná, RBI tl. 12,5 mm
desky impregnované RBI (H2) tl. 12,5mm
14 |  | 767587211R00 | Podhled minerální kazetový, ocelová závěsná konstrukce viditelná, izolace, rastr 600x600mm, b. bílá | m2 | 41.4 | 0 | 21 | 0 | 0 | 0 | 0 | 0% | 0.00483 | 0.19996 | RTS I / 2025 | 0 |  | 0 | 0 | 0 | 0 | 0 | 0 | 0 | 0 | 0 | 0 | 21 | 0 | 0 | 1 |  |  |  | 0 | 0 | 0 | 41_ | 4_ | _ | 0 | 0 | 0 | 0.19996 | 0 | 0 | 0 | P | 41 | 21 | Podhled minerální kazetový, ocelová závěsná konstrukce viditelná, izolace, rastr 600x600mm, b. bílá
15 |  | 713111221R00 | Montáž parozábrany, zavěšené podhl., přelep. spojů | m2 | 60.21 | 0 | 21 | 0 | 0 | 0 | 0 | 0% | 2e-05 | 0.0012042 | RTS I / 2025 | 0 |  | 0 | 0 | 0 | 0 | 0 | 0 | 0 | 0 | 0 | 0 | 21 | 0 | 0 | 1 |  |  |  | 0 | 0 | 0 | 41_ | 4_ | _ | 0 | 0 | 0 | 0.0012042 | 0 | 0 | 0 | P | 41 | 21 | Montáž parozábrany, zavěšené podhl., přelep. spojů
16 |  | 713111111RV4 | Montáž tepelné izolace stropů vrchem kladené, volně | m2 | 63.8 | 0 | 21 | 0 | 0 | 0 | 0 | 0% | 0.00653 | 0.41661 | RTS I / 2025 | 0 |  | 0 | 0 | 0 | 0 | 0 | 0 | 0 | 0 | 0 | 0 | 21 | 0 | 0 | 1 |  |  |  | 0 | 0 | 0 | 41_ | 4_ | _ | 0 | 0 | 0 | 0.41661 | 0 | 0 | 0 | P | 41 | 21 | Montáž tepelné izolace stropů vrchem kladené, volně
1 vrstva - včetně dodávky miner. tep. zolace tl. 200 mm
|  | 59 | Kryty pozemních komunikací a ploch dlážděných |  |  |  |  | 0 | 0 | 0 | 0 | 0% |  | 13.1474 | [17 empty] | 0 | 0 | 0
17 |  | 916561111RT2 | Osazení záhon.obrubníků do lože z C 12/15 s opěrou | m | 12.6 | 0 | 21 | 0 | 0 | 0 | 0 | 0% | 0.12472 | 1.5715 | RTS I / 2025 | 0 |  | 0 | 0 | 0 | 0 | 0 | 0 | 0 | 0 | 0 | 0 | 21 | 0 | 0 | 1 |  |  |  | 0 | 0 | 0 | 59_ | 5_ | _ | 0 | 0 | 0 | 1.5715 | 0 | 0 | 0 | P | 59 | 21 | Osazení záhon.obrubníků do lože z C 12/15 s opěrou
včetně obrubníku 50/5/20 cm
18 |  | 596215020R00 | Kladení zámkové dlažby tl. 6 cm do drtě tl. 4 cm | m2 | 19.68 | 0 | 21 | 0 | 0 | 0 | 0 | 0% | 0.05545 | 1.0913 | RTS I / 2025 | 0 |  | 0 | 0 | 0 | 0 | 0 | 0 | 0 | 0 | 0 | 0 | 21 | 0 | 0 | 1 |  |  |  | 0 | 0 | 0 | 59_ | 5_ | _ | 0 | 0 | 0 | 1.0913 | 0 | 0 | 0 | P | 59 | 21 | Kladení zámkové dlažby tl. 6 cm do drtě tl. 4 cm
dlažba v rámci pergoly
19 |  | 59245308 | Dlažba betonová zámková/skladebná, tvar cihla, 20x10x6cm, barva přírodní | m2 | 21.648 | 0 | 21 | 0 | 0 | 0 | 0 | 0% | 0.131 | 2.8359 | RTS I / 2025 | 0 |  | 0 | 0 | 0 | 0 | 0 | 0 | 0 | 0 | 0 | 0 | 21 | 0 | 0 | 1 |  |  |  | 0 | 0 | 0 | 59_ | 5_ | _ | 0 | 0 | 0 | 2.8359 | 0 | 0 | 0 | M | 59 | 21 | Dlažba betonová zámková/skladebná, tvar cihla, 20x10x6cm, barva přírodní
20 |  | 564851111R00 | Podklad ze štěrkodrti po zhutnění tloušťky 15 cm | m2 | 19.68 | 0 | 21 | 0 | 0 | 0 | 0 | 0% | 0.378 | 7.439 | RTS I / 2025 | 0 |  | 0 | 0 | 0 | 0 | 0 | 0 | 0 | 0 | 0 | 0 | 21 | 0 | 0 | 1 |  |  |  | 0 | 0 | 0 | 59_ | 5_ | _ | 0 | 0 | 0 | 7.439 | 0 | 0 | 0 | P | 59 | 21 | Podklad ze štěrkodrti po zhutnění tloušťky 15 cm
21 |  | 571902111R00 | Posyp krytu kamenivem drceným do 10 kg/m2 | m2 | 19.68 | 0 | 21 | 0 | 0 | 0 | 0 | 0% | 0.01062 | 0.209 | RTS I / 2025 | 0 |  | 0 | 0 | 0 | 0 | 0 | 0 | 0 | 0 | 0 | 0 | 21 | 0 | 0 | 1 |  |  |  | 0 | 0 | 0 | 59_ | 5_ | _ | 0 | 0 | 0 | 0.209 | 0 | 0 | 0 | P | 59 | 21 | Posyp krytu kamenivem drceným do 10 kg/m2
22 |  | 180400020RA0 | Revitalizace trávníku parkového v rovině s dodáním osiva a zeminy | m2 | 25 | 0 | 21 | 0 | 0 | 0 | 0 | 0% | 3e-05 | 0.00075 | RTS I / 2025 | 0 |  | 0 | 0 | 0 | 0 | 0 | 0 | 0 | 0 | 0 | 0 | 21 | 0 | 0 | 1 |  |  |  | 0 | 0 | 0 | 59_ | 5_ | _ | 0 | 0 | 0 | 0.00075 | 0 | 0 | 0 | P | 59 | 21 | Revitalizace trávníku parkového v rovině s dodáním osiva a zeminy
rekultivace po provedení stavby - okolí pergoly
|  | 61 | Úprava povrchů vnitřní |  |  |  |  | 0 | 0 | 0 | 0 | 0% |  | 3.4813 | [17 empty] | 0 | 0 | 0
23 |  | 602015112RT3 | Omítka stěn jádrová ručně | m2 | 48.58 | 0 | 21 | 0 | 0 | 0 | 0 | 0% | 0.026 | 1.2631 | RTS I / 2025 | 0 |  | 0 | 0 | 0 | 0 | 0 | 0 | 0 | 0 | 0 | 0 | 21 | 0 | 0 | 1 |  |  |  | 0 | 0 | 0 | 61_ | 6_ | _ | 0 | 0 | 0 | 1.2631 | 0 | 0 | 0 | P | 61 | 21 | Omítka stěn jádrová ručně
tloušťka vrstvy 15 mm, ze suché směsi
24 |  | 612481211RT8 | Montáž výztužné sítě (perlinky) do stěrky - vnit. stěny, spoje omítek | m2 | 160.78 | 0 | 21 | 0 | 0 | 0 | 0 | 0% | 0.00361 | 0.58042 | RTS I / 2025 | 0 |  | 0 | 0 | 0 | 0 | 0 | 0 | 0 | 0 | 0 | 0 | 21 | 0 | 0 | 1 |  |  |  | 0 | 0 | 0 | 61_ | 6_ | _ | 0 | 0 | 0 | 0.58042 | 0 | 0 | 0 | P | 61 | 21 | Montáž výztužné sítě (perlinky) do stěrky - vnit. stěny, spoje omítek
včetně výztužné sítě a stěrkového tmelu
25 |  | 612474510RT3 | Omítka stěn vnitřní jednovrstvá vápenocement. filcovaná | m2 | 112.2 | 0 | 21 | 0 | 0 | 0 | 0 | 0% | 0.01333 | 1.4956 | RTS I / 2025 | 0 |  | 0 | 0 | 0 | 0 | 0 | 0 | 0 | 0 | 0 | 0 | 21 | 0 | 0 | 1 |  |  |  | 0 | 0 | 0 | 61_ | 6_ | _ | 0 | 0 | 0 | 1.4956 | 0 | 0 | 0 | P | 61 | 21 | Omítka stěn vnitřní jednovrstvá vápenocement. filcovaná
na pórobeton, ruční provedení
26 |  | 784011121R00 | Broušení štuků a omítek | m2 | 160.78 | 0 | 21 | 0 | 0 | 0 | 0 | 0% | 0 | 0 | RTS I / 2025 | 0 |  | 0 | 0 | 0 | 0 | 0 | 0 | 0 | 0 | 0 | 0 | 21 | 0 | 0 | 1 |  |  |  | 0 | 0 | 0 | 61_ | 6_ | _ | 0 | 0 | 0 | 0 | 0 | 0 | 0 | P | 61 | 21 | Broušení štuků a omítek
27 |  | 612409991R00 | Začištění omítek kolem oken, dveří apod. | m | 38.2 | 0 | 21 | 0 | 0 | 0 | 0 | 0% | 0.00371 | 0.14172 | RTS I / 2025 | 0 |  | 0 | 0 | 0 | 0 | 0 | 0 | 0 | 0 | 0 | 0 | 21 | 0 | 0 | 1 |  |  |  | 0 | 0 | 0 | 61_ | 6_ | _ | 0 | 0 | 0 | 0.14172 | 0 | 0 | 0 | P | 61 | 21 | Začištění omítek kolem oken, dveří apod.
28 |  | 610991111R00 | Zakrývání výplní vnitřních otvorů | m2 | 12.6 | 0 | 21 | 0 | 0 | 0 | 0 | 0% | 4e-05 | 0.000504 | RTS I / 2025 | 0 |  | 0 | 0 | 0 | 0 | 0 | 0 | 0 | 0 | 0 | 0 | 21 | 0 | 0 | 1 |  |  |  | 0 | 0 | 0 | 61_ | 6_ | _ | 0 | 0 | 0 | 0.000504 | 0 | 0 | 0 | P | 61 | 21 | Zakrývání výplní vnitřních otvorů
|  | 62 | Úprava povrchů vnější |  |  |  |  | 0 | 0 | 0 | 0 | 0% |  | 2.5301 | [17 empty] | 0 | 0 | 0
29 |  | 622311335RT3 | Zateplovací systém, fasáda, EPS F s grafitem, tl. 160 mm - kompletní systém | m2 | 100.39 | 0 | 21 | 0 | 0 | 0 | 0 | 0% | 0.01432 | 1.4376 | RTS I / 2025 | 0 |  | 0 | 0 | 0 | 0 | 0 | 0 | 0 | 0 | 0 | 0 | 21 | 0 | 0 | 1 |  |  |  | 0 | 0 | 0 | 62_ | 6_ | _ | 0 | 0 | 0 | 1.4376 | 0 | 0 | 0 | P | 62 | 21 | Zateplovací systém, fasáda, EPS F s grafitem, tl. 160 mm - kompletní systém
s omítkou silikon top, součinitel tep. vodivosti izolantu 0,031 W/mK
30 |  | 622311520RU1 | Zateplovací systém, sokl, XPS, tl. 60 mm - kompletní systém | m2 | 22.4 | 0 | 21 | 0 | 0 | 0 | 0 | 0% | 0.0157 | 0.35168 | RTS I / 2025 | 0 |  | 0 | 0 | 0 | 0 | 0 | 0 | 0 | 0 | 0 | 0 | 21 | 0 | 0 | 1 |  |  |  | 0 | 0 | 0 | 62_ | 6_ | _ | 0 | 0 | 0 | 0.35168 | 0 | 0 | 0 | P | 62 | 21 | Zateplovací systém, sokl, XPS, tl. 60 mm - kompletní systém
s mozaikovou omítkou 5,5 kg/m2, souč. tep. vodivosti izol. 0,036 W/mK
31 |  | 622311130RV1 | Zateplovací systém, fasáda, EPS F, tl. 50 mm | m2 | 49.06 | 0 | 21 | 0 | 0 | 0 | 0 | 0% | 0.0087 | 0.42682 | RTS I / 2025 | 0 |  | 0 | 0 | 0 | 0 | 0 | 0 | 0 | 0 | 0 | 0 | 21 | 0 | 0 | 1 |  |  |  | 0 | 0 | 0 | 62_ | 6_ | _ | 0 | 0 | 0 | 0.42682 | 0 | 0 | 0 | P | 62 | 21 | Zateplovací systém, fasáda, EPS F, tl. 50 mm
zakončený stěrkou s výztužnou tkaninou, souč. tep. vodivosti izol. 0,039 W/mK
32 |  | 602011231RT3 | Omítka na stěnách jednovrstvá | m2 | 49.06 | 0 | 21 | 0 | 0 | 0 | 0 | 0% | 0.0064 | 0.31398 | RTS I / 2025 | 0 |  | 0 | 0 | 0 | 0 | 0 | 0 | 0 | 0 | 0 | 0 | 21 | 0 | 0 | 1 |  |  |  | 0 | 0 | 0 | 62_ | 6_ | _ | 0 | 0 | 0 | 0.31398 | 0 | 0 | 0 | P | 62 | 21 | Omítka na stěnách jednovrstvá
tloušťka vrstvy 5 mm, omítka zatepl. systému vnitřní stěny m.č. 1.06
|  | 63 | Podlahy a podlahové konstrukce |  |  |  |  | 0 | 0 | 0 | 0 | 0% |  | 38.1042 | [17 empty] | 0 | 0 | 0
33 |  | 899623141R00 | Obetonování potrubí nebo zdiva betonem C12/15 | m3 | 5.5 | 0 | 21 | 0 | 0 | 0 | 0 | 0% | 2.525 | 13.8875 | RTS I / 2025 | 0 |  | 0 | 0 | 0 | 0 | 0 | 0 | 0 | 0 | 0 | 0 | 21 | 0 | 0 | 1 |  |  |  | 0 | 0 | 0 | 63_ | 6_ | _ | 0 | 0 | 0 | 13.8875 | 0 | 0 | 0 | P | 63 | 21 | Obetonování potrubí nebo zdiva betonem C12/15
doplnění podlah v místě úprav kanalizace
34 |  | 631310032RA0 | Mazanina z betonu C 20/25, tloušťka do 10 cm | m2 | 60.21 | 0 | 21 | 0 | 0 | 0 | 0 | 0% | 0.2525 | 15.203 | RTS I / 2025 | 0 |  | 0 | 0 | 0 | 0 | 0 | 0 | 0 | 0 | 0 | 0 | 21 | 0 | 0 | 1 |  |  |  | 0 | 0 | 0 | 63_ | 6_ | _ | 0 | 0 | 0 | 15.203 | 0 | 0 | 0 | P | 63 | 21 | Mazanina z betonu C 20/25, tloušťka do 10 cm
35 |  | 711212012RT3 | Hydroizolační povlak vyztužený tkaninou | m2 | 60.21 | 0 | 21 | 0 | 0 | 0 | 0 | 0% | 0.00358 | 0.21555 | RTS I / 2025 | 0 |  | 0 | 0 | 0 | 0 | 0 | 0 | 0 | 0 | 0 | 0 | 21 | 0 | 0 | 1 |  |  |  | 0 | 0 | 0 | 63_ | 6_ | _ | 0 | 0 | 0 | 0.21555 | 0 | 0 | 0 | P | 63 | 21 | Hydroizolační povlak vyztužený tkaninou
pružná silikátová hydroizolace, tl. 2 mm
36 |  | 713121111R00 | Montáž tepelné nebo kročejové izolace podlah na sucho, jednovrstvé | m2 | 60.21 | 0 | 21 | 0 | 0 | 0 | 0 | 0% | 0 | 0 | RTS I / 2025 | 0 |  | 0 | 0 | 0 | 0 | 0 | 0 | 0 | 0 | 0 | 0 | 21 | 0 | 0 | 1 |  |  |  | 0 | 0 | 0 | 63_ | 6_ | _ | 0 | 0 | 0 | 0 | 0 | 0 | 0 | P | 63 | 21 | Montáž tepelné nebo kročejové izolace podlah na sucho, jednovrstvé
37 |  | 283763204 | Deska izolační podlahová XPS, tl. 60 mm | m2 | 63.2205 | 0 | 21 | 0 | 0 | 0 | 0 | 0% | 0.00198 | 0.12518 | RTS I / 2025 | 0 |  | 0 | 0 | 0 | 0 | 0 | 0 | 0 | 0 | 0 | 0 | 21 | 0 | 0 | 1 |  |  |  | 0 | 0 | 0 | 63_ | 6_ | _ | 0 | 0 | 0 | 0.12518 | 0 | 0 | 0 | M | 63 | 21 | Deska izolační podlahová XPS, tl. 60 mm
38 |  | 713120080RA0 | Separační fólie PE | m2 | 60.21 | 0 | 21 | 0 | 0 | 0 | 0 | 0% | 3e-05 | 0.0018063 | RTS I / 2025 | 0 |  | 0 | 0 | 0 | 0 | 0 | 0 | 0 | 0 | 0 | 0 | 21 | 0 | 0 | 1 |  |  |  | 0 | 0 | 0 | 63_ | 6_ | _ | 0 | 0 | 0 | 0.0018063 | 0 | 0 | 0 | P | 63 | 21 | Separační fólie PE
39 |  | 631312621RT2 | Mazanina betonová tl. 5 - 8 cm C 20/25 | m3 | 3.3115 | 0 | 21 | 0 | 0 | 0 | 0 | 0% | 2.545 | 8.4279 | RTS I / 2025 | 0 |  | 0 | 0 | 0 | 0 | 0 | 0 | 0 | 0 | 0 | 0 | 21 | 0 | 0 | 1 |  |  |  | 0 | 0 | 0 | 63_ | 6_ | _ | 0 | 0 | 0 | 8.4279 | 0 | 0 | 0 | P | 63 | 21 | Mazanina betonová tl. 5 - 8 cm C 20/25
vyztužená ocelovými vlákny 20 kg / m3
40 |  | 777531022R00 | Vyrovnání podlahy, samonivelační hmota tl. 2 mm | m2 | 60.21 | 0 | 21 | 0 | 0 | 0 | 0 | 0% | 0.00404 | 0.24325 | RTS I / 2025 | 0 |  | 0 | 0 | 0 | 0 | 0 | 0 | 0 | 0 | 0 | 0 | 21 | 0 | 0 | 1 |  |  |  | 0 | 0 | 0 | 63_ | 6_ | _ | 0 | 0 | 0 | 0.24325 | 0 | 0 | 0 | P | 63 | 21 | Vyrovnání podlahy, samonivelační hmota tl. 2 mm
|  |  | včetně penetrace podkladu | [47 empty] | včetně penetrace podkladu
|  | 712 | Izolace střech (živičné krytiny) |  |  |  |  | 0 | 0 | 0 | 0 | 0% |  | 0.92201 | [17 empty] | 0 | 0 | 0
41 |  | 712341559RZ6 | Provedení povlakové krytiny střech do 10°, asfaltovými pásy, přitavení celoplošně | m2 | 83.44 | 0 | 21 | 0 | 0 | 0 | 0 | 0% | 0.01105 | 0.92201 | RTS I / 2025 | 0 |  | 0 | 0 | 0 | 0 | 0 | 0 | 0 | 0 | 0 | 0 | 21 | 0 | 0 | 7 |  |  |  | 0 | 0 | 0 | 712_ | 71_ | _ | 0 | 0 | 0 | 0.92201 | 0 | 0 | 0 | P | 712 | 21 | Provedení povlakové krytiny střech do 10°, asfaltovými pásy, přitavení celoplošně
2 vrstvy - včetně dodávky např. Sklobit G
|  | 721 | Vnitřní kanalizace |  |  |  |  | 0 | 0 | 0 | 0 | 0% |  | 0.11118 | [17 empty] | 0 | 0 | 0
42 |  | 721223427RT1 | Vpusť podlahová se zápachovou uzávěrkou HL 510N | kus | 3 | 0 | 21 | 0 | 0 | 0 | 0 | 0% | 0.00063 | 0.00189 | RTS I / 2025 | 0 |  | 0 | 0 | 0 | 0 | 0 | 0 | 0 | 0 | 0 | 0 | 21 | 0 | 0 | 7 |  |  |  | 0 | 0 | 0 | 721_ | 72_ | _ | 0 | 0 | 0 | 0.00189 | 0 | 0 | 0 | P | 721 | 21 | Vpusť podlahová se zápachovou uzávěrkou HL 510N
mřížka nerez 115 x 115 mm D 40/50 mm
43 |  | 721176222R00 | Potrubí KG svodné (ležaté) v zemi, D 110 x 3,2 mm | m | 17.8 | 0 | 21 | 0 | 0 | 0 | 0 | 0% | 0.0021 | 0.03738 | RTS I / 2025 | 0 |  | 0 | 0 | 0 | 0 | 0 | 0 | 0 | 0 | 0 | 0 | 21 | 0 | 0 | 7 |  |  |  | 0 | 0 | 0 | 721_ | 72_ | _ | 0 | 0 | 0 | 0.03738 | 0 | 0 | 0 | P | 721 | 21 | Potrubí KG svodné (ležaté) v zemi, D 110 x 3,2 mm
montáž a dodávka splaškové kanalizace v zemi, PVC SN4
44 |  | 721176223R00 | Potrubí KG svodné (ležaté) v zemi, D 125 x 3,2 mm | m | 14.3 | 0 | 21 | 0 | 0 | 0 | 0 | 0% | 0.00252 | 0.036036 | RTS I / 2025 | 0 |  | 0 | 0 | 0 | 0 | 0 | 0 | 0 | 0 | 0 | 0 | 21 | 0 | 0 | 7 |  |  |  | 0 | 0 | 0 | 721_ | 72_ | _ | 0 | 0 | 0 | 0.036036 | 0 | 0 | 0 | P | 721 | 21 | Potrubí KG svodné (ležaté) v zemi, D 125 x 3,2 mm
montáž a dodávka splaškové kanalizace v zemi, PVC SN4
45 |  | 721176224R00 | Potrubí KG svodné (ležaté) v zemi, D 160 x 4,0 mm | m | 1.2 | 0 | 21 | 0 | 0 | 0 | 0 | 0% | 0.00357 | 0.004284 | RTS I / 2025 | 0 |  | 0 | 0 | 0 | 0 | 0 | 0 | 0 | 0 | 0 | 0 | 21 | 0 | 0 | 7 |  |  |  | 0 | 0 | 0 | 721_ | 72_ | _ | 0 | 0 | 0 | 0.004284 | 0 | 0 | 0 | P | 721 | 21 | Potrubí KG svodné (ležaté) v zemi, D 160 x 4,0 mm
montáž a dodávka splaškové kanalizace v zemi, PVC SN4
46 |  | 721173303R00 | Koleno KG D 110-45° | kus | 33 | 0 | 21 | 0 | 0 | 0 | 0 | 0% | 0.00034 | 0.01122 | RTS I / 2025 | 0 |  | 0 | 0 | 0 | 0 | 0 | 0 | 0 | 0 | 0 | 0 | 21 | 0 | 0 | 7 |  |  |  | 0 | 0 | 0 | 721_ | 72_ | _ | 0 | 0 | 0 | 0.01122 | 0 | 0 | 0 | P | 721 | 21 | Koleno KG D 110-45°
montáž a dodávka tvarovek pro splaškovou kanalizaci v zemi, PVC SN4
47 |  | 721173303R01 | Koleno KG D 125-45° | kus | 8 | 0 | 21 | 0 | 0 | 0 | 0 | 0% | 0.00034 | 0.00272 | RTS I / 2025 | 0 |  | 0 | 0 | 0 | 0 | 0 | 0 | 0 | 0 | 0 | 0 | 21 | 0 | 0 | 7 |  |  |  | 0 | 0 | 0 | 721_ | 72_ | _ | 0 | 0 | 0 | 0.00272 | 0 | 0 | 0 | P | 721 | 21 | Koleno KG D 125-45°
montáž a dodávka tvarovek pro splaškovou kanalizaci v zemi, PVC SN4
48 |  | 721173303R02 | Koleno KG D 160-30° | kus | 2 | 0 | 21 | 0 | 0 | 0 | 0 | 0% | 0.00034 | 0.00068 | RTS I / 2025 | 0 |  | 0 | 0 | 0 | 0 | 0 | 0 | 0 | 0 | 0 | 0 | 21 | 0 | 0 | 7 |  |  |  | 0 | 0 | 0 | 721_ | 72_ | _ | 0 | 0 | 0 | 0.00068 | 0 | 0 | 0 | P | 721 | 21 | Koleno KG D 160-30°
montáž a dodávka tvarovek pro splaškovou kanalizaci v zemi, PVC SN4
49 |  | 721173303R08 | Odbočka KG 110/110-45° | kus | 7 | 0 | 21 | 0 | 0 | 0 | 0 | 0% | 0.00034 | 0.00238 | RTS I / 2025 | 0 |  | 0 | 0 | 0 | 0 | 0 | 0 | 0 | 0 | 0 | 0 | 21 | 0 | 0 | 7 |  |  |  | 0 | 0 | 0 | 721_ | 72_ | _ | 0 | 0 | 0 | 0.00238 | 0 | 0 | 0 | P | 721 | 21 | Odbočka KG 110/110-45°
montáž a dodávka tvarovek pro splaškovou kanalizaci v zemi, PVC SN4
50 |  | 721173303R09 | Odbočka KG 125/110-45° | kus | 6 | 0 | 21 | 0 | 0 | 0 | 0 | 0% | 0.00034 | 0.00204 | RTS I / 2025 | 0 |  | 0 | 0 | 0 | 0 | 0 | 0 | 0 | 0 | 0 | 0 | 21 | 0 | 0 | 7 |  |  |  | 0 | 0 | 0 | 721_ | 72_ | _ | 0 | 0 | 0 | 0.00204 | 0 | 0 | 0 | P | 721 | 21 | Odbočka KG 125/110-45°
montáž a dodávka tvarovek pro splaškovou kanalizaci v zemi, PVC SN4
51 |  | 721173303R10 | Odbočka KG 160/110-45° | kus | 1 | 0 | 21 | 0 | 0 | 0 | 0 | 0% | 0.00034 | 0.00034 | RTS I / 2025 | 0 |  | 0 | 0 | 0 | 0 | 0 | 0 | 0 | 0 | 0 | 0 | 21 | 0 | 0 | 7 |  |  |  | 0 | 0 | 0 | 721_ | 72_ | _ | 0 | 0 | 0 | 0.00034 | 0 | 0 | 0 | P | 721 | 21 | Odbočka KG 160/110-45°
montáž a dodávka tvarovek pro splaškovou kanalizaci v zemi, PVC SN4
52 |  | 721173303R16 | Odbočka KG 160/125-45° | kus | 1 | 0 | 21 | 0 | 0 | 0 | 0 | 0% | 0.00034 | 0.00034 | RTS I / 2025 | 0 |  | 0 | 0 | 0 | 0 | 0 | 0 | 0 | 0 | 0 | 0 | 21 | 0 | 0 | 7 |  |  |  | 0 | 0 | 0 | 721_ | 72_ | _ | 0 | 0 | 0 | 0.00034 | 0 | 0 | 0 | P | 721 | 21 | Odbočka KG 160/125-45°
montáž a dodávka tvarovek pro splaškovou kanalizaci v zemi, PVC SN4
53 |  | 721173303R22 | Redukce KG 160/125 | kus | 1 | 0 | 21 | 0 | 0 | 0 | 0 | 0% | 0.00034 | 0.00034 | RTS I / 2025 | 0 |  | 0 | 0 | 0 | 0 | 0 | 0 | 0 | 0 | 0 | 0 | 21 | 0 | 0 | 7 |  |  |  | 0 | 0 | 0 | 721_ | 72_ | _ | 0 | 0 | 0 | 0.00034 | 0 | 0 | 0 | P | 721 | 21 | Redukce KG 160/125
montáž a dodávka tvarovek pro splaškovou kanalizaci v zemi, PVC SN4
54 |  | 721176113R00 | Potrubí HT odpadní, D 50 x 1,8 mm | m | 8 | 0 | 21 | 0 | 0 | 0 | 0 | 0% | 0.00052 | 0.00416 | RTS I / 2025 | 0 |  | 0 | 0 | 0 | 0 | 0 | 0 | 0 | 0 | 0 | 0 | 21 | 0 | 0 | 7 |  |  |  | 0 | 0 | 0 | 721_ | 72_ | _ | 0 | 0 | 0 | 0.00416 | 0 | 0 | 0 | P | 721 | 21 | Potrubí HT odpadní, D 50 x 1,8 mm
vč. montáže
55 |  | 721176115R00 | Potrubí HT odpadní, D 110 x 2,7 mm | m | 5 | 0 | 21 | 0 | 0 | 0 | 0 | 0% | 0.00131 | 0.00655 | RTS I / 2025 | 0 |  | 0 | 0 | 0 | 0 | 0 | 0 | 0 | 0 | 0 | 0 | 21 | 0 | 0 | 7 |  |  |  | 0 | 0 | 0 | 721_ | 72_ | _ | 0 | 0 | 0 | 0.00655 | 0 | 0 | 0 | P | 721 | 21 | Potrubí HT odpadní, D 110 x 2,7 mm
vč. montáže
56 |  | 727212112R01 | Koleno 50/87° PVC HT | kus | 11 | 0 | 21 | 0 | 0 | 0 | 0 | 0% | 0 | 0 | RTS I / 2025 | 0 |  | 0 | 0 | 0 | 0 | 0 | 0 | 0 | 0 | 0 | 0 | 21 | 0 | 0 | 7 |  |  |  | 0 | 0 | 0 | 721_ | 72_ | _ | 0 | 0 | 0 | 0 | 0 | 0 | 0 | P | 721 | 21 | Koleno 50/87° PVC HT
57 |  | 727212112R07 | Koleno 110/87° PVC HT | kus | 1 | 0 | 21 | 0 | 0 | 0 | 0 | 0% | 0 | 0 | RTS I / 2025 | 0 |  | 0 | 0 | 0 | 0 | 0 | 0 | 0 | 0 | 0 | 0 | 21 | 0 | 0 | 7 |  |  |  | 0 | 0 | 0 | 721_ | 72_ | _ | 0 | 0 | 0 | 0 | 0 | 0 | 0 | P | 721 | 21 | Koleno 110/87° PVC HT
58 |  | 727212132R00 | Odbočka 50/50-87° PVC HT | kus | 1 | 0 | 21 | 0 | 0 | 0 | 0 | 0% | 0 | 0 | RTS I / 2025 | 0 |  | 0 | 0 | 0 | 0 | 0 | 0 | 0 | 0 | 0 | 0 | 21 | 0 | 0 | 7 |  |  |  | 0 | 0 | 0 | 721_ | 72_ | _ | 0 | 0 | 0 | 0 | 0 | 0 | 0 | P | 721 | 21 | Odbočka 50/50-87° PVC HT
59 |  | 727212132R03 | Odbočka 110/50-87° PVC HT | kus | 1 | 0 | 21 | 0 | 0 | 0 | 0 | 0% | 0 | 0 | RTS I / 2025 | 0 |  | 0 | 0 | 0 | 0 | 0 | 0 | 0 | 0 | 0 | 0 | 21 | 0 | 0 | 7 |  |  |  | 0 | 0 | 0 | 721_ | 72_ | _ | 0 | 0 | 0 | 0 | 0 | 0 | 0 | P | 721 | 21 | Odbočka 110/50-87° PVC HT
60 |  | 727212132R07 | Odbočka 110/110-87° PVC HT | kus | 1 | 0 | 21 | 0 | 0 | 0 | 0 | 0% | 0 | 0 | RTS I / 2025 | 0 |  | 0 | 0 | 0 | 0 | 0 | 0 | 0 | 0 | 0 | 0 | 21 | 0 | 0 | 7 |  |  |  | 0 | 0 | 0 | 721_ | 72_ | _ | 0 | 0 | 0 | 0 | 0 | 0 | 0 | P | 721 | 21 | Odbočka 110/110-87° PVC HT
61 |  | 727212135RR1 | Redukce PVC HT 110/50 | kus | 7 | 0 | 21 | 0 | 0 | 0 | 0 | 0% | 0 | 0 | RTS I / 2025 | 0 |  | 0 | 0 | 0 | 0 | 0 | 0 | 0 | 0 | 0 | 0 | 21 | 0 | 0 | 7 |  |  |  | 0 | 0 | 0 | 721_ | 72_ | _ | 0 | 0 | 0 | 0 | 0 | 0 | 0 | P | 721 | 21 | Redukce PVC HT 110/50
62 |  | 727212135RR2 | Redukce PVC HT 125/110 | kus | 1 | 0 | 21 | 0 | 0 | 0 | 0 | 0% | 0 | 0 | RTS I / 2025 | 0 |  | 0 | 0 | 0 | 0 | 0 | 0 | 0 | 0 | 0 | 0 | 21 | 0 | 0 | 7 |  |  |  | 0 | 0 | 0 | 721_ | 72_ | _ | 0 | 0 | 0 | 0 | 0 | 0 | 0 | P | 721 | 21 | Redukce PVC HT 125/110
63 |  | 721152218R00 | Čisticí kus, pro odpadní svislé, ČK 110, HT | kus | 1 | 0 | 21 | 0 | 0 | 0 | 0 | 0% | 0.00055 | 0.00055 | RTS I / 2025 | 0 |  | 0 | 0 | 0 | 0 | 0 | 0 | 0 | 0 | 0 | 0 | 21 | 0 | 0 | 7 |  |  |  | 0 | 0 | 0 | 721_ | 72_ | _ | 0 | 0 | 0 | 0.00055 | 0 | 0 | 0 | P | 721 | 21 | Čisticí kus, pro odpadní svislé, ČK 110, HT
64 |  | 721273200RT3 | Souprava ventilační střešní, D 110 mm | kus | 1 | 0 | 21 | 0 | 0 | 0 | 0 | 0% | 0.00027 | 0.00027 | RTS I / 2025 | 0 |  | 0 | 0 | 0 | 0 | 0 | 0 | 0 | 0 | 0 | 0 | 21 | 0 | 0 | 7 |  |  |  | 0 | 0 | 0 | 721_ | 72_ | _ | 0 | 0 | 0 | 0.00027 | 0 | 0 | 0 | P | 721 | 21 | Souprava ventilační střešní, D 110 mm
dodávka a montáž soupravy větrací hlavice HT pro rovné střechy
65 |  | 738119522R04 | Drobný montážní materiál a nespecifikované tvarovky vč. montáže | soubor | 1 | 0 | 21 | 0 | 0 | 0 | 0 | 0% | 0 | 0 |  | 0 |  | 0 | 0 | 0 | 0 | 0 | 0 | 0 | 0 | 0 | 0 | 21 | 0 | 0 | 5 |  |  |  | 0 | 0 | 0 | 721_ | 72_ | _ | 0 | 0 | 0 | 0 | 0 | 0 | 0 | P | 721 | 21 | Drobný montážní materiál a nespecifikované tvarovky vč. montáže
66 |  | 721999VD | HZS - přípomocné práce vč. materiálu | soubor | 1 | 0 | 21 | 0 | 0 | 0 | 0 | 0% | 0 | 0 |  | 0 |  | 0 | 0 | 0 | 0 | 0 | 0 | 0 | 0 | 0 | 0 | 21 | 0 | 0 | 7 |  |  |  | 0 | 0 | 0 | 721_ | 72_ | _ | 0 | 0 | 0 | 0 | 0 | 0 | 0 | P | 721 | 21 | HZS - přípomocné práce vč. materiálu
pro vnitřní kanalizaci
67 |  | 721999VD | Demontáž původních rozvodů kanalizace | soubor | 1 | 0 | 21 | 0 | 0 | 0 | 0 | 0% | 0 | 0 |  | 0 |  | 0 | 0 | 0 | 0 | 0 | 0 | 0 | 0 | 0 | 0 | 21 | 0 | 0 | 7 |  |  |  | 0 | 0 | 0 | 721_ | 72_ | _ | 0 | 0 | 0 | 0 | 0 | 0 | 0 | P | 721 | 21 | Demontáž původních rozvodů kanalizace
demontáž, odvoz odpadu a likvidace
68 |  | 721190909R00 | Zkouška tlaková a těsnosti vnitřní kanalizace | soubor | 1 | 0 | 21 | 0 | 0 | 0 | 0 | 0% | 0 | 0 | RTS I / 2025 | 0 |  | 0 | 0 | 0 | 0 | 0 | 0 | 0 | 0 | 0 | 0 | 21 | 0 | 0 | 7 |  |  |  | 0 | 0 | 0 | 721_ | 72_ | _ | 0 | 0 | 0 | 0 | 0 | 0 | 0 | P | 721 | 21 | Zkouška tlaková a těsnosti vnitřní kanalizace
|  | 722 | Vnitřní vodovod |  |  |  |  | 0 | 0 | 0 | 0 | 0% |  | 0.16853 | [17 empty] | 0 | 0 | 0
69 |  | 222613131R00 | Montáž zapojení vodoměru | kus | 1 | 0 | 21 | 0 | 0 | 0 | 0 | 0% | 0 | 0 | RTS I / 2025 | 0 |  | 0 | 0 | 0 | 0 | 0 | 0 | 0 | 0 | 0 | 0 | 21 | 0 | 0 | 2 |  |  |  | 0 | 0 | 0 | 722_ | 72_ | _ | 0 | 0 | 0 | 0 | 0 | 0 | 0 | P | 722 | 21 | Montáž zapojení vodoměru
70 |  | 38821459.A | Vodoměr SV Q=2,5 m3/h, l=80 mm (jm. průtok 2,5 m3/hod | kus | 1 | 0 | 21 | 0 | 0 | 0 | 0 | 0% | 0.002 | 0.002 | RTS I / 2025 | 0 |  | 0 | 0 | 0 | 0 | 0 | 0 | 0 | 0 | 0 | 0 | 21 | 0 | 0 | 7 |  |  |  | 0 | 0 | 0 | 722_ | 72_ | _ | 0 | 0 | 0 | 0.002 | 0 | 0 | 0 | M | 722 | 21 | Vodoměr SV Q=2,5 m3/h, l=80 mm (jm. průtok 2,5 m3/hod
71 |  | 722172313R00 | Potrubí plastové PP-RCT, vč. zednických výpomocí, D 32 x 3,0 mm, návin | m | 10 | 0 | 21 | 0 | 0 | 0 | 0 | 0% | 0.00537 | 0.0537 | RTS I / 2025 | 0 |  | 0 | 0 | 0 | 0 | 0 | 0 | 0 | 0 | 0 | 0 | 21 | 0 | 0 | 7 |  |  |  | 0 | 0 | 0 | 722_ | 72_ | _ | 0 | 0 | 0 | 0.0537 | 0 | 0 | 0 | P | 722 | 21 | Potrubí plastové PP-RCT, vč. zednických výpomocí, D 32 x 3,0 mm, návin
potrubí a tvarovky venkovního rozvodu
72 |  | 722202233R01 | Přechod na závit 32x1“vnější, mosaz | kus | 1 | 0 | 21 | 0 | 0 | 0 | 0 | 0% | 8e-05 | 8e-05 | RTS I / 2025 | 0 |  | 0 | 0 | 0 | 0 | 0 | 0 | 0 | 0 | 0 | 0 | 21 | 0 | 0 | 7 |  |  |  | 0 | 0 | 0 | 722_ | 72_ | _ | 0 | 0 | 0 | 8e-05 | 0 | 0 | 0 | P | 722 | 21 | Přechod na závit 32x1“vnější, mosaz
73 |  | 722202233R02 | Spojka 32x32, plast | kus | 1 | 0 | 21 | 0 | 0 | 0 | 0 | 0% | 8e-05 | 8e-05 | RTS I / 2025 | 0 |  | 0 | 0 | 0 | 0 | 0 | 0 | 0 | 0 | 0 | 0 | 21 | 0 | 0 | 7 |  |  |  | 0 | 0 | 0 | 722_ | 72_ | _ | 0 | 0 | 0 | 8e-05 | 0 | 0 | 0 | P | 722 | 21 | Spojka 32x32, plast
74 |  | 722172411R00 | Potrubí plastové PP-RCT, vč. zednických výpomocí, D 20x2,3 mm, rozvod studené vody | m | 52 | 0 | 21 | 0 | 0 | 0 | 0 | 0% | 0.00046 | 0.02392 | RTS I / 2025 | 0 |  | 0 | 0 | 0 | 0 | 0 | 0 | 0 | 0 | 0 | 0 | 21 | 0 | 0 | 7 |  |  |  | 0 | 0 | 0 | 722_ | 72_ | _ | 0 | 0 | 0 | 0.02392 | 0 | 0 | 0 | P | 722 | 21 | Potrubí plastové PP-RCT, vč. zednických výpomocí, D 20x2,3 mm, rozvod studené vody
dodávka a montáž vč. tvarovek
75 |  | 722172412R00 | Potrubí plastové PP-RCT, vč. zednických výpomocí, D 25x2,8 mm, rozvod studené vody | m | 16 | 0 | 21 | 0 | 0 | 0 | 0 | 0% | 0.00058 | 0.00928 | RTS I / 2025 | 0 |  | 0 | 0 | 0 | 0 | 0 | 0 | 0 | 0 | 0 | 0 | 21 | 0 | 0 | 7 |  |  |  | 0 | 0 | 0 | 722_ | 72_ | _ | 0 | 0 | 0 | 0.00928 | 0 | 0 | 0 | P | 722 | 21 | Potrubí plastové PP-RCT, vč. zednických výpomocí, D 25x2,8 mm, rozvod studené vody
dodávka a montáž vč. tvarovek
76 |  | 722172413R00 | Potrubí plastové PP-RCT, vč. zednických výpomocí, D 32x3,6 mm, rozvod studené vody | m | 10 | 0 | 21 | 0 | 0 | 0 | 0 | 0% | 0.00077 | 0.0077 | RTS I / 2025 | 0 |  | 0 | 0 | 0 | 0 | 0 | 0 | 0 | 0 | 0 | 0 | 21 | 0 | 0 | 7 |  |  |  | 0 | 0 | 0 | 722_ | 72_ | _ | 0 | 0 | 0 | 0.0077 | 0 | 0 | 0 | P | 722 | 21 | Potrubí plastové PP-RCT, vč. zednických výpomocí, D 32x3,6 mm, rozvod studené vody
dodávka a montáž vč. tvarovek
77 |  | 722172411R00 | Potrubí plastové PP-RCT, vč. zednických výpomocí, D 20x2,3 mm, rozvod teplé vody | m | 30 | 0 | 21 | 0 | 0 | 0 | 0 | 0% | 0.00046 | 0.0138 | RTS I / 2025 | 0 |  | 0 | 0 | 0 | 0 | 0 | 0 | 0 | 0 | 0 | 0 | 21 | 0 | 0 | 7 |  |  |  | 0 | 0 | 0 | 722_ | 72_ | _ | 0 | 0 | 0 | 0.0138 | 0 | 0 | 0 | P | 722 | 21 | Potrubí plastové PP-RCT, vč. zednických výpomocí, D 20x2,3 mm, rozvod teplé vody
dodávka a montáž vč. tvarovek
78 |  | 722172412R00 | Potrubí plastové PP-RCT, vč. zednických výpomocí, D 25x2,8 mm, rozvod teplé vody | m | 10 | 0 | 21 | 0 | 0 | 0 | 0 | 0% | 0.00058 | 0.0058 | RTS I / 2025 | 0 |  | 0 | 0 | 0 | 0 | 0 | 0 | 0 | 0 | 0 | 0 | 21 | 0 | 0 | 7 |  |  |  | 0 | 0 | 0 | 722_ | 72_ | _ | 0 | 0 | 0 | 0.0058 | 0 | 0 | 0 | P | 722 | 21 | Potrubí plastové PP-RCT, vč. zednických výpomocí, D 25x2,8 mm, rozvod teplé vody
dodávka a montáž vč. tvarovek
79 |  | 722172413R00 | Potrubí plastové PP-RCT, vč. zednických výpomocí, D 32x3,6 mm, rozvod teplé vody | m | 10 | 0 | 21 | 0 | 0 | 0 | 0 | 0% | 0.00077 | 0.0077 | RTS I / 2025 | 0 |  | 0 | 0 | 0 | 0 | 0 | 0 | 0 | 0 | 0 | 0 | 21 | 0 | 0 | 7 |  |  |  | 0 | 0 | 0 | 722_ | 72_ | _ | 0 | 0 | 0 | 0.0077 | 0 | 0 | 0 | P | 722 | 21 | Potrubí plastové PP-RCT, vč. zednických výpomocí, D 32x3,6 mm, rozvod teplé vody
dodávka a montáž vč. tvarovek
80 |  | 722181212RZ6 | Izolace návleková PE tl. stěny 10 mm, vnitřní průměr 20 mm | m | 52 | 0 | 21 | 0 | 0 | 0 | 0 | 0% | 2e-05 | 0.00104 | RTS I / 2025 | 0 |  | 0 | 0 | 0 | 0 | 0 | 0 | 0 | 0 | 0 | 0 | 21 | 0 | 0 | 7 |  |  |  | 0 | 0 | 0 | 722_ | 72_ | _ | 0 | 0 | 0 | 0.00104 | 0 | 0 | 0 | P | 722 | 21 | Izolace návleková PE tl. stěny 10 mm, vnitřní průměr 20 mm
dodávka a montáž vč. spojovacích spon a lepící PVC pásky
81 |  | 722181212RT8 | Izolace návleková PE tl. stěny 10 mm, vnitřní průměr 25 mm | m | 16 | 0 | 21 | 0 | 0 | 0 | 0 | 0% | 6e-05 | 0.00096 | RTS I / 2025 | 0 |  | 0 | 0 | 0 | 0 | 0 | 0 | 0 | 0 | 0 | 0 | 21 | 0 | 0 | 7 |  |  |  | 0 | 0 | 0 | 722_ | 72_ | _ | 0 | 0 | 0 | 0.00096 | 0 | 0 | 0 | P | 722 | 21 | Izolace návleková PE tl. stěny 10 mm, vnitřní průměr 25 mm
dodávka a montáž vč. spojovacích spon a lepící PVC pásky
82 |  | 722181212RU1 | Izolace návleková PE tl. stěny 10 mm, vnitřní průměr 32 mm | m | 10 | 0 | 21 | 0 | 0 | 0 | 0 | 0% | 6e-05 | 0.0006 | RTS I / 2025 | 0 |  | 0 | 0 | 0 | 0 | 0 | 0 | 0 | 0 | 0 | 0 | 21 | 0 | 0 | 7 |  |  |  | 0 | 0 | 0 | 722_ | 72_ | _ | 0 | 0 | 0 | 0.0006 | 0 | 0 | 0 | P | 722 | 21 | Izolace návleková PE tl. stěny 10 mm, vnitřní průměr 32 mm
dodávka a montáž vč. spojovacích spon a lepící PVC pásky
83 |  | 722181234RT7 | Izolace návleková kaučuková tl. stěny 13 mm, vnitřní průměr 22 mm | m | 30 | 0 | 21 | 0 | 0 | 0 | 0 | 0% | 3e-05 | 0.0009 | RTS I / 2025 | 0 |  | 0 | 0 | 0 | 0 | 0 | 0 | 0 | 0 | 0 | 0 | 21 | 0 | 0 | 7 |  |  |  | 0 | 0 | 0 | 722_ | 72_ | _ | 0 | 0 | 0 | 0.0009 | 0 | 0 | 0 | P | 722 | 21 | Izolace návleková kaučuková tl. stěny 13 mm, vnitřní průměr 22 mm
dodávka a montáž vč. samolepící kaučukové izol. pásky a lepidla
84 |  | 722181233RT9 | Izolace návleková kaučuková tl. stěny 13 mm, vnitřní průměr 28 mm | m | 10 | 0 | 21 | 0 | 0 | 0 | 0 | 0% | 4e-05 | 0.0004 | RTS I / 2025 | 0 |  | 0 | 0 | 0 | 0 | 0 | 0 | 0 | 0 | 0 | 0 | 21 | 0 | 0 | 7 |  |  |  | 0 | 0 | 0 | 722_ | 72_ | _ | 0 | 0 | 0 | 0.0004 | 0 | 0 | 0 | P | 722 | 21 | Izolace návleková kaučuková tl. stěny 13 mm, vnitřní průměr 28 mm
dodávka a montáž vč. samolepící kaučukové izol. pásky a lepidla
85 |  | 722181233RU2 | Izolace návleková kaučuková tl. stěny 13 mm, vnitřní průměr 35 mm | m | 10 | 0 | 21 | 0 | 0 | 0 | 0 | 0% | 6e-05 | 0.0006 | RTS I / 2025 | 0 |  | 0 | 0 | 0 | 0 | 0 | 0 | 0 | 0 | 0 | 0 | 21 | 0 | 0 | 7 |  |  |  | 0 | 0 | 0 | 722_ | 72_ | _ | 0 | 0 | 0 | 0.0006 | 0 | 0 | 0 | P | 722 | 21 | Izolace návleková kaučuková tl. stěny 13 mm, vnitřní průměr 35 mm
dodávka a montáž vč. samolepící kaučukové izol. pásky a lepidla
86 |  | 767883112RT3 | Objímka jednošroubová pro PPR 20, kombivrut+hmoždinka, pro potrubí ø 20 - 23 mm | kus | 50 | 0 | 21 | 0 | 0 | 0 | 0 | 0% | 0.0003 | 0.015 | RTS I / 2025 | 0 |  | 0 | 0 | 0 | 0 | 0 | 0 | 0 | 0 | 0 | 0 | 21 | 0 | 0 | 7 |  |  |  | 0 | 0 | 0 | 722_ | 72_ | _ | 0 | 0 | 0 | 0.015 | 0 | 0 | 0 | P | 722 | 21 | Objímka jednošroubová pro PPR 20, kombivrut+hmoždinka, pro potrubí průměru 20 - 23 mm
87 |  | 767883112RT4 | Objímka jednošroubová pro PPR 25, kombivrut+hmoždinka, pro potrubí ø 25 - 30 mm | kus | 20 | 0 | 21 | 0 | 0 | 0 | 0 | 0% | 0.0003 | 0.006 | RTS I / 2025 | 0 |  | 0 | 0 | 0 | 0 | 0 | 0 | 0 | 0 | 0 | 0 | 21 | 0 | 0 | 7 |  |  |  | 0 | 0 | 0 | 722_ | 72_ | _ | 0 | 0 | 0 | 0.006 | 0 | 0 | 0 | P | 722 | 21 | Objímka jednošroubová pro PPR 25, kombivrut+hmoždinka, pro potrubí průměru 25 - 30 mm
88 |  | 767883112RT4 | Objímka jednošroubová pro PPR 32, kombivrut+hmoždinka, pro potrubí ø 31 - 38 mm | kus | 20 | 0 | 21 | 0 | 0 | 0 | 0 | 0% | 0.0003 | 0.006 | RTS I / 2025 | 0 |  | 0 | 0 | 0 | 0 | 0 | 0 | 0 | 0 | 0 | 0 | 21 | 0 | 0 | 7 |  |  |  | 0 | 0 | 0 | 722_ | 72_ | _ | 0 | 0 | 0 | 0.006 | 0 | 0 | 0 | P | 722 | 21 | Objímka jednošroubová pro PPR 32, kombivrut+hmoždinka, pro potrubí průměru 31 - 38 mm
89 |  | 722225111R01 | Zástřik s vnějším závitem, 32-1", PPR | kus | 1 | 0 | 21 | 0 | 0 | 0 | 0 | 0% | 0.0003 | 0.0003 |  | 0 |  | 0 | 0 | 0 | 0 | 0 | 0 | 0 | 0 | 0 | 0 | 21 | 0 | 0 | 7 |  |  |  | 0 | 0 | 0 | 722_ | 72_ | _ | 0 | 0 | 0 | 0.0003 | 0 | 0 | 0 | P | 722 | 21 | Zástřik s vnějším závitem, 32-1", PPR
sada napojení zásobníku TV DN25
90 |  | 722235113R00 | Kohout vodovodní kulový R910, páčka, DN 25 mm | kus | 1 | 0 | 21 | 0 | 0 | 0 | 0 | 0% | 0.00032 | 0.00032 | RTS I / 2025 | 0 |  | 0 | 0 | 0 | 0 | 0 | 0 | 0 | 0 | 0 | 0 | 21 | 0 | 0 | 7 |  |  |  | 0 | 0 | 0 | 722_ | 72_ | _ | 0 | 0 | 0 | 0.00032 | 0 | 0 | 0 | P | 722 | 21 | Kohout vodovodní kulový R910, páčka, DN 25 mm
sada napojení zásobníku TV DN25
91 |  | 722172613R00 | Potrubí plastové PP-RCT, D 32 | m | 2 | 0 | 21 | 0 | 0 | 0 | 0 | 0% | 0.00079 | 0.00158 | RTS I / 2025 | 0 |  | 0 | 0 | 0 | 0 | 0 | 0 | 0 | 0 | 0 | 0 | 21 | 0 | 0 | 7 |  |  |  | 0 | 0 | 0 | 722_ | 72_ | _ | 0 | 0 | 0 | 0.00158 | 0 | 0 | 0 | P | 722 | 21 | Potrubí plastové PP-RCT, D 32
sada napojení zásobníku TV DN25
92 |  | 734261223R03 | Rohové šroubení závitové, DN25, ploché těsnění | kus | 1 | 0 | 21 | 0 | 0 | 0 | 0 | 0% | 0.00011 | 0.00011 | RTS I / 2025 | 0 |  | 0 | 0 | 0 | 0 | 0 | 0 | 0 | 0 | 0 | 0 | 21 | 0 | 0 | 7 |  |  |  | 0 | 0 | 0 | 722_ | 72_ | _ | 0 | 0 | 0 | 0.00011 | 0 | 0 | 0 | P | 722 | 21 | Rohové šroubení závitové, DN25, ploché těsnění
sada napojení zásobníku TV DN25
93 |  | 722225111R01 | Zástřik s vnějším závitem, 32-1", PPR | kus | 1 | 0 | 21 | 0 | 0 | 0 | 0 | 0% | 0.0003 | 0.0003 |  | 0 |  | 0 | 0 | 0 | 0 | 0 | 0 | 0 | 0 | 0 | 0 | 21 | 0 | 0 | 7 |  |  |  | 0 | 0 | 0 | 722_ | 72_ | _ | 0 | 0 | 0 | 0.0003 | 0 | 0 | 0 | P | 722 | 21 | Zástřik s vnějším závitem, 32-1", PPR
sada napojení zásobníku SV DN25
94 |  | 722235113R00 | Kohout vodovodní kulový R910, páčka, DN 25 mm | kus | 1 | 0 | 21 | 0 | 0 | 0 | 0 | 0% | 0.00032 | 0.00032 |  | 0 |  | 0 | 0 | 0 | 0 | 0 | 0 | 0 | 0 | 0 | 0 | 21 | 0 | 0 | 7 |  |  |  | 0 | 0 | 0 | 722_ | 72_ | _ | 0 | 0 | 0 | 0.00032 | 0 | 0 | 0 | P | 722 | 21 | Kohout vodovodní kulový R910, páčka, DN 25 mm
sada napojení zásobníku SV DN25
95 |  | 734261223R11 | Dvojnipl 1", mosaz | kus | 3 | 0 | 21 | 0 | 0 | 0 | 0 | 0% | 0.00011 | 0.00033 |  | 0 |  | 0 | 0 | 0 | 0 | 0 | 0 | 0 | 0 | 0 | 0 | 21 | 0 | 0 | 7 |  |  |  | 0 | 0 | 0 | 722_ | 72_ | _ | 0 | 0 | 0 | 0.00033 | 0 | 0 | 0 | P | 722 | 21 | Dvojnipl 1", mosaz
sada napojení zásobníku SV DN25
96 |  | 734261223R25 | Redukce 1"x1/2", mosaz | kus | 1 | 0 | 21 | 0 | 0 | 0 | 0 | 0% | 0.00011 | 0.00011 |  | 0 |  | 0 | 0 | 0 | 0 | 0 | 0 | 0 | 0 | 0 | 0 | 21 | 0 | 0 | 7 |  |  |  | 0 | 0 | 0 | 722_ | 72_ | _ | 0 | 0 | 0 | 0.00011 | 0 | 0 | 0 | P | 722 | 21 | Redukce 1"x1/2", mosaz
sada napojení zásobníku SV DN25
97 |  | 734261223R19 | T-kus 1", mosaz | kus | 2 | 0 | 21 | 0 | 0 | 0 | 0 | 0% | 0.00011 | 0.00022 |  | 0 |  | 0 | 0 | 0 | 0 | 0 | 0 | 0 | 0 | 0 | 0 | 21 | 0 | 0 | 7 |  |  |  | 0 | 0 | 0 | 722_ | 72_ | _ | 0 | 0 | 0 | 0.00022 | 0 | 0 | 0 | P | 722 | 21 | T-kus 1", mosaz
sada napojení zásobníku SV DN25
98 |  | 722222182R00 | Kohout vodovodní vypouštěcí R608D, DN 15 mm | kus | 1 | 0 | 21 | 0 | 0 | 0 | 0 | 0% | 0.00017 | 0.00017 |  | 0 |  | 0 | 0 | 0 | 0 | 0 | 0 | 0 | 0 | 0 | 0 | 21 | 0 | 0 | 7 |  |  |  | 0 | 0 | 0 | 722_ | 72_ | _ | 0 | 0 | 0 | 0.00017 | 0 | 0 | 0 | P | 722 | 21 | Kohout vodovodní vypouštěcí R608D, DN 15 mm
sada napojení zásobníku SV DN25
99 |  | 734261223R12 | Dvojnipl redukovaný 1"x1/2", mosaz | kus | 1 | 0 | 21 | 0 | 0 | 0 | 0 | 0% | 0.00011 | 0.00011 |  | 0 |  | 0 | 0 | 0 | 0 | 0 | 0 | 0 | 0 | 0 | 0 | 21 | 0 | 0 | 7 |  |  |  | 0 | 0 | 0 | 722_ | 72_ | _ | 0 | 0 | 0 | 0.00011 | 0 | 0 | 0 | P | 722 | 21 | Dvojnipl redukovaný 1"x1/2", mosaz
sada napojení zásobníku SV DN25
100 |  | 722238613R00 | Ventil vodovodní, zpětný, DN 25 mm, R60 | kus | 1 | 0 | 21 | 0 | 0 | 0 | 0 | 0% | 0.00025 | 0.00025 |  | 0 |  | 0 | 0 | 0 | 0 | 0 | 0 | 0 | 0 | 0 | 0 | 21 | 0 | 0 | 7 |  |  |  | 0 | 0 | 0 | 722_ | 72_ | _ | 0 | 0 | 0 | 0.00025 | 0 | 0 | 0 | P | 722 | 21 | Ventil vodovodní, zpětný, DN 25 mm, R60
sada napojení zásobníku SV DN25
101 |  | 734253115R00 | Ventil pojistný DUCO, 6 bar, 1/2"x3/4", KB15 | kus | 1 | 0 | 21 | 0 | 0 | 0 | 0 | 0% | 0.00019 | 0.00019 |  | 0 |  | 0 | 0 | 0 | 0 | 0 | 0 | 0 | 0 | 0 | 0 | 21 | 0 | 0 | 7 |  |  |  | 0 | 0 | 0 | 722_ | 72_ | _ | 0 | 0 | 0 | 0.00019 | 0 | 0 | 0 | P | 722 | 21 | Ventil pojistný DUCO, 6 bar, 1/2"x3/4", KB15
sada napojení zásobníku SV DN25
102 |  | 734261223R15 | Dvojnipl redukovaný 1"x3/4", mosaz | kus | 2 | 0 | 21 | 0 | 0 | 0 | 0 | 0% | 0.00011 | 0.00022 |  | 0 |  | 0 | 0 | 0 | 0 | 0 | 0 | 0 | 0 | 0 | 0 | 21 | 0 | 0 | 7 |  |  |  | 0 | 0 | 0 | 722_ | 72_ | _ | 0 | 0 | 0 | 0.00022 | 0 | 0 | 0 | P | 722 | 21 | Dvojnipl redukovaný 1"x3/4", mosaz
var. EN2 v potrubí (do 2,5m3/hod)
103 |  | 734261223R20 | T-kus 3/4", mosaz - součástí EN2 | kus | 0 | 0 | 21 | 0 | 0 | 0 | 0 | 0% | 0.00011 | 0 |  | 0 |  | 0 | 0 | 0 | 0 | 0 | 0 | 0 | 0 | 0 | 0 | 21 | 0 | 0 | 7 |  |  |  | 0 | 0 | 0 | 722_ | 72_ | _ | 0 | 0 | 0 | 0 | 0 | 0 | 0 | P | 722 | 21 | T-kus 3/4", mosaz - součástí EN2
var. EN2 v potrubí (do 2,5m3/hod)
104 |  | 722225111R01 | Zástřik s vnějším závitem, 32-1", PPR | kus | 2 | 0 | 21 | 0 | 0 | 0 | 0 | 0% | 0.0003 | 0.0006 |  | 0 |  | 0 | 0 | 0 | 0 | 0 | 0 | 0 | 0 | 0 | 0 | 21 | 0 | 0 | 7 |  |  |  | 0 | 0 | 0 | 722_ | 72_ | _ | 0 | 0 | 0 | 0.0006 | 0 | 0 | 0 | P | 722 | 21 | Zástřik s vnějším závitem, 32-1", PPR
var. EN2 v potrubí (do 2,5m3/hod)
105 |  | 722172613R00 | Potrubí plastové PP-RCT, D 32 | m | 2 | 0 | 21 | 0 | 0 | 0 | 0 | 0% | 0.00079 | 0.00158 | RTS I / 2025 | 0 |  | 0 | 0 | 0 | 0 | 0 | 0 | 0 | 0 | 0 | 0 | 21 | 0 | 0 | 7 |  |  |  | 0 | 0 | 0 | 722_ | 72_ | _ | 0 | 0 | 0 | 0.00158 | 0 | 0 | 0 | P | 722 | 21 | Potrubí plastové PP-RCT, D 32
var. EN2 v potrubí (do 2,5m3/hod)
106 |  | 734261223R03 | Rohové šroubení závitové, DN25, ploché těsnění | kus | 1 | 0 | 21 | 0 | 0 | 0 | 0 | 0% | 0.00011 | 0.00011 | RTS I / 2025 | 0 |  | 0 | 0 | 0 | 0 | 0 | 0 | 0 | 0 | 0 | 0 | 21 | 0 | 0 | 7 |  |  |  | 0 | 0 | 0 | 722_ | 72_ | _ | 0 | 0 | 0 | 0.00011 | 0 | 0 | 0 | P | 722 | 21 | Rohové šroubení závitové, DN25, ploché těsnění
var. EN2 v potrubí (do 2,5m3/hod)
107 |  | 724301105RT2 | Montáž expan. nádoby pro vodár.systémy, Refix DD 25/10 s armaturou flowjet G 3/4" | kus | 1 | 0 | 21 | 0 | 0 | 0 | 0 | 0% | 0.00546 | 0.00546 | RTS I / 2025 | 0 |  | 0 | 0 | 0 | 0 | 0 | 0 | 0 | 0 | 0 | 0 | 21 | 0 | 0 | 7 |  |  |  | 0 | 0 | 0 | 722_ | 72_ | _ | 0 | 0 | 0 | 0.00546 | 0 | 0 | 0 | P | 722 | 21 | Montáž expanzní nádoby pro vodárenské systémy, Refix DD 25/10 s armaturou flowjet G 3/4"
dodávka a montáž exp. nádoby, průtočné armatury flowjet, konzoly s páskem, ukotvení
108 |  | 722230132R00 | Manometr radiální 63mm, 0-10 bar, MR63010BB | kus | 1 | 0 | 21 | 0 | 0 | 0 | 0 | 0% | 0 | 0 | RTS I / 2025 | 0 |  | 0 | 0 | 0 | 0 | 0 | 0 | 0 | 0 | 0 | 0 | 21 | 0 | 0 | 2 |  |  |  | 0 | 0 | 0 | 722_ | 72_ | _ | 0 | 0 | 0 | 0 | 0 | 0 | 0 | P | 722 | 21 | Manometr radiální 63mm, 0-10 bar, MR63010BB
109 |  | 722235641R00 | Zpětná klapka pro manometry, 1/4"Fx1/2“M, ACVR00002 | kus | 1 | 0 | 21 | 0 | 0 | 0 | 0 | 0% | 0.00018 | 0.00018 | RTS I / 2025 | 0 |  | 0 | 0 | 0 | 0 | 0 | 0 | 0 | 0 | 0 | 0 | 21 | 0 | 0 | 7 |  |  |  | 0 | 0 | 0 | 722_ | 72_ | _ | 0 | 0 | 0 | 0.00018 | 0 | 0 | 0 | P | 722 | 21 | Zpětná klapka pro manometry, 1/4"Fx1/2“M, ACVR00002
110 |  | 722235113R00 | Kohout vodovodní kulový R910, páčka, DN 25 mm | kus | 1 | 0 | 21 | 0 | 0 | 0 | 0 | 0% | 0.00032 | 0.00032 | RTS I / 2025 | 0 |  | 0 | 0 | 0 | 0 | 0 | 0 | 0 | 0 | 0 | 0 | 21 | 0 | 0 | 7 |  |  |  | 0 | 0 | 0 | 722_ | 72_ | _ | 0 | 0 | 0 | 0.00032 | 0 | 0 | 0 | P | 722 | 21 | Kohout vodovodní kulový R910, páčka, DN 25 mm
111 |  | 722290234R00 | Proplach a dezinfekce vodovod.potrubí do DN 80 | soubor | 1 | 0 | 21 | 0 | 0 | 0 | 0 | 0% | 1e-05 | 1e-05 | RTS I / 2025 | 0 |  | 0 | 0 | 0 | 0 | 0 | 0 | 0 | 0 | 0 | 0 | 21 | 0 | 0 | 7 |  |  |  | 0 | 0 | 0 | 722_ | 72_ | _ | 0 | 0 | 0 | 1e-05 | 0 | 0 | 0 | P | 722 | 21 | Proplach a dezinfekce vodovod.potrubí do DN 80
112 |  | 722999VD | Drobný pomocný a montážní materiál | soubor | 1 | 0 | 21 | 0 | 0 | 0 | 0 | 0% | 0 | 0 |  | 0 |  | 0 | 0 | 0 | 0 | 0 | 0 | 0 | 0 | 0 | 0 | 21 | 0 | 0 | 5 |  |  |  | 0 | 0 | 0 | 722_ | 72_ | _ | 0 | 0 | 0 | 0 | 0 | 0 | 0 | P | 722 | 21 | Drobný pomocný a montážní materiál
dodávka a montáž
113 |  | 722290226R00 | Tlaková zkouška vodovodního potrubí | soubor | 1 | 0 | 21 | 0 | 0 | 0 | 0 | 0% | 0.00018 | 0.00018 | RTS I / 2025 | 0 |  | 0 | 0 | 0 | 0 | 0 | 0 | 0 | 0 | 0 | 0 | 21 | 0 | 0 | 7 |  |  |  | 0 | 0 | 0 | 722_ | 72_ | _ | 0 | 0 | 0 | 0.00018 | 0 | 0 | 0 | P | 722 | 21 | Tlaková zkouška vodovodního potrubí
114 |  | 722999VD | HZS - přípomocné práce vč. materiálu | soubor | 1 | 0 | 21 | 0 | 0 | 0 | 0 | 0% | 0 | 0 |  | 0 |  | 0 | 0 | 0 | 0 | 0 | 0 | 0 | 0 | 0 | 0 | 21 | 0 | 0 | 7 |  |  |  | 0 | 0 | 0 | 722_ | 72_ | _ | 0 | 0 | 0 | 0 | 0 | 0 | 0 | P | 722 | 21 | HZS - přípomocné práce vč. materiálu
pro vnitřní vodovod
115 |  | 722999VD | Demontáž původních rozvodů vodovodu | soubor | 1 | 0 | 21 | 0 | 0 | 0 | 0 | 0% | 0 | 0 |  | 0 |  | 0 | 0 | 0 | 0 | 0 | 0 | 0 | 0 | 0 | 0 | 21 | 0 | 0 | 7 |  |  |  | 0 | 0 | 0 | 722_ | 72_ | _ | 0 | 0 | 0 | 0 | 0 | 0 | 0 | P | 722 | 21 | Demontáž původních rozvodů vodovodu
demontáž, odvoz odpadu a likvidace
|  | 723 | Vnitřní plynovod |  |  |  |  | 0 | 0 | 0 | 0 | 0% |  | 0.01814 | [17 empty] | 0 | 0 | 0
116 |  | 723178114R00 | Potrubí pro plynovody, plastové vícevrstvé, spojované lisováním, Potrubí PEX-Al-PE, návin, d 26 x 3,0 mm, návin | m | 11 | 0 | 21 | 0 | 0 | 0 | 0 | 0% | 0.00059 | 0.00649 | RTS I / 2025 | 0 |  | 0 | 0 | 0 | 0 | 0 | 0 | 0 | 0 | 0 | 0 | 21 | 0 | 0 | 7 |  |  |  | 0 | 0 | 0 | 723_ | 72_ | _ | 0 | 0 | 0 | 0.00649 | 0 | 0 | 0 | P | 723 | 21 | Potrubí pro plynovody, plastové vícevrstvé, spojované lisováním, Potrubí PEX-Al-PE, návin, d 26 x 3,0 mm, návin
dodávka potrubí a tvarovek včetně montáže
117 |  | 723239102R02 | Korugovaná ochranná trubka, rozměr 26, GAS | m | 11 | 0 | 21 | 0 | 0 | 0 | 0 | 0% | 0 | 0 |  | 0 |  | 0 | 0 | 0 | 0 | 0 | 0 | 0 | 0 | 0 | 0 | 21 | 0 | 0 | 7 |  |  |  | 0 | 0 | 0 | 723_ | 72_ | _ | 0 | 0 | 0 | 0 | 0 | 0 | 0 | P | 723 | 21 | Korugovaná ochranná trubka, rozměr 26, GAS
118 |  | 723239102R01 | Přímý přechod vnější závit press gas, DN1“ Mx26, GAS | ks | 1 | 0 | 21 | 0 | 0 | 0 | 0 | 0% | 0 | 0 |  | 0 |  | 0 | 0 | 0 | 0 | 0 | 0 | 0 | 0 | 0 | 0 | 21 | 0 | 0 | 7 |  |  |  | 0 | 0 | 0 | 723_ | 72_ | _ | 0 | 0 | 0 | 0 | 0 | 0 | 0 | P | 723 | 21 | Přímý přechod vnější závit press gas, DN1“ Mx26, GAS
119 |  | 723239102R00 | Koleno vnitřní závit press gas, 3/4“Fx26, GAS | kus | 1 | 0 | 21 | 0 | 0 | 0 | 0 | 0% | 3e-05 | 3e-05 | RTS I / 2025 | 0 |  | 0 | 0 | 0 | 0 | 0 | 0 | 0 | 0 | 0 | 0 | 21 | 0 | 0 | 7 |  |  |  | 0 | 0 | 0 | 723_ | 72_ | _ | 0 | 0 | 0 | 3e-05 | 0 | 0 | 0 | P | 723 | 21 | Koleno vnitřní závit press gas, 3/4“Fx26, GAS
120 |  | 723235523R00 | Uzávěr rohový protipožární s hadicí 750mm – sada 1/2"MM, GAS | kus | 1 | 0 | 21 | 0 | 0 | 0 | 0 | 0% | 0.0009 | 0.0009 | RTS I / 2025 | 0 |  | 0 | 0 | 0 | 0 | 0 | 0 | 0 | 0 | 0 | 0 | 21 | 0 | 0 | 7 |  |  |  | 0 | 0 | 0 | 723_ | 72_ | _ | 0 | 0 | 0 | 0.0009 | 0 | 0 | 0 | P | 723 | 21 | Uzávěr rohový protipožární s hadicí 750mm – sada 1/2"MM, GAS
121 |  | 723237215R00 | Kohout kulový na plyn, DN 25 mm | kus | 2 | 0 | 21 | 0 | 0 | 0 | 0 | 0% | 0.00061 | 0.00122 | RTS I / 2025 | 0 |  | 0 | 0 | 0 | 0 | 0 | 0 | 0 | 0 | 0 | 0 | 21 | 0 | 0 | 7 |  |  |  | 0 | 0 | 0 | 723_ | 72_ | _ | 0 | 0 | 0 | 0.00122 | 0 | 0 | 0 | P | 723 | 21 | Kohout kulový na plyn, DN 25 mm
122 |  | 723160205R01 | Plynoměr G4, rozteč 100 mm | kus | 1 | 0 | 21 | 0 | 0 | 0 | 0 | 0% | 0.0043 | 0.0043 | RTS I / 2025 | 0 |  | 0 | 0 | 0 | 0 | 0 | 0 | 0 | 0 | 0 | 0 | 21 | 0 | 0 | 7 |  |  |  | 0 | 0 | 0 | 723_ | 72_ | _ | 0 | 0 | 0 | 0.0043 | 0 | 0 | 0 | P | 723 | 21 | Plynoměr G4, rozteč 100 mm
123 |  | 723160334R01 | Rozpěrka plynoměru, 100 mm | kus | 1 | 0 | 21 | 0 | 0 | 0 | 0 | 0% | 0.00022 | 0.00022 | RTS I / 2025 | 0 |  | 0 | 0 | 0 | 0 | 0 | 0 | 0 | 0 | 0 | 0 | 21 | 0 | 0 | 7 |  |  |  | 0 | 0 | 0 | 723_ | 72_ | _ | 0 | 0 | 0 | 0.00022 | 0 | 0 | 0 | P | 723 | 21 | Rozpěrka plynoměru, 100 mm
124 |  | 723164105R1 | Drobný pomocný a montážní materiál | soubor | 1 | 0 | 21 | 0 | 0 | 0 | 0 | 0% | 0.00498 | 0.00498 |  | 0 |  | 0 | 0 | 0 | 0 | 0 | 0 | 0 | 0 | 0 | 0 | 21 | 0 | 0 | 7 |  |  |  | 0 | 0 | 0 | 723_ | 72_ | _ | 0 | 0 | 0 | 0.00498 | 0 | 0 | 0 | P | 723 | 21 | Drobný pomocný a montážní materiál
dodávka a montáž
125 |  | 723999VD | HZS - přípomocné práce vč. materiálu | soubor | 1 | 0 | 21 | 0 | 0 | 0 | 0 | 0% | 0 | 0 |  | 0 |  | 0 | 0 | 0 | 0 | 0 | 0 | 0 | 0 | 0 | 0 | 21 | 0 | 0 | 7 |  |  |  | 0 | 0 | 0 | 723_ | 72_ | _ | 0 | 0 | 0 | 0 | 0 | 0 | 0 | P | 723 | 21 | HZS - přípomocné práce vč. materiálu
pro vnitřní plynovod
126 |  | 723516811R00 | Revize vnitřního plynovodu | soubor | 1 | 0 | 21 | 0 | 0 | 0 | 0 | 0% | 0 | 0 | RTS I / 2025 | 0 |  | 0 | 0 | 0 | 0 | 0 | 0 | 0 | 0 | 0 | 0 | 21 | 0 | 0 | 2 |  |  |  | 0 | 0 | 0 | 723_ | 72_ | _ | 0 | 0 | 0 | 0 | 0 | 0 | 0 | P | 723 | 21 | Revize vnitřního plynovodu
127 |  | 723190909R00 | Zkouška tlaková plynového potrubí | soubor | 1 | 0 | 21 | 0 | 0 | 0 | 0 | 0% | 0 | 0 | RTS I / 2025 | 0 |  | 0 | 0 | 0 | 0 | 0 | 0 | 0 | 0 | 0 | 0 | 21 | 0 | 0 | 7 |  |  |  | 0 | 0 | 0 | 723_ | 72_ | _ | 0 | 0 | 0 | 0 | 0 | 0 | 0 | P | 723 | 21 | Zkouška tlaková plynového potrubí
|  | 725 | Zařizovací předměty |  |  |  |  | 0 | 0 | 0 | 0 | 0% |  | 0.89314 | [17 empty] | 0 | 0 | 0
128 |  | 726212321R00 | Modul pro závěsné WC podomítkový | soubor | 2 | 0 | 21 | 0 | 0 | 0 | 0 | 0% | 0.018 | 0.036 | RTS I / 2025 | 0 |  | 0 | 0 | 0 | 0 | 0 | 0 | 0 | 0 | 0 | 0 | 21 | 0 | 0 | 7 |  |  |  | 0 | 0 | 0 | 725_ | 72_ | _ | 0 | 0 | 0 | 0.036 | 0 | 0 | 0 | P | 725 | 21 | Modul pro závěsné WC podomítkový
129 |  | 725014131RU1 | Klozet závěsný, zkrácený (490 mm), bílý | soubor | 2 | 0 | 21 | 0 | 0 | 0 | 0 | 0% | 0.01637 | 0.03274 | RTS I / 2025 | 0 |  | 0 | 0 | 0 | 0 | 0 | 0 | 0 | 0 | 0 | 0 | 21 | 0 | 0 | 7 |  |  |  | 0 | 0 | 0 | 725_ | 72_ | _ | 0 | 0 | 0 | 0.03274 | 0 | 0 | 0 | P | 725 | 21 | Klozet závěsný, zkrácený (490 mm), bílý
bez dodávky sedátka
130 |  | 551674021 | Sedátko klozetové duroplastové, ocelové úchyty | kus | 2 | 0 | 21 | 0 | 0 | 0 | 0 | 0% | 0.001 | 0.002 | RTS I / 2025 | 0 |  | 0 | 0 | 0 | 0 | 0 | 0 | 0 | 0 | 0 | 0 | 21 | 0 | 0 | 7 |  |  |  | 0 | 0 | 0 | 725_ | 72_ | _ | 0 | 0 | 0 | 0.002 | 0 | 0 | 0 | M | 725 | 21 | Sedátko klozetové duroplastové, ocelové úchyty
|  |  | antibakteriální úprava | [47 empty] | antibakteriální úprava
131 |  | 725292041R01 | WC ovládací deska, dvojčinné splachování, bílá | kus | 2 | 0 | 21 | 0 | 0 | 0 | 0 | 0% | 0.00056 | 0.00112 | RTS I / 2025 | 0 |  | 0 | 0 | 0 | 0 | 0 | 0 | 0 | 0 | 0 | 0 | 21 | 0 | 0 | 7 |  |  |  | 0 | 0 | 0 | 725_ | 72_ | _ | 0 | 0 | 0 | 0.00112 | 0 | 0 | 0 | P | 725 | 21 | WC ovládací deska, dvojčinné splachování, bílá
132 |  | 725017331R00 | Umývátko na šrouby, š. 450 mm, bílé | soubor | 1 | 0 | 21 | 0 | 0 | 0 | 0 | 0% | 0.0123 | 0.0123 | RTS I / 2025 | 0 |  | 0 | 0 | 0 | 0 | 0 | 0 | 0 | 0 | 0 | 0 | 21 | 0 | 0 | 7 |  |  |  | 0 | 0 | 0 | 725_ | 72_ | _ | 0 | 0 | 0 | 0.0123 | 0 | 0 | 0 | P | 725 | 21 | Umývátko na šrouby, š. 450 mm, bílé
133 |  | 725113914R01 | Instalační sada pro umyvadla | sada | 1 | 0 | 21 | 0 | 0 | 0 | 0 | 0% | 0.00039 | 0.00039 | RTS I / 2025 | 0 |  | 0 | 0 | 0 | 0 | 0 | 0 | 0 | 0 | 0 | 0 | 21 | 0 | 0 | 7 |  |  |  | 0 | 0 | 0 | 725_ | 72_ | _ | 0 | 0 | 0 | 0.00039 | 0 | 0 | 0 | P | 725 | 21 | Instalační sada pro umyvadla
134 |  | 725860254R00 | Sifon umyvadlový oválný chromovaný ABS, 175-270 mm | kus | 1 | 0 | 21 | 0 | 0 | 0 | 0 | 0% | 0 | 0 | RTS I / 2025 | 0 |  | 0 | 0 | 0 | 0 | 0 | 0 | 0 | 0 | 0 | 0 | 21 | 0 | 0 | 7 |  |  |  | 0 | 0 | 0 | 725_ | 72_ | _ | 0 | 0 | 0 | 0 | 0 | 0 | 0 | P | 725 | 21 | Sifon umyvadlový oválný chromovaný ABS, 175-270 mm
135 |  | 725017162R00 | Umyvadlo na šrouby, š. 550-600 mm, bílé | soubor | 2 | 0 | 21 | 0 | 0 | 0 | 0 | 0% | 0.01401 | 0.02802 | RTS I / 2025 | 0 |  | 0 | 0 | 0 | 0 | 0 | 0 | 0 | 0 | 0 | 0 | 21 | 0 | 0 | 7 |  |  |  | 0 | 0 | 0 | 725_ | 72_ | _ | 0 | 0 | 0 | 0.02802 | 0 | 0 | 0 | P | 725 | 21 | Umyvadlo na šrouby, š. 550-600 mm, bílé
136 |  | 725017129R00 | Kryt sifonu umyvadel s instalační sadou, bílý | soubor | 2 | 0 | 21 | 0 | 0 | 0 | 0 | 0% | 0.00717 | 0.01434 | RTS I / 2025 | 0 |  | 0 | 0 | 0 | 0 | 0 | 0 | 0 | 0 | 0 | 0 | 21 | 0 | 0 | 7 |  |  |  | 0 | 0 | 0 | 725_ | 72_ | _ | 0 | 0 | 0 | 0.01434 | 0 | 0 | 0 | P | 725 | 21 | Kryt sifonu umyvadel s instalační sadou, bílý
137 |  | 725113914R01 | Instalační sada pro umyvadla | sada | 2 | 0 | 21 | 0 | 0 | 0 | 0 | 0% | 0.00039 | 0.00078 | RTS I / 2025 | 0 |  | 0 | 0 | 0 | 0 | 0 | 0 | 0 | 0 | 0 | 0 | 21 | 0 | 0 | 7 |  |  |  | 0 | 0 | 0 | 725_ | 72_ | _ | 0 | 0 | 0 | 0.00078 | 0 | 0 | 0 | P | 725 | 21 | Instalační sada pro umyvadla
138 |  | 725860254R00 | Sifon umyvadlový oválný chromovaný ABS, 5/4"-32mm | kus | 2 | 0 | 21 | 0 | 0 | 0 | 0 | 0% | 0 | 0 | RTS I / 2025 | 0 |  | 0 | 0 | 0 | 0 | 0 | 0 | 0 | 0 | 0 | 0 | 21 | 0 | 0 | 7 |  |  |  | 0 | 0 | 0 | 725_ | 72_ | _ | 0 | 0 | 0 | 0 | 0 | 0 | 0 | P | 725 | 21 | Sifon umyvadlový oválný chromovaný ABS, 5/4"-32mm
139 |  | 725224138R01 | Vanička sprchová čtvercová 900x900 mm, samonosná, bílá | soubor | 1 | 0 | 21 | 0 | 0 | 0 | 0 | 0% | 0.04652 | 0.04652 | RTS I / 2025 | 0 |  | 0 | 0 | 0 | 0 | 0 | 0 | 0 | 0 | 0 | 0 | 21 | 0 | 0 | 7 |  |  |  | 0 | 0 | 0 | 725_ | 72_ | _ | 0 | 0 | 0 | 0.04652 | 0 | 0 | 0 | P | 725 | 21 | Vanička sprchová čtvercová 900x900 mm, samonosná, bílá
140 |  | 725224138R03 | Sada upevnění ke zdi pro sprch. vaničku | sada | 1 | 0 | 21 | 0 | 0 | 0 | 0 | 0% | 0.01652 | 0.01652 | RTS I / 2025 | 0 |  | 0 | 0 | 0 | 0 | 0 | 0 | 0 | 0 | 0 | 0 | 21 | 0 | 0 | 7 |  |  |  | 0 | 0 | 0 | 725_ | 72_ | _ | 0 | 0 | 0 | 0.01652 | 0 | 0 | 0 | P | 725 | 21 | Sada upevnění ke zdi pro sprch. vaničku
141 |  | 725860222RT1 | Sifon pro sprchové vaničky, D 40/50 mm | kus | 1 | 0 | 21 | 0 | 0 | 0 | 0 | 0% | 0.00033 | 0.00033 | RTS I / 2025 | 0 |  | 0 | 0 | 0 | 0 | 0 | 0 | 0 | 0 | 0 | 0 | 21 | 0 | 0 | 7 |  |  |  | 0 | 0 | 0 | 725_ | 72_ | _ | 0 | 0 | 0 | 0.00033 | 0 | 0 | 0 | P | 725 | 21 | Sifon pro sprchové vaničky, D 40/50 mm
samočisticí, stavitelný odpad, krytka nerez
142 |  | 725224138R02 | Nohy k vestavným vaničkám | sada | 1 | 0 | 21 | 0 | 0 | 0 | 0 | 0% | 0.01652 | 0.01652 | RTS I / 2025 | 0 |  | 0 | 0 | 0 | 0 | 0 | 0 | 0 | 0 | 0 | 0 | 21 | 0 | 0 | 7 |  |  |  | 0 | 0 | 0 | 725_ | 72_ | _ | 0 | 0 | 0 | 0.01652 | 0 | 0 | 0 | P | 725 | 21 | Nohy k vestavným vaničkám
143 |  | 725224138R04 | Zástěna sprchového koutu, bezp. mléčné sklo, nerez, 900 mm, 1-křídlo | kus | 1 | 0 | 21 | 0 | 0 | 0 | 0 | 0% | 0.01652 | 0.01652 |  | 0 |  | 0 | 0 | 0 | 0 | 0 | 0 | 0 | 0 | 0 | 0 | 21 | 0 | 0 | 7 |  |  |  | 0 | 0 | 0 | 725_ | 72_ | _ | 0 | 0 | 0 | 0.01652 | 0 | 0 | 0 | P | 725 | 21 | Zástěna sprchového koutu, bezp. sklo, nerez, 900 mm
dodávka a montáž
144 |  | 721213041RT3 | Sprchový odtokový žlab se sifonem, mřížka nerez, s betonáží prostoru sprchového koutu | kus | 2 | 0 | 21 | 0 | 0 | 0 | 0 | 0% | 0.25768 | 0.51536 | RTS I / 2025 | 0 |  | 0 | 0 | 0 | 0 | 0 | 0 | 0 | 0 | 0 | 0 | 21 | 0 | 0 | 7 |  |  |  | 0 | 0 | 0 | 725_ | 72_ | _ | 0 | 0 | 0 | 0.51536 | 0 | 0 | 0 | P | 725 | 21 | Sprchový odtokový žlab se sifonem, mřížka nerez, s betonáží prostoru sprchového koutu
dodávka a montáž
145 |  | 725224138R05 | Zástěna sprchového koutu, bezp. mléčné sklo, 3-dílná, posuvná, 1900x1850 mm | kus | 1 | 0 | 21 | 0 | 0 | 0 | 0 | 0% | 0.01652 | 0.01652 |  | 0 |  | 0 | 0 | 0 | 0 | 0 | 0 | 0 | 0 | 0 | 0 | 21 | 0 | 0 | 7 |  |  |  | 0 | 0 | 0 | 725_ | 72_ | _ | 0 | 0 | 0 | 0.01652 | 0 | 0 | 0 | P | 725 | 21 | Zástěna sprchového koutu, 1900x1850 mm
tabulka výplní otvorů pol. 08
146 |  | 725100019RA0 | Set výlevky stojící s plastovou mřížkou a vodovodní baterie - dodávka a montáž | soubor | 1 | 0 | 21 | 0 | 0 | 0 | 0 | 0% | 0.05325 | 0.05325 | RTS I / 2025 | 0 |  | 0 | 0 | 0 | 0 | 0 | 0 | 0 | 0 | 0 | 0 | 21 | 0 | 0 | 7 |  |  |  | 0 | 0 | 0 | 725_ | 72_ | _ | 0 | 0 | 0 | 0.05325 | 0 | 0 | 0 | P | 725 | 21 | Set výlevky stojící s plastovou mřížkou a vodovodní baterie - dodávka a montáž
výlevka s mřížkou - bílá, baterie chrom. s prodlouž. ramínkem, sifon, napojení odpadu
147 |  | 725016105R00 | Pisoár ovládání automatické, keramika, bílý | soubor | 2 | 0 | 21 | 0 | 0 | 0 | 0 | 0% | 0.024 | 0.048 | RTS I / 2025 | 0 |  | 0 | 0 | 0 | 0 | 0 | 0 | 0 | 0 | 0 | 0 | 21 | 0 | 0 | 7 |  |  |  | 0 | 0 | 0 | 725_ | 72_ | _ | 0 | 0 | 0 | 0.048 | 0 | 0 | 0 | P | 725 | 21 | Pisoár ovládání automatické, keramika, bílý
součástí položky i napájecí zdroj 24V pro max. 3 urinály
148 |  | 725100002RA0 | Dřez kuchyňský nerezový, baterie s otočným výtokem bez sprchy, zápachová uzávěrka | kus | 1 | 0 | 21 | 0 | 0 | 0 | 0 | 0% | 0.00641 | 0.00641 | RTS I / 2025 | 0 |  | 0 | 0 | 0 | 0 | 0 | 0 | 0 | 0 | 0 | 0 | 21 | 0 | 0 | 7 |  |  |  | 0 | 0 | 0 | 725_ | 72_ | _ | 0 | 0 | 0 | 0.00641 | 0 | 0 | 0 | P | 725 | 21 | Dřez kuchyňský nerezový, baterie s otočným výtokem bez sprchy, zápachová uzávěrka
dodávka a montáž
149 |  | 725860202R00 | Sifon dřezový HL100G, D 40/50 mm, 6/4" | kus | 1 | 0 | 21 | 0 | 0 | 0 | 0 | 0% | 0.00022 | 0.00022 | RTS I / 2025 | 0 |  | 0 | 0 | 0 | 0 | 0 | 0 | 0 | 0 | 0 | 0 | 21 | 0 | 0 | 7 |  |  |  | 0 | 0 | 0 | 725_ | 72_ | _ | 0 | 0 | 0 | 0.00022 | 0 | 0 | 0 | P | 725 | 21 | Sifon dřezový HL100G, D 40/50 mm, 6/4"
150 |  | 725200010RA0 | Montáž zařizovacích předmětů - klozet | kus | 2 | 0 | 21 | 0 | 0 | 0 | 0 | 0% | 0.00318 | 0.00636 | RTS I / 2025 | 0 |  | 0 | 0 | 0 | 0 | 0 | 0 | 0 | 0 | 0 | 0 | 21 | 0 | 0 | 7 |  |  |  | 0 | 0 | 0 | 725_ | 72_ | _ | 0 | 0 | 0 | 0.00636 | 0 | 0 | 0 | P | 725 | 21 | Montáž zařizovacích předmětů - klozet
151 |  | 725200030RA0 | Montáž zařizovacích předmětů - umyvadlo+dřez | kus | 4 | 0 | 21 | 0 | 0 | 0 | 0 | 0% | 0.00141 | 0.00564 | RTS I / 2025 | 0 |  | 0 | 0 | 0 | 0 | 0 | 0 | 0 | 0 | 0 | 0 | 21 | 0 | 0 | 7 |  |  |  | 0 | 0 | 0 | 725_ | 72_ | _ | 0 | 0 | 0 | 0.00564 | 0 | 0 | 0 | P | 725 | 21 | Montáž zařizovacích předmětů - umyvadlo+dřez
152 |  | 725200050RA0 | Montáž zařizovacích předmětů - sprchový kout/místo | kus | 3 | 0 | 21 | 0 | 0 | 0 | 0 | 0% | 0.00157 | 0.00471 | RTS I / 2025 | 0 |  | 0 | 0 | 0 | 0 | 0 | 0 | 0 | 0 | 0 | 0 | 21 | 0 | 0 | 7 |  |  |  | 0 | 0 | 0 | 725_ | 72_ | _ | 0 | 0 | 0 | 0.00471 | 0 | 0 | 0 | P | 725 | 21 | Montáž zařizovacích předmětů - sprchový kout/místo
153 |  | 725860171R00 | Montáž pračkových vývodů | kus | 1 | 0 | 21 | 0 | 0 | 0 | 0 | 0% | 0 | 0 | RTS I / 2025 | 0 |  | 0 | 0 | 0 | 0 | 0 | 0 | 0 | 0 | 0 | 0 | 21 | 0 | 0 | 7 |  |  |  | 0 | 0 | 0 | 725_ | 72_ | _ | 0 | 0 | 0 | 0 | 0 | 0 | 0 | P | 725 | 21 | Montáž pračkových vývodů
154 |  | 725829301R00 | Montáž baterie umyvadlové a dřezové stojánkové | kus | 4 | 0 | 21 | 0 | 0 | 0 | 0 | 0% | 4e-05 | 0.00016 | RTS I / 2025 | 0 |  | 0 | 0 | 0 | 0 | 0 | 0 | 0 | 0 | 0 | 0 | 21 | 0 | 0 | 7 |  |  |  | 0 | 0 | 0 | 725_ | 72_ | _ | 0 | 0 | 0 | 0.00016 | 0 | 0 | 0 | P | 725 | 21 | Montáž baterie umyvadlové a dřezové stojánkové
155 |  | 725823111RT1 | Baterie umyvadlová stojánková, ruční, se zvedákem | kus | 3 | 0 | 21 | 0 | 0 | 0 | 0 | 0% | 0.00085 | 0.00255 | RTS I / 2025 | 0 |  | 0 | 0 | 0 | 0 | 0 | 0 | 0 | 0 | 0 | 0 | 21 | 0 | 0 | 7 |  |  |  | 0 | 0 | 0 | 725_ | 72_ | _ | 0 | 0 | 0 | 0.00255 | 0 | 0 | 0 | P | 725 | 21 | Baterie umyvadlová stojánková, ruční, se zvedákem
standardní
156 |  | 725810402R00 | Ventil rohový 3/8"-1/2", chromový (sada 2 ks) | sada | 4 | 0 | 21 | 0 | 0 | 0 | 0 | 0% | 0.00017 | 0.00068 | RTS I / 2025 | 0 |  | 0 | 0 | 0 | 0 | 0 | 0 | 0 | 0 | 0 | 0 | 21 | 0 | 0 | 7 |  |  |  | 0 | 0 | 0 | 725_ | 72_ | _ | 0 | 0 | 0 | 0.00068 | 0 | 0 | 0 | P | 725 | 21 | Ventil rohový 3/8"-1/2", chromový (sada 2 ks)
157 |  | 725849205R00 | Montáž baterie sprchové vč. sprchového setu | kus | 3 | 0 | 21 | 0 | 0 | 0 | 0 | 0% | 0 | 0 | RTS I / 2025 | 0 |  | 0 | 0 | 0 | 0 | 0 | 0 | 0 | 0 | 0 | 0 | 21 | 0 | 0 | 7 |  |  |  | 0 | 0 | 0 | 725_ | 72_ | _ | 0 | 0 | 0 | 0 | 0 | 0 | 0 | P | 725 | 21 | Montáž baterie sprchové vč. sprchového setu
158 |  | 551450380 | Baterie sprchová nástěnná | kus | 3 | 0 | 21 | 0 | 0 | 0 | 0 | 0% | 0.0014 | 0.0042 | RTS I / 2025 | 0 |  | 0 | 0 | 0 | 0 | 0 | 0 | 0 | 0 | 0 | 0 | 21 | 0 | 0 | 7 |  |  |  | 0 | 0 | 0 | 725_ | 72_ | _ | 0 | 0 | 0 | 0.0042 | 0 | 0 | 0 | M | 725 | 21 | Baterie sprchová nástěnná
159 |  | 55145352 | Set sprchový - hadice, držák, sprch. hlavice | kus | 3 | 0 | 21 | 0 | 0 | 0 | 0 | 0% | 0 | 0 | RTS I / 2025 | 0 |  | 0 | 0 | 0 | 0 | 0 | 0 | 0 | 0 | 0 | 0 | 21 | 0 | 0 | 7 |  |  |  | 0 | 0 | 0 | 725_ | 72_ | _ | 0 | 0 | 0 | 0 | 0 | 0 | 0 | M | 725 | 21 | Set sprchový - hadice, držák, sprch. hlavice
160 |  | 725164105R1 | Drobný pomocný a montážní materiál | soubor | 1 | 0 | 21 | 0 | 0 | 0 | 0 | 0% | 0.00498 | 0.00498 |  | 0 |  | 0 | 0 | 0 | 0 | 0 | 0 | 0 | 0 | 0 | 0 | 21 | 0 | 0 | 7 |  |  |  | 0 | 0 | 0 | 725_ | 72_ | _ | 0 | 0 | 0 | 0.00498 | 0 | 0 | 0 | P | 725 | 21 | Drobný pomocný a montážní materiál
dodávka a montáž
|  | 728 | Vzduchotechnika |  |  |  |  | 0 | 0 | 0 | 0 | 0% |  | 0.05422 | [17 empty] | 0 | 0 | 0
161 |  | 429148016R1 | Ventilátor stropní odtah. d 100 mm, 230V, s čas. doběhem, IP24, výkon max. 98 m3/h | kus | 2 | 0 | 21 | 0 | 0 | 0 | 0 | 0% | 0.00059 | 0.00118 |  | 0 |  | 0 | 0 | 0 | 0 | 0 | 0 | 0 | 0 | 0 | 0 | 21 | 0 | 0 | 7 |  |  |  | 0 | 0 | 0 | 728_ | 72_ | _ | 0 | 0 | 0 | 0.00118 | 0 | 0 | 0 | M | 728 | 21 | Ventilátor stropní odtahový d 100 mm, 230V, s časovým doběhem, IP24, výkon max. 98 m3/h
|  |  | charakteristický výrobek Vents 100 MAVTL | [47 empty] | charakteristický výrobek Vents 100 MAVTL
162 |  | 429148016R2 | Ventilátor stropní odtahový d 148 mm, 230V, s časovým doběhem + vlhkostním čidlem, krytí X4, výkon max. 482 m3/h | kus | 2 | 0 | 21 | 0 | 0 | 0 | 0 | 0% | 0.00059 | 0.00118 |  | 0 |  | 0 | 0 | 0 | 0 | 0 | 0 | 0 | 0 | 0 | 0 | 21 | 0 | 0 | 7 |  |  |  | 0 | 0 | 0 | 728_ | 72_ | _ | 0 | 0 | 0 | 0.00118 | 0 | 0 | 0 | M | 728 | 21 | Ventilátor stropní odtahový d 148 mm, 230V, s časovým doběhem + vlhkostním čidlem, krytí X4, výkon max. 482 m3/h
|  |  | charakteristický výrobek Vents HBF 250 Square TH | [47 empty] | charakteristický výrobek Vents HBF 250 Square TH
163 |  | 210290751R00 | Montáž ventilátoru | kus | 4 | 0 | 21 | 0 | 0 | 0 | 0 | 0% | 0 | 0 | RTS I / 2025 | 0 |  | 0 | 0 | 0 | 0 | 0 | 0 | 0 | 0 | 0 | 0 | 21 | 0 | 0 | 2 |  |  |  | 0 | 0 | 0 | 728_ | 72_ | _ | 0 | 0 | 0 | 0 | 0 | 0 | 0 | P | 728 | 21 | Montáž ventilátoru
164 |  | 5534301660R1 | Větrací mřížka protidešťová se zpětnou klapkou (vnější kapuce), nerez 150x150 | kus | 3 | 0 | 21 | 0 | 0 | 0 | 0 | 0% | 0.0003 | 0.0009 |  | 0 |  | 0 | 0 | 0 | 0 | 0 | 0 | 0 | 0 | 0 | 0 | 21 | 0 | 0 | 7 |  |  |  | 0 | 0 | 0 | 728_ | 72_ | _ | 0 | 0 | 0 | 0.0009 | 0 | 0 | 0 | M | 728 | 21 | Větrací mřížka protidešťová se zpětnou klapkou (vnější kapuce), nerez 150x150
|  |  | charakteristický výrobek VENTS MVM 152 bVs N | [47 empty] | charakteristický výrobek VENTS MVM 152 bVs N
165 |  | 728415112R00 | Montáž mřížky větrací nebo ventilační | kus | 3 | 0 | 21 | 0 | 0 | 0 | 0 | 0% | 0 | 0 | RTS I / 2025 | 0 |  | 0 | 0 | 0 | 0 | 0 | 0 | 0 | 0 | 0 | 0 | 21 | 0 | 0 | 7 |  |  |  | 0 | 0 | 0 | 728_ | 72_ | _ | 0 | 0 | 0 | 0 | 0 | 0 | 0 | P | 728 | 21 | Montáž mřížky větrací nebo ventilační
166 |  | 728115411RV2 | Montáž potrubí ohebného izolovaného z AL do d 100 mm | m | 2 | 0 | 21 | 0 | 0 | 0 | 0 | 0% | 0.00098 | 0.00196 | RTS I / 2025 | 0 |  | 0 | 0 | 0 | 0 | 0 | 0 | 0 | 0 | 0 | 0 | 21 | 0 | 0 | 7 |  |  |  | 0 | 0 | 0 | 728_ | 72_ | _ | 0 | 0 | 0 | 0.00196 | 0 | 0 | 0 | P | 728 | 21 | Montáž potrubí ohebného izolovaného z AL do d 100 mm
vč. dodávky potrubí TERMOFLEX MI hliníkové s izolací tl. 25 mm, d 102
167 |  | 728115412RT3 | Montáž potrubí ohebného izolovaného z AL do d 200 mm | m | 2 | 0 | 21 | 0 | 0 | 0 | 0 | 0% | 0.00169 | 0.00338 | RTS I / 2025 | 0 |  | 0 | 0 | 0 | 0 | 0 | 0 | 0 | 0 | 0 | 0 | 21 | 0 | 0 | 7 |  |  |  | 0 | 0 | 0 | 728_ | 72_ | _ | 0 | 0 | 0 | 0.00338 | 0 | 0 | 0 | P | 728 | 21 | Montáž potrubí ohebného izolovaného z AL do d 200 mm
vč. dodávky potrubí SONOFLEX MI hliníkové s izolací tl. 25 mm, d 152
168 |  | 728112111RU2 | Montáž potrubí plechového kruhového do d 100 mm | m | 8 | 0 | 21 | 0 | 0 | 0 | 0 | 0% | 0.00148 | 0.01184 | RTS I / 2025 | 0 |  | 0 | 0 | 0 | 0 | 0 | 0 | 0 | 0 | 0 | 0 | 21 | 0 | 0 | 7 |  |  |  | 0 | 0 | 0 | 728_ | 72_ | _ | 0 | 0 | 0 | 0.01184 | 0 | 0 | 0 | P | 728 | 21 | Montáž potrubí plechového kruhového do d 100 mm
vč. dodávky potrubí pozinkovaného SPIRO d 100 mm, ukotvení do stropu, objímek
169 |  | 728112112RT3 | Montáž potrubí plechového kruhového do d 200 mm | m | 10 | 0 | 21 | 0 | 0 | 0 | 0 | 0% | 0.00207 | 0.0207 | RTS I / 2025 | 0 |  | 0 | 0 | 0 | 0 | 0 | 0 | 0 | 0 | 0 | 0 | 21 | 0 | 0 | 7 |  |  |  | 0 | 0 | 0 | 728_ | 72_ | _ | 0 | 0 | 0 | 0.0207 | 0 | 0 | 0 | P | 728 | 21 | Montáž potrubí plechového kruhového do d 200 mm
vč. dodávky potrubí pozinkovaného SPIRO d 150 mm, ukotvení do stropu, objímek
170 |  | 722181245RY9 | Izolace návleková pro potrubí d 100 mm, hliník s miner. vlnou, tl. stěny 25 mm | m | 9 | 0 | 21 | 0 | 0 | 0 | 0 | 0% | 0.00034 | 0.00306 | RTS I / 2025 | 0 |  | 0 | 0 | 0 | 0 | 0 | 0 | 0 | 0 | 0 | 0 | 21 | 0 | 0 | 7 |  |  |  | 0 | 0 | 0 | 728_ | 72_ | _ | 0 | 0 | 0 | 0.00306 | 0 | 0 | 0 | P | 728 | 21 | Izolace návleková pro potrubí d 100 mm, hliník s miner. vlnou, tl. stěny 25 mm
dodávka a montáž vč. spon a lepící pásky
171 |  | 722181245RZ4 | Izolace návleková pro potrubí d 150 mm, hliník s miner. vlnou, tl. stěny 25 mm | m | 12 | 0 | 21 | 0 | 0 | 0 | 0 | 0% | 0.00042 | 0.00504 | RTS I / 2025 | 0 |  | 0 | 0 | 0 | 0 | 0 | 0 | 0 | 0 | 0 | 0 | 21 | 0 | 0 | 7 |  |  |  | 0 | 0 | 0 | 728_ | 72_ | _ | 0 | 0 | 0 | 0.00504 | 0 | 0 | 0 | P | 728 | 21 | Izolace návleková pro potrubí d 150 mm, hliník s miner. vlnou, tl. stěny 25 mm
dodávka a montáž vč. spon a lepící pásky
172 |  | 728164105R1 | Drobný montážní a pomocný materiál | soubor | 1 | 0 | 21 | 0 | 0 | 0 | 0 | 0% | 0.00498 | 0.00498 |  | 0 |  | 0 | 0 | 0 | 0 | 0 | 0 | 0 | 0 | 0 | 0 | 21 | 0 | 0 | 7 |  |  |  | 0 | 0 | 0 | 728_ | 72_ | _ | 0 | 0 | 0 | 0.00498 | 0 | 0 | 0 | P | 728 | 21 | Drobný montážní a pomocný materiál
dodávka a montáž
173 |  | 728999VD | HZS - přípomocné práce vč. materiálu | soubor | 1 | 0 | 21 | 0 | 0 | 0 | 0 | 0% | 0 | 0 |  | 0 |  | 0 | 0 | 0 | 0 | 0 | 0 | 0 | 0 | 0 | 0 | 21 | 0 | 0 | 7 |  |  |  | 0 | 0 | 0 | 728_ | 72_ | _ | 0 | 0 | 0 | 0 | 0 | 0 | 0 | P | 728 | 21 | HZS - přípomocné práce vč. materiálu
pro vzduchotechniku
|  | 731 | Kotelny |  |  |  |  | 0 | 0 | 0 | 0 | 0% |  | 1.2913 | [17 empty] | 0 | 0 | 0
174 |  | 4841875615 | Kotel kondenzační nástěnný GB172-14, 7716010434 | kus | 1 | 0 | 21 | 0 | 0 | 0 | 0 | 0% | 0.045 | 0.045 | RTS I / 2025 | 0 |  | 0 | 0 | 0 | 0 | 0 | 0 | 0 | 0 | 0 | 0 | 21 | 0 | 0 | 7 |  |  |  | 0 | 0 | 0 | 731_ | 73_ | _ | 0 | 0 | 0 | 0.045 | 0 | 0 | 0 | M | 731 | 21 | Kotel kondenzační nástěnný GB172-14, 7716010434
175 |  | 405413611R1 | Regulační přístroj Logamatic RC310, 7738112369 | kus | 1 | 0 | 21 | 0 | 0 | 0 | 0 | 0% | 0 | 0 |  | 0 |  | 0 | 0 | 0 | 0 | 0 | 0 | 0 | 0 | 0 | 0 | 21 | 0 | 0 | 7 |  |  |  | 0 | 0 | 0 | 731_ | 73_ | _ | 0 | 0 | 0 | 0 | 0 | 0 | 0 | M | 731 | 21 | Regulační přístroj Logamatic RC310, 7738112369
176 |  | 405413611R2 | Základní regulační přístroj Logamatic RC100, 7738110079 | kus | 1 | 0 | 21 | 0 | 0 | 0 | 0 | 0% | 0 | 0 |  | 0 |  | 0 | 0 | 0 | 0 | 0 | 0 | 0 | 0 | 0 | 0 | 21 | 0 | 0 | 7 |  |  |  | 0 | 0 | 0 | 731_ | 73_ | _ | 0 | 0 | 0 | 0 | 0 | 0 | 0 | M | 731 | 21 | Základní regulační přístroj Logamatic RC100, 7738110079
177 |  | 4843470232 | Ohřívač zásobníkový Logalux SU500.5-C, objem 500 litrů, 7736502251 | kus | 1 | 0 | 21 | 0 | 0 | 0 | 0 | 0% | 0.1 | 0.1 | RTS I / 2025 | 0 |  | 0 | 0 | 0 | 0 | 0 | 0 | 0 | 0 | 0 | 0 | 21 | 0 | 0 | 7 |  |  |  | 0 | 0 | 0 | 731_ | 73_ | _ | 0 | 0 | 0 | 0.1 | 0 | 0 | 0 | M | 731 | 21 | Ohřívač zásobníkový Logalux SU500.5-C, objem 500 litrů, 7736502251
178 |  | 731999VD | Sada odtoku kondenzátu, 7719000763 | kus | 1 | 0 | 21 | 0 | 0 | 0 | 0 | 0% | 0 | 0 |  | 0 |  | 0 | 0 | 0 | 0 | 0 | 0 | 0 | 0 | 0 | 0 | 21 | 0 | 0 | 7 |  |  |  | 0 | 0 | 0 | 731_ | 73_ | _ | 0 | 0 | 0 | 0 | 0 | 0 | 0 | P | 731 | 21 | Sada odtoku kondenzátu, 7719000763
179 |  | 731999VD | Stavební sada odkouření DN80/125, C33x, černá, 7738112660 | kus | 1 | 0 | 21 | 0 | 0 | 0 | 0 | 0% | 0 | 0 |  | 0 |  | 0 | 0 | 0 | 0 | 0 | 0 | 0 | 0 | 0 | 0 | 21 | 0 | 0 | 7 |  |  |  | 0 | 0 | 0 | 731_ | 73_ | _ | 0 | 0 | 0 | 0 | 0 | 0 | 0 | P | 731 | 21 | Stavební sada odkouření DN80/125, C33x, černá, 7738112660
180 |  | 731999VD | Příruba pro střechu se sklonem do 15° | kus | 1 | 0 | 21 | 0 | 0 | 0 | 0 | 0% | 0 | 0 |  | 0 |  | 0 | 0 | 0 | 0 | 0 | 0 | 0 | 0 | 0 | 0 | 21 | 0 | 0 | 7 |  |  |  | 0 | 0 | 0 | 731_ | 73_ | _ | 0 | 0 | 0 | 0 | 0 | 0 | 0 | P | 731 | 21 | Příruba pro střechu se sklonem do 15°
odkouření
181 |  | 731999VD | Trubka DN 80/125 mm, délka 1,0 m | kus | 1 | 0 | 21 | 0 | 0 | 0 | 0 | 0% | 0 | 0 |  | 0 |  | 0 | 0 | 0 | 0 | 0 | 0 | 0 | 0 | 0 | 0 | 21 | 0 | 0 | 7 |  |  |  | 0 | 0 | 0 | 731_ | 73_ | _ | 0 | 0 | 0 | 0 | 0 | 0 | 0 | P | 731 | 21 | Trubka DN 80/125 mm, délka 1,0 m
odkouření
182 |  | 731999VD | Trubka DN 80/125 mm, délka 2,0 m | kus | 1 | 0 | 21 | 0 | 0 | 0 | 0 | 0% | 0 | 0 |  | 0 |  | 0 | 0 | 0 | 0 | 0 | 0 | 0 | 0 | 0 | 0 | 21 | 0 | 0 | 7 |  |  |  | 0 | 0 | 0 | 731_ | 73_ | _ | 0 | 0 | 0 | 0 | 0 | 0 | 0 | P | 731 | 21 | Trubka DN 80/125 mm, délka 2,0 m
odkouření
183 |  | 731249322R00 | Montáž závěsných kotlů turbo s odkouřením | soubor | 1 | 0 | 21 | 0 | 0 | 0 | 0 | 0% | 0.00074 | 0.00074 | RTS I / 2025 | 0 |  | 0 | 0 | 0 | 0 | 0 | 0 | 0 | 0 | 0 | 0 | 21 | 0 | 0 | 7 |  |  |  | 0 | 0 | 0 | 731_ | 73_ | _ | 0 | 0 | 0 | 0.00074 | 0 | 0 | 0 | P | 731 | 21 | Montáž závěsných kotlů turbo s odkouřením
184 |  | 731311134R00 | Montáž ohřívače vody, objem do 500 litrů | kus | 1 | 0 | 21 | 0 | 0 | 0 | 0 | 0% | 0 | 0 |  | 0 |  | 0 | 0 | 0 | 0 | 0 | 0 | 0 | 0 | 0 | 0 | 21 | 0 | 0 | 7 |  |  |  | 0 | 0 | 0 | 731_ | 73_ | _ | 0 | 0 | 0 | 0 | 0 | 0 | 0 | P | 731 | 21 | Montáž ohřívače vody, objem do 500 litrů
185 |  | 731100816R00 | Demontáž stávajícího kotle litinového | kus | 1 | 0 | 21 | 0 | 0 | 0 | 0 | 0% | 1.1406 | 1.1406 | RTS I / 2025 | 0 |  | 0 | 0 | 0 | 0 | 0 | 0 | 0 | 0 | 0 | 0 | 21 | 0 | 0 | 7 |  |  |  | 0 | 0 | 0 | 731_ | 73_ | _ | 0 | 0 | 0 | 1.1406 | 0 | 0 | 0 | P | 731 | 21 | Demontáž stávajícího kotle litinového
vč. likvidace, odvozu a souvisejících nákladů
186 |  | 722234233R00 | Úpravna vody soustavy UT Reflex, Fillsoft, 9125660 (bez náplně) | kus | 1 | 0 | 21 | 0 | 0 | 0 | 0 | 0% | 0.001 | 0.001 | RTS I / 2025 | 0 |  | 0 | 0 | 0 | 0 | 0 | 0 | 0 | 0 | 0 | 0 | 21 | 0 | 0 | 7 |  |  |  | 0 | 0 | 0 | 731_ | 73_ | _ | 0 | 0 | 0 | 0.001 | 0 | 0 | 0 | P | 731 | 21 | Úpravna vody soustavy UT Reflex, Fillsoft, 9125660 (bez náplně)
187 |  | 722234233R01 | Náplň pro Fillsoft demineralizaci 3000 x odH (Al-xx vým.), 9125662 | kus | 1 | 0 | 21 | 0 | 0 | 0 | 0 | 0% | 0.001 | 0.001 | RTS I / 2025 | 0 |  | 0 | 0 | 0 | 0 | 0 | 0 | 0 | 0 | 0 | 0 | 21 | 0 | 0 | 7 |  |  |  | 0 | 0 | 0 | 731_ | 73_ | _ | 0 | 0 | 0 | 0.001 | 0 | 0 | 0 | P | 731 | 21 | Náplň pro Fillsoft demineralizaci 3000 x odH (Al-xx vým.), 9125662
188 |  | 722234233R02 | Fillguard Mini – měření vodivosti, 9125762 | kus | 1 | 0 | 21 | 0 | 0 | 0 | 0 | 0% | 0.001 | 0.001 | RTS I / 2025 | 0 |  | 0 | 0 | 0 | 0 | 0 | 0 | 0 | 0 | 0 | 0 | 21 | 0 | 0 | 7 |  |  |  | 0 | 0 | 0 | 731_ | 73_ | _ | 0 | 0 | 0 | 0.001 | 0 | 0 | 0 | P | 731 | 21 | Fillguard Mini – měření vodivosti, 9125762
189 |  | 738119313R00 | Odlučovač nečistot, DN 20, XStream Clean G3/4"F | kus | 1 | 0 | 21 | 0 | 0 | 0 | 0 | 0% | 0.002 | 0.002 | RTS I / 2025 | 0 |  | 0 | 0 | 0 | 0 | 0 | 0 | 0 | 0 | 0 | 0 | 21 | 0 | 0 | 7 |  |  |  | 0 | 0 | 0 | 731_ | 73_ | _ | 0 | 0 | 0 | 0.002 | 0 | 0 | 0 | P | 731 | 21 | Odlučovač nečistot, DN 20, XStream Clean G3/4"F
|  | 733 | Rozvod potrubí |  |  |  |  | 0 | 0 | 0 | 0 | 0% |  | 0.08871 | [17 empty] | 0 | 0 | 0
190 |  | 733163102R00 | Potrubí z měděných trubek vytápění D 15 x 1,0 mm | m | 65 | 0 | 21 | 0 | 0 | 0 | 0 | 0% | 0.00076 | 0.0494 | RTS I / 2025 | 0 |  | 0 | 0 | 0 | 0 | 0 | 0 | 0 | 0 | 0 | 0 | 21 | 0 | 0 | 7 |  |  |  | 0 | 0 | 0 | 733_ | 73_ | _ | 0 | 0 | 0 | 0.0494 | 0 | 0 | 0 | P | 733 | 21 | Potrubí z měděných trubek vytápění D 15 x 1,0 mm
položka zahrnuje náklady na dodávku potrubí a tvarovek vč. montáže
191 |  | 733163103R00 | Potrubí z měděných trubek vytápění D 18 x 1,0 mm | m | 10 | 0 | 21 | 0 | 0 | 0 | 0 | 0% | 0.00089 | 0.0089 | RTS I / 2025 | 0 |  | 0 | 0 | 0 | 0 | 0 | 0 | 0 | 0 | 0 | 0 | 21 | 0 | 0 | 7 |  |  |  | 0 | 0 | 0 | 733_ | 73_ | _ | 0 | 0 | 0 | 0.0089 | 0 | 0 | 0 | P | 733 | 21 | Potrubí z měděných trubek vytápění D 18 x 1,0 mm
položka zahrnuje náklady na dodávku potrubí a tvarovek vč. montáže
192 |  | 733163104R00 | Potrubí z měděných trubek vytápění D 22 x 1,0 mm | m | 10 | 0 | 21 | 0 | 0 | 0 | 0 | 0% | 0.00102 | 0.0102 | RTS I / 2025 | 0 |  | 0 | 0 | 0 | 0 | 0 | 0 | 0 | 0 | 0 | 0 | 21 | 0 | 0 | 7 |  |  |  | 0 | 0 | 0 | 733_ | 73_ | _ | 0 | 0 | 0 | 0.0102 | 0 | 0 | 0 | P | 733 | 21 | Potrubí z měděných trubek vytápění D 22 x 1,0 mm
položka zahrnuje náklady na dodávku potrubí a tvarovek vč. montáže
193 |  | 722181233RT5 | Izolace návleková PE, TUBEX, tl. stěny 15 mm, vnitřní průměr 15 mm | m | 66 | 0 | 21 | 0 | 0 | 0 | 0 | 0% | 2e-05 | 0.00132 | RTS I / 2025 | 0 |  | 0 | 0 | 0 | 0 | 0 | 0 | 0 | 0 | 0 | 0 | 21 | 0 | 0 | 7 |  |  |  | 0 | 0 | 0 | 733_ | 73_ | _ | 0 | 0 | 0 | 0.00132 | 0 | 0 | 0 | P | 733 | 21 | Izolace návleková PE, TUBEX, tl. stěny 15 mm, vnitřní průměr 15 mm
dodávka a montáž vč. izolační trubice, spon a lepicí pásky
194 |  | 722181233RT6 | Izolace návleková PE, TUBEX, tl. stěny 15 mm, vnitřní průměr 18 mm | m | 10 | 0 | 21 | 0 | 0 | 0 | 0 | 0% | 4e-05 | 0.0004 | RTS I / 2025 | 0 |  | 0 | 0 | 0 | 0 | 0 | 0 | 0 | 0 | 0 | 0 | 21 | 0 | 0 | 7 |  |  |  | 0 | 0 | 0 | 733_ | 73_ | _ | 0 | 0 | 0 | 0.0004 | 0 | 0 | 0 | P | 733 | 21 | Izolace návleková PE, TUBEX, tl. stěny 15 mm, vnitřní průměr 18 mm
dodávka a montáž vč. izolační trubice, spon a lepicí pásky
195 |  | 722181233RT7 | Izolace návleková PE, TUBEX, tl. stěny 15 mm, vnitřní průměr 22 mm | m | 2 | 0 | 21 | 0 | 0 | 0 | 0 | 0% | 4e-05 | 8e-05 | RTS I / 2025 | 0 |  | 0 | 0 | 0 | 0 | 0 | 0 | 0 | 0 | 0 | 0 | 21 | 0 | 0 | 7 |  |  |  | 0 | 0 | 0 | 733_ | 73_ | _ | 0 | 0 | 0 | 8e-05 | 0 | 0 | 0 | P | 733 | 21 | Izolace návleková PE, TUBEX, tl. stěny 15 mm, vnitřní průměr 22 mm
dodávka a montáž vč. izolační trubice, spon a lepicí pásky
196 |  | 767883111RT1 | Objímka kovová jednošroubová, rozměr 20-23, kombivrut + hmoždinka | kus | 10 | 0 | 21 | 0 | 0 | 0 | 0 | 0% | 0.00034 | 0.0034 | RTS I / 2025 | 0 |  | 0 | 0 | 0 | 0 | 0 | 0 | 0 | 0 | 0 | 0 | 21 | 0 | 0 | 7 |  |  |  | 0 | 0 | 0 | 733_ | 73_ | _ | 0 | 0 | 0 | 0.0034 | 0 | 0 | 0 | P | 733 | 21 | Objímka kovová jednošroubová, rozměr 20-23, kombivrut + hmoždinka
pro potrubí 22x1
197 |  | 733999VD | Ostatní a drobný montážní materiál vč. montáže | soubor | 1 | 0 | 21 | 0 | 0 | 0 | 0 | 0% | 0 | 0 |  | 0 |  | 0 | 0 | 0 | 0 | 0 | 0 | 0 | 0 | 0 | 0 | 21 | 0 | 0 | 7 |  |  |  | 0 | 0 | 0 | 733_ | 73_ | _ | 0 | 0 | 0 | 0 | 0 | 0 | 0 | P | 733 | 21 | Ostatní a drobný montážní materiál vč. montáže
rozvod potrubí
198 |  | 734263313R00 | Šroubení topenářské, přímé, SP603, DN 20 | kus | 4 | 0 | 21 | 0 | 0 | 0 | 0 | 0% | 0.001 | 0.004 | RTS I / 2025 | 0 |  | 0 | 0 | 0 | 0 | 0 | 0 | 0 | 0 | 0 | 0 | 21 | 0 | 0 | 7 |  |  |  | 0 | 0 | 0 | 733_ | 73_ | _ | 0 | 0 | 0 | 0.004 | 0 | 0 | 0 | P | 733 | 21 | Šroubení topenářské, přímé, SP603, DN 20
199 |  | 734263314R00 | Šroubení topenářské, přímé, SP603, DN 25 | kus | 2 | 0 | 21 | 0 | 0 | 0 | 0 | 0% | 0.0012 | 0.0024 | RTS I / 2025 | 0 |  | 0 | 0 | 0 | 0 | 0 | 0 | 0 | 0 | 0 | 0 | 21 | 0 | 0 | 7 |  |  |  | 0 | 0 | 0 | 733_ | 73_ | _ | 0 | 0 | 0 | 0.0024 | 0 | 0 | 0 | P | 733 | 21 | Šroubení topenářské, přímé, SP603, DN 25
200 |  | 733171225R00 | Potrubí pro vytápění, vícevrstvé, předizolované, PEX s izolací PUR, 2x32x2,9, JR 32+32/111, DUO SDR 11 | m | 10 | 0 | 21 | 0 | 0 | 0 | 0 | 0% | 0.00068 | 0.0068 | RTS I / 2025 | 0 |  | 0 | 0 | 0 | 0 | 0 | 0 | 0 | 0 | 0 | 0 | 21 | 0 | 0 | 7 |  |  |  | 0 | 0 | 0 | 733_ | 73_ | _ | 0 | 0 | 0 | 0.0068 | 0 | 0 | 0 | P | 733 | 21 | Potrubí pro vytápění, vícevrstvé, předizolované, PEX s izolací PUR, 2x32x2,9, JR 32+32/111, DUO SDR 11
201 |  | 733999VD | Smršťovací návlek, DUO 20-50/111-150, 209966001 | soubor | 2 | 0 | 21 | 0 | 0 | 0 | 0 | 0% | 0 | 0 |  | 0 |  | 0 | 0 | 0 | 0 | 0 | 0 | 0 | 0 | 0 | 0 | 21 | 0 | 0 | 7 |  |  |  | 0 | 0 | 0 | 733_ | 73_ | _ | 0 | 0 | 0 | 0 | 0 | 0 | 0 | P | 733 | 21 | Smršťovací návlek, DUO 20-50/111-150, 209966001
příslušenství k předizol. potrubí PEX s izolací PUR
202 |  | 733999VD | Přechod s vnějším závitem, 32x4,4-R1, 313 058 001 | soubor | 4 | 0 | 21 | 0 | 0 | 0 | 0 | 0% | 0 | 0 |  | 0 |  | 0 | 0 | 0 | 0 | 0 | 0 | 0 | 0 | 0 | 0 | 21 | 0 | 0 | 7 |  |  |  | 0 | 0 | 0 | 733_ | 73_ | _ | 0 | 0 | 0 | 0 | 0 | 0 | 0 | P | 733 | 21 | Přechod s vnějším závitem, 32x4,4-R1, 313 058 001
příslušenství k předizol. potrubí PEX s izolací PUR
203 |  | 733999VD | Násuvná objímka, 32x4,4, 137 166 001 | soubor | 4 | 0 | 21 | 0 | 0 | 0 | 0 | 0% | 0 | 0 |  | 0 |  | 0 | 0 | 0 | 0 | 0 | 0 | 0 | 0 | 0 | 0 | 21 | 0 | 0 | 7 |  |  |  | 0 | 0 | 0 | 733_ | 73_ | _ | 0 | 0 | 0 | 0 | 0 | 0 | 0 | P | 733 | 21 | Násuvná objímka, 32x4,4, 137 166 001
příslušenství k předizol. potrubí PEX s izolací PUR
204 |  | 733999VD | Mosazná zátka 1" s vnějším závitem | soubor | 4 | 0 | 21 | 0 | 0 | 0 | 0 | 0% | 0 | 0 |  | 0 |  | 0 | 0 | 0 | 0 | 0 | 0 | 0 | 0 | 0 | 0 | 21 | 0 | 0 | 7 |  |  |  | 0 | 0 | 0 | 733_ | 73_ | _ | 0 | 0 | 0 | 0 | 0 | 0 | 0 | P | 733 | 21 | Mosazná zátka 1" s vnějším závitem
příslušenství k předizol. potrubí PEX s izolací PUR
205 |  | 722235112R00 | Kohout kulový R910, páčka, DN 20 mm | kus | 4 | 0 | 21 | 0 | 0 | 0 | 0 | 0% | 0.0002 | 0.0008 | RTS I / 2025 | 0 |  | 0 | 0 | 0 | 0 | 0 | 0 | 0 | 0 | 0 | 0 | 21 | 0 | 0 | 7 |  |  |  | 0 | 0 | 0 | 733_ | 73_ | _ | 0 | 0 | 0 | 0.0008 | 0 | 0 | 0 | P | 733 | 21 | Kohout kulový R910, páčka, DN 20 mm
206 |  | 722222182R00 | Vypouštěcí kohout s kovovou páčkou R608D, DN 15 mm | kus | 3 | 0 | 21 | 0 | 0 | 0 | 0 | 0% | 0.00017 | 0.00051 |  | 0 |  | 0 | 0 | 0 | 0 | 0 | 0 | 0 | 0 | 0 | 0 | 21 | 0 | 0 | 7 |  |  |  | 0 | 0 | 0 | 733_ | 73_ | _ | 0 | 0 | 0 | 0.00051 | 0 | 0 | 0 | P | 733 | 21 | Vypouštěcí kohout s kovovou páčkou R608D, DN 15 mm
207 |  | 733999VD | Napouštěcí automatický ventil bez man, DN 15 mm, R150M | soubor | 1 | 0 | 21 | 0 | 0 | 0 | 0 | 0% | 0 | 0 |  | 0 |  | 0 | 0 | 0 | 0 | 0 | 0 | 0 | 0 | 0 | 0 | 21 | 0 | 0 | 7 |  |  |  | 0 | 0 | 0 | 733_ | 73_ | _ | 0 | 0 | 0 | 0 | 0 | 0 | 0 | P | 733 | 21 | Napouštěcí automatický ventil bez man, DN 15 mm, R150M
demontáž, odvoz odpadu a likvidace
208 |  | 722181245R00 | Minerální vlna s hliníkovou fólií, vnitřní průměr 22 mm, tl. stěny 20 mm, vinuté pouzdro | m | 10 | 0 | 21 | 0 | 0 | 0 | 0 | 0% | 5e-05 | 0.0005 | RTS I / 2025 | 0 |  | 0 | 0 | 0 | 0 | 0 | 0 | 0 | 0 | 0 | 0 | 21 | 0 | 0 | 7 |  |  |  | 0 | 0 | 0 | 733_ | 73_ | _ | 0 | 0 | 0 | 0.0005 | 0 | 0 | 0 | P | 733 | 21 | Minerální vlna s hliníkovou fólií, vnitřní průměr 22 mm, tl. stěny 20 mm, vinuté pouzdro
položka obsahuje i lepicí Al pásku
209 |  | 733999VD | Demontáž původních rozvodů ÚT | soubor | 1 | 0 | 21 | 0 | 0 | 0 | 0 | 0% | 0 | 0 |  | 0 |  | 0 | 0 | 0 | 0 | 0 | 0 | 0 | 0 | 0 | 0 | 21 | 0 | 0 | 7 |  |  |  | 0 | 0 | 0 | 733_ | 73_ | _ | 0 | 0 | 0 | 0 | 0 | 0 | 0 | P | 733 | 21 | Demontáž původních rozvodů ÚT
demontáž, odvoz odpadu a likvidace
210 |  | 733999VD | Tlaková zkouška - otopná soustava | soubor | 1 | 0 | 21 | 0 | 0 | 0 | 0 | 0% | 0 | 0 |  | 0 |  | 0 | 0 | 0 | 0 | 0 | 0 | 0 | 0 | 0 | 0 | 21 | 0 | 0 | 7 |  |  |  | 0 | 0 | 0 | 733_ | 73_ | _ | 0 | 0 | 0 | 0 | 0 | 0 | 0 | P | 733 | 21 | Tlaková zkouška - otopná soustava
211 |  | 733999VD | Topná zkouška - otopná soustava | soubor | 1 | 0 | 21 | 0 | 0 | 0 | 0 | 0% | 0 | 0 |  | 0 |  | 0 | 0 | 0 | 0 | 0 | 0 | 0 | 0 | 0 | 0 | 21 | 0 | 0 | 7 |  |  |  | 0 | 0 | 0 | 733_ | 73_ | _ | 0 | 0 | 0 | 0 | 0 | 0 | 0 | P | 733 | 21 | Topná zkouška - otopná soustava
212 |  | 733999VD | Ostatní a drobný montážní materiál vč. montáže | soubor | 1 | 0 | 21 | 0 | 0 | 0 | 0 | 0% | 0 | 0 |  | 0 |  | 0 | 0 | 0 | 0 | 0 | 0 | 0 | 0 | 0 | 0 | 21 | 0 | 0 | 7 |  |  |  | 0 | 0 | 0 | 733_ | 73_ | _ | 0 | 0 | 0 | 0 | 0 | 0 | 0 | P | 733 | 21 | Ostatní a drobný montážní materiál vč. montáže
dodávka a montáž
213 |  | 733999VD | HZS - přípomocné práce vč. materiálu | soubor | 1 | 0 | 21 | 0 | 0 | 0 | 0 | 0% | 0 | 0 |  | 0 |  | 0 | 0 | 0 | 0 | 0 | 0 | 0 | 0 | 0 | 0 | 21 | 0 | 0 | 7 |  |  |  | 0 | 0 | 0 | 733_ | 73_ | _ | 0 | 0 | 0 | 0 | 0 | 0 | 0 | P | 733 | 21 | HZS - přípomocné práce vč. materiálu
pro rozvod potrubí, otopná tělesa a kotelnu
|  | 735 | Otopná tělesa |  |  |  |  | 0 | 0 | 0 | 0 | 0% |  | 0.55181 | [17 empty] | 0 | 0 | 0
214 |  | 735157269R00 | Otopné těleso panelové 11 VKM8/600, 11-060040-S0, výkon 392 W | kus | 3 | 0 | 21 | 0 | 0 | 0 | 0 | 0% | 0.03024 | 0.09072 | RTS I / 2025 | 0 |  | 0 | 0 | 0 | 0 | 0 | 0 | 0 | 0 | 0 | 0 | 21 | 0 | 0 | 7 |  |  |  | 0 | 0 | 0 | 735_ | 73_ | _ | 0 | 0 | 0 | 0.09072 | 0 | 0 | 0 | P | 735 | 21 | Otopné těleso panelové 11 VKM8/600, 11-060040-S0, výkon 392 W
215 |  | 735157271R00 | Otopné těleso panelové 11 VKM8/600, 11-060050-S0, výkon 490 W | kus | 1 | 0 | 21 | 0 | 0 | 0 | 0 | 0% | 0.03888 | 0.03888 | RTS I / 2025 | 0 |  | 0 | 0 | 0 | 0 | 0 | 0 | 0 | 0 | 0 | 0 | 21 | 0 | 0 | 7 |  |  |  | 0 | 0 | 0 | 735_ | 73_ | _ | 0 | 0 | 0 | 0.03888 | 0 | 0 | 0 | P | 735 | 21 | Otopné těleso panelové 11 VKM8/600, 11-060050-S0, výkon 490 W
216 |  | 735157687R00 | Otopné těleso panelové 21 VKM8/900, 21-090060-S0, výkon 1081 W | kus | 1 | 0 | 21 | 0 | 0 | 0 | 0 | 0% | 0.06193 | 0.06193 | RTS I / 2025 | 0 |  | 0 | 0 | 0 | 0 | 0 | 0 | 0 | 0 | 0 | 0 | 21 | 0 | 0 | 7 |  |  |  | 0 | 0 | 0 | 735_ | 73_ | _ | 0 | 0 | 0 | 0.06193 | 0 | 0 | 0 | P | 735 | 21 | Otopné těleso panelové 21 VKM8/900, 21-090060-S0, výkon 1081 W
217 |  | 735157692R00 | Otopné těleso panelové 21 VKM8/900, 21-090140-S0, výkon 2523 W | kus | 1 | 0 | 21 | 0 | 0 | 0 | 0 | 0% | 0.1126 | 0.1126 | RTS I / 2025 | 0 |  | 0 | 0 | 0 | 0 | 0 | 0 | 0 | 0 | 0 | 0 | 21 | 0 | 0 | 7 |  |  |  | 0 | 0 | 0 | 735_ | 73_ | _ | 0 | 0 | 0 | 0.1126 | 0 | 0 | 0 | P | 735 | 21 | Otopné těleso panelové 21 VKM8/900, 21-090140-S0, výkon 2523 W
218 |  | 735157669R00 | Otopné těleso panelové 22 VKM8/600, 22-060050-S0, výkon 840 W | kus | 1 | 0 | 21 | 0 | 0 | 0 | 0 | 0% | 0.05082 | 0.05082 | RTS I / 2025 | 0 |  | 0 | 0 | 0 | 0 | 0 | 0 | 0 | 0 | 0 | 0 | 21 | 0 | 0 | 7 |  |  |  | 0 | 0 | 0 | 735_ | 73_ | _ | 0 | 0 | 0 | 0.05082 | 0 | 0 | 0 | P | 735 | 21 | Otopné těleso panelové 22 VKM8/600, 22-060050-S0, výkon 840 W
219 |  | 735157689R00 | Otopné těleso panelové 22 VKM8/900, 22-090060-S0, výkon 1401 W | kus | 1 | 0 | 21 | 0 | 0 | 0 | 0 | 0% | 0.07882 | 0.07882 | RTS I / 2025 | 0 |  | 0 | 0 | 0 | 0 | 0 | 0 | 0 | 0 | 0 | 0 | 21 | 0 | 0 | 7 |  |  |  | 0 | 0 | 0 | 735_ | 73_ | _ | 0 | 0 | 0 | 0.07882 | 0 | 0 | 0 | P | 735 | 21 | Otopné těleso panelové 22 VKM8/900, 22-090060-S0, výkon 1401 W
220 |  | 735157692R00 | Otopné těleso panelové 22 VKM8/900, 22-090110-S0, výkon 2569 W | kus | 1 | 0 | 21 | 0 | 0 | 0 | 0 | 0% | 0.1126 | 0.1126 | RTS I / 2025 | 0 |  | 0 | 0 | 0 | 0 | 0 | 0 | 0 | 0 | 0 | 0 | 21 | 0 | 0 | 7 |  |  |  | 0 | 0 | 0 | 735_ | 73_ | _ | 0 | 0 | 0 | 0.1126 | 0 | 0 | 0 | P | 735 | 21 | Otopné těleso panelové 22 VKM8/900, 22-090110-S0, výkon 2569 W
221 |  | 735156667R0 | Montáž otopných těles | kus | 9 | 0 | 21 | 0 | 0 | 0 | 0 | 0% | 0 | 0 |  | 0 |  | 0 | 0 | 0 | 0 | 0 | 0 | 0 | 0 | 0 | 0 | 21 | 0 | 0 | 7 |  |  |  | 0 | 0 | 0 | 735_ | 73_ | _ | 0 | 0 | 0 | 0 | 0 | 0 | 0 | P | 735 | 21 | Montáž otopných těles
222 |  | 734221672RT0 | Hlavice ovládání ventilů termostatická B, M30x1,5 | kus | 8 | 0 | 21 | 0 | 0 | 0 | 0 | 0% | 0.00014 | 0.00112 |  | 0 |  | 0 | 0 | 0 | 0 | 0 | 0 | 0 | 0 | 0 | 0 | 21 | 0 | 0 | 7 |  |  |  | 0 | 0 | 0 | 735_ | 73_ | _ | 0 | 0 | 0 | 0.00112 | 0 | 0 | 0 | P | 735 | 21 | Hlavice ovládání ventilů termostatická B, M30x1,5
223 |  | 734221672RT1 | Hlavice ruční s rýhovanou maticí, M30x1,5, 2001-00.325 | kus | 1 | 0 | 21 | 0 | 0 | 0 | 0 | 0% | 0.00014 | 0.00014 |  | 0 |  | 0 | 0 | 0 | 0 | 0 | 0 | 0 | 0 | 0 | 0 | 21 | 0 | 0 | 7 |  |  |  | 0 | 0 | 0 | 735_ | 73_ | _ | 0 | 0 | 0 | 0.00014 | 0 | 0 | 0 | P | 735 | 21 | Hlavice ruční s rýhovanou maticí, M30x1,5, 2001-00.325
224 |  | 734266422R00 | Šroubení uz. dvoutr. s vyp. přímé, Vekolux, Rp1/2 | kus | 9 | 0 | 21 | 0 | 0 | 0 | 0 | 0% | 0.00044 | 0.00396 | RTS I / 2025 | 0 |  | 0 | 0 | 0 | 0 | 0 | 0 | 0 | 0 | 0 | 0 | 21 | 0 | 0 | 7 |  |  |  | 0 | 0 | 0 | 735_ | 73_ | _ | 0 | 0 | 0 | 0.00396 | 0 | 0 | 0 | P | 735 | 21 | Šroubení uz. dvoutr. s vyp. přímé, Vekolux, Rp1/2
225 |  | 735999VD | Svěrné šroubení G3/4, 3831-15.351 | kus | 18 | 0 | 21 | 0 | 0 | 0 | 0 | 0% | 0 | 0 |  | 0 |  | 0 | 0 | 0 | 0 | 0 | 0 | 0 | 0 | 0 | 0 | 21 | 0 | 0 | 7 |  |  |  | 0 | 0 | 0 | 735_ | 73_ | _ | 0 | 0 | 0 | 0 | 0 | 0 | 0 | P | 735 | 21 | Svěrné šroubení G3/4, 3831-15.351
226 |  | 735291114R01 | Vypouštěcí přípravek G 3/4, 0311-00.102 | kus | 1 | 0 | 21 | 0 | 0 | 0 | 0 | 0% | 0.00022 | 0.00022 |  | 0 |  | 0 | 0 | 0 | 0 | 0 | 0 | 0 | 0 | 0 | 0 | 21 | 0 | 0 | 7 |  |  |  | 0 | 0 | 0 | 735_ | 73_ | _ | 0 | 0 | 0 | 0.00022 | 0 | 0 | 0 | P | 735 | 21 | Vypouštěcí přípravek G 3/4, 0311-00.102
227 |  | 735999VD | Ostatní a drobný montážní materiál vč. montáže | soubor | 1 | 0 | 21 | 0 | 0 | 0 | 0 | 0% | 0 | 0 |  | 0 |  | 0 | 0 | 0 | 0 | 0 | 0 | 0 | 0 | 0 | 0 | 21 | 0 | 0 | 7 |  |  |  | 0 | 0 | 0 | 735_ | 73_ | _ | 0 | 0 | 0 | 0 | 0 | 0 | 0 | P | 735 | 21 | Ostatní a drobný montážní materiál vč. montáže
dodávka a montáž
|  | 764 | Konstrukce klempířské |  |  |  |  | 0 | 0 | 0 | 0 | 0% |  | 0.22468 | [17 empty] | 0 | 0 | 0
228 |  | 764817158R00 | Oplechování zdí (atik) z lak.Pz plechu, rš 770 mm (KL03) | m | 18.5 | 0 | 21 | 0 | 0 | 0 | 0 | 0% | 0.00238 | 0.04403 | RTS I / 2025 | 0 |  | 0 | 0 | 0 | 0 | 0 | 0 | 0 | 0 | 0 | 0 | 21 | 0 | 0 | 7 |  |  |  | 0 | 0 | 0 | 764_ | 76_ | _ | 0 | 0 | 0 | 0.04403 | 0 | 0 | 0 | P | 764 | 21 | Oplechování zdí (atik) z lak.Pz plechu, rš 770 mm (KL03)
dodávka a montáž oplechování zdí a nadezdívek
229 |  | 764817140R00 | Oplechování zdí (atik) z lak. Pz plechu, rš 500 mm (KL06) | m | 6.6 | 0 | 21 | 0 | 0 | 0 | 0 | 0% | 0.00197 | 0.013002 | RTS I / 2025 | 0 |  | 0 | 0 | 0 | 0 | 0 | 0 | 0 | 0 | 0 | 0 | 21 | 0 | 0 | 7 |  |  |  | 0 | 0 | 0 | 764_ | 76_ | _ | 0 | 0 | 0 | 0.013002 | 0 | 0 | 0 | P | 764 | 21 | Oplechování zdí (atik) z lak. Pz plechu, rš 500 mm (KL06)
zhotovení, dodávka a montáž oplechování zdí a nadezdívek vč. spoj. materiálu
230 |  | 764816420R01 | Okapnice z lakovaného Pz plechu, rš 430 mm (KL04) | m | 13.2 | 0 | 21 | 0 | 0 | 0 | 0 | 0% | 0.00119 | 0.015708 |  | 0 |  | 0 | 0 | 0 | 0 | 0 | 0 | 0 | 0 | 0 | 0 | 21 | 0 | 0 | 7 |  |  |  | 0 | 0 | 0 | 764_ | 76_ | _ | 0 | 0 | 0 | 0.015708 | 0 | 0 | 0 | P | 764 | 21 | Okapnice z lakovaného Pz plechu, rš 430 mm (KL04)
231 |  | 764811201R00 | Krytina hladká z lak. Pz tabulí, do 30° | m2 | 19.8 | 0 | 21 | 0 | 0 | 0 | 0 | 0% | 0.00522 | 0.10336 | RTS I / 2025 | 0 |  | 0 | 0 | 0 | 0 | 0 | 0 | 0 | 0 | 0 | 0 | 21 | 0 | 0 | 7 |  |  |  | 0 | 0 | 0 | 764_ | 76_ | _ | 0 | 0 | 0 | 0.10336 | 0 | 0 | 0 | P | 764 | 21 | Krytina hladká z lak. Pz tabulí, do 30°
232 |  | 764421930R00 | Oplechování boční krytiny hladké, lak. Pz plech, rš 200 mm | m | 6.2 | 0 | 21 | 0 | 0 | 0 | 0 | 0% | 0.00188 | 0.011656 | RTS I / 2025 | 0 |  | 0 | 0 | 0 | 0 | 0 | 0 | 0 | 0 | 0 | 0 | 21 | 0 | 0 | 7 |  |  |  | 0 | 0 | 0 | 764_ | 76_ | _ | 0 | 0 | 0 | 0.011656 | 0 | 0 | 0 | P | 764 | 21 | Oplechování boční krytiny hladké, lak. Pz plech, rš 200 mm
233 |  | 764410010RAB | Oplechování parapetů z lak. Pz plechu, rš 340 mm | m | 6.7 | 0 | 21 | 0 | 0 | 0 | 0 | 0% | 0.00275 | 0.018425 | RTS I / 2025 | 0 |  | 0 | 0 | 0 | 0 | 0 | 0 | 0 | 0 | 0 | 0 | 21 | 0 | 0 | 7 |  |  |  | 0 | 0 | 0 | 764_ | 76_ | _ | 0 | 0 | 0 | 0.018425 | 0 | 0 | 0 | P | 764 | 21 | Oplechování parapetů z lak. Pz plechu, rš 340 mm
dodávka a montáž vnějších parapetů
234 |  | 764718104R00 | Žlab podokapní půlkruh. z lakovaného Pz plechu lak., rš 330 mm | m | 13.2 | 0 | 21 | 0 | 0 | 0 | 0 | 0% | 0.00054 | 0.007128 | RTS I / 2025 | 0 |  | 0 | 0 | 0 | 0 | 0 | 0 | 0 | 0 | 0 | 0 | 21 | 0 | 0 | 7 |  |  |  | 0 | 0 | 0 | 764_ | 76_ | _ | 0 | 0 | 0 | 0.007128 | 0 | 0 | 0 | P | 764 | 21 | Žlab podokapní půlkruh. z lakovaného Pz plechu lak., rš 330 mm
dodávka a montáž podokap. půlkruh. žlabu pr. 100 mm vč. háků a čel
235 |  | 764551603R00 | Svod z lak. Pz plechu, kruhový, D 100 mm | m | 2.5 | 0 | 21 | 0 | 0 | 0 | 0 | 0% | 0.00159 | 0.003975 | RTS I / 2025 | 0 |  | 0 | 0 | 0 | 0 | 0 | 0 | 0 | 0 | 0 | 0 | 21 | 0 | 0 | 7 |  |  |  | 0 | 0 | 0 | 764_ | 76_ | _ | 0 | 0 | 0 | 0.003975 | 0 | 0 | 0 | P | 764 | 21 | Svod z lak. Pz plechu, kruhový, D 100 mm
vč. upev. objímek, spodního kolena, napojení
236 |  | 764257701R00 | Oprava žlabů - napojení stávajícího a nového žlabu hlavní střechy | m | 1 | 0 | 21 | 0 | 0 | 0 | 0 | 0% | 0.0058 | 0.0058 | RTS I / 2025 | 0 |  | 0 | 0 | 0 | 0 | 0 | 0 | 0 | 0 | 0 | 0 | 21 | 0 | 0 | 7 |  |  |  | 0 | 0 | 0 | 764_ | 76_ | _ | 0 | 0 | 0 | 0.0058 | 0 | 0 | 0 | P | 764 | 21 | Oprava žlabů - napojení stávajícího a nového žlabu hlavní střechy
237 |  | 764391151R01 | Oplechování prostupu potrubí či komínu, lak. Pz plech | kus | 2 | 0 | 21 | 0 | 0 | 0 | 0 | 0% | 0.0008 | 0.0016 |  | 0 |  | 0 | 0 | 0 | 0 | 0 | 0 | 0 | 0 | 0 | 0 | 21 | 0 | 0 | 7 |  |  |  | 0 | 0 | 0 | 764_ | 76_ | _ | 0 | 0 | 0 | 0.0016 | 0 | 0 | 0 | P | 764 | 21 | Oplechování prostupu potrubí či komínu, lak. Pz plech
odvětrání vnitřní kanalizace a komínku kotle
238 |  | 764999VD | Drobné klempířské konstrukce a práce | soubor | 1 | 0 | 21 | 0 | 0 | 0 | 0 | 0% | 0 | 0 |  | 0 |  | 0 | 0 | 0 | 0 | 0 | 0 | 0 | 0 | 0 | 0 | 21 | 0 | 0 | 7 |  |  |  | 0 | 0 | 0 | 764_ | 76_ | _ | 0 | 0 | 0 | 0 | 0 | 0 | 0 | P | 764 | 21 | Drobné klempířské konstrukce a práce
dodávka a montáž
|  | 766 | Konstrukce truhlářské a vybavení |  |  |  |  | 0 | 0 | 0 | 0 | 0% |  | 3.9367 | [17 empty] | 0 | 0 | 0
239 |  | 766416141R00 | Obložení stěn aglomer. deskami LDTD tl. 19 mm, , design šedá krupice | m2 | 45.2 | 0 | 21 | 0 | 0 | 0 | 0 | 0% | 0.00017 | 0.007684 | RTS I / 2025 | 0 |  | 0 | 0 | 0 | 0 | 0 | 0 | 0 | 0 | 0 | 0 | 21 | 0 | 0 | 7 |  |  |  | 0 | 0 | 0 | 766_ | 76_ | _ | 0 | 0 | 0 | 0.007684 | 0 | 0 | 0 | P | 766 | 21 | Obložení stěn aglomer. deskami LDTD tl. 19 mm, , design šedá krupice
vč. podklad. roštu
240 |  | 766660211RA0 | Dveře interiérové jednokřídlové, CPL, bez zárubní a stěn. pouzder | m2 | 14.578 | 0 | 21 | 0 | 0 | 0 | 0 | 0% | 0.02192 | 0.31955 | RTS I / 2025 | 0 |  | 0 | 0 | 0 | 0 | 0 | 0 | 0 | 0 | 0 | 0 | 21 | 0 | 0 | 7 |  |  |  | 0 | 0 | 0 | 766_ | 76_ | _ | 0 | 0 | 0 | 0.31955 | 0 | 0 | 0 | P | 766 | 21 | Dveře interiérové jednokřídlové, CPL, bez zárubní a stěn. pouzder
specifikace viz. tabulka výplní otvorů pol.č. 01-07
241 |  | 787706911R01 | Přípl. za konstr. ve voděodolném provedení - dveře | ks | 5 | 0 | 21 | 0 | 0 | 0 | 0 | 0% | 0 | 0 |  | 0 |  | 0 | 0 | 0 | 0 | 0 | 0 | 0 | 0 | 0 | 0 | 21 | 0 | 0 | 7 |  |  |  | 0 | 0 | 0 | 766_ | 76_ | _ | 0 | 0 | 0 | 0 | 0 | 0 | 0 | P | 766 | 21 | Přípl. za konstr. ve voděodolném provedení - dveře
242 |  | 553308401 | Zárubeň ocelová HR, 80/197, hranatý profil, 2-rámová (obložková), nátěr zk. barvou | kus | 2 | 0 | 21 | 0 | 0 | 0 | 0 | 0% | 0.0188 | 0.0376 | RTS I / 2025 | 0 |  | 0 | 0 | 0 | 0 | 0 | 0 | 0 | 0 | 0 | 0 | 21 | 0 | 0 | 7 |  |  |  | 0 | 0 | 0 | 766_ | 76_ | _ | 0 | 0 | 0 | 0.0376 | 0 | 0 | 0 | M | 766 | 21 | Zárubeň ocelová HR, 80/197, hranatý profil, 2-rámová (obložková), nátěr zk. barvou
243 |  | 553308401 | Zárubeň ocelová HR, 70/197, hranatý profil, 2-rámová (obložková), nátěr zk. barvou | kus | 6 | 0 | 21 | 0 | 0 | 0 | 0 | 0% | 0.0188 | 0.1128 | RTS I / 2025 | 0 |  | 0 | 0 | 0 | 0 | 0 | 0 | 0 | 0 | 0 | 0 | 21 | 0 | 0 | 7 |  |  |  | 0 | 0 | 0 | 766_ | 76_ | _ | 0 | 0 | 0 | 0.1128 | 0 | 0 | 0 | M | 766 | 21 | Zárubeň ocelová HR, 70/197, hranatý profil, 2-rámová (obložková), nátěr zk. barvou
244 |  | 642942211R00 | Osazení zárubně ocelové obložkové | kus | 8 | 0 | 21 | 0 | 0 | 0 | 0 | 0% | 0 | 0 | RTS I / 2025 | 0 |  | 0 | 0 | 0 | 0 | 0 | 0 | 0 | 0 | 0 | 0 | 21 | 0 | 0 | 7 |  |  |  | 0 | 0 | 0 | 766_ | 76_ | _ | 0 | 0 | 0 | 0 | 0 | 0 | 0 | P | 766 | 21 | Osazení zárubně ocelové obložkové
245 |  | 642941111R00 | Pouzdro pro posuvné dveře jednostranné 80/197, do zdiva | kus | 2 | 0 | 21 | 0 | 0 | 0 | 0 | 0% | 0.03425 | 0.0685 | RTS I / 2025 | 0 |  | 0 | 0 | 0 | 0 | 0 | 0 | 0 | 0 | 0 | 0 | 21 | 0 | 0 | 7 |  |  |  | 0 | 0 | 0 | 766_ | 76_ | _ | 0 | 0 | 0 | 0.0685 | 0 | 0 | 0 | P | 766 | 21 | Pouzdro pro posuvné dveře jednostranné 80/197, do zdiva
kovové pouzdro pro posuvné dveře 1-kř.
246 |  | 642941110R00 | Osazení pouzdra pro posuv. dveře jednostr.,do zdiva | kus | 2 | 0 | 21 | 0 | 0 | 0 | 0 | 0% | 0.00025 | 0.0005 | RTS I / 2025 | 0 |  | 0 | 0 | 0 | 0 | 0 | 0 | 0 | 0 | 0 | 0 | 21 | 0 | 0 | 7 |  |  |  | 0 | 0 | 0 | 766_ | 76_ | _ | 0 | 0 | 0 | 0.0005 | 0 | 0 | 0 | P | 766 | 21 | Osazení pouzdra pro posuv. dveře jednostr.,do zdiva
kovové pouzdro pro posuvné dveře 1-kř
247 |  | 775981112RU1 | Lišta hliníková přechodová, výška rektif. do 10 mm | m | 7.2 | 0 | 21 | 0 | 0 | 0 | 0 | 0% | 0.00014 | 0.001008 | RTS I / 2025 | 0 |  | 0 | 0 | 0 | 0 | 0 | 0 | 0 | 0 | 0 | 0 | 21 | 0 | 0 | 7 |  |  |  | 0 | 0 | 0 | 766_ | 76_ | _ | 0 | 0 | 0 | 0.001008 | 0 | 0 | 0 | P | 766 | 21 | Lišta hliníková přechodová, výška rektif. do 10 mm
spec. viz. TZ
248 |  | 766670021R00 | Montáž dveřních kování | kus | 10 | 0 | 21 | 0 | 0 | 0 | 0 | 0% | 0 | 0 | RTS I / 2025 | 0 |  | 0 | 0 | 0 | 0 | 0 | 0 | 0 | 0 | 0 | 0 | 21 | 0 | 0 | 7 |  |  |  | 0 | 0 | 0 | 766_ | 76_ | _ | 0 | 0 | 0 | 0 | 0 | 0 | 0 | P | 766 | 21 | Montáž dveřních kování
249 |  | 54914621R02 | Dveřní kování, klika-klika, mat. nerez | kus | 6 | 0 | 21 | 0 | 0 | 0 | 0 | 0% | 0.0008 | 0.0048 |  | 0 |  | 0 | 0 | 0 | 0 | 0 | 0 | 0 | 0 | 0 | 0 | 21 | 0 | 0 | 7 |  |  |  | 0 | 0 | 0 | 766_ | 76_ | _ | 0 | 0 | 0 | 0.0048 | 0 | 0 | 0 | M | 766 | 21 | Dveřní kování, klika-klika, mat. nerez
|  |  | kování pro standardní dveře | [47 empty] | kování pro standardní dveře
250 |  | 54914621R01 | Dveřní kování pro posuvné dveře s uzamykáním, mat. nerez | kus | 2 | 0 | 21 | 0 | 0 | 0 | 0 | 0% | 0.0008 | 0.0016 |  | 0 |  | 0 | 0 | 0 | 0 | 0 | 0 | 0 | 0 | 0 | 0 | 21 | 0 | 0 | 7 |  |  |  | 0 | 0 | 0 | 766_ | 76_ | _ | 0 | 0 | 0 | 0.0016 | 0 | 0 | 0 | M | 766 | 21 | Dveřní kování pro posuvné dveře s uzamykáním, mat. nerez
251 |  | 54914621R03 | Dveřní kování, wc zámek, mat. nerez, bezp. otevření z obou stran | kus | 2 | 0 | 21 | 0 | 0 | 0 | 0 | 0% | 0.0008 | 0.0016 |  | 0 |  | 0 | 0 | 0 | 0 | 0 | 0 | 0 | 0 | 0 | 0 | 21 | 0 | 0 | 7 |  |  |  | 0 | 0 | 0 | 766_ | 76_ | _ | 0 | 0 | 0 | 0.0016 | 0 | 0 | 0 | M | 766 | 21 | Dveřní kování, wc zámek, mat. nerez, bezp. otevření z obou stran
252 |  | 767649191R01 | Montáž a dodávka doplňků dveří, samozavírač hydraulický s aretací | kus | 3 | 0 | 21 | 0 | 0 | 0 | 0 | 0% | 1e-05 | 3e-05 |  | 0 |  | 0 | 0 | 0 | 0 | 0 | 0 | 0 | 0 | 0 | 0 | 21 | 0 | 0 | 7 |  |  |  | 0 | 0 | 0 | 766_ | 76_ | _ | 0 | 0 | 0 | 3e-05 | 0 | 0 | 0 | P | 766 | 21 | Montáž a dodávka doplňků dveří, samozavírač hydraulický s aretací
2x šatny, 1x vstup
253 |  | 42972865R1 | Mřížka čtyřhranná Al, 100x400 mm, set do dveří | kus | 2 | 0 | 21 | 0 | 0 | 0 | 0 | 0% | 0.0019 | 0.0038 |  | 0 |  | 0 | 0 | 0 | 0 | 0 | 0 | 0 | 0 | 0 | 0 | 21 | 0 | 0 | 7 |  |  |  | 0 | 0 | 0 | 766_ | 76_ | _ | 0 | 0 | 0 | 0.0038 | 0 | 0 | 0 | M | 766 | 21 | Mřížka čtyřhranná Al, 100x400 mm, set do dveří
254 |  | 728415112R00 | Montáž mřížky větrací nebo ventilační do 0,10 m2 | kus | 2 | 0 | 21 | 0 | 0 | 0 | 0 | 0% | 0 | 0 | RTS I / 2025 | 0 |  | 0 | 0 | 0 | 0 | 0 | 0 | 0 | 0 | 0 | 0 | 21 | 0 | 0 | 7 |  |  |  | 0 | 0 | 0 | 766_ | 76_ | _ | 0 | 0 | 0 | 0 | 0 | 0 | 0 | P | 766 | 21 | Montáž mřížky větrací nebo ventilační do 0,10 m2
255 |  | 766810010R01 | Zrcadlo lepené na stěnu - 120x50 cm | kus | 2 | 0 | 21 | 0 | 0 | 0 | 0 | 0% | 0.105 | 0.21 |  | 0 |  | 0 | 0 | 0 | 0 | 0 | 0 | 0 | 0 | 0 | 0 | 21 | 0 | 0 | 7 |  |  |  | 0 | 0 | 0 | 766_ | 76_ | _ | 0 | 0 | 0 | 0.21 | 0 | 0 | 0 | P | 766 | 21 | Zrcadlo lepené na stěnu - 120x50 cm
zabroušené hryny, dodávka a montáž
256 |  | 55149023 | Dávkovač tekutého mýdla 400 ml, nerez | kus | 2 | 0 | 21 | 0 | 0 | 0 | 0 | 0% | 0.0005 | 0.001 | RTS I / 2025 | 0 |  | 0 | 0 | 0 | 0 | 0 | 0 | 0 | 0 | 0 | 0 | 21 | 0 | 0 | 7 |  |  |  | 0 | 0 | 0 | 766_ | 76_ | _ | 0 | 0 | 0 | 0.001 | 0 | 0 | 0 | M | 766 | 21 | Dávkovač tekutého mýdla 400 ml, nerez
257 |  | 55149001 | Zásobník toaletního papíru maxi,nerez | kus | 2 | 0 | 21 | 0 | 0 | 0 | 0 | 0% | 0.002 | 0.004 | RTS I / 2025 | 0 |  | 0 | 0 | 0 | 0 | 0 | 0 | 0 | 0 | 0 | 0 | 21 | 0 | 0 | 7 |  |  |  | 0 | 0 | 0 | 766_ | 76_ | _ | 0 | 0 | 0 | 0.004 | 0 | 0 | 0 | M | 766 | 21 | Zásobník toaletního papíru maxi,nerez
258 |  | 55149050 | WC souprava na čištění toalet (kartáč + nádoba + držák) | kus | 2 | 0 | 21 | 0 | 0 | 0 | 0 | 0% | 0.0001 | 0.0002 | RTS I / 2025 | 0 |  | 0 | 0 | 0 | 0 | 0 | 0 | 0 | 0 | 0 | 0 | 21 | 0 | 0 | 7 |  |  |  | 0 | 0 | 0 | 766_ | 76_ | _ | 0 | 0 | 0 | 0.0002 | 0 | 0 | 0 | M | 766 | 21 | WC souprava na čištění toalet (kartáč + nádoba + držák)
|  |  | spec. viz. TZ | [47 empty] | spec. viz. TZ
259 |  | 55149050R02 | Šatní věšák na dveře/zeď - dvojháček, nerez | kus | 5 | 0 | 21 | 0 | 0 | 0 | 0 | 0% | 0.0001 | 0.0005 |  | 0 |  | 0 | 0 | 0 | 0 | 0 | 0 | 0 | 0 | 0 | 0 | 21 | 0 | 0 | 7 |  |  |  | 0 | 0 | 0 | 766_ | 76_ | _ | 0 | 0 | 0 | 0.0005 | 0 | 0 | 0 | M | 766 | 21 | Šatní věšák na dveře/zeď - dvojháček, nerez
|  |  | wc dveře v kabinách, sprchy | [47 empty] | wc dveře v kabinách, sprchy
260 |  | 766810010RAC | Kuchyňské linky dodávka | soubor | 1 | 0 | 21 | 0 | 0 | 0 | 0 | 0% | 0.122 | 0.122 | RTS I / 2025 | 0 |  | 0 | 0 | 0 | 0 | 0 | 0 | 0 | 0 | 0 | 0 | 21 | 0 | 0 | 7 |  |  |  | 0 | 0 | 0 | 766_ | 76_ | _ | 0 | 0 | 0 | 0.122 | 0 | 0 | 0 | P | 766 | 21 | Kuchyňské linky dodávka
linka délky 185 cm, 2x vrchní skříňka výklopná, 1x dřezová spodní skříňka s dvířky, 1x šuplíková skříňka (vrchní pořadač na příbory)
261 |  | 766810010R04 | El. sporák, 2x varná plotna (1x 1000W, 1x 2000W), zabudovatelná | kus | 1 | 0 | 21 | 0 | 0 | 0 | 0 | 0% | 0.184 | 0.184 |  | 0 |  | 0 | 0 | 0 | 0 | 0 | 0 | 0 | 0 | 0 | 0 | 21 | 0 | 0 | 7 |  |  |  | 0 | 0 | 0 | 766_ | 76_ | _ | 0 | 0 | 0 | 0.184 | 0 | 0 | 0 | P | 766 | 21 | El. sporák, 2x varná plotna (1x 1000W, 1x 2000W), zabudovatelná
char. výrobek např. Appetito Domino elektrická varná deska
262 |  | 766810010R03 | Mikrovln. trouba. nerez, varný prostor 20 l, 5 úrovní výkonu | kus | 1 | 0 | 21 | 0 | 0 | 0 | 0 | 0% | 0.184 | 0.184 |  | 0 |  | 0 | 0 | 0 | 0 | 0 | 0 | 0 | 0 | 0 | 0 | 21 | 0 | 0 | 7 |  |  |  | 0 | 0 | 0 | 766_ | 76_ | _ | 0 | 0 | 0 | 0.184 | 0 | 0 | 0 | P | 766 | 21 | Mikrovln. trouba. nerez, varný prostor 20 l, 5 úrovní výkonu
char. výrobek např. MORA MT 121 S
263 |  | 766812114R00 | Montáž kuchyňských linek dřevěných linek š.do 2,1m | kus | 1 | 0 | 21 | 0 | 0 | 0 | 0 | 0% | 0 | 0 | RTS I / 2025 | 0 |  | 0 | 0 | 0 | 0 | 0 | 0 | 0 | 0 | 0 | 0 | 21 | 0 | 0 | 7 |  |  |  | 0 | 0 | 0 | 766_ | 76_ | _ | 0 | 0 | 0 | 0 | 0 | 0 | 0 | P | 766 | 21 | Montáž kuchyňských linek dřevěných linek š.do 2,1m
264 |  | 766810010R01 | Chladnička s mrazákem, 1kř., výška 140 cm, objem chladničky 230 l / mrazničky 21 l | kus | 2 | 0 | 21 | 0 | 0 | 0 | 0 | 0% | 0.184 | 0.368 |  | 0 |  | 0 | 0 | 0 | 0 | 0 | 0 | 0 | 0 | 0 | 0 | 21 | 0 | 0 | 7 |  |  |  | 0 | 0 | 0 | 766_ | 76_ | _ | 0 | 0 | 0 | 0.368 | 0 | 0 | 0 | P | 766 | 21 | Chladnička s mrazákem, 1kř., výška 140 cm, objem chladničky 230 l / mrazničky 21 l
265 |  | 766810010R02 | Šatní skříňka s lavičkou, 2-dveřová, šedé dveře, cylindrický zámek, 1875 x 600 x 500/800 mm | kus | 9 | 0 | 21 | 0 | 0 | 0 | 0 | 0% | 0.184 | 1.656 |  | 0 |  | 0 | 0 | 0 | 0 | 0 | 0 | 0 | 0 | 0 | 0 | 21 | 0 | 0 | 7 |  |  |  | 0 | 0 | 0 | 766_ | 76_ | _ | 0 | 0 | 0 | 1.656 | 0 | 0 | 0 | P | 766 | 21 | Šatní skříňka s lavičkou, 2-dveřová, šedé dveře, cylindrický zámek, 1875 x 600 x 500/800 mm
konstr. svařovaná, dveře plechové, větrání
266 |  | 7660999VD | Nástěnný vysoušeč obuvi na 4 páry bot, 32x117x30 cm, 300W, 230V | kus | 2 | 0 | 21 | 0 | 0 | 0 | 0 | 0% | 0 | 0 |  | 0 |  | 0 | 0 | 0 | 0 | 0 | 0 | 0 | 0 | 0 | 0 | 21 | 0 | 0 | 7 |  |  |  | 0 | 0 | 0 | 766_ | 76_ | _ | 0 | 0 | 0 | 0 | 0 | 0 | 0 | P | 766 | 21 | Nástěnný vysoušeč obuvi na 4 páry bot, 32x117x30 cm, 300W, 230V
dodávka a montáž vč. upevňovacího materiálu
267 |  | 766670029RA0 | Okno plastové, ext.b. zelená, int.b. bílá, TI 3-sklo, komor. rám, Uw=0,9 W/m2K, nerez kování | m2 | 9.51 | 0 | 21 | 0 | 0 | 0 | 0 | 0% | 0.04037 | 0.38392 | RTS I / 2025 | 0 |  | 0 | 0 | 0 | 0 | 0 | 0 | 0 | 0 | 0 | 0 | 21 | 0 | 0 | 7 |  |  |  | 0 | 0 | 0 | 766_ | 76_ | _ | 0 | 0 | 0 | 0.38392 | 0 | 0 | 0 | P | 766 | 21 | Okno plastové, ext.b. zelená, int.b. bílá, TI 3-sklo, komor. rám, Uw=0,9 W/m2K, nerez kování
specifikace vč. druhu skla (conex+mléčné provedení) viz. výkres D.1.1.b.6. - Tabulka výplní otvorů
268 |  | 611655032R1 | Dveře plastové, ext.b. zelená, int.b. bílá, TI sklo conex, Uw=1,2 W/m2K, nerez panikové kování (el. zámek) | kus | 1 | 0 | 21 | 0 | 0 | 0 | 0 | 0% | 0.095 | 0.095 |  | 0 |  | 0 | 0 | 0 | 0 | 0 | 0 | 0 | 0 | 0 | 0 | 21 | 0 | 0 | 7 |  |  |  | 0 | 0 | 0 | 766_ | 76_ | _ | 0 | 0 | 0 | 0.095 | 0 | 0 | 0 | M | 766 | 21 | Dveře plastové, ext.b. zelená, int.b. bílá, TI sklo conex, Uw=1,2 W/m2K, nerez panikové kování (el. zámek)
|  |  | specifikace vč. druhu skla viz. výkres D.1.1.b.6. - Tabulka výplní otvorů | [47 empty] | specifikace vč. druhu skla viz. výkres D.1.1.b.6. - Tabulka výplní otvorů
269 |  | 766711021RT1 | Montáž vstupních dveří s vypěněním | m | 6.5 | 0 | 21 | 0 | 0 | 0 | 0 | 0% | 2e-05 | 0.00013 | RTS I / 2025 | 0 |  | 0 | 0 | 0 | 0 | 0 | 0 | 0 | 0 | 0 | 0 | 21 | 0 | 0 | 7 |  |  |  | 0 | 0 | 0 | 766_ | 76_ | _ | 0 | 0 | 0 | 0.00013 | 0 | 0 | 0 | P | 766 | 21 | Montáž vstupních dveří s vypěněním
na turbošrouby
270 |  | 073111242RA0 | Vnitřní parapet, laminátová parapetní deska - dodávka a montáž | m | 6.7 | 0 | 21 | 0 | 0 | 0 | 0 | 0% | 0.02515 | 0.1685 | RTS I / 2025 | 0 |  | 0 | 0 | 0 | 0 | 0 | 0 | 0 | 0 | 0 | 0 | 21 | 0 | 0 | 7 |  |  |  | 0 | 0 | 0 | 766_ | 76_ | _ | 0 | 0 | 0 | 0.1685 | 0 | 0 | 0 | P | 766 | 21 | Vnitřní parapet, laminátová parapetní deska - dodávka a montáž
vnitřní parapet včetně krytek, vyrovnání podkladu, hloubka ostění do 300 mm
|  | 771 | Podlahy z dlaždic |  |  |  |  | 0 | 0 | 0 | 0 | 0% |  | 1.0269 | [17 empty] | 0 | 0 | 0
271 |  | 711212002RW4 | Stěrka hydroizolační, dvousložková, flexibilní, 2x | m2 | 16.99 | 0 | 21 | 0 | 0 | 0 | 0 | 0% | 0.00378 | 0.064222 | RTS I / 2025 | 0 |  | 0 | 0 | 0 | 0 | 0 | 0 | 0 | 0 | 0 | 0 | 21 | 0 | 0 | 7 |  |  |  | 0 | 0 | 0 | 771_ | 77_ | _ | 0 | 0 | 0 | 0.064222 | 0 | 0 | 0 | P | 771 | 21 | Stěrka hydroizolační, dvousložková, flexibilní, 2x
včetně dodávky materiálu
272 |  | 771101121R00 | Provedení penetrace podkladu pod dlažby | m2 | 42.78 | 0 | 21 | 0 | 0 | 0 | 0 | 0% | 0 | 0 | RTS I / 2025 | 0 |  | 0 | 0 | 0 | 0 | 0 | 0 | 0 | 0 | 0 | 0 | 21 | 0 | 0 | 7 |  |  |  | 0 | 0 | 0 | 771_ | 77_ | _ | 0 | 0 | 0 | 0 | 0 | 0 | 0 | P | 771 | 21 | Provedení penetrace podkladu pod dlažby
vč. dodávky penetrace
273 |  | 771212117R00 | Kladení dlažby keramické do TM, vel. do 600x600 mm | m2 | 42.78 | 0 | 21 | 0 | 0 | 0 | 0 | 0% | 0 | 0 | RTS I / 2025 | 0 |  | 0 | 0 | 0 | 0 | 0 | 0 | 0 | 0 | 0 | 0 | 21 | 0 | 0 | 7 |  |  |  | 0 | 0 | 0 | 771_ | 77_ | _ | 0 | 0 | 0 | 0 | 0 | 0 | 0 | P | 771 | 21 | Kladení dlažby keramické do TM, vel. do 600x600 mm
vč. spárování (b. tm. šedá) a tmelení
274 |  | 59764220 | Dlažba slinutá hladká protiskluzná 300x300x7-9 mm, b. tm. šedá | m2 | 49.197 | 0 | 21 | 0 | 0 | 0 | 0 | 0% | 0.0182 | 0.89539 |  | 0 |  | 0 | 0 | 0 | 0 | 0 | 0 | 0 | 0 | 0 | 0 | 21 | 0 | 0 | 7 |  |  |  | 0 | 0 | 0 | 771_ | 77_ | _ | 0 | 0 | 0 | 0.89539 | 0 | 0 | 0 | M | 771 | 21 | Dlažba slinutá hladká protiskluzná 300x300x7-9 mm, b. tm. šedá
|  |  | slinuté neglaz. obkladové prvky pro vysoké až extrem. mechan. namáhání, obrusu a znečištění | [47 empty] | slinuté neglaz. obkladové prvky pro vysoké až extrem. mechan. namáhání, obrusu a znečištění
275 |  | 771445014R00 | Obklad soklíků hutných, rovných, tmel, v. do 100 mm | m | 28.42 | 0 | 21 | 0 | 0 | 0 | 0 | 0% | 0.00032 | 0.0090944 | RTS I / 2025 | 0 |  | 0 | 0 | 0 | 0 | 0 | 0 | 0 | 0 | 0 | 0 | 21 | 0 | 0 | 7 |  |  |  | 0 | 0 | 0 | 771_ | 77_ | _ | 0 | 0 | 0 | 0.0090944 | 0 | 0 | 0 | P | 771 | 21 | Obklad soklíků hutných, rovných, tmel, v. do 100 mm
276 |  | 771479001R00 | Řezání dlaždic keramických pro soklíky | m | 31.262 | 0 | 21 | 0 | 0 | 0 | 0 | 0% | 0 | 0 | RTS I / 2025 | 0 |  | 0 | 0 | 0 | 0 | 0 | 0 | 0 | 0 | 0 | 0 | 21 | 0 | 0 | 7 |  |  |  | 0 | 0 | 0 | 771_ | 77_ | _ | 0 | 0 | 0 | 0 | 0 | 0 | 0 | P | 771 | 21 | Řezání dlaždic keramických pro soklíky
277 |  | 59764220 | Dlažba slinutá hladká protiskluzná 300x300x7-9 mm, b. tm. šedá | m2 | 3.2 | 0 | 21 | 0 | 0 | 0 | 0 | 0% | 0.0182 | 0.05824 |  | 0 |  | 0 | 0 | 0 | 0 | 0 | 0 | 0 | 0 | 0 | 0 | 21 | 0 | 0 | 7 |  |  |  | 0 | 0 | 0 | 771_ | 77_ | _ | 0 | 0 | 0 | 0.05824 | 0 | 0 | 0 | M | 771 | 21 | Dlažba slinutá hladká protiskluzná 300x300x7-9 mm, b. tm. šedá
|  |  | pro výrobu (nařezání) soklíků | [47 empty] | pro výrobu (nařezání) soklíků
|  | 776 | Podlahy povlakové |  |  |  |  | 0 | 0 | 0 | 0 | 0% |  | 0.086407 | [17 empty] | 0 | 0 | 0
278 |  | 776521200RV2 | Lepení povlakových podlah z dílců PVC a CV (vinyl) | m2 | 17.43 | 0 | 21 | 0 | 0 | 0 | 0 | 0% | 0.00485 | 0.084535 | RTS I / 2025 | 0 |  | 0 | 0 | 0 | 0 | 0 | 0 | 0 | 0 | 0 | 0 | 21 | 0 | 0 | 7 |  |  |  | 0 | 0 | 0 | 776_ | 77_ | _ | 0 | 0 | 0 | 0.084535 | 0 | 0 | 0 | P | 776 | 21 | Lepení povlakových podlah z dílců PVC a CV (vinyl)
|  | Varianta: | včetně vinylové podlahoviny do tl. 2,5 mm, nášlapná vrstva 0,55 mm, tř. zátěže +42
279 |  | 776421100RU1 | Lepení podlahových soklíků z PVC a vinylu | m | 23.4 | 0 | 21 | 0 | 0 | 0 | 0 | 0% | 8e-05 | 0.001872 | RTS I / 2025 | 0 |  | 0 | 0 | 0 | 0 | 0 | 0 | 0 | 0 | 0 | 0 | 21 | 0 | 0 | 7 |  |  |  | 0 | 0 | 0 | 776_ | 77_ | _ | 0 | 0 | 0 | 0.001872 | 0 | 0 | 0 | P | 776 | 21 | Lepení podlahových soklíků z PVC a vinylu
|  | Varianta: | včetně dodávky soklíku PVC
|  | 781 | Obklady (keramické) |  |  |  |  | 0 | 0 | 0 | 0 | 0% |  | 2.0117 | [17 empty] | 0 | 0 | 0
280 |  | 781101142R00 | Hydroizolační stěrka dvouvrstvá pod obklady | m2 | 37.74 | 0 | 21 | 0 | 0 | 0 | 0 | 0% | 0 | 0 | RTS I / 2025 | 0 |  | 0 | 0 | 0 | 0 | 0 | 0 | 0 | 0 | 0 | 0 | 21 | 0 | 0 | 7 |  |  |  | 0 | 0 | 0 | 781_ | 78_ | _ | 0 | 0 | 0 | 0 | 0 | 0 | 0 | P | 781 | 21 | Hydroizolační stěrka dvouvrstvá pod obklady
281 |  | 781475120R00 | Obklad vnitřní stěn keramický, do tmele, do 30x60 cm | m2 | 94.35 | 0 | 21 | 0 | 0 | 0 | 0 | 0% | 0.00535 | 0.50477 | RTS I / 2025 | 0 |  | 0 | 0 | 0 | 0 | 0 | 0 | 0 | 0 | 0 | 0 | 21 | 0 | 0 | 7 |  |  |  | 0 | 0 | 0 | 781_ | 78_ | _ | 0 | 0 | 0 | 0.50477 | 0 | 0 | 0 | P | 781 | 21 | Obklad vnitřní stěn keramický, do tmele, do 30x60 cm
vč. spárovací hmoty b. sv. šedá
282 |  | 597813710 | Obkládačka keram., 30x60 cm, povrch mat, b. šedá+modrá+oranž. | m2 | 108.5025 | 0 | 21 | 0 | 0 | 0 | 0 | 0% | 0.0136 | 1.4756 |  | 0 |  | 0 | 0 | 0 | 0 | 0 | 0 | 0 | 0 | 0 | 0 | 21 | 0 | 0 | 7 |  |  |  | 0 | 0 | 0 | 781_ | 78_ | _ | 0 | 0 | 0 | 1.4756 | 0 | 0 | 0 | M | 781 | 21 | Obkládačka keram., 30x60 cm, povrch mat, b. šedá+modrá+oranž.
|  |  | keramické obkladové prvky | [47 empty] | keramické obkladové prvky
283 |  | 781419705RT3 | Příplatek za spárovací hmotu - plošně, pórovin.obklad | m2 | 94.35 | 0 | 21 | 0 | 0 | 0 | 0 | 0% | 0.0003 | 0.028305 | RTS I / 2025 | 0 |  | 0 | 0 | 0 | 0 | 0 | 0 | 0 | 0 | 0 | 0 | 21 | 0 | 0 | 7 |  |  |  | 0 | 0 | 0 | 781_ | 78_ | _ | 0 | 0 | 0 | 0.028305 | 0 | 0 | 0 | P | 781 | 21 | Příplatek za spárovací hmotu - plošně, pórovin.obklad
284 |  | 775981112RS1 | Lišta hliníková pro keram. obklad | m | 21.6 | 0 | 21 | 0 | 0 | 0 | 0 | 0% | 0.00014 | 0.003024 | RTS I / 2025 | 0 |  | 0 | 0 | 0 | 0 | 0 | 0 | 0 | 0 | 0 | 0 | 21 | 0 | 0 | 7 |  |  |  | 0 | 0 | 0 | 781_ | 78_ | _ | 0 | 0 | 0 | 0.003024 | 0 | 0 | 0 | P | 781 | 21 | Lišta hliníková pro keram. obklad
obklad tl. 8-9 mm, vč. montáže
|  | 784 | Malby |  |  |  |  | 0 | 0 | 0 | 0 | 0% |  | 0.03951 | [17 empty] | 0 | 0 | 0
285 |  | 784191101R00 | Penetrace podkladu univerzální 1x | m2 | 179.59 | 0 | 21 | 0 | 0 | 0 | 0 | 0% | 7e-05 | 0.012571 | RTS I / 2025 | 0 |  | 0 | 0 | 0 | 0 | 0 | 0 | 0 | 0 | 0 | 0 | 21 | 0 | 0 | 7 |  |  |  | 0 | 0 | 0 | 784_ | 78_ | _ | 0 | 0 | 0 | 0.012571 | 0 | 0 | 0 | P | 784 | 21 | Penetrace podkladu univerzální 1x
286 |  | 784195212R00 | Malba stěn a stropů, bílá, bez penetrace, 2x | m2 | 179.59 | 0 | 21 | 0 | 0 | 0 | 0 | 0% | 0.00015 | 0.026938 | RTS I / 2025 | 0 |  | 0 | 0 | 0 | 0 | 0 | 0 | 0 | 0 | 0 | 0 | 21 | 0 | 0 | 7 |  |  |  | 0 | 0 | 0 | 784_ | 78_ | _ | 0 | 0 | 0 | 0.026938 | 0 | 0 | 0 | P | 784 | 21 | Malba stěn a stropů, bílá, bez penetrace, 2x
např. Primalex Plus
|  | 90 | Hodinové zúčtovací sazby (HZS) |  |  |  |  | 0 | 0 | 0 | 0 | 0% |  | 0 | [17 empty] | 0 | 0 | 0
287 |  | 900 R01 | HZS - práce kompletační a jinde neuvedené | h | 50 | 0 | 21 | 0 | 0 | 0 | 0 | 0% | 0 | 0 | RTS I / 2025 | 0 |  | 0 | 0 | 0 | 0 | 0 | 0 | 0 | 0 | 0 | 0 | 21 | 0 | 0 | 1 |  |  |  | 0 | 0 | 0 | 90_ | 9_ | _ | 0 | 0 | 0 | 0 | 0 | 0 | 0 | P | 90 | 21 | HZS - práce kompletační a jinde neuvedené
stavební dělník v tarifní třídě 4
|  | 94 | Lešení a stavební výtahy |  |  |  |  | 0 | 0 | 0 | 0 | 0% |  | 2.9321 | [17 empty] | 0 | 0 | 0
288 |  | 941955002R00 | Lešení lehké pomocné, výška podlahy do 1,9 m | m2 | 85 | 0 | 21 | 0 | 0 | 0 | 0 | 0% | 0.00158 | 0.1343 | RTS I / 2025 | 0 |  | 0 | 0 | 0 | 0 | 0 | 0 | 0 | 0 | 0 | 0 | 21 | 0 | 0 | 1 |  |  |  | 0 | 0 | 0 | 94_ | 9_ | _ | 0 | 0 | 0 | 0.1343 | 0 | 0 | 0 | P | 94 | 21 | Lešení lehké pomocné, výška podlahy do 1,9 m
289 |  | 941940031RAB | Lešení lehké fasádní, š. 1 m, výška do 10 m | m2 | 135 | 0 | 21 | 0 | 0 | 0 | 0 | 0% | 0.02008 | 2.7108 | RTS I / 2025 | 0 |  | 0 | 0 | 0 | 0 | 0 | 0 | 0 | 0 | 0 | 0 | 21 | 0 | 0 | 1 |  |  |  | 0 | 0 | 0 | 94_ | 9_ | _ | 0 | 0 | 0 | 2.7108 | 0 | 0 | 0 | P | 94 | 21 | Lešení lehké fasádní, š. 1 m, výška do 10 m
montáž, demontáž, doprava, pronájem 2 měsíce
290 |  | 944946111RT2 | Textílie ochranná na kci lešení - montáž a demontáž | m2 | 145 | 0 | 21 | 0 | 0 | 0 | 0 | 0% | 0.0006 | 0.087 | RTS I / 2025 | 0 |  | 0 | 0 | 0 | 0 | 0 | 0 | 0 | 0 | 0 | 0 | 21 | 0 | 0 | 1 |  |  |  | 0 | 0 | 0 | 94_ | 9_ | _ | 0 | 0 | 0 | 0.087 | 0 | 0 | 0 | P | 94 | 21 | Textílie ochranná na kci lešení - montáž a demontáž
včetně dodávky textílie
|  | 95 | Různé dokončovací konstrukce a práce na pozemních stavbách |  |  |  |  | 0 | 0 | 0 | 0 | 0% |  | 2.67 | [17 empty] | 0 | 0 | 0
291 |  | 952901111R00 | Vyčištění budov o výšce podlaží do 4 m | m2 | 60.21 | 0 | 21 | 0 | 0 | 0 | 0 | 0% | 4e-05 | 0.0024084 | RTS I / 2025 | 0 |  | 0 | 0 | 0 | 0 | 0 | 0 | 0 | 0 | 0 | 0 | 21 | 0 | 0 | 1 |  |  |  | 0 | 0 | 0 | 95_ | 9_ | _ | 0 | 0 | 0 | 0.0024084 | 0 | 0 | 0 | P | 95 | 21 | Vyčištění budov o výšce podlaží do 4 m
stavební úklid
292 |  | 275316131R00 | Základ. patky z betonu prostého vodostaveb. C 25/30 | m3 | 0.432 | 0 | 21 | 0 | 0 | 0 | 0 | 0% | 2.6263 | 1.1346 | RTS I / 2025 | 0 |  | 0 | 0 | 0 | 0 | 0 | 0 | 0 | 0 | 0 | 0 | 21 | 0 | 0 | 1 |  |  |  | 0 | 0 | 0 | 95_ | 9_ | _ | 0 | 0 | 0 | 1.1346 | 0 | 0 | 0 | P | 95 | 21 | Základ. patky z betonu prostého vodostaveb. C 25/30
přístřešek
293 |  | 69742500 | Rohož - čisticí zóna vnější u vstupu, 100x60 cm | m2 | 0.6 | 0 | 21 | 0 | 0 | 0 | 0 | 0% | 0.003 | 0.0018 | RTS I / 2025 | 0 |  | 0 | 0 | 0 | 0 | 0 | 0 | 0 | 0 | 0 | 0 | 21 | 0 | 0 | 1 |  |  |  | 0 | 0 | 0 | 95_ | 9_ | _ | 0 | 0 | 0 | 0.0018 | 0 | 0 | 0 | M | 95 | 21 | Rohož - čisticí zóna vnější u vstupu, 100x60 cm
|  |  | Kovová Pz rohož vč. rámu, vaničky, roštu | [47 empty] | Kovová Pz rohož vč. rámu, vaničky, roštu
294 |  | 953941321R00 | Osazení železných rohoží s rámy o ploše do 1 m2 | kus | 1 | 0 | 21 | 0 | 0 | 0 | 0 | 0% | 0.04914 | 0.04914 | RTS I / 2025 | 0 |  | 0 | 0 | 0 | 0 | 0 | 0 | 0 | 0 | 0 | 0 | 21 | 0 | 0 | 1 |  |  |  | 0 | 0 | 0 | 95_ | 9_ | _ | 0 | 0 | 0 | 0.04914 | 0 | 0 | 0 | P | 95 | 21 | Osazení železných rohoží s rámy o ploše do 1 m2
295 |  | 762330014RA0 | Konstrukce vázaná krovu z řeziva plochy do 288 cm2 | m | 55.2 | 0 | 21 | 0 | 0 | 0 | 0 | 0% | 0.01654 | 0.91301 | RTS I / 2025 | 0 |  | 0 | 0 | 0 | 0 | 0 | 0 | 0 | 0 | 0 | 0 | 21 | 0 | 0 | 1 |  |  |  | 0 | 0 | 0 | 95_ | 9_ | _ | 0 | 0 | 0 | 0.91301 | 0 | 0 | 0 | P | 95 | 21 | Konstrukce vázaná krovu z řeziva plochy do 288 cm2
přístřešek - dodávka a montáž, dimenze trámků viz. výkres č. D.1.1.b. 4.
296 |  | 762341230RT2 | Montáž bednění střech rovných, palubky pero-drážka | m2 | 20.93 | 0 | 21 | 0 | 0 | 0 | 0 | 0% | 0.01078 | 0.22563 | RTS I / 2025 | 0 |  | 0 | 0 | 0 | 0 | 0 | 0 | 0 | 0 | 0 | 0 | 21 | 0 | 0 | 1 |  |  |  | 0 | 0 | 0 | 95_ | 9_ | _ | 0 | 0 | 0 | 0.22563 | 0 | 0 | 0 | P | 95 | 21 | Montáž bednění střech rovných, palubky pero-drážka
včetně dodávky palubek tl. 19 mm
297 |  | 765799312RN2 | Montáž fólie na bednění přibitím | m2 | 20.93 | 0 | 21 | 0 | 0 | 0 | 0 | 0% | 0.00018 | 0.0037674 | RTS I / 2025 | 0 |  | 0 | 0 | 0 | 0 | 0 | 0 | 0 | 0 | 0 | 0 | 21 | 0 | 0 | 1 |  |  |  | 0 | 0 | 0 | 95_ | 9_ | _ | 0 | 0 | 0 | 0.0037674 | 0 | 0 | 0 | P | 95 | 21 | Montáž fólie na bednění přibitím
vč. dodávky pojistné hydroizolace
298 |  | 764811201R00 | Krytina hladká z lak. Pz tabulí, do 30° | m2 | 20.93 | 0 | 21 | 0 | 0 | 0 | 0 | 0% | 0.00522 | 0.10925 | RTS I / 2025 | 0 |  | 0 | 0 | 0 | 0 | 0 | 0 | 0 | 0 | 0 | 0 | 21 | 0 | 0 | 1 |  |  |  | 0 | 0 | 0 | 95_ | 9_ | _ | 0 | 0 | 0 | 0.10925 | 0 | 0 | 0 | P | 95 | 21 | Krytina hladká z lak. Pz tabulí, do 30°
přístřešek
299 |  | 44984114 | Přístroj hasicí práškový Pg6 | kus | 1 | 0 | 21 | 0 | 0 | 0 | 0 | 0% | 0.0166 | 0.0166 |  | 0 |  | 0 | 0 | 0 | 0 | 0 | 0 | 0 | 0 | 0 | 0 | 21 | 0 | 0 | 1 |  |  |  | 0 | 0 | 0 | 95_ | 9_ | _ | 0 | 0 | 0 | 0.0166 | 0 | 0 | 0 | M | 95 | 21 | Přístroj hasicí práškový Pg6
|  |  | hasicí schopnost 21A, 6 hasicích jednotek | [47 empty] | hasicí schopnost 21A, 6 hasicích jednotek
300 |  | 953941312R00 | Osazení požárního hasicího přístroje na stěnu | kus | 1 | 0 | 21 | 0 | 0 | 0 | 0 | 0% | 1e-05 | 1e-05 | RTS I / 2025 | 0 |  | 0 | 0 | 0 | 0 | 0 | 0 | 0 | 0 | 0 | 0 | 21 | 0 | 0 | 1 |  |  |  | 0 | 0 | 0 | 95_ | 9_ | _ | 0 | 0 | 0 | 1e-05 | 0 | 0 | 0 | P | 95 | 21 | Osazení požárního hasicího přístroje na stěnu
|  |  | položka neobsahue dodávku držáku hasicího přístroje (držák je součástí hasicího přístroje) | [47 empty] | Položka neobsahue dodávku držáku hasicího přístroje (držák je součástí hasicího přístroje)
301 |  | 722212440R00 | Štítky orientační na zeď a konstr. | soubor | 1 | 0 | 21 | 0 | 0 | 0 | 0 | 0% | 0.00039 | 0.00039 | RTS I / 2025 | 0 |  | 0 | 0 | 0 | 0 | 0 | 0 | 0 | 0 | 0 | 0 | 21 | 0 | 0 | 1 |  |  |  | 0 | 0 | 0 | 95_ | 9_ | _ | 0 | 0 | 0 | 0.00039 | 0 | 0 | 0 | P | 95 | 21 | Štítky orientační na zeď a konstr.
rozsah viz. PBŘ
302 |  | 9500999VD | Vchodová stříška, bezp. skla + nerez. rám, 2,50x0,80x0,17m | kus | 1 | 0 | 21 | 0 | 0 | 0 | 0 | 0% | 0 | 0 |  | 0 |  | 0 | 0 | 0 | 0 | 0 | 0 | 0 | 0 | 0 | 0 | 21 | 0 | 0 | 1 |  |  |  | 0 | 0 | 0 | 95_ | 9_ | _ | 0 | 0 | 0 | 0 | 0 | 0 | 0 | P | 95 | 21 | Vchodová stříška, bezp. skla + nerez. rám, 2,50x0,80x0,17m
dodávka a montáž vč. upevňovacího materiálu
303 |  | 210220460R00 | Montáž pevného žebříku na střechu do 7 m výšky | kus | 1 | 0 | 21 | 0 | 0 | 0 | 0 | 0% | 0 | 0 | RTS I / 2025 | 0 |  | 0 | 0 | 0 | 0 | 0 | 0 | 0 | 0 | 0 | 0 | 21 | 0 | 0 | 2 |  |  |  | 0 | 0 | 0 | 95_ | 9_ | _ | 0 | 0 | 0 | 0 | 0 | 0 | 0 | P | 95 | 21 | Montáž pevného žebříku na střechu do 7 m výšky
304 |  | 553539012 | Žebřík revizní s přímým výstupem, výška 5,9 m, pozink | kus | 1 | 0 | 21 | 0 | 0 | 0 | 0 | 0% | 0.0602 | 0.0602 | RTS I / 2025 | 0 |  | 0 | 0 | 0 | 0 | 0 | 0 | 0 | 0 | 0 | 0 | 21 | 0 | 0 | 1 |  |  |  | 0 | 0 | 0 | 95_ | 9_ | _ | 0 | 0 | 0 | 0.0602 | 0 | 0 | 0 | M | 95 | 21 | Žebřík revizní s přímým výstupem, výška 5,9 m, pozink
|  |  | kompletní sestava s protiskluz. úpravou příček | [47 empty] | kompletní sestava s protiskluz. úpravou příček
305 |  | 894431424RAA | Revizní šachta 60x60 cm, dl. šach. roury max. 2,00 m | kus | 1 | 0 | 21 | 0 | 0 | 0 | 0 | 0% | 0.15322 | 0.15322 | RTS I / 2025 | 0 |  | 0 | 0 | 0 | 0 | 0 | 0 | 0 | 0 | 0 | 0 | 21 | 0 | 0 | 1 |  |  |  | 0 | 0 | 0 | 95_ | 9_ | _ | 0 | 0 | 0 | 0.15322 | 0 | 0 | 0 | P | 95 | 21 | Revizní šachta 60x60 cm, dl. šach. roury max. 2,00 m
poklop s možností instalace vrchní dlažby/vinylu - osazení v místě napojení kanalizace m.č. 1.08 - dle rozhodnutí investora a TDI v průběhu stavby
|  |  | nutno posoudit při realizaci díla ze strany investora a TDI | [47 empty] | nutno posoudit při realizaci díla ze strany investora a TDI
|  | 96 | Bourání konstrukcí |  |  |  |  | 0 | 0 | 0 | 0 | 0% |  | 27.1539 | [17 empty] | 0 | 0 | 0
306 |  | 766421812R00 | Demontáž obložení stropu vč. omítky a dřev. konstrukce | m2 | 63.8 | 0 | 21 | 0 | 0 | 0 | 0 | 0% | 0.02465 | 1.5727 | RTS I / 2025 | 0 |  | 0 | 0 | 0 | 0 | 0 | 0 | 0 | 0 | 0 | 0 | 21 | 0 | 0 | 1 |  |  |  | 0 | 0 | 0 | 96_ | 9_ | _ | 0 | 0 | 0 | 1.5727 | 0 | 0 | 0 | P | 96 | 21 | Demontáž obložení stropu vč. omítky a dřev. konstrukce
307 |  | 962031143R00 | Bourání příček z tvárnic tl. 100 mm | m2 | 49.55 | 0 | 21 | 0 | 0 | 0 | 0 | 0% | 0.10767 | 5.335 | RTS I / 2025 | 0 |  | 0 | 0 | 0 | 0 | 0 | 0 | 0 | 0 | 0 | 0 | 21 | 0 | 0 | 1 |  |  |  | 0 | 0 | 0 | 96_ | 9_ | _ | 0 | 0 | 0 | 5.335 | 0 | 0 | 0 | P | 96 | 21 | Bourání příček z tvárnic tl. 100 mm
308 |  | 962031145R00 | Bourání příček z tvárnic tl. 150 mm | m2 | 8.6 | 0 | 21 | 0 | 0 | 0 | 0 | 0% | 0.13367 | 1.1496 | RTS I / 2025 | 0 |  | 0 | 0 | 0 | 0 | 0 | 0 | 0 | 0 | 0 | 0 | 21 | 0 | 0 | 1 |  |  |  | 0 | 0 | 0 | 96_ | 9_ | _ | 0 | 0 | 0 | 1.1496 | 0 | 0 | 0 | P | 96 | 21 | Bourání příček z tvárnic tl. 150 mm
309 |  | 971100021RAA | Vybourání otvorů ve zdivu cihelném | m2 | 1.76 | 0 | 21 | 0 | 0 | 0 | 0 | 0% | 0.54055 | 0.95137 | RTS I / 2025 | 0 |  | 0 | 0 | 0 | 0 | 0 | 0 | 0 | 0 | 0 | 0 | 21 | 0 | 0 | 1 |  |  |  | 0 | 0 | 0 | 96_ | 9_ | _ | 0 | 0 | 0 | 0.95137 | 0 | 0 | 0 | P | 96 | 21 | Vybourání otvorů ve zdivu cihelném
tloušťka 30 cm, překlad oceně samostatně
310 |  | 968061125R00 | Vyvěšení dřevěných dveřních křídel pl. do 2 m2 | kus | 6 | 0 | 21 | 0 | 0 | 0 | 0 | 0% | 0 | 0 | RTS I / 2025 | 0 |  | 0 | 0 | 0 | 0 | 0 | 0 | 0 | 0 | 0 | 0 | 21 | 0 | 0 | 1 |  |  |  | 0 | 0 | 0 | 96_ | 9_ | _ | 0 | 0 | 0 | 0 | 0 | 0 | 0 | P | 96 | 21 | Vyvěšení dřevěných dveřních křídel pl. do 2 m2
311 |  | 968072455R00 | Vybourání kovových dveřních zárubní pl. do 2 m2 | kus | 6 | 0 | 21 | 0 | 0 | 0 | 0 | 0% | 0.07717 | 0.46302 |  | 0 |  | 0 | 0 | 0 | 0 | 0 | 0 | 0 | 0 | 0 | 0 | 21 | 0 | 0 | 1 |  |  |  | 0 | 0 | 0 | 96_ | 9_ | _ | 0 | 0 | 0 | 0.46302 | 0 | 0 | 0 | P | 96 | 21 | Vybourání kovových dveřních zárubní pl. do 2 m2
312 |  | 968061126R00 | Vyvěšení dřevěných dveřních křídel pl. nad 2 m2 | kus | 1 | 0 | 21 | 0 | 0 | 0 | 0 | 0% | 0 | 0 | RTS I / 2025 | 0 |  | 0 | 0 | 0 | 0 | 0 | 0 | 0 | 0 | 0 | 0 | 21 | 0 | 0 | 1 |  |  |  | 0 | 0 | 0 | 96_ | 9_ | _ | 0 | 0 | 0 | 0 | 0 | 0 | 0 | P | 96 | 21 | Vyvěšení dřevěných dveřních křídel pl. nad 2 m2
313 |  | 968072456R00 | Vybourání kovových dveřních zárubní pl. nad 2 m2 | kus | 1 | 0 | 21 | 0 | 0 | 0 | 0 | 0% | 0.064 | 0.064 |  | 0 |  | 0 | 0 | 0 | 0 | 0 | 0 | 0 | 0 | 0 | 0 | 21 | 0 | 0 | 1 |  |  |  | 0 | 0 | 0 | 96_ | 9_ | _ | 0 | 0 | 0 | 0.064 | 0 | 0 | 0 | P | 96 | 21 | Vybourání kovových dveřních zárubní pl. nad 2 m2
314 |  | 965081713R00 | Bourání dlažeb keramických tl.10 mm, nad 1 m2 | m2 | 60.95 | 0 | 21 | 0 | 0 | 0 | 0 | 0% | 0.02 | 1.219 | RTS I / 2025 | 0 |  | 0 | 0 | 0 | 0 | 0 | 0 | 0 | 0 | 0 | 0 | 21 | 0 | 0 | 1 |  |  |  | 0 | 0 | 0 | 96_ | 9_ | _ | 0 | 0 | 0 | 1.219 | 0 | 0 | 0 | P | 96 | 21 | Bourání dlažeb keramických tl.10 mm, nad 1 m2
315 |  | 978059531R00 | Odsekání vnitřních obkladů stěn nad 2 m2 | m2 | 21.27 | 0 | 21 | 0 | 0 | 0 | 0 | 0% | 0.068 | 1.4464 | RTS I / 2025 | 0 |  | 0 | 0 | 0 | 0 | 0 | 0 | 0 | 0 | 0 | 0 | 21 | 0 | 0 | 1 |  |  |  | 0 | 0 | 0 | 96_ | 9_ | _ | 0 | 0 | 0 | 1.4464 | 0 | 0 | 0 | P | 96 | 21 | Odsekání vnitřních obkladů stěn nad 2 m2
316 |  | 630900020RAA | Vybourání betonové mazaniny podlah | m2 | 63.8 | 0 | 21 | 0 | 0 | 0 | 0 | 0% | 0.11 | 7.018 | RTS I / 2025 | 0 |  | 0 | 0 | 0 | 0 | 0 | 0 | 0 | 0 | 0 | 0 | 21 | 0 | 0 | 1 |  |  |  | 0 | 0 | 0 | 96_ | 9_ | _ | 0 | 0 | 0 | 7.018 | 0 | 0 | 0 | P | 96 | 21 | Vybourání betonové mazaniny podlah
tloušťka 7-10 cm
317 |  | 632441491R01 | Broušení stáv. beton. povrchů podlah | m2 | 63.8 | 0 | 21 | 0 | 0 | 0 | 0 | 0% | 0 | 0 |  | 0 |  | 0 | 0 | 0 | 0 | 0 | 0 | 0 | 0 | 0 | 0 | 21 | 0 | 0 | 1 |  |  |  | 0 | 0 | 0 | 96_ | 9_ | _ | 0 | 0 | 0 | 0 | 0 | 0 | 0 | P | 96 | 21 | Broušení stáv. beton. povrchů podlah
318 |  | 460080101RT1 | Rozbourání betonového základu | m3 | 0.162 | 0 | 21 | 0 | 0 | 0 | 0 | 0% | 0 | 0 | RTS I / 2025 | 0 |  | 0 | 0 | 0 | 0 | 0 | 0 | 0 | 0 | 0 | 0 | 21 | 0 | 0 | 2 |  |  |  | 0 | 0 | 0 | 96_ | 9_ | _ | 0 | 0 | 0 | 0 | 0 | 0 | 0 | P | 96 | 21 | Rozbourání betonového základu
vybourání soklu pod kotlem
319 |  | 962300012RA0 | Bourání komínů z cihel se dvěma průduchy | m | 7.2 | 0 | 21 | 0 | 0 | 0 | 0 | 0% | 1.0527 | 7.5797 | RTS I / 2025 | 0 |  | 0 | 0 | 0 | 0 | 0 | 0 | 0 | 0 | 0 | 0 | 21 | 0 | 0 | 1 |  |  |  | 0 | 0 | 0 | 96_ | 9_ | _ | 0 | 0 | 0 | 7.5797 | 0 | 0 | 0 | P | 96 | 21 | Bourání komínů z cihel se dvěma průduchy
320 |  | 968019561R00 | Vybourání okenních výplní plochy do 4m2 | m2 | 5.3 | 0 | 21 | 0 | 0 | 0 | 0 | 0% | 0.04792 | 0.25398 | RTS I / 2025 | 0 |  | 0 | 0 | 0 | 0 | 0 | 0 | 0 | 0 | 0 | 0 | 21 | 0 | 0 | 1 |  |  |  | 0 | 0 | 0 | 96_ | 9_ | _ | 0 | 0 | 0 | 0.25398 | 0 | 0 | 0 | P | 96 | 21 | Vybourání okenních výplní plochy do 4m2
321 |  | 968083012R00 | Vybourání vstupních dveří pl.nad 2 m2 | m2 | 2.4 | 0 | 21 | 0 | 0 | 0 | 0 | 0% | 0.0422 | 0.10128 | RTS I / 2025 | 0 |  | 0 | 0 | 0 | 0 | 0 | 0 | 0 | 0 | 0 | 0 | 21 | 0 | 0 | 1 |  |  |  | 0 | 0 | 0 | 96_ | 9_ | _ | 0 | 0 | 0 | 0.10128 | 0 | 0 | 0 | P | 96 | 21 | Vybourání vstupních dveří pl.nad 2 m2
322 |  | 900 R01 | HZS - bourání interiérového vybavení, zařizovacích předmětů apod. | h | 30 | 0 | 21 | 0 | 0 | 0 | 0 | 0% | 0 | 0 | RTS I / 2025 | 0 |  | 0 | 0 | 0 | 0 | 0 | 0 | 0 | 0 | 0 | 0 | 21 | 0 | 0 | 1 |  |  |  | 0 | 0 | 0 | 96_ | 9_ | _ | 0 | 0 | 0 | 0 | 0 | 0 | 0 | P | 96 | 21 | HZS - bourání interiérového vybavení, zařizovacích předmětů apod.
stavební dělník v tarifní třídě 4
|  | H01 | Budovy občanské výstavby |  |  |  |  | 0 | 0 | 0 | 0 | 0% |  | 0 | [17 empty] | 0 | 0 | 0
323 |  | 998011001R00 | Přesun hmot pro budovy zděné výšky do 6 m | t | 80.2 | 0 | 21 | 0 | 0 | 0 | 0 | 0% | 0 | 0 | RTS I / 2025 | 0 |  | 0 | 0 | 0 | 0 | 0 | 0 | 0 | 0 | 0 | 0 | 21 | 0 | 0 | 5 |  |  |  | 0 | 0 | 0 | H01_ | 9_ | _ | 0 | 0 | 0 | 0 | 0 | 0 | 0 | P |  | 21 | Přesun hmot pro budovy zděné výšky do 6 m
|  | M21 | Elektromontáže |  |  |  |  | 0 | 0 | 0 | 0 | 0% |  | 0.0388 | [17 empty] | 0 | 0 | 0
324 |  | 2100999VD | Stavební přípomoce pro skupiny M21, M21-1 až M21-4 | soubor | 1 | 0 | 21 | 0 | 0 | 0 | 0 | 0% | 0 | 0 |  | 0 |  | 0 | 0 | 0 | 0 | 0 | 0 | 0 | 0 | 0 | 0 | 21 | 0 | 0 | 1 |  |  |  | 0 | 0 | 0 | M21_ | 9_ | _ | 0 | 0 | 0 | 0 | 0 | 0 | 0 | P |  | 21 | Stavební přípomoce pro skupiny M21, M21-1 až M21-4
průrazy do betonu, řezání drážek, výplň drážek, vykružování krabic atd.
325 |  | 2100999VD | Demontáž původních el. zařízení, rozvodů a svítidel | soubor | 1 | 0 | 21 | 0 | 0 | 0 | 0 | 0% | 0 | 0 |  | 0 |  | 0 | 0 | 0 | 0 | 0 | 0 | 0 | 0 | 0 | 0 | 21 | 0 | 0 | 1 |  |  |  | 0 | 0 | 0 | M21_ | 9_ | _ | 0 | 0 | 0 | 0 | 0 | 0 | 0 | P |  | 21 | Demontáž původních el. zařízení, rozvodů a svítidel
demontáž, odvoz odpadu a likvidace
326 |  | 650516813R02 | Revize elektro | kus | 1 | 0 | 21 | 0 | 0 | 0 | 0 | 0% | 0 | 0 |  | 0 |  | 0 | 0 | 0 | 0 | 0 | 0 | 0 | 0 | 0 | 0 | 21 | 0 | 0 | 2 |  |  |  | 0 | 0 | 0 | M21_ | 9_ | _ | 0 | 0 | 0 | 0 | 0 | 0 | 0 | P |  | 21 | Revize elektro
327 |  | 210201511R01 | Svítidlo vestavné LED panel 600x600 mm, 6400 lm, 50W, 230V, 4000K, mikroprizmat. kryt | kus | 7 | 0 | 21 | 0 | 0 | 0 | 0 | 0% | 0 | 0 |  | 0 |  | 0 | 0 | 0 | 0 | 0 | 0 | 0 | 0 | 0 | 0 | 21 | 0 | 0 | 2 |  |  |  | 0 | 0 | 0 | M21_ | 9_ | _ | 0 | 0 | 0 | 0 | 0 | 0 | 0 | P |  | 21 | Svítidlo vestavné LED panel 600x600 mm, 6400 lm, 50W, 230V, 4000K, mikroprizmatický kryt
charakteristický výrobek MODUS Q LED panel QN3A600/1050ND
328 |  | 210201511R01 | Svítidlo vestavné LED panel 600x600 mm s nouzovým modulem (1 hod), 6400 lm, 50W, 230V, 4000K, mikroprizmatický kryt | kus | 4 | 0 | 21 | 0 | 0 | 0 | 0 | 0% | 0 | 0 |  | 0 |  | 0 | 0 | 0 | 0 | 0 | 0 | 0 | 0 | 0 | 0 | 21 | 0 | 0 | 2 |  |  |  | 0 | 0 | 0 | M21_ | 9_ | _ | 0 | 0 | 0 | 0 | 0 | 0 | 0 | P |  | 21 | Svítidlo vestavné LED panel 600x600 mm s nouzovým modulem (1 hod), 6400 lm, 50W, 230V, 4000K, mikroprizmatický kryt
329 |  | 210201511R03 | Svítidlo LED kruhové přisazené svítidlo, kryt opál PMMA, IP44, prům. 285mm, 18W, 230V, 4000K | kus | 1 | 0 | 21 | 0 | 0 | 0 | 0 | 0% | 0 | 0 |  | 0 |  | 0 | 0 | 0 | 0 | 0 | 0 | 0 | 0 | 0 | 0 | 21 | 0 | 0 | 2 |  |  |  | 0 | 0 | 0 | M21_ | 9_ | _ | 0 | 0 | 0 | 0 | 0 | 0 | 0 | P |  | 21 | Svítidlo LED kruhové přisazené svítidlo, kryt opál PMMA, IP44, prům. 285mm, 18W, 230V, 4000K
charakteristický výrobek MODUS BRSB
330 |  | 34814160 | Svítidlo podhledové interiérové LED, 220x220 mm, 2300 lm, 24W, 230V, 4000K, IP44 | kus | 11 | 0 | 21 | 0 | 0 | 0 | 0 | 0% | 0.0023 | 0.0253 | RTS I / 2025 | 0 |  | 0 | 0 | 0 | 0 | 0 | 0 | 0 | 0 | 0 | 0 | 21 | 0 | 0 | 1 |  |  |  | 0 | 0 | 0 | M21_ | 9_ | _ | 0 | 0 | 0 | 0.0253 | 0 | 0 | 0 | M |  | 21 | Svítidlo podhledové interiérové LED, 220x220 mm, 2300 lm, 24W, 230V, 4000K, IP44
331 |  | 210201511R04 | Svítidlo venkovní LED nástěnné 210x100x165 mm, 2000 lm, IP54, 3000/4000K, 230V | kus | 3 | 0 | 21 | 0 | 0 | 0 | 0 | 0% | 0 | 0 |  | 0 |  | 0 | 0 | 0 | 0 | 0 | 0 | 0 | 0 | 0 | 0 | 21 | 0 | 0 | 2 |  |  |  | 0 | 0 | 0 | M21_ | 9_ | _ | 0 | 0 | 0 | 0 | 0 | 0 | 0 | P |  | 21 | Svítidlo venkovní LED nástěnné 210x100x165 mm, 2000 lm, IP54, 3000/4000K, 230V
charakteristický výrobek MODUS PL 5000
332 |  | 210201511R01 | Svítidlo koupelnové LED nad zrcadlo, 400x120x40 mm, 640 lm, 45W, 230V, 4000K, IP44 | kus | 3 | 0 | 21 | 0 | 0 | 0 | 0 | 0% | 0 | 0 |  | 0 |  | 0 | 0 | 0 | 0 | 0 | 0 | 0 | 0 | 0 | 0 | 21 | 0 | 0 | 2 |  |  |  | 0 | 0 | 0 | M21_ | 9_ | _ | 0 | 0 | 0 | 0 | 0 | 0 | 0 | P |  | 21 | Svítidlo koupelnové LED nad zrcadlo, 400x120x40 mm, 640 lm, 45W, 230V, 4000K, IP44
charakteristický výrobek LED koupelnové nástěnné svítidlo TREMOLO
333 |  | 210201511R01 | Svítidlo nástěnné LED (kuchyňská linka), 900x70x22 mm, 2400 lm, 30W, 230V, 4000K, IP20 | kus | 1 | 0 | 21 | 0 | 0 | 0 | 0 | 0% | 0 | 0 |  | 0 |  | 0 | 0 | 0 | 0 | 0 | 0 | 0 | 0 | 0 | 0 | 21 | 0 | 0 | 2 |  |  |  | 0 | 0 | 0 | M21_ | 9_ | _ | 0 | 0 | 0 | 0 | 0 | 0 | 0 | P |  | 21 | Svítidlo nástěnné LED (kuchyňská linka), 900x70x22 mm, 2400 lm, 30W, 230V, 4000K, IP20
charakteristický výrobek Rabalux Batten Light 1452
334 |  | 2100999VD | Poplatek za likvidaci EO (svítidla) | soubor | 1 | 0 | 21 | 0 | 0 | 0 | 0 | 0% | 0 | 0 |  | 0 |  | 0 | 0 | 0 | 0 | 0 | 0 | 0 | 0 | 0 | 0 | 21 | 0 | 0 | 5 |  |  |  | 0 | 0 | 0 | M21_ | 9_ | _ | 0 | 0 | 0 | 0 | 0 | 0 | 0 | P |  | 21 | Poplatek za likvidaci EO (svítidla)
335 |  | 650101511R00 | Montáž LED svítidla stropního vestavného | kus | 22 | 0 | 21 | 0 | 0 | 0 | 0 | 0% | 0 | 0 | RTS I / 2025 | 0 |  | 0 | 0 | 0 | 0 | 0 | 0 | 0 | 0 | 0 | 0 | 21 | 0 | 0 | 2 |  |  |  | 0 | 0 | 0 | M21_ | 9_ | _ | 0 | 0 | 0 | 0 | 0 | 0 | 0 | P |  | 21 | Montáž LED svítidla stropního vestavného
336 |  | 650101571R00 | Montáž LED svítidla nástěnného přisazeného | kus | 7 | 0 | 21 | 0 | 0 | 0 | 0 | 0% | 0 | 0 | RTS I / 2025 | 0 |  | 0 | 0 | 0 | 0 | 0 | 0 | 0 | 0 | 0 | 0 | 21 | 0 | 0 | 2 |  |  |  | 0 | 0 | 0 | M21_ | 9_ | _ | 0 | 0 | 0 | 0 | 0 | 0 | 0 | P |  | 21 | Montáž LED svítidla nástěnného přisazeného
337 |  | 650101631R00 | Montáž LED svítidla podlinkového | kus | 1 | 0 | 21 | 0 | 0 | 0 | 0 | 0% | 0 | 0 | RTS I / 2025 | 0 |  | 0 | 0 | 0 | 0 | 0 | 0 | 0 | 0 | 0 | 0 | 21 | 0 | 0 | 2 |  |  |  | 0 | 0 | 0 | M21_ | 9_ | _ | 0 | 0 | 0 | 0 | 0 | 0 | 0 | P |  | 21 | Montáž LED svítidla podlinkového
338 |  | 2100999VD | Drobný montážní materiál vč. montáže | soubor | 1 | 0 | 21 | 0 | 0 | 0 | 0 | 0% | 0 | 0 |  | 0 |  | 0 | 0 | 0 | 0 | 0 | 0 | 0 | 0 | 0 | 0 | 21 | 0 | 0 | 1 |  |  |  | 0 | 0 | 0 | M21_ | 9_ | _ | 0 | 0 | 0 | 0 | 0 | 0 | 0 | P |  | 21 | Drobný montážní materiál vč. montáže
svítidla
339 |  | 210010004RU3 | Trubka ohebná pod omítku, vnější průměr 32 mm | m | 50 | 0 | 21 | 0 | 0 | 0 | 0 | 0% | 0.00016 | 0.008 | RTS I / 2025 | 0 |  | 0 | 0 | 0 | 0 | 0 | 0 | 0 | 0 | 0 | 0 | 21 | 0 | 0 | 2 |  |  |  | 0 | 0 | 0 | M21_ | 9_ | _ | 0 | 0 | 0 | 0.008 | 0 | 0 | 0 | P |  | 21 | Trubka ohebná pod omítku, vnější průměr 32 mm
včetně dodávky Super Monoflex 1232 - příprava SLB
340 |  | 210010003RU3 | Trubka ohebná pod omítku, vnější průměr 25 mm | m | 50 | 0 | 21 | 0 | 0 | 0 | 0 | 0% | 0.00011 | 0.0055 | RTS I / 2025 | 0 |  | 0 | 0 | 0 | 0 | 0 | 0 | 0 | 0 | 0 | 0 | 21 | 0 | 0 | 2 |  |  |  | 0 | 0 | 0 | M21_ | 9_ | _ | 0 | 0 | 0 | 0.0055 | 0 | 0 | 0 | P |  | 21 | Trubka ohebná pod omítku, vnější průměr 25 mm
včetně dodávky Super Monoflex 1225 - příprava SLB
|  | M21-1 | Elektromontáže (podružná rozvodnice RP) |  |  |  |  | 0 | 0 | 0 | 0 | 0% |  | 0.01352 | [17 empty] | 0 | 0 | 0
341 |  | 220110568R01 | Montáž a dodávka zapuštěné oceloplech. rozvodnicové skříně, 72 modulů, plech. dvířka vč. krytů, nulových a ochr. svorkovnic | kus | 1 | 0 | 21 | 0 | 0 | 0 | 0 | 0% | 0.01352 | 0.01352 |  | 0 |  | 0 | 0 | 0 | 0 | 0 | 0 | 0 | 0 | 0 | 0 | 21 | 0 | 0 | 2 |  |  |  | 0 | 0 | 0 | M21-1_ | 9_ | _ | 0 | 0 | 0 | 0.01352 | 0 | 0 | 0 | P |  | 21 | Montáž a dodávka zapuštěné oceloplech. rozvodnicové skříně, 72 modulů, plech. dvířka vč. krytů, nulových a ochr. svorkovnic
rozměr 600x600x150 mm, IP40
342 |  | 2100999VD | Vypínač MSN 80/3 | ks | 1 | 0 | 21 | 0 | 0 | 0 | 0 | 0% | 0 | 0 |  | 0 |  | 0 | 0 | 0 | 0 | 0 | 0 | 0 | 0 | 0 | 0 | 21 | 0 | 0 | 1 |  |  |  | 0 | 0 | 0 | M21-1_ | 9_ | _ | 0 | 0 | 0 | 0 | 0 | 0 | 0 | P |  | 21 | Vypínač MSN 80/3
343 |  | 650062611R00 | Montáž a dodávka jističe 1P do 25 A - B16/1 6kA | kus | 11 | 0 | 21 | 0 | 0 | 0 | 0 | 0% | 0 | 0 | RTS I / 2025 | 0 |  | 0 | 0 | 0 | 0 | 0 | 0 | 0 | 0 | 0 | 0 | 21 | 0 | 0 | 2 |  |  |  | 0 | 0 | 0 | M21-1_ | 9_ | _ | 0 | 0 | 0 | 0 | 0 | 0 | 0 | P |  | 21 | Montáž a dodávka jističe 1P do 25 A - B16/1 6kA
344 |  | 650062611R00 | Montáž a dodávka jističe 1P do 25 A - C16/1 6kA | kus | 11 | 0 | 21 | 0 | 0 | 0 | 0 | 0% | 0 | 0 | RTS I / 2025 | 0 |  | 0 | 0 | 0 | 0 | 0 | 0 | 0 | 0 | 0 | 0 | 21 | 0 | 0 | 2 |  |  |  | 0 | 0 | 0 | M21-1_ | 9_ | _ | 0 | 0 | 0 | 0 | 0 | 0 | 0 | P |  | 21 | Montáž a dodávka jističe 1P do 25 A - C16/1 6kA
345 |  | 650062611R00 | Montáž a dodávka jističe 1P do 25 A - B10/1 6kA | kus | 1 | 0 | 21 | 0 | 0 | 0 | 0 | 0% | 0 | 0 | RTS I / 2025 | 0 |  | 0 | 0 | 0 | 0 | 0 | 0 | 0 | 0 | 0 | 0 | 21 | 0 | 0 | 2 |  |  |  | 0 | 0 | 0 | M21-1_ | 9_ | _ | 0 | 0 | 0 | 0 | 0 | 0 | 0 | P |  | 21 | Montáž a dodávka jističe 1P do 25 A - B10/1 6kA
346 |  | 650062611R00 | Montáž a dodávka jističe 1P do 25 A - B6/1 6kA | kus | 11 | 0 | 21 | 0 | 0 | 0 | 0 | 0% | 0 | 0 | RTS I / 2025 | 0 |  | 0 | 0 | 0 | 0 | 0 | 0 | 0 | 0 | 0 | 0 | 21 | 0 | 0 | 2 |  |  |  | 0 | 0 | 0 | M21-1_ | 9_ | _ | 0 | 0 | 0 | 0 | 0 | 0 | 0 | P |  | 21 | Montáž a dodávka jističe 1P do 25 A - B6/1 6kA
347 |  | 650062641R00 | Montáž a dodávka jističe 3P do 25 A - B25/3 6kA | kus | 1 | 0 | 21 | 0 | 0 | 0 | 0 | 0% | 0 | 0 | RTS I / 2025 | 0 |  | 0 | 0 | 0 | 0 | 0 | 0 | 0 | 0 | 0 | 0 | 21 | 0 | 0 | 2 |  |  |  | 0 | 0 | 0 | M21-1_ | 9_ | _ | 0 | 0 | 0 | 0 | 0 | 0 | 0 | P |  | 21 | Montáž a dodávka jističe 3P do 25 A - B25/3 6kA
348 |  | 650062641R00 | Montáž a dodávka jističe 3P do 25 A - B16/3 6kA | kus | 1 | 0 | 21 | 0 | 0 | 0 | 0 | 0% | 0 | 0 | RTS I / 2025 | 0 |  | 0 | 0 | 0 | 0 | 0 | 0 | 0 | 0 | 0 | 0 | 21 | 0 | 0 | 2 |  |  |  | 0 | 0 | 0 | M21-1_ | 9_ | _ | 0 | 0 | 0 | 0 | 0 | 0 | 0 | P |  | 21 | Montáž a dodávka jističe 3P do 25 A - B16/3 6kA
349 |  | 2100999VD | Jistič s proudovým chráničem B10/2/003-A 10kA | kus | 4 | 0 | 21 | 0 | 0 | 0 | 0 | 0% | 0 | 0 |  | 0 |  | 0 | 0 | 0 | 0 | 0 | 0 | 0 | 0 | 0 | 0 | 21 | 0 | 0 | 1 |  |  |  | 0 | 0 | 0 | M21-1_ | 9_ | _ | 0 | 0 | 0 | 0 | 0 | 0 | 0 | P |  | 21 | Jistič s proudovým chráničem B10/2/003-A 10kA
350 |  | 2100999VD | Proudový chránič 40-4-003/AC | kus | 2 | 0 | 21 | 0 | 0 | 0 | 0 | 0% | 0 | 0 |  | 0 |  | 0 | 0 | 0 | 0 | 0 | 0 | 0 | 0 | 0 | 0 | 21 | 0 | 0 | 1 |  |  |  | 0 | 0 | 0 | M21-1_ | 9_ | _ | 0 | 0 | 0 | 0 | 0 | 0 | 0 | P |  | 21 | Proudový chránič 40-4-003/AC
351 |  | 2100999VD | Nulová svorkovnice 15 svorek | kus | 2 | 0 | 21 | 0 | 0 | 0 | 0 | 0% | 0 | 0 |  | 0 |  | 0 | 0 | 0 | 0 | 0 | 0 | 0 | 0 | 0 | 0 | 21 | 0 | 0 | 1 |  |  |  | 0 | 0 | 0 | M21-1_ | 9_ | _ | 0 | 0 | 0 | 0 | 0 | 0 | 0 | P |  | 21 | Nulová svorkovnice 15 svorek
352 |  | 2100999VD | Propojovací lišta 3f - 63A / 16mm2 - 54 vývodů | kus | 2 | 0 | 21 | 0 | 0 | 0 | 0 | 0% | 0 | 0 |  | 0 |  | 0 | 0 | 0 | 0 | 0 | 0 | 0 | 0 | 0 | 0 | 21 | 0 | 0 | 1 |  |  |  | 0 | 0 | 0 | M21-1_ | 9_ | _ | 0 | 0 | 0 | 0 | 0 | 0 | 0 | P |  | 21 | Propojovací lišta 3f - 63A / 16mm2 - 54 vývodů
353 |  | 222301421R00 | Svodič přepětí B+C/3 TN-C | kus | 1 | 0 | 21 | 0 | 0 | 0 | 0 | 0% | 0 | 0 | RTS I / 2025 | 0 |  | 0 | 0 | 0 | 0 | 0 | 0 | 0 | 0 | 0 | 0 | 21 | 0 | 0 | 2 |  |  |  | 0 | 0 | 0 | M21-1_ | 9_ | _ | 0 | 0 | 0 | 0 | 0 | 0 | 0 | P |  | 21 | Svodič přepětí B+C/3 TN-C
354 |  | 2100999VD | Vodiče na propojení, odbočení, svorky, apod. | soubor | 1 | 0 | 21 | 0 | 0 | 0 | 0 | 0% | 0 | 0 |  | 0 |  | 0 | 0 | 0 | 0 | 0 | 0 | 0 | 0 | 0 | 0 | 21 | 0 | 0 | 1 |  |  |  | 0 | 0 | 0 | M21-1_ | 9_ | _ | 0 | 0 | 0 | 0 | 0 | 0 | 0 | P |  | 21 | Vodiče na propojení, odbočení, svorky, apod.
355 |  | 2100999VD | Drobný montážní materiál vč. montáže | soubor | 1 | 0 | 21 | 0 | 0 | 0 | 0 | 0% | 0 | 0 |  | 0 |  | 0 | 0 | 0 | 0 | 0 | 0 | 0 | 0 | 0 | 0 | 21 | 0 | 0 | 1 |  |  |  | 0 | 0 | 0 | M21-1_ | 9_ | _ | 0 | 0 | 0 | 0 | 0 | 0 | 0 | P |  | 21 | Drobný montážní materiál vč. montáže
356 |  | 2100999VD | Připojení přívodního kabelu z HR do RP po nový jistič | soubor | 1 | 0 | 21 | 0 | 0 | 0 | 0 | 0% | 0 | 0 |  | 0 |  | 0 | 0 | 0 | 0 | 0 | 0 | 0 | 0 | 0 | 0 | 21 | 0 | 0 | 1 |  |  |  | 0 | 0 | 0 | M21-1_ | 9_ | _ | 0 | 0 | 0 | 0 | 0 | 0 | 0 | P |  | 21 | Připojení přívodního kabelu z HR do RP po nový jistič
357 |  | 2100999VD | Připojení, zprovoznění, dokumentace (RP) | soubor | 1 | 0 | 21 | 0 | 0 | 0 | 0 | 0% | 0 | 0 |  | 0 |  | 0 | 0 | 0 | 0 | 0 | 0 | 0 | 0 | 0 | 0 | 21 | 0 | 0 | 1 |  |  |  | 0 | 0 | 0 | M21-1_ | 9_ | _ | 0 | 0 | 0 | 0 | 0 | 0 | 0 | P |  | 21 | Připojení, zprovoznění, dokumentace (RP)
|  | M21-2 | Elektromontáže (instalační materiál) |  |  |  |  | 0 | 0 | 0 | 0 | 0% |  | 0.00887 | [17 empty] | 0 | 0 | 0
358 |  | 210110001RT2 | Spínač jednopól.- řaz. 1, bílý | kus | 12 | 0 | 21 | 0 | 0 | 0 | 0 | 0% | 4e-05 | 0.00048 | RTS I / 2025 | 0 |  | 0 | 0 | 0 | 0 | 0 | 0 | 0 | 0 | 0 | 0 | 21 | 0 | 0 | 2 |  |  |  | 0 | 0 | 0 | M21-2_ | 9_ | _ | 0 | 0 | 0 | 0.00048 | 0 | 0 | 0 | P |  | 21 | Spínač jednopól.- řaz. 1, bílý
včetně dodávky spínače
359 |  | 210110004RT1 | Spínač střídavý - řaz. 6, bílý | kus | 2 | 0 | 21 | 0 | 0 | 0 | 0 | 0% | 4e-05 | 8e-05 | RTS I / 2025 | 0 |  | 0 | 0 | 0 | 0 | 0 | 0 | 0 | 0 | 0 | 0 | 21 | 0 | 0 | 2 |  |  |  | 0 | 0 | 0 | M21-2_ | 9_ | _ | 0 | 0 | 0 | 8e-05 | 0 | 0 | 0 | P |  | 21 | Spínač střídavý - řaz. 6, bílý
včetně dodávky spínače
360 |  | 371661030 | Čidlo pohybu PIR 360°, bílý, nástěnný | kus | 3 | 0 | 21 | 0 | 0 | 0 | 0 | 0% | 0 | 0 | RTS I / 2025 | 0 |  | 0 | 0 | 0 | 0 | 0 | 0 | 0 | 0 | 0 | 0 | 21 | 0 | 0 | 1 |  |  |  | 0 | 0 | 0 | M21-2_ | 9_ | _ | 0 | 0 | 0 | 0 | 0 | 0 | 0 | M |  | 21 | Čidlo pohybu PIR 360°, bílý, nástěnný
361 |  | 650072611R00 | Montáž čidla pohybu nástěnného a stropního přisazeného | kus | 3 | 0 | 21 | 0 | 0 | 0 | 0 | 0% | 0 | 0 | RTS I / 2025 | 0 |  | 0 | 0 | 0 | 0 | 0 | 0 | 0 | 0 | 0 | 0 | 21 | 0 | 0 | 2 |  |  |  | 0 | 0 | 0 | M21-2_ | 9_ | _ | 0 | 0 | 0 | 0 | 0 | 0 | 0 | P |  | 21 | Montáž čidla pohybu nástěnného a stropního přisazeného
362 |  | 210111011RT2 | Zásuvka zapuštěná, 230V/16A, bílá | kus | 26 | 0 | 21 | 0 | 0 | 0 | 0 | 0% | 0.00015 | 0.0039 | RTS I / 2025 | 0 |  | 0 | 0 | 0 | 0 | 0 | 0 | 0 | 0 | 0 | 0 | 21 | 0 | 0 | 2 |  |  |  | 0 | 0 | 0 | M21-2_ | 9_ | _ | 0 | 0 | 0 | 0.0039 | 0 | 0 | 0 | P |  | 21 | Zásuvka zapuštěná, 230V/16A, bílá
včetně dodávky zásuvky
363 |  | 210111135R01 | Zásuvka zapuštěná 230V/16A, IP44, bílá | kus | 5 | 0 | 21 | 0 | 0 | 0 | 0 | 0% | 0 | 0 |  | 0 |  | 0 | 0 | 0 | 0 | 0 | 0 | 0 | 0 | 0 | 0 | 21 | 0 | 0 | 2 |  |  |  | 0 | 0 | 0 | M21-2_ | 9_ | _ | 0 | 0 | 0 | 0 | 0 | 0 | 0 | P |  | 21 | Zásuvka zapuštěná 230V/16A, IP44, bílá
včetně dodávky zásuvky
364 |  | 210111011RT7 | Zásuvka dvojnásobná zapuštěná, 230V/16A, bílá | kus | 2 | 0 | 21 | 0 | 0 | 0 | 0 | 0% | 4e-05 | 8e-05 | RTS I / 2025 | 0 |  | 0 | 0 | 0 | 0 | 0 | 0 | 0 | 0 | 0 | 0 | 21 | 0 | 0 | 2 |  |  |  | 0 | 0 | 0 | M21-2_ | 9_ | _ | 0 | 0 | 0 | 8e-05 | 0 | 0 | 0 | P |  | 21 | Zásuvka dvojnásobná zapuštěná, 230V/16A, bílá
včetně dodávky zásuvky
365 |  | 650012141R00 | Krabice instalační A11 OBO se zapojením | kus | 12 | 0 | 21 | 0 | 0 | 0 | 0 | 0% | 0 | 0 | RTS I / 2025 | 0 |  | 0 | 0 | 0 | 0 | 0 | 0 | 0 | 0 | 0 | 0 | 21 | 0 | 0 | 2 |  |  |  | 0 | 0 | 0 | M21-2_ | 9_ | _ | 0 | 0 | 0 | 0 | 0 | 0 | 0 | P |  | 21 | Krabice instalační A11 OBO se zapojením
dodávka a montáž krabice
366 |  | 210010326RT2 | Krabice rozvodná s víčkem a svorkami, kruhová, KU 68-1903 | kus | 5 | 0 | 21 | 0 | 0 | 0 | 0 | 0% | 4e-05 | 0.0002 | RTS I / 2025 | 0 |  | 0 | 0 | 0 | 0 | 0 | 0 | 0 | 0 | 0 | 0 | 21 | 0 | 0 | 2 |  |  |  | 0 | 0 | 0 | M21-2_ | 9_ | _ | 0 | 0 | 0 | 0.0002 | 0 | 0 | 0 | P |  | 21 | Krabice rozvodná s víčkem a svorkami, kruhová, KU 68-1903
dodávka a montáž krabice
367 |  | 210010344RT1 | Krabice přístrojová KU 68, kruhová | kus | 50 | 0 | 21 | 0 | 0 | 0 | 0 | 0% | 3e-05 | 0.0015 | RTS I / 2025 | 0 |  | 0 | 0 | 0 | 0 | 0 | 0 | 0 | 0 | 0 | 0 | 21 | 0 | 0 | 2 |  |  |  | 0 | 0 | 0 | M21-2_ | 9_ | _ | 0 | 0 | 0 | 0.0015 | 0 | 0 | 0 | P |  | 21 | Krabice přístrojová KU 68, kruhová
dodávka a montáž krabice
368 |  | 650041121R00 | Montáž a dodávka ekvipotenciální svorkovnice EPS 2 | kus | 1 | 0 | 21 | 0 | 0 | 0 | 0 | 0% | 0 | 0 | RTS I / 2025 | 0 |  | 0 | 0 | 0 | 0 | 0 | 0 | 0 | 0 | 0 | 0 | 21 | 0 | 0 | 2 |  |  |  | 0 | 0 | 0 | M21-2_ | 9_ | _ | 0 | 0 | 0 | 0 | 0 | 0 | 0 | P |  | 21 | Montáž a dodávka ekvipotenciální svorkovnice EPS 2
369 |  | 210010315RT3 | Krabice odbočná KT 250/1 se zapojením | kus | 1 | 0 | 21 | 0 | 0 | 0 | 0 | 0% | 0.00063 | 0.00063 | RTS I / 2025 | 0 |  | 0 | 0 | 0 | 0 | 0 | 0 | 0 | 0 | 0 | 0 | 21 | 0 | 0 | 2 |  |  |  | 0 | 0 | 0 | M21-2_ | 9_ | _ | 0 | 0 | 0 | 0.00063 | 0 | 0 | 0 | P |  | 21 | Krabice odbočná KT 250/1 se zapojením
dodávka a montáž krabice
370 |  | 650010162R00 | Montáž elektroinstal. mřížového žlabu 100x50 mm | m | 14 | 0 | 21 | 0 | 0 | 0 | 0 | 0% | 0 | 0 | RTS I / 2025 | 0 |  | 0 | 0 | 0 | 0 | 0 | 0 | 0 | 0 | 0 | 0 | 21 | 0 | 0 | 2 |  |  |  | 0 | 0 | 0 | M21-2_ | 9_ | _ | 0 | 0 | 0 | 0 | 0 | 0 | 0 | P |  | 21 | Montáž elektroinstal. mřížového žlabu 100x50 mm
dodávka a montáž el. kanálů včetně příslušenství (rohy, odbočky, spojky, zakončení atd.)
371 |  | 650010162R01 | Nástěnný/stropní držák 100 mm | kus | 9 | 0 | 21 | 0 | 0 | 0 | 0 | 0% | 0 | 0 |  | 0 |  | 0 | 0 | 0 | 0 | 0 | 0 | 0 | 0 | 0 | 0 | 21 | 0 | 0 | 2 |  |  |  | 0 | 0 | 0 | M21-2_ | 9_ | _ | 0 | 0 | 0 | 0 | 0 | 0 | 0 | P |  | 21 | Nástěnný/stropní držák 100 mm
dodávka a montáž atd.)
372 |  | 210220321RT1 | Uzemňovací svorka na potrubí | kus | 8 | 0 | 21 | 0 | 0 | 0 | 0 | 0% | 0.00025 | 0.002 | RTS I / 2025 | 0 |  | 0 | 0 | 0 | 0 | 0 | 0 | 0 | 0 | 0 | 0 | 21 | 0 | 0 | 2 |  |  |  | 0 | 0 | 0 | M21-2_ | 9_ | _ | 0 | 0 | 0 | 0.002 | 0 | 0 | 0 | P |  | 21 | Uzemňovací svorka na potrubí
včetně dodávky svorky + Cu pásku
373 |  | 2100999VD | Drobný montážní materiál vč. montáže | soubor | 1 | 0 | 21 | 0 | 0 | 0 | 0 | 0% | 0 | 0 |  | 0 |  | 0 | 0 | 0 | 0 | 0 | 0 | 0 | 0 | 0 | 0 | 21 | 0 | 0 | 1 |  |  |  | 0 | 0 | 0 | M21-2_ | 9_ | _ | 0 | 0 | 0 | 0 | 0 | 0 | 0 | P |  | 21 | Drobný montážní materiál vč. montáže
instalační materiál
|  | M21-3 | Elektromontáže (kabely a vodiče) |  |  |  |  | 0 | 0 | 0 | 0 | 0% |  | 0.1413 | [17 empty] | 0 | 0 | 0
374 |  | 210800101RT1 | Kabel CYKY-O 2x1,5 mm2 uložený pod omítkou | m | 60 | 0 | 21 | 0 | 0 | 0 | 0 | 0% | 0.00014 | 0.0084 | RTS I / 2025 | 0 |  | 0 | 0 | 0 | 0 | 0 | 0 | 0 | 0 | 0 | 0 | 21 | 0 | 0 | 2 |  |  |  | 0 | 0 | 0 | M21-3_ | 9_ | _ | 0 | 0 | 0 | 0.0084 | 0 | 0 | 0 | P |  | 21 | Kabel CYKY-O 2x1,5 mm2 uložený pod omítkou
včetně dodávky kabelu
375 |  | 210800105RT1 | Kabel CYKY-J 3x1,5 mm2 uložený pod omítkou | m | 225 | 0 | 21 | 0 | 0 | 0 | 0 | 0% | 0.00016 | 0.036 | RTS I / 2025 | 0 |  | 0 | 0 | 0 | 0 | 0 | 0 | 0 | 0 | 0 | 0 | 21 | 0 | 0 | 2 |  |  |  | 0 | 0 | 0 | M21-3_ | 9_ | _ | 0 | 0 | 0 | 0.036 | 0 | 0 | 0 | P |  | 21 | Kabel CYKY-J 3x1,5 mm2 uložený pod omítkou
včetně dodávky kabelu
376 |  | 210800105RT2 | Kabel CYKY-O 3x1,5 mm2 uložený pod omítkou | m | 25 | 0 | 21 | 0 | 0 | 0 | 0 | 0% | 0.00016 | 0.004 | RTS I / 2025 | 0 |  | 0 | 0 | 0 | 0 | 0 | 0 | 0 | 0 | 0 | 0 | 21 | 0 | 0 | 2 |  |  |  | 0 | 0 | 0 | M21-3_ | 9_ | _ | 0 | 0 | 0 | 0.004 | 0 | 0 | 0 | P |  | 21 | Kabel CYKY-O 3x1,5 mm2 uložený pod omítkou
včetně dodávky kabelu
377 |  | 210800106RT1 | Kabel CYKY-J 3x2,5 mm2 uložený pod omítkou | m | 290 | 0 | 21 | 0 | 0 | 0 | 0 | 0% | 0.00021 | 0.0609 | RTS I / 2025 | 0 |  | 0 | 0 | 0 | 0 | 0 | 0 | 0 | 0 | 0 | 0 | 21 | 0 | 0 | 2 |  |  |  | 0 | 0 | 0 | M21-3_ | 9_ | _ | 0 | 0 | 0 | 0.0609 | 0 | 0 | 0 | P |  | 21 | Kabel CYKY-J 3x2,5 mm2 uložený pod omítkou
včetně dodávky kabelu
378 |  | 210800113RT1 | Kabel CYKY-J 4x10 mm2 uložený pod omítkou | m | 20 | 0 | 21 | 0 | 0 | 0 | 0 | 0% | 0.00064 | 0.0128 | RTS I / 2025 | 0 |  | 0 | 0 | 0 | 0 | 0 | 0 | 0 | 0 | 0 | 0 | 21 | 0 | 0 | 2 |  |  |  | 0 | 0 | 0 | M21-3_ | 9_ | _ | 0 | 0 | 0 | 0.0128 | 0 | 0 | 0 | P |  | 21 | Kabel CYKY-J 4x10 mm2 uložený pod omítkou
včetně dodávky kabelu
379 |  | 210800118RT1 | Kabel CYKY-J 5x6 mm2 uložený pod omítkou | m | 25 | 0 | 21 | 0 | 0 | 0 | 0 | 0% | 0.00056 | 0.014 | RTS I / 2025 | 0 |  | 0 | 0 | 0 | 0 | 0 | 0 | 0 | 0 | 0 | 0 | 21 | 0 | 0 | 2 |  |  |  | 0 | 0 | 0 | M21-3_ | 9_ | _ | 0 | 0 | 0 | 0.014 | 0 | 0 | 0 | P |  | 21 | Kabel CYKY-J 5x6 mm2 uložený pod omítkou
včetně dodávky kabelu
380 |  | 210800549RT1 | Vodič (CY) 16 mm2 uložený pevně | m | 20 | 0 | 21 | 0 | 0 | 0 | 0 | 0% | 0.00017 | 0.0034 | RTS I / 2025 | 0 |  | 0 | 0 | 0 | 0 | 0 | 0 | 0 | 0 | 0 | 0 | 21 | 0 | 0 | 2 |  |  |  | 0 | 0 | 0 | M21-3_ | 9_ | _ | 0 | 0 | 0 | 0.0034 | 0 | 0 | 0 | P |  | 21 | Vodič (CY) 16 mm2 uložený pevně
včetně dodávky vodiče CY 16
381 |  | 210800547RT1 | Vodič (CY) 6 mm2 uložený pevně | m | 30 | 0 | 21 | 0 | 0 | 0 | 0 | 0% | 6e-05 | 0.0018 | RTS I / 2025 | 0 |  | 0 | 0 | 0 | 0 | 0 | 0 | 0 | 0 | 0 | 0 | 21 | 0 | 0 | 2 |  |  |  | 0 | 0 | 0 | M21-3_ | 9_ | _ | 0 | 0 | 0 | 0.0018 | 0 | 0 | 0 | P |  | 21 | Vodič (CY) 6 mm2 uložený pevně
včetně dodávky vodiče CY 6
382 |  | 2100999VD | Prořez el. kabelů | soubor | 1 | 0 | 21 | 0 | 0 | 0 | 0 | 0% | 0 | 0 |  | 0 |  | 0 | 0 | 0 | 0 | 0 | 0 | 0 | 0 | 0 | 0 | 21 | 0 | 0 | 5 |  |  |  | 0 | 0 | 0 | M21-3_ | 9_ | _ | 0 | 0 | 0 | 0 | 0 | 0 | 0 | P |  | 21 | Prořez el. kabelů
383 |  | 2100999VD | Drobný montážní materiál vč. montáže | soubor | 1 | 0 | 21 | 0 | 0 | 0 | 0 | 0% | 0 | 0 |  | 0 |  | 0 | 0 | 0 | 0 | 0 | 0 | 0 | 0 | 0 | 0 | 21 | 0 | 0 | 5 |  |  |  | 0 | 0 | 0 | M21-3_ | 9_ | _ | 0 | 0 | 0 | 0 | 0 | 0 | 0 | P |  | 21 | Drobný montážní materiál vč. montáže
instalační materiál
|  | S | Přesuny sutí |  |  |  |  | 0 | 0 | 0 | 0 | 0% |  | 0 | [17 empty] | 0 | 0 | 0
384 |  | 979082111R00 | Vnitrostaveništní doprava suti do 10 m | t | 27.154 | 0 | 21 | 0 | 0 | 0 | 0 | 0% | 0 | 0 | RTS I / 2025 | 0 |  | 0 | 0 | 0 | 0 | 0 | 0 | 0 | 0 | 0 | 0 | 21 | 0 | 0 | 5 |  |  |  | 0 | 0 | 0 | S_ | 9_ | _ | 0 | 0 | 0 | 0 | 0 | 0 | 0 | P |  | 21 | Vnitrostaveništní doprava suti do 10 m
385 |  | 979082121R00 | Příplatek k vnitrost. dopravě suti za dalších 5 m | t | 162.924 | 0 | 21 | 0 | 0 | 0 | 0 | 0% | 0 | 0 | RTS I / 2025 | 0 |  | 0 | 0 | 0 | 0 | 0 | 0 | 0 | 0 | 0 | 0 | 21 | 0 | 0 | 5 |  |  |  | 0 | 0 | 0 | S_ | 9_ | _ | 0 | 0 | 0 | 0 | 0 | 0 | 0 | P |  | 21 | Příplatek k vnitrost. dopravě suti za dalších 5 m
386 |  | 979086112R00 | Nakládání nebo překládání suti a vybouraných hmot | t | 27.154 | 0 | 21 | 0 | 0 | 0 | 0 | 0% | 0 | 0 | RTS I / 2025 | 0 |  | 0 | 0 | 0 | 0 | 0 | 0 | 0 | 0 | 0 | 0 | 21 | 0 | 0 | 5 |  |  |  | 0 | 0 | 0 | S_ | 9_ | _ | 0 | 0 | 0 | 0 | 0 | 0 | 0 | P |  | 21 | Nakládání nebo překládání suti a vybouraných hmot
387 |  | 979083117R00 | Vodorovné přemístění suti na skládku do 6000 m | t | 27.154 | 0 | 21 | 0 | 0 | 0 | 0 | 0% | 0 | 0 | RTS I / 2025 | 0 |  | 0 | 0 | 0 | 0 | 0 | 0 | 0 | 0 | 0 | 0 | 21 | 0 | 0 | 5 |  |  |  | 0 | 0 | 0 | S_ | 9_ | _ | 0 | 0 | 0 | 0 | 0 | 0 | 0 | P |  | 21 | Vodorovné přemístění suti na skládku do 6000 m
388 |  | 979083191R00 | Příplatek za dalších započatých 1000 m nad 6000 m | t | 135.77 | 0 | 21 | 0 | 0 | 0 | 0 | 0% | 0 | 0 | RTS I / 2025 | 0 |  | 0 | 0 | 0 | 0 | 0 | 0 | 0 | 0 | 0 | 0 | 21 | 0 | 0 | 5 |  |  |  | 0 | 0 | 0 | S_ | 9_ | _ | 0 | 0 | 0 | 0 | 0 | 0 | 0 | P |  | 21 | Příplatek za dalších započatých 1000 m nad 6000 m
skládka Rynholec
389 |  | 979990107R00 | Poplatek za skládku suti - směs betonu, cihel, dřeva | t | 27.154 | 0 | 21 | 0 | 0 | 0 | 0 | 0% | 0 | 0 | RTS I / 2025 | 0 |  | 0 | 0 | 0 | 0 | 0 | 0 | 0 | 0 | 0 | 0 | 21 | 0 | 0 | 5 |  |  |  | 0 | 0 | 0 | S_ | 9_ | _ | 0 | 0 | 0 | 0 | 0 | 0 | 0 | P |  | 21 | Poplatek za skládku suti - směs betonu, cihel, dřeva
390 |  | 9790999VD | Poplatek za přistavění kontejneru na směs. odpad | ks | 3 | 0 | 21 | 0 | 0 | 0 | 0 | 0% | 0 | 0 |  | 0 |  | 0 | 0 | 0 | 0 | 0 | 0 | 0 | 0 | 0 | 0 | 21 | 0 | 0 | 5 |  |  |  | 0 | 0 | 0 | S_ | 9_ | _ | 0 | 0 | 0 | 0 | 0 | 0 | 0 | P |  | 21 | Poplatek za přistavění kontejneru na směs. odpad
objem 9 m3, vč. skládkovného, dopravy, naložení
[8 empty] | Celkem: |  | 0 | 0
Poznámka:
PD je vytvořena digitálním způsobem v programu AutoCAD. Výměry v rozpočtu jsou jeho zpracovatelem stanoveny dle digitálního modelu - funkce měření ploch, délek atd. Uchazeč ve všech listech neoceněného rozpočtového souboru může měnit pouze buňky se žlutým pozadím. Jedná se o údaje o uchazeči a zpracovateli ocenění rozpočtu včetně data zpracování, J.C. (Kč) položek zadané na maximálně dvě desetinná místa a dobu výstavby ve dnech.

## Stavební rozpočet - součet
Stavební rozpočet - rekapitulace
Název stavby: |  | Stavební úpravy areálu TS Stochov | Doba výstavby (dny): |  | Objednatel: | Město Stochov
Druh stavby: |  | Stavební úpravy šatnového a sociálního zázemí areálu TS Stochov | Začátek výstavby: |  | Projektant: | ARIPROS s.r.o.
Lokalita: |  | Honické náměstí 163, 272 03 Stochov | Konec výstavby: |  | Zhotovitel (uchazeč): | Dle výběrového řízení
Zpracoval: |  |  | Zpracováno dne:
Objekt | Kód | Zkrácený popis | Náklady (Kč) - dodávka | Náklady (Kč) - Montáž | Náklady (Kč) - celkem | Celková hmotnost (t)
| 11 | Přípravné a přidružené práce | 0 | 0 | 0 | 0 | T | 0
| 34 | Stěny a příčky | 0 | 0 | 0 | 9.7746 | T | 0
| 41 | Stropy a stropní konstrukce (pro pozemní stavby) | 0 | 0 | 0 | 1.7499 | T | 0
| 59 | Kryty pozemních komunikací a ploch dlážděných | 0 | 0 | 0 | 13.1474 | T | 0
| 61 | Úprava povrchů vnitřní | 0 | 0 | 0 | 3.4813 | T | 0
| 62 | Úprava povrchů vnější | 0 | 0 | 0 | 2.5301 | T | 0
| 63 | Podlahy a podlahové konstrukce | 0 | 0 | 0 | 38.1042 | T | 0
| 712 | Izolace střech (živičné krytiny) | 0 | 0 | 0 | 0.92201 | T | 0
| 721 | Vnitřní kanalizace | 0 | 0 | 0 | 0.11118 | T | 0
| 722 | Vnitřní vodovod | 0 | 0 | 0 | 0.16853 | T | 0
| 723 | Vnitřní plynovod | 0 | 0 | 0 | 0.01814 | T | 0
| 725 | Zařizovací předměty | 0 | 0 | 0 | 0.89314 | T | 0
| 728 | Vzduchotechnika | 0 | 0 | 0 | 0.05422 | T | 0
| 731 | Kotelny | 0 | 0 | 0 | 1.2913 | T | 0
| 733 | Rozvod potrubí | 0 | 0 | 0 | 0.08871 | T | 0
| 735 | Otopná tělesa | 0 | 0 | 0 | 0.55181 | T | 0
| 764 | Konstrukce klempířské | 0 | 0 | 0 | 0.22468 | T | 0
| 766 | Konstrukce truhlářské a vybavení | 0 | 0 | 0 | 3.9367 | T | 0
| 771 | Podlahy z dlaždic | 0 | 0 | 0 | 1.0269 | T | 0
| 776 | Podlahy povlakové | 0 | 0 | 0 | 0.086407 | T | 0
| 781 | Obklady (keramické) | 0 | 0 | 0 | 2.0117 | T | 0
| 784 | Malby | 0 | 0 | 0 | 0.03951 | T | 0
| 90 | Hodinové zúčtovací sazby (HZS) | 0 | 0 | 0 | 0 | T | 0
| 94 | Lešení a stavební výtahy | 0 | 0 | 0 | 2.9321 | T | 0
| 95 | Různé dokončovací konstrukce a práce na pozemních stavbách | 0 | 0 | 0 | 2.67 | T | 0
| 96 | Bourání konstrukcí | 0 | 0 | 0 | 27.1539 | T | 0
| H01 | Budovy občanské výstavby | 0 | 0 | 0 | 0 | T | 0
| M21 | Elektromontáže | 0 | 0 | 0 | 0.0388 | T | 0
| M21-1 | Elektromontáže (podružná rozvodnice RP) | 0 | 0 | 0 | 0.01352 | T | 0
| M21-2 | Elektromontáže (instalační materiál) | 0 | 0 | 0 | 0.00887 | T | 0
| M21-3 | Elektromontáže (kabely a vodiče) | 0 | 0 | 0 | 0.1413 | T | 0
| S | Přesuny sutí | 0 | 0 | 0 | 0 | T | 0
|  |  |  | Celkem: | 0

## Krycí list rozpočtu
Krycí list rozpočtu
Název stavby: |  | Stavební úpravy areálu TS Stochov |  | Objednatel: | Město Stochov |  | IČO/DIČ: | 00234923/CZ00234923
Druh stavby: |  | Stavební úpravy šatnového a sociálního zázemí areálu TS Stochov |  | Projektant: | ARIPROS s.r.o. |  | IČO/DIČ: | 26174936/CZ26174936
Lokalita: |  | Honické náměstí 163, 272 03 Stochov |  | Zhotovitel (uchazeč): | Dle výběrového řízení |  | IČO/DIČ:
Doba výstavby (dny): |  |  |  | Zpracováno dne: |  |  | Položek: | 390
JKSO: |  | 80129 |  | Zpracoval:
Rozpočtové náklady v Kč
A | Základní rozpočtové náklady |  | B | Doplňkové náklady |  | C | Náklady na umístění stavby (NUS)
HSV | Dodávky | 0 | Práce přesčas |  | 0 | Zařízení staveniště |  | 0
| Montáž | 0 | Bez pevné podl. |  | 0 | Mimostav. doprava |  | 0
PSV | Dodávky | 0 | Kulturní památka |  | 0 | Územní vlivy |  | 0
| Montáž | 0 |  |  |  | Provozní vlivy |  | 0
"M" | Dodávky | 0 |  |  |  | Ostatní |  | 0
| Montáž | 0 |  |  |  | NUS z rozpočtu |  | 0
Ostatní materiál |  | 0
Přesun hmot a sutí |  | 0
ZRN celkem |  | 0 | DN celkem |  | 0 | NUS celkem |  | 0
|  |  | DN celkem z obj. |  | 0 | NUS celkem z obj. |  | 0
[6 empty] | VORN celkem |  | 0
[6 empty] | VORN celkem z obj. |  | 0
Základ 0% |  | 0
Základ 12% |  | 0 | DPH 12% |  | 0 | Celkem bez DPH |  | 0
Základ 21% |  | 0 | DPH 21% |  | 0 | Celkem včetně DPH |  | 0
Projektant |  |  | Objednatel |  |  | Zhotovitel
Datum, razítko a podpis |  |  | Datum, razítko a podpis |  |  | Datum, razítko a podpis
Poznámka:
PD je vytvořena digitálním způsobem v programu AutoCAD. Výměry v rozpočtu jsou jeho zpracovatelem stanoveny dle digitálního modelu - funkce měření ploch, délek atd. Uchazeč ve všech listech neoceněného rozpočtového souboru může měnit pouze buňky se žlutým pozadím. Jedná se o údaje o uchazeči a zpracovateli ocenění rozpočtu včetně data zpracování, J.C. (Kč) položek zadané na maximálně dvě desetinná místa a dobu výstavby ve dnech.

## VORN (hidden)
Vedlejší a ostatní rozpočtové náklady
Název stavby: | Stavební úpravy areálu TS Stochov | Objednatel: | Město Stochov |  | IČO/DIČ: | 00234923/CZ00234923
Druh stavby: | Stavební úpravy šatnového a sociálního zázemí areálu TS Stochov | Projektant: | ARIPROS s.r.o. |  | IČO/DIČ: | 26174936/CZ26174936
Lokalita: | Honické náměstí 163, 272 03 Stochov | Zhotovitel: | Dle výběrového řízení |  | IČO/DIČ:
Začátek výstavby: |  | Konec výstavby: |  |  | Položek: | 390
JKSO: | 80129 | Zpracoval: | 0 |  | Datum: | 0
Vedlejší rozpočtové náklady VRN
Doplňkové náklady DN |  |  | Kč | % | Základna | Kč
Práce přesčas |  |  | 0 |  |  | 0
Bez pevné podl. |  |  | 0 |  |  | 0
Kulturní památka |  |  | 0 |  |  | 0
Celkem DN | [5 empty] | 0
Náklady na umístění stavby (NUS) |  |  | Kč | % | Základna | Kč
Zařízení staveniště |  |  | 35200 |  |  | 35200
Mimostav. doprava |  |  | 10450 |  |  | 10450
Územní vlivy |  |  | 0 |  |  | 0
Provozní vlivy |  |  | 0 |  |  | 0
Ostatní |  |  | 2560 |  |  | 2560
NUS z rozpočtu |  |  | 0 |  |  | 0
Celkem NUS | [5 empty] | 48210
Celkem VRN |  |  | 48210
Ostatní rozpočtové náklady ORN
Ostatní rozpočtové náklady (ORN) |  |  | Kč | % | Základna | Kč
|  |  | 0 |  |  | 0
Celkem ORN | [5 empty] | 0