## Jednotkové_ceny
TABULKA JEDNOTKOVÝCH CEN
Veřejná zakázka: PROVÁDĚNÍ OPRAV VODOVODU
Dodavatel: | Název subjektu: |  |  | Datum: | 2018-12-07
Sídlo:
IČO:
Kód | Položka | MJ | Jedn. cena základní 1) | Index 2) | Jedn. cena nabídková 3)
01 DOPRAVA A MECHANIZACE
PVK001 | Pojízdná dílna | h | 500 | 1 | 500
PVK002 | Nákladní automobil do 3,5 t | km | 13 | 1 | 13
PVK003 | Speciální vozidlo (jeřáb...) | h | 900 | 1 | 900
PVK004 | Rozbrušovací pila | h | 290 | 1 | 290
PVK005 | Elektrocentrála | h | 650 | 1 | 650
PVK006 | Kompresor | h | 560 | 1 | 560
PVK007 | Kalové čerpadlo | h | 260 | 1 | 260
PVK008 | Hydraulický agregát | h | 335 | 1 | 335
02 DOPRAVNÍ ZNAČENÍ
915111111 | Vodorovné dopravní značení šířky 125 mm bílou barvou dělící čáry souvislé | m2 | 120 | 1 | 120
915131111 | Vodorovné dopravní značení bílou barvou přechody pro chodce, šipky, symboly | m2 | 145 | 1 | 145
915211111 | Vodorovné dopravní značení bílým plastem dělící čáry souvislé šířky 125 mm | m2 | 305 | 1 | 305
915211121 | Vodorovné dopravní značení bílým plastem dělící čáry přerušované šířky 125 mm | m2 | 305 | 1 | 305
915221111 | Vodorovné dopravní značení bílým plastem vodící čáry šířky 250 mm | m2 | 420 | 1 | 420
DZ0001 | Značka základní velikost + Z4 | ks | 10 | 1 | 10
DZ0002 | Značka zvětšená | ks | 15 | 1 | 15
DZ0003 | Velkoplošná DZ 1000 x 1500 | ks | 32 | 1 | 32
DZ0006 | Podstavec včetně nosiče | ks | 6 | 1 | 6
DZ0007 | Kovová bezp. zábrana | ks | 18 | 1 | 18
DZ0009 | KLEMMFIX (vodící práh) | bm | 5 | 1 | 5
DZ0010 | Leitboy (směrník) | ks | 6 | 1 | 6
DZ0011 | Zákryt DZ základní velikost | ks | 3 | 1 | 3
DZ0012 | Zákryt DZ 1000 x 1500 | ks | 6 | 1 | 6
DZ0013 | Přechodová lávka pro pěší | ks | 45 | 1 | 45
DZ0016 | Zakrývací páska | bm | 45 | 1 | 45
DZ0017 | Výstražná červenobílá páska | bm | 2 | 1 | 2
DZ0018 | Výstražné or.světlo S7 | ks | 75 | 1 | 75
DZ0020 | Dálniční souprava 3 světla | ks | 240 | 1 | 240
DZ0021 | Světelná zábrana Z 2 | ks | 240 | 1 | 240
DZ0022 | Dálniční souprava 5 světel | ks | 400 | 1 | 400
DZ0023 | Dálniční souprava 10 světel | ks | 800 | 1 | 800
DZ0024 | Semaforová souprava (kyvadlo-2 semafory) | kpl | 550 | 1 | 550
DZ0025 | Zařízení předběžné výstrahy | ks | 1245 | 1 | 1245
DZ0026 | Uzavírková tabule Z 7 | ks | 1245 | 1 | 1245
DZ0027 | Aplikace provizorního VDZ | bm | 98 | 1 | 98
DZ0028 | Odstranění provizorního VDZ | bm | 17.5 | 1 | 17.5
DZ0032 | Montáž, osazení KLEMMFIXU | ks | 18 | 1 | 18
DZ0033 | Montáž, osazení Leitboe | ks | 58.5 | 1 | 58.5
DZ0040 | Osazení, montáž výstr. světla | ks | 180 | 1 | 180
DZ0041 | Osazení, montáž světelné řady 3 světla | ks | 540 | 1 | 540
DZ0042 | Osazení, montáž světelné řady 5 světel | ks | 900 | 1 | 900
DZ0043 | Osazení, montáž svě. řady 10 světel | ks | 1800 | 1 | 1800
DZ0044 | Montáž, osazení semafor. soupravy | ks | 2340 | 1 | 2340
DZ0048 | Demontáž KLEMMFIXU | ks | 18 | 1 | 18
DZ0049 | Demontáž Leitboe | ks | 18 | 1 | 18
DZ0055 | Dopravní kužel | ks | 7 | 1 | 7
DZ0056 | Demontáž samostat. výstr.světla | ks | 90 | 1 | 90
DZ0057 | Demontáž světelné řady 3 světla | ks | 270 | 1 | 270
DZ0058 | Demontáž světelné řady 5 světel | ks | 450 | 1 | 450
DZ0059 | Demontáž světelné řady 10 světel | ks | 900 | 1 | 900
DZ0060 | Demontáž semaforové soupravy | ks | 531 | 1 | 531
DZ0061 | Nespecifikované práce - práce dělníka | hod | 207 | 1 | 207
DZ0063 | Výroba textu na DZ E 3 | ks | 207 | 1 | 207
DZ0064 | Výroba textu na DZ E 13 | ks | 340 | 1 | 340
DZ0065 | Výroba textu na DZ IS 11 b | ks | 480 | 1 | 480
DZ0066 | Výroba textu na DZ IP 22 | ks | 896 | 1 | 896
DZ0067 | Doprava dle pásma – Praha 1 | ks | 335 | 1 | 335
DZ0068 | Doprava dle pásma – Praha 2 | ks | 335 | 1 | 335
DZ0069 | Doprava dle pásma – Praha 3 | ks | 335 | 1 | 335
DZ0070 | Doprava dle pásma – Praha 4 | ks | 335 | 1 | 335
DZ0071 | Doprava dle pásma – Praha 5 | ks | 335 | 1 | 335
DZ0072 | Doprava dle pásma – Praha 6 | ks | 335 | 1 | 335
DZ0073 | Doprava dle pásma – Praha 7 | ks | 335 | 1 | 335
DZ0074 | Doprava dle pásma – Praha 8 | ks | 335 | 1 | 335
DZ0075 | Doprava dle pásma – Praha 9 | ks | 335 | 1 | 335
DZ0076 | Doprava dle pásma – Praha 10 | ks | 335 | 1 | 335
DZ0077 | Doprava mimo Prahu – 1 výjezd | km | 20 | 1 | 20
DZ1001 | Stavební plot drátěný vč. příslušenství a manipulace | bm | 96 | 1 | 96
DZ1002 | Stavební plot plný vč. příslušenství a manipulace | bm | 118 | 1 | 118
DZ1003 | Inteligentní semaforová souprava (dynamické řízení provozu pomocí senzorů) - kyvadlo 2 semafory | kpl | 1450 | 1 | 1450
DZ1004 | Inteligentní semaforová souprava (dynamické řízení provozu pomocí senzorů) - 3 semafory "T" | kpl | 2200 | 1 | 2200
03 MANIPULACE NA SÍTI
HZS3111 | Hodinová zúčtovací sazba montér potrubí | hod | 446 | 1 | 446
PVK009 | Zákroková služba - manipulace | hod | 470 | 1 | 470
04 MATERIÁL
286617600 | Poklop + rám litinový 315/10t | kus | 1630.2 | 1 | 1630.2
2513708080 | KROUŽEK TYTON-SIT Plus DN 80 | ks | 550.84 | 1 | 550.84
2513708083 | KROUŽEK STD Vi DN 80 TĚSNÍCÍ SE ZÁMKEM | ks | 645.78 | 1 | 645.78
2513708102 | KROUŽEK STD Vi DN 100 TĚSNÍCÍ SE ZÁMKEM | ks | 700.3 | 1 | 700.3
2513708103 | KROUŽEK STD Vi DN 200 TĚSNÍCÍ SE ZÁMKEM NG | ks | 1867.78 | 1 | 1867.78
2513708113 | KROUŽEK TYTON-SIT Plus DN 350 | ks | 3031.5 | 1 | 3031.5
2513708114 | KROUŽEK TĚSNÍCÍ EPOXY-SIT DN 100 | ks | 1870 | 1 | 1870
2513708119 | KROUŽEK STD Vi DN 400 TĚSNÍCÍ SE ZÁMKY | ks | 4286.4 | 1 | 4286.4
2513708151 | KROUŽEK STD Vi NEW DN 150 TĚSNÍCÍ SE ZÁMKEM | ks | 1338.56 | 1 | 1338.56
2513708152 | KROUŽEK TYTON-SIT Plus DN 150 | ks | 835.66 | 1 | 835.66
2513708159 | KROUŽEK TĚSNÍCÍ EPOXY-SIT DN 150 | ks | 2529 | 1 | 2529
2513708209 | KROUŽEK TĚSNÍCÍ EPOXY-SIT DN 200 | ks | 2274 | 1 | 2274
2513708210 | KROUŽEK TĚSNÍCÍ DN 100 TYTON SIT-PLUS | ks | 614.76 | 1 | 614.76
2513708211 | KROUŽEK TĚSNÍCÍ EPOXY-SIT DN 300 | ks | 4749.5 | 1 | 4749.5
2513708212 | KROUŽEK TYTON-SIT Plus DN 200 | ks | 1726.78 | 1 | 1726.78
2513726019 | TĚSNĚNÍ G-ST/GUSS DN 300 PN10 | ks | 962.56 | 1 | 962.56
2513726020 | TĚSNĚNÍ G-ST DN 400 PN10 | ks | 2246.6 | 1 | 2246.6
2513726021 | TĚSNĚNÍ G-ST DN 500 PN10 | ks | 1212.6 | 1 | 1212.6
2513726022 | TĚSNĚNÍ G-ST DN 600 PN10 | ks | 3615.24 | 1 | 3615.24
2513726024 | TĚSNĚNÍ G-ST DN 800 PN10 | ks | 2852.9 | 1 | 2852.9
2513726026 | TĚSNĚNÍ G-ST DN 1200 PN10 | ks | 10956.64 | 1 | 10956.64
2513726045 | TĚSNĚNÍ S OCELOVOU VLOŽKOU DN 80 PN16 | ks | 174 | 1 | 174
2513726065 | TĚSNĚNÍ G-ST/GUSS DN 150 PN 10-16 | ks | 185.18 | 1 | 185.18
2513726196 | TĚSNĚNÍ G-ST DN 25 PN10-40 | ks | 108.1 | 1 | 108.1
2513726197 | TĚSNĚNÍ G-ST DN 32 PN10 | ks | 110.92 | 1 | 110.92
2513726199 | TĚSNĚNÍ G-ST DN 65 PN10-40 | ks | 114.68 | 1 | 114.68
2513726207 | TĚSNĚNÍ G-ST DN 150 PN10-16 | ks | 185.18 | 1 | 185.18
2513726210 | TĚSNĚNÍ G-ST DN 125 PN10 | ks | 346.86 | 1 | 346.86
2513726230 | TĚSNĚNÍ G-ST-P/K DN 80 PN10-40 | ks | 217.7 | 1 | 217.7
2513726231 | TĚSNĚNÍ G-ST-P/K DN 100 PN10-16 | ks | 244.78 | 1 | 244.78
2513726233 | TĚSNĚNÍ G-ST-P/K DN 150 PN10-16 | ks | 344.04 | 1 | 344.04
2513726234 | TĚSNĚNÍ G-ST-P/K DN 200 PN10-16 | ks | 461.35 | 1 | 461.35
2513726235 | TĚSNĚNÍ G-ST-P/K DN 250 PN10 | ks | 569.64 | 1 | 569.64
2513726237 | TĚSNĚNÍ G-ST-P/K DN 300 PN10 | ks | 653.11 | 1 | 653.11
2513726238 | TĚSNĚNÍ G-ST DN 100 PN16 (3390) | ks | 215.26 | 1 | 215.26
2513726261 | TĚSNĚNÍ PRYŽ OCELOVÁ VLOŽKA 300 (3390) | ks | 604.42 | 1 | 604.42
2513726350 | TĚSNĚNÍ G-ST/FD-GUSS DN 50 PN10-40 | ks | 151.32 | 1 | 151.32
2513726351 | TĚSNĚNÍ G-ST/FD-GUSS DN 80 PN10-40 | ks | 199.28 | 1 | 199.28
2513726352 | TĚSNĚNÍ G-ST/FD-GUSS DN 100 PN10-16 | ks | 214.32 | 1 | 214.32
2513726354 | TĚSNĚNÍ G-ST/FD-GUSS DN 150 PN10-16 | ks | 233.12 | 1 | 233.12
2513726355 | TĚSNĚNÍ G-ST/FD-GUSS DN 200 PN10-16 | ks | 224.74 | 1 | 224.74
2513726356 | TĚSNĚNÍ G-ST/FD DN 250 PN10-16 | ks | 310.2 | 1 | 310.2
2513726700 | TĚSNĚNÍ S OCELOVOU VLOŽKOU DN 700 PN16 | ks | 2059.65 | 1 | 2059.65
2513726851 | TĚSNĚNÍ S OCELOVOU VLOŽKOU DN 100 PN16 | ks | 174 | 1 | 174
2513726852 | TĚSNĚNÍ S OCELOVOU VLOŽKOU DN 150 PN16 | ks | 216 | 1 | 216
2513726853 | TĚSNĚNÍ S OCELOVOU VLOŽKOU DN 200 PN10 | ks | 270 | 1 | 270
2513726854 | TĚSNĚNÍ S OCELOVOU VLOŽKOU DN 250 PN10 | ks | 366.85 | 1 | 366.85
2513726855 | TĚSNĚNÍ S OCELOVOU VLOŽKOU DN 300 PN10 | ks | 407 | 1 | 407
2513726856 | TĚSNĚNÍ S OCELOVOU VLOŽKOU DN 400 PN10 | ks | 610 | 1 | 610
2513726862 | TĚSNĚNÍ S OCELOVOU VLOŽKOU DN 500 PN10 | ks | 1212.37 | 1 | 1212.37
2513726865 | TĚSNĚNÍ PLOCHÉ DN 80 VYSEKÁVANÉ (3470) | ks | 50.76 | 1 | 50.76
2521209043 | KOLENO PE100 D 50 90° SDR11 ELEKTRO (612097) | ks | 267.39 | 1 | 267.39
2521209044 | KOLENO PE100 D 40 45° SDR11 ELEKTRO (612094) | ks | 215.78 | 1 | 215.78
2521209066 | KOLENO PE100 D 90 90° SDR11 ELEKTRO (612103) | ks | 543.35 | 1 | 543.35
2521209068 | KOLENO PE100 D 63 45° SDR11 ELEKTRO (612098) | ks | 311.07 | 1 | 311.07
2521209203 | KOLENO PE100 200 90° SDR11 ELEKTRO (616265) | ks | 3792.38 | 1 | 3792.38
2521218091 | NÁKRUŽEK LEMOVÝ PE100 D90 SDR11 NATUPO DLOUHÝ (470904511) | ks | 182.46 | 1 | 182.46
2521218164 | NÁKRUŽEK LEMOVÝ PE100 160 SDR11 NA TUPO (471604511) | ks | 398.54 | 1 | 398.54
2521218202 | NÁKRUŽEK LEMOVÝ PE100 200 PN16 SDR17 NATUPO DLOUHÝ (472004511) | ks | 703.66 | 1 | 703.66
2521218226 | NÁKRUŽEK LEMOVÝ PE100 D225 SDR11 NATUPO DLOUHÝ (472204511) | ks | 776.86 | 1 | 776.86
2521243092 | TRUBKA PE100 90x8,2 SDR11 (248100160906) | ks | 152.87 | 1 | 152.87
2521248048 | PŘECHOD PE-HD 40x5/4“ UNIVERZÁLNÍ SDR11 MOSAZ VNITŘNÍ ZÁVIT (616157) | ks | 847.59 | 1 | 847.59
2521248049 | PŘECHOD PE100 40x5/4“ UNIVERZÁLNÍ SDR11 MOSAZ VNĚJŠÍ ZÁVIT (616153) | ks | 673.15 | 1 | 673.15
2521248061 | PŘECHOD PE100 63x2“ OCEL VNĚJŠÍ ZÁVIT SDR11 LEKTRO (612586) | ks | 1260.69 | 1 | 1260.69
2521248071 | PŘECHOD PE100 63x2“ OCEL VNITŘNÍ ZÁVIT SDR11 LEKTRO (612576) | ks | 1314.19 | 1 | 1314.19
2521248072 | PŘECHOD PE100 63x2“ UNIVERZÁLNÍ SDR 11 MOSAZ VNĚJŠÍ ZÁVIT (616155) | ks | 1062.7 | 1 | 1062.7
2521248073 | PŘECHOD PE100 63x2“ UNIVERZÁLNÍ SDR 11 MOSAZ VNITŘNÍ ZÁVIT (616159) | ks | 1230.72 | 1 | 1230.72
2521248074 | PŘECHOD PE100 50x6/4“ UNIVERZÁLNÍ SDR11 MOSAZ VNĚJŠÍ ZÁVIT (616154) | ks | 688.14 | 1 | 688.14
2521248075 | PŘECHOD PE100 50x6/4“ UNIVERZÁLNÍ SDR11 MOSAZ VNITŘNÍ ZÁVIT (616158) | ks | 872.21 | 1 | 872.21
2521259111 | SPOJKA PE100 D 110 SDR11 S LEHCE VYRAZITELNÝM DORAZEM ELEKTRO (612688) | ks | 281.04 | 1 | 281.04
2521259201 | SPOJKA PE100 200 SDR11 BEZ DORAZU ELEKTRO (612673) | ks | 895.14 | 1 | 895.14
2521270004 | POKLOP ŠOUPÁTKOVÝ ULIČNÍ - PLAST (7.2.13) | ks | 571.52 | 1 | 571.52
2521270005 | POKLOP HYDRANTOVÝ ULIČNÍ - PLAST (7.2.15) | ks | 1505.88 | 1 | 1505.88
2521270022 | POKLOP HYDRANTOVÝ S-PLAST Y4522 | ks | 1385 | 1 | 1385
2521270023 | POKLOP ŠOUPÁTKOVÝ R-PLAST Y4504 | ks | 520 | 1 | 520
2521270029 | POKLOP HYDRANTOVÝ SRS - PLAST Y 4522 | ks | 1416 | 1 | 1416
2521270037 | POKLOP ŠOUPÁTKOVÝ - PLAST Y4504 SRS | ks | 714.8 | 1 | 714.8
2521273045 | OBJÍMKA PE 100 D 40 S LEHCE VYRAZITELNÝM DORAZEM SDR 11 (612683) | ks | 78.54 | 1 | 78.54
2521273055 | OBJÍMKA PE 100 D 50 S LEHCE VYRAZITELNÝM DORAZEM SDR 11 (612684) | ks | 119.72 | 1 | 119.72
2521273063 | OBJÍMKA REDUKOVANÁ PE100 D63/50 SDR11 ELEKTRO (612072) | ks | 207.46 | 1 | 207.46
2521273065 | OBJÍMKA PE 100 D 63 S LEHCE VYRAZITELNÝM DORAZEM SDR 11 (612685) | ks | 124.7 | 1 | 124.7
2521273091 | OBJÍMKA PE100 MB 90 SDR11 S LEHCE VYRAZITELNÝM DORAZEM, ELEKTRO (612687) | ks | 226.94 | 1 | 226.94
2521273092 | OBJÍMKA REDUKOVANÁ PE100 D90/63 SDR 11 (615392) | ks | 317.15 | 1 | 317.15
2521273110 | OBJÍMKA REDUKOVANÁ PE100 D110/90 SDR11 (615693) | ks | 524.24 | 1 | 524.24
2521283110 | ODBOČKA NAVRTÁVACÍ PE100 DN 110/63 SEDLOVÁ SDR11 BEZ VRTÁKU, ELEKTRO (612760) | ks | 1087.32 | 1 | 1087.32
2521283160 | ODBOČKA NAVRTÁVACÍ PE 100 DN 160/63 SDR 11 BEZ VRTÁKU (612762) | ks | 1521.82 | 1 | 1521.82
2521283225 | ODBOČKA NAVRTÁVACÍ PE100 DN 225/63 SEDLOVÁ SDR11 BEZ VRTÁKU, ELEKTRO (612765) | ks | 1000.63 | 1 | 1000.63
2521294090 | PŘÍRUBA PP/OCEL BFL D 90/DN 80 PN16 NA TUPO (470909010) | ks | 376.21 | 1 | 376.21
2521294162 | PŘÍRUBA OTOČNÁ PP/steel BFL d160 / DN150 PN16 NA TUPO (471609010) | ks | 784.52 | 1 | 784.52
2521294202 | PŘÍRUBA PP/OCEL BFL D 200/DN 200 PN10 NA TUPO (472009010) | ks | 1097.33 | 1 | 1097.33
2521294402 | PŘÍRUBA PP/OCEL BFL D 110/DN 100 PN16 NA TUPO (471109010) | ks | 463.44 | 1 | 463.44
2521295050 | TVAROVKA ISO SPOJKA KOLENO 90° 50-50 (6420) | ks | 666.46 | 1 | 666.46
2521295051 | TVAROVKA ISO SPOJKA KOLENO 90° 50-6/4" vnitřní (6430) | ks | 624.16 | 1 | 624.16
2521295062 | TVAROVKA ISO SPOJKA 32-32 (6300) | ks | 360.02 | 1 | 360.02
2521295063 | TVAROVKA ISO VNĚJŠÍ ZÁVIT 63-2" (6100) | ks | 676.8 | 1 | 676.8
2521295064 | TVAROVKA ISO KOLENO 90° 63-2" VNITŘNÍ ZÁVIT (6430) | ks | 719.1 | 1 | 719.1
2521295068 | SPOJKA FIT 63-63 (6320) | ks | 639.2 | 1 | 639.2
2521295070 | SPOJKA FIT 32-1" VNĚJŠÍ (6120) | ks | 137.24 | 1 | 137.24
2521295076 | SPOJKA FIT 63-2" VNITŘNÍ (6220) | ks | 431.46 | 1 | 431.46
2521295082 | SPOJKA FIT KOLENO 90° 32-32 (6420) | ks | 216.2 | 1 | 216.2
2521295084 | SPOJKA FIT KOLENO 90° 63-63 (6420) | ks | 661.76 | 1 | 661.76
2521295091 | PŘECHODKA NÁSTRČNÁ ISO 40 (5.30.3.40) | ks | 569.64 | 1 | 569.64
2521295096 | TVAROVKA ISO VNĚJŠÍ ZÁVIT 63-6/4" (6110) | ks | 972.9 | 1 | 972.9
2521295098 | TVAROVKA ISO SPOJKA KOLENO 45° 63-63 (6440) | ks | 2052.96 | 1 | 2052.96
2661112002 | TVÁRNICE HYDRANTOVÁ OVÁLNÁ Y4522 | ks | 306 | 1 | 306
2661112003 | TVÁRNICE ŠOUPATOVÁ Y4504 | ks | 139 | 1 | 139
2661134001 | Vymezovací tvarnice pod poklopy vstupních šachet H=60 | kus | 474 | 1 | 474
2721103006 | POKLOP HYDRANTOVÝ DN 80 35 kg Y4522 | ks | 1270 | 1 | 1270
2721103013 | POKLOP ŠOUPÁTKOVÝ 14,5 kg Y4504 | ks | 633 | 1 | 633
2721103019 | POKLOP HYDRANTOVÝ DN 100 48 kg Y4522 | ks | 7527 | 1 | 7527
2721103027 | Poklop vstupních šachet VIATOP, s ventilací - Pražské kanalizace | kus | 6736 | 1 | 6736
2721103065 | Poklop vstupních šachet VIATOP NIVEAU H=140 | kus | 8948 | 1 | 8948
2721105002 | TH DN 80 STD NATURAL BioZinalium C40 | ks | 6949.42 | 1 | 6949.42
2721105003 | TH DN 100 STD NATURAL BioZinalium C40 | ks | 7755 | 1 | 7755
2721105004 | TH DN 125 STD NATURAL BioZinalium C40 | ks | 10017.58 | 1 | 10017.58
2721105005 | TH DN 150 STD NATURAL BioZinalium C40 | ks | 11709.58 | 1 | 11709.58
2721105006 | TH DN 200 STD NATURAL BioZinalium C40 | ks | 15839.94 | 1 | 15839.94
2721105008 | TH DN 300 STD NATURAL BioZinalium C40 | ks | 25523.82 | 1 | 25523.82
2721105010 | TH DN 400 STD NATURAL C30 (NSB40G60) | ks | 5958.5 | 1 | 5958.5
2721105012 | TH DN 500 STD NATURAL kalibr. C30 | ks | 9812.19 | 1 | 9812.19
2721105019 | TH DN 600 STD NATURAL C30 | ks | 5612.74 | 1 | 5612.74
2721105080 | TH DN 80 TYTON ZN PLUS | ks | 837 | 1 | 837
2721105106 | TH DN 100 TYTON Zn PLUS | ks | 887 | 1 | 887
2721105150 | TH DN 150 TYTON Zn PLUS | ks | 1119 | 1 | 1119
2721105203 | TH DN 200 TYTON Zn PLUS | ks | 1527.1 | 1 | 1527.1
2721105250 | TH DN 250 TYTON Zn PLUS | ks | 1972 | 1 | 1972
2721105300 | TH DN 300 TYTON Zn PLUS | ks | 2483 | 1 | 2483
2721105352 | TH DN 350 TYTON Zn PLUS | ks | 3280.95 | 1 | 3280.95
2721105400 | TH DN 400 STD NATURAL kalibr. C30 (182364) | ks | 6256.32 | 1 | 6256.32
2721105403 | TH DN 400 TYTON Zn PLUS | ks | 3664 | 1 | 3664
2721105501 | TH DN 500 TYTON Zn PLUS | ks | 5310.7 | 1 | 5310.7
2721105600 | TH DN 600 STD NATURAL kalibr. C30 | ks | 11729.47 | 1 | 11729.47
2721105700 | TH DN 700 STD CLASSIC kalibr. | ks | 16893.09 | 1 | 16893.09
2721105800 | TH DN 800 STD CLASSIC | ks | 14004.65 | 1 | 14004.65
2721105803 | TH DN 800 STD CLASSIC kalibr. | ks | 14704.42 | 1 | 14704.42
2721106001 | VÍKO K ŠOUPÁTKOVÉMU POKLOPU Y4504 n.d. | ks | 363 | 1 | 363
2721106002 | VÍKO K HYDRANTOVÉMU POKLOPU | ks | 974 | 1 | 974
2721106607 | VÍČKO NA SPOJKU C K 0508 C (5405) | ks | 204.92 | 1 | 204.92
2721201101 | A DN 100/80 PN10-40 STD TYTON TT | ks | 3292.82 | 1 | 3292.82
2721201102 | A DN 100/100 PN10-16 STD TYTON TT | ks | 3157.46 | 1 | 3157.46
2721202002 | E DN 80 PN10-16-25-40 TYTON TT | ks | 1129.88 | 1 | 1129.88
2721202022 | E DN 800 TL EPOX | ks | 63480 | 1 | 63480
2721202032 | E DN 500 PN10 | ks | 26887.77 | 1 | 26887.77
2721203002 | F DN 80 TL EPOX | ks | 921 | 1 | 921
2721203003 | F DN 100 TL EPOX | ks | 1002.44 | 1 | 1002.44
2721203004 | F DN 150 TL EPOX | ks | 1953 | 1 | 1953
2721203006 | F DN 200 TL EPOX | ks | 2738 | 1 | 2738
2721203008 | F DN 300 TL EPOX | ks | 6012 | 1 | 6012
2721203050 | F DN 50 TL EPOX | ks | 1239 | 1 | 1239
2721203401 | F DN 400 TL EPOX | ks | 16825 | 1 | 16825
2721204001 | FFR DN 80/50/8 TL EPOX | ks | 1051 | 1 | 1051
2721204002 | FFR DN 100/50 TL EPOX | ks | 1193 | 1 | 1193
2721204003 | FFR DN 100/80/8 TL EPOX | ks | 1247 | 1 | 1247
2721204007 | FFR DN 125/100 TL EPOX | ks | 1656 | 1 | 1656
2721204008 | FFR DN 150/80/8 TL EPOX | ks | 1645 | 1 | 1645
2721204009 | FFR DN 150/100 TL EPOX | ks | 1787 | 1 | 1787
2721204012 | FFR DN 200/80/4 TL EPOX | ks | 2992 | 1 | 2992
2721204013 | FFR DN 200/100 TL EPOX | ks | 2496 | 1 | 2496
2721204015 | FFR DN 200/150 TL EPOX | ks | 2763 | 1 | 2763
2721204017 | FFR DN 250/80/8 TL EPOX | ks | 10220 | 1 | 10220
2721204018 | FFR DN 300/100 TL EPOX | ks | 4748 | 1 | 4748
2721204019 | FFR DN 300/150 TL EPOX | ks | 4748 | 1 | 4748
2721204020 | FFR DN 300/200 TL EPOX | ks | 4748 | 1 | 4748
2721204024 | FFR DN 400/300 TL EPOX | ks | 15380 | 1 | 15380
2721204035 | FFR DN 250/200 TL EPOX | ks | 4022 | 1 | 4022
2721204036 | FFR DN 80/50/4 TL EPOX | ks | 1157 | 1 | 1157
2721204037 | FFR DN 100/80/4 TL EPOX | ks | 1277 | 1 | 1277
2721204038 | FFR DN 150/80/4 TL EPOX | ks | 1842 | 1 | 1842
2721204041 | FFR DN 200/80/8 TL EPOX | ks | 2507 | 1 | 2507
2721204042 | FFR DN 400/200 TL EPOX | ks | 16153 | 1 | 16153
2721204080 | FFR DN 80/50/8 VP TL EPOX | ks | 1051 | 1 | 1051
2721204300 | FFR DN 300/150 (8550) | ks | 5780.06 | 1 | 5780.06
2721207004 | K DN 100/45° TYTON TT | ks | 1709.86 | 1 | 1709.86
2721207030 | K DN 80/90° TYTON TT | ks | 2523.9 | 1 | 2523.9
2721207037 | K DN 80/45° TYTON TT | ks | 1506.82 | 1 | 1506.82
2721207080 | K DN 80/30° TYTON TT | ks | 1548.18 | 1 | 1548.18
2721209004 | PP DN 80 VP TL EPOX | ks | 2154 | 1 | 2154
2721209080 | MMQ DN 80/90° TL EPOX | ks | 1540 | 1 | 1540
2721209103 | MMQ DN 100/90° TL EPOX | ks | 1893 | 1 | 1893
2721209204 | MMK DN 300/45° TL EPOXY | ks | 9256 | 1 | 9256
2721216003 | TP DN 50/100 TL EPOX | ks | 760 | 1 | 760
2721216004 | TP DN 50/150 TL EPOX | ks | 1515 | 1 | 1515
2721216005 | TP DN 50/200 TL EPOX | ks | 961 | 1 | 961
2721216006 | TP DN 50/250 TL EPOX | ks | 1773 | 1 | 1773
2721216009 | TP DN 50/300 TL EPOX | ks | 1168 | 1 | 1168
2721216012 | TP DN 80/250 VP TL EPOX | ks | 1367 | 1 | 1367
2721216014 | TP DN 80/100 TL EPOX | ks | 978 | 1 | 978
2721216015 | TP DN 80/150 TL EPOX | ks | 1114 | 1 | 1114
2721216017 | TP DN 80/200 EPOXY | ks | 1106 | 1 | 1106
2721216018 | TP DN 80/300 TL EPOX | ks | 1347 | 1 | 1347
2721216019 | TP DN 80/400 TL EPOX | ks | 1498 | 1 | 1498
2721216020 | TP DN 80/500 TL EPOX | ks | 1980 | 1 | 1980
2721216021 | TP DN 80/500 PN16 (8500) | ks | 2042.62 | 1 | 2042.62
2721216022 | TP DN 100/100 TL EPOX | ks | 1196 | 1 | 1196
2721216023 | TP DN 100/150 TL EPOX | ks | 1191.68 | 1 | 1191.68
2721216024 | TP DN 100/200 TL EPOX | ks | 1296 | 1 | 1296
2721216025 | TP DN 100/300 TL EPOX | ks | 1214.48 | 1 | 1214.48
2721216028 | TP DN 100/400 TL EPOX | ks | 1864 | 1 | 1864
2721216030 | TP DN 100/500 TL EPOX | ks | 1934 | 1 | 1934
2721216032 | TP DN 100/1000 TL EPOX | ks | 3709 | 1 | 3709
2721216033 | TP DN 150/100 TL EPOX | ks | 2361 | 1 | 2361
2721216034 | TP DN 150/150 TL EPOX | ks | 3191 | 1 | 3191
2721216035 | TP DN 150/200 TL EPOX | ks | 1983.6 | 1 | 1983.6
2721216036 | TP DN 150/300 TL EPOX | ks | 2967 | 1 | 2967
2721216037 | TP DN 150/400 TL EPOX | ks | 2669.12 | 1 | 2669.12
2721216038 | TP DN 150/500 TL EPOX | ks | 4268 | 1 | 4268
2721216040 | TP DN 150/1000 PN10-16 TT | ks | 6607.26 | 1 | 6607.26
2721216041 | TP DN 200/200 TL EPOX | ks | 2851 | 1 | 2851
2721216044 | TP DN 200/300 TL EPOX | ks | 3467 | 1 | 3467
2721216045 | TP DN 200/400 TL EPOX | ks | 3945.92 | 1 | 3945.92
2721216046 | TP DN 200/500 TL EPOX | ks | 4345 | 1 | 4345
2721216049 | TP DN 250/300 TL EPOX | ks | 5532.8 | 1 | 5532.8
2721216053 | TP DN 300/200 TL EPOX | ks | 7427 | 1 | 7427
2721216054 | TP DN 300/300 TL EPOX | ks | 8040 | 1 | 8040
2721216055 | TP DN 300/400 TL EPOX | ks | 8717 | 1 | 8717
2721216056 | TP DN 300/500 TL EPOX | ks | 9982 | 1 | 9982
2721216063 | TP DN 400/500 TL EPOX | ks | 34383 | 1 | 34383
2721216067 | TP DN 80/1000 TL EPOX | ks | 3161 | 1 | 3161
2721216071 | TP DN 50/400 TL EPOX | ks | 1422 | 1 | 1422
2721216072 | TP DN 50/500 TL EPOX | ks | 1875 | 1 | 1875
2721216075 | TP DN 80/200-4/8 TL EPOX | ks | 1106 | 1 | 1106
2721216084 | TP DN 80/500 VP TL EPOX | ks | 2451 | 1 | 2451
2721216086 | TP DN 80/1000 PN10-16-25-40 TT | ks | 3828.62 | 1 | 3828.62
2721216087 | TP DN 80/200 PN16 (8500) | ks | 1161.84 | 1 | 1161.84
2721216088 | TP DN 80/400 (8500) | ks | 1626.2 | 1 | 1626.2
2721216089 | TP DN 80/1000 (8500) | ks | 3494.92 | 1 | 3494.92
2721216093 | TP DN 80/250 TL EPOX | ks | 1367 | 1 | 1367
2721216094 | TP DN 80/500 PN10-16-25-40 TT | ks | 2463.74 | 1 | 2463.74
2721216127 | TP DN 125/200 TL EPOX | ks | 3123 | 1 | 3123
2721216152 | TP DN 150/1000 TL EPOX | ks | 5287 | 1 | 5287
2721216153 | TP DN 150/200 PN10-16 TT | ks | 2133.8 | 1 | 2133.8
2721216202 | TP DN 200/1000 TL EPOX | ks | 7251 | 1 | 7251
2721216205 | TP DN 200/500 (8500) | ks | 5818.6 | 1 | 5818.6
2721216252 | TP DN 250/500 TL EPOX | ks | 7980 | 1 | 7980
2721216303 | TP DN 300/100 TL EPOX | ks | 59968.33 | 1 | 59968.33
2721216601 | TP DN 80/800 TL EPOX | ks | 4279 | 1 | 4279
2721217001 | T DN 80/50-8 TL EPOX | ks | 2258.52 | 1 | 2258.52
2721217002 | T DN 50/50 TL EPOX | ks | 1547 | 1 | 1547
2721217003 | T DN 80/80-8 TL EPOX | ks | 1773 | 1 | 1773
2721217004 | T DN 80/80-4 TL EPOX | ks | 2036 | 1 | 2036
2721217005 | T DN 100/80-8 TL EPOX | ks | 2773.67 | 1 | 2773.67
2721217006 | T DN 100/80-4 TL EPOX | ks | 2366 | 1 | 2366
2721217007 | T DN 100/50 TL EPOX | ks | 2071 | 1 | 2071
2721217008 | T DN 100/100 TL EPOX | ks | 2489.82 | 1 | 2489.82
2721217010 | T DN 150/80-4 TL EPOX | ks | 4050 | 1 | 4050
2721217011 | T DN 150/100 TL EPOX | ks | 3297 | 1 | 3297
2721217012 | T DN 150/150 TL EPOX | ks | 3195.24 | 1 | 3195.24
2721217013 | T DN 200/80-8 TL EPOX | ks | 4629.3 | 1 | 4629.3
2721217014 | T DN 200/80-4 TL EPOX | ks | 6089 | 1 | 6089
2721217015 | T DN 200/100 TL EPOX | ks | 4526 | 1 | 4526
2721217016 | T DN 200/150 TL EPOX | ks | 4837.38 | 1 | 4837.38
2721217017 | T DN 200/200 TL EPOX | ks | 5144.85 | 1 | 5144.85
2721217018 | T DN 250/80-8 TL EPOX | ks | 10449.8 | 1 | 10449.8
2721217020 | T DN 300/100 TL EPOX | ks | 10717 | 1 | 10717
2721217022 | T DN 300/80-8 TL EPOX | ks | 11942.62 | 1 | 11942.62
2721217023 | T DN 300/200 TL EPOX | ks | 11717 | 1 | 11717
2721217025 | T DN 300/300 TL EPOX | ks | 12283 | 1 | 12283
2721217029 | T DN 400/200 TL EPOX | ks | 33740 | 1 | 33740
2721217031 | T DN 400/300 TL EPOX | ks | 46108 | 1 | 46108
2721217033 | T DN 400/400 TL EPOX | ks | 54394 | 1 | 54394
2721217041 | T DN 150/80-8 TL EPOX | ks | 2932.9 | 1 | 2932.9
2721217042 | T DN 80/80-8 VP TL EPOX | ks | 2714 | 1 | 2714
2721217044 | T DN 150/50 TL EPOX | ks | 5107 | 1 | 5107
2721217045 | T DN 500/200 PN10 TL EPOX | ks | 26314.71 | 1 | 26314.71
2721217046 | T DN 500/100 TEL EPOX | ks | 24216.21 | 1 | 24216.21
2721217047 | T DN 500/150 TL EPOX | ks | 25866.89 | 1 | 25866.89
2721217048 | T DN 125/100 TL EPOX | ks | 2835 | 1 | 2835
2721217049 | T DN 300/150 TL EPOX | ks | 11589 | 1 | 11589
2721217050 | T DN 250/250 TL EPOX | ks | 9907 | 1 | 9907
2721217051 | T DN 100/80 TT PN10-16 | ks | 2346.24 | 1 | 2346.24
2721217082 | T DN 80/80 (8510) | ks | 1733.36 | 1 | 1733.36
2721217104 | T DN 100-80 (8510) | ks | 2033.22 | 1 | 2033.22
2721217105 | T DN 100-100 (8510) | ks | 2082.1 | 1 | 2082.1
2721217125 | T DN 125/80/8 TL EPOX | ks | 2778 | 1 | 2778
2721217153 | T DN 150/80 PN10-16 TT | ks | 3571.06 | 1 | 3571.06
2721217155 | T DN 150/80 (8510) | ks | 3989.36 | 1 | 3989.36
2721217205 | T DN 200/80 PN16 (8510) | ks | 5673.84 | 1 | 5673.84
2721217301 | T DN 300/80 PN10 (8510) | ks | 15384.98 | 1 | 15384.98
2721217308 | T DN 300/150 (8510) | ks | 15617.16 | 1 | 15617.16
2721217400 | T DN 400/100 TL EPOX | ks | 36187 | 1 | 36187
2721217500 | T DN 500/300 TL EPOX | ks | 71969.3 | 1 | 71969.3
2721217501 | T DN 500/80 TL EPOX | ks | 60956 | 1 | 60956
2721217502 | T DN 500/400 TL EPOX | ks | 80408 | 1 | 80408
2721217507 | T DN 500/200 PN10 NATURAL 650/440mm | ks | 63943.5 | 1 | 63943.5
2721217508 | T DN 500/300 VP TL EPOX | ks | 71969.3 | 1 | 71969.3
2721217704 | T DN 700/100 TL EPOX | ks | 90347.45 | 1 | 90347.45
2721217803 | T DN 800/800 TL EPOX | ks | 193558.8 | 1 | 193558.8
2721217901 | T DN 1200/100 TL EPOX | ks | 300554.8 | 1 | 300554.8
2721217902 | T DN 1200/150 TL EPOX | ks | 326772.5 | 1 | 326772.5
2721220001 | PAS NAVRTÁVACÍ G1" DN 80 H5002 LITINA S KOHOUTEM | ks | 1434 | 1 | 1434
2721220003 | PAS NAVRTÁVACÍ G6/4" DN 100 H5006 PLAST S KOHOUTEM | ks | 3061 | 1 | 3061
2721220004 | PAS NAVRTÁVACÍ G5/4" DN 80 H5002 LITINA S KOHOUTEM | ks | 1818 | 1 | 1818
2721220005 | PAS NAVRTÁVACÍ G5/4" DN 100 H5002 LITINA S KOHOUTEM | ks | 1835 | 1 | 1835
2721220006 | PAS NAVRTÁVACÍ G1" DN 150 H5002 LITINA S KOHOUTEM | ks | 1870 | 1 | 1870
2721220007 | PAS NAVRTÁVACÍ G5/4" DN 150 H5002 LITINA S KOHOUTEM | ks | 1870 | 1 | 1870
2721220008 | PAS NAVRTÁVACÍ G5/4" DN 200 H5002 LITINA S KOHOUTEM | ks | 1912 | 1 | 1912
2721220015 | PAS NAVRTÁVACÍ G2" DN 200 H5002 LITINA S KOHOUTEM | ks | 2103 | 1 | 2103
2721220016 | PAS NAVRTÁVACÍ G6/4" DN 150 H5002 LITINA S KOHOUTEM | ks | 2018 | 1 | 2018
2721220017 | PAS NAVRTÁVACÍ G6/4" DN 100 H5002 LITINA S KOHOUTEM | ks | 2018 | 1 | 2018
2721220018 | PAS NAVRTÁVACÍ G6/4" DN 200 H5002 LITINA S KOHOUTEM | ks | 2103 | 1 | 2103
2721220019 | PAS NAVRTÁVACÍ G1" DN 80/400 TĚLO H5008 LITINA S KOHOUTEM | ks | 1788 | 1 | 1788
2721220021 | PAS NAVRTÁVACÍ G6/4" DN 80/400 TĚLO H5008 LITINA S KOHOUTEM | ks | 2938 | 1 | 2938
2721220022 | PAS NAVRTÁVACÍ G6/4" DN 80 H5002 LITINA S KOHOUTEM | ks | 2040 | 1 | 2040
2721220023 | PAS NAVRTÁVACÍ G2" DN 80 H5006 PLAST S KOHOUTEM | ks | 2999 | 1 | 2999
2721220024 | PAS NAVRTÁVACÍ G2" DN 200 H5006 PLAST S KOHOUTEM | ks | 4126 | 1 | 4126
2721220025 | PAS NAVRTÁVACÍ G5/4" DN 150 H5006 PLAST S KOHOUTEM | ks | 2393 | 1 | 2393
2721220026 | PAS NAVRTÁVACÍ G2" DN 100 H5006 PLAST S KOHOUTEM | ks | 3061 | 1 | 3061
2721220027 | PAS NAVRTÁVACÍ G2" DN 150 H5006 PLAST S KOHOUTEM | ks | 3458 | 1 | 3458
2721220028 | PAS NAVRTÁVACÍ G1" DN 200 H5002 LITINA S KOHOUTEM | ks | 1912 | 1 | 1912
2721220030 | PAS NAVRTÁVACÍ G1" DN 100 H5002 LITINA S KOHOUTEM | ks | 1835 | 1 | 1835
2721220041 | PAS NAVRTÁVACÍ G2" DN 80/400 TĚLO H5008 LITINA S KOHOUTEM | ks | 2938 | 1 | 2938
2721220047 | PAS NAVRTÁVACÍ G5/4" DN 80 H5006 PLAST S KOHOUTEM | ks | 1986 | 1 | 1986
2721220048 | PAS NAVRTÁVACÍ G5/4" DN 100 H5006 PLAST S KOHOUTEM | ks | 2033 | 1 | 2033
2721220050 | PAS NAVRTÁVACÍ G5/4" DN 200 H5006 PLAST S KOHOUTEM | ks | 2889 | 1 | 2889
2721220052 | PAS NAVRTÁVACÍ G6/4" DN 150 H5006 PLAST S KOHOUTEM | ks | 3458 | 1 | 3458
2721220057 | PAS NAVRTÁVACÍ UZAVÍRACÍ UNI ZAK 100/34 (3810) | ks | 1927 | 1 | 1927
2721220058 | PAS NAVRTÁVACÍ G2" DN 80 H5002 LITINA S KOHOUTEM | ks | 2040 | 1 | 2040
2721220059 | PAS NAVRTÁVACÍ G2" DN 100 H5002 LITINA S KOHOUTEM | ks | 2018 | 1 | 2018
2721220060 | PAS NAVRTÁVACÍ G2" DN 150 H5002 LITINA S KOHOUTEM | ks | 2059 | 1 | 2059
2721220061 | PAS NAVRTÁVACÍ G1" DN 50/65 TĚLO H5008 LITINA S KOHOUTEM | ks | 1911 | 1 | 1911
2721220063 | PAS NAVRTÁVACÍ HACOM ZAK UZAVÍRACÍ 100/34 (3371) | ks | 1511.52 | 1 | 1511.52
2721220066 | PAS NAVRTÁVACÍ G1" DN 50 H5006 PLAST S KOHOUTEM | ks | 1973.4 | 1 | 1973.4
2721220068 | PAS NAVRTÁVACÍ G2" DN 300 H5002 LITINA S KOHOUTEM | ks | 4475 | 1 | 4475
2721220069 | PAS NAVRTÁVACÍ G6/4" DN 300 H5002 LITINA S KOHOUTEM | ks | 4475 | 1 | 4475
2721220072 | PAS NAVRTÁVACÍ G2" DN 300 H5030 LITINA S LIT. ŠOUPĚTEM BETA Zz | ks | 6384 | 1 | 6384
2721220091 | PAS NAVRTÁVACÍ HAKU 110-2" (5310) | ks | 2523.9 | 1 | 2523.9
2721220102 | PAS NAVRTÁVACÍ UZAVÍRACÍ HACOM 100-2" (3370) | ks | 1574.5 | 1 | 1574.5
2721220116 | PAS NAVRTÁVACÍ S UZÁVĚREM DN 150-2" (3800) | ks | 1854.62 | 1 | 1854.62
2721220117 | PAS NAVRTÁVACÍ PŘÍRUBOVÝ VÝST. 150-80 (3510) | ks | 4886.12 | 1 | 4886.12
2721220125 | PAS NAVRTÁVACÍ HAKU 125-5/4" (5250) | ks | 2179.86 | 1 | 2179.86
2721220310 | PAS NAVRTÁVACÍ S UZÁVĚREM 300-2" (3800) | ks | 2416.74 | 1 | 2416.74
2721220403 | PAS NAVRTÁVACÍ PŘÍRUBOVÝ VÝST. 400-100 (3510) | ks | 8251.32 | 1 | 8251.32
2721220516 | PAS NAVRTÁVACÍ EASITEE RING 150/80-100 (165,2-184,4) | ks | 17121.2 | 1 | 17121.2
2721220519 | PAS NAVRTÁVACÍ EASITEE RING 1261/150 PN10-16 | ks | 137880.4 | 1 | 137880.4
2721220524 | PAS NAVRTÁVACÍ EASITEE UNIV. DN 300/80-100 (323,1-349) | ks | 40230.45 | 1 | 40230.45
2721220525 | PAS NAVRTÁVACÍ G6/4" DN 300 H5030 LITINA S LIT. ŠOUPĚTEM BETA Zz | ks | 6384 | 1 | 6384
2721220528 | PAS PŘÍRUBOVÝ HAKU 160-80 (5230) | ks | 4152.92 | 1 | 4152.92
2721220530 | PAS NAVRTÁVACÍ G5/4" DN 80/400 TĚLO H5008 LITINA S KOHOUTEM | ks | 1788 | 1 | 1788
2721220531 | PAS NAVRTÁVACÍ G1" DN 100 H5006 PLAST S KOHOUTEM | ks | 2033 | 1 | 2033
2721220532 | PAS NAVRTÁVACÍ G5/4" DN50/65 TĚLO H 5008 LITINA S KOHOUTEM | ks | 1681.3 | 1 | 1681.3
2721220537 | PAS NAVRTÁVACÍ G5/4" DN 150 H5030 LITINA S LIT. ŠOUPĚTEM BETA Zz | ks | 2660 | 1 | 2660
2721220538 | PAS NAVRTÁVACÍ G5/4" DN 100 H5030 LITINA S LIT. ŠOUPĚTEM BETA Zz | ks | 2614 | 1 | 2614
2721221002 | P DN 50 TL EPOX (Q) | ks | 1170 | 1 | 1170
2721221003 | P DN 80/4 TL EPOX (Q) | ks | 1272 | 1 | 1272
2721221004 | P DN 80/8 TL EPOX (Q) | ks | 1273 | 1 | 1273
2721221005 | P DN 100 TL EPOX (Q) | ks | 1590 | 1 | 1590
2721221006 | P DN 100 VP TL EPOX (Q) | ks | 1334.58 | 1 | 1334.58
2721221007 | P DN 125 TL EPOX (Q) | ks | 2425 | 1 | 2425
2721221009 | P DN 150 TL EPOX (Q) | ks | 2524 | 1 | 2524
2721221010 | P DN 200 TL EPOX (Q) | ks | 3961 | 1 | 3961
2721221014 | P DN 400 TL EPOX (Q) | ks | 36645 | 1 | 36645
2721221019 | P DN 80 VP TL EPOX (Q) | ks | 1758 | 1 | 1758
2721221025 | P DN 300/22,5° PN10 TT | ks | 9557.92 | 1 | 9557.92
2721221028 | P DN 150/45° PN10-16 TT | ks | 3296.58 | 1 | 3296.58
2721221035 | P DN 150 VP TL EPOX (Q) | ks | 2524 | 1 | 2524
2721221036 | P DN 200 VP TL EPOX (Q) | ks | 3960 | 1 | 3960
2721224152 | PAS NAVRTÁVACÍ TREPI DN 150/80 (8.2.3.15080) | ks | 8849.16 | 1 | 8849.16
2721224153 | PAS NAVRTÁVACÍ TREPI DN 150/100 (8.2.3.150100) | ks | 9125.52 | 1 | 9125.52
2721224200 | PAS NAVRTÁVACÍ TREPI DN 200/80 (8.2.3.20080) | ks | 19135 | 1 | 19135
2721224301 | PAS NAVRTÁVACÍ TREPI DN 300/100 (8.2.3.300100) | ks | 28477.3 | 1 | 28477.3
2721224403 | PAS NAVRTÁVACÍ TREPI DN 400/80 (8.2.3.40080) | ks | 43278 | 1 | 43278
2721224404 | PAS NAVRTÁVACÍ TREPI DN 400/100 | ks | 48869.25 | 1 | 48869.25
2721225002 | PP DN 80 (5049) | ks | 1297.2 | 1 | 1297.2
2721225003 | PP DN 80-4 TL EPOX (N) | ks | 1289 | 1 | 1289
2721225004 | PP DN 80-8 TL EPOX (N) | ks | 1279 | 1 | 1279
2721225005 | PP DN 100 TL EPOX (N) | ks | 2102 | 1 | 2102
2721225006 | PP DN 100-8 VP TL EPOX (N) | ks | 1689.77 | 1 | 1689.77
2721225008 | PP DN 100 PN16 (5049) | ks | 2585 | 1 | 2585
2721225009 | PP DN 150 TL EPOX (N) | ks | 3295 | 1 | 3295
2721225010 | PP DN 200 TL EPOX (N) | ks | 5441 | 1 | 5441
2721225014 | PP DN 125 TL EPOX (N) | ks | 3844 | 1 | 3844
2721225300 | PP DN 300 TL EPOX (N) | ks | 13189 | 1 | 13189
2721226001 | XI DN 50-1" PN16 (LITINA-ZÁVIT) | ks | 485.04 | 1 | 485.04
2721226002 | XI DN 80-3" PN16 (LITINA-ZÁVIT) | ks | 644.84 | 1 | 644.84
2721226003 | X DN 50 PN16 (LITINA-SLEPÁ) | ks | 370.36 | 1 | 370.36
2721226004 | XI DN 50-2" PN16 (LITINA-ZÁVIT) | ks | 485.04 | 1 | 485.04
2721226005 | X DN 100 PN16 (LITINA-SLEPÁ) | ks | 445.56 | 1 | 445.56
2721226006 | XI DN 100-2" PN16 (LITINA-ZÁVIT) | ks | 730.38 | 1 | 730.38
2721226007 | XI DN 50-5/4" PN16 (LITINA-ZÁVIT) | ks | 485.04 | 1 | 485.04
2721226008 | XI DN 100-3" PN16 (LITINA-ZÁVIT) | ks | 750.12 | 1 | 750.12
2721226011 | X DN 150 PN16 (LITINA-SLEPÁ) | ks | 929.66 | 1 | 929.66
2721226012 | X DN 200 PN10 8 děr (LITINA-SLEPÁ) | ks | 1940.16 | 1 | 1940.16
2721226015 | X DN 300 PN10 (LITINA-SLEPÁ) | ks | 6389.18 | 1 | 6389.18
2721226017 | X DN 400 PN10 (LITINA-SLEPÁ) | ks | 9709.26 | 1 | 9709.26
2721226020 | XI DN 80-2" PN16 8 děr (LITINA-ZÁVIT) | ks | 624.16 | 1 | 624.16
2721226021 | XI DN 150-2" PN16 (LITINA-ZÁVIT) | ks | 1323.52 | 1 | 1323.52
2721226022 | X DN 80 PN16 8 děr (LITINA-SLEPÁ) | ks | 345.92 | 1 | 345.92
2721226025 | XI DN 80-2,5" TL EPOX | ks | 676.2 | 1 | 676.2
2721226060 | PŘÍRUBA TAH LIT DN 100/118 (7602) | ks | 2263.52 | 1 | 2263.52
2721226063 | PŘÍRUBA TAH LIT DN 150/170 (7602) | ks | 4546.78 | 1 | 4546.78
2721226081 | PŘÍRUBA SLEPÁ DN 100 PN 16 (8000) | ks | 587.5 | 1 | 587.5
2721226093 | X DN 200 PN10 TL EPOX | ks | 1898 | 1 | 1898
2721226094 | X DN 80 TL EPOX | ks | 392 | 1 | 392
2721226104 | XI DN 100-1" PN16 (LITINA-ZÁVIT) | ks | 730.38 | 1 | 730.38
2721226105 | XI DN 100-5/4" PN16 (LITINA-ZÁVIT) | ks | 730.38 | 1 | 730.38
2721226106 | XI DN 100-6/4" PN16 (LITINA-ZÁVIT) | ks | 730.38 | 1 | 730.38
2721226107 | XI DN 80-1" PN16 8 děr (LITINA-ZÁVIT) | ks | 624.16 | 1 | 624.16
2721226108 | XI DN 80-5/4" PN16 (LITINA-ZÁVIT) | ks | 624.16 | 1 | 624.16
2721226109 | XI DN 80-6/4" EPOX | ks | 624.16 | 1 | 624.16
2721226110 | XI DN 50-6/4" PN16 (LITINA-ZÁVIT) | ks | 485.04 | 1 | 485.04
2721226154 | XI DN 50-6/4" EPOX | ks | 432.4 | 1 | 432.4
2721226157 | X DN 100 TL EPOX | ks | 574.2 | 1 | 574.2
2721226159 | XI DN 50-1" EPOX | ks | 432.4 | 1 | 432.4
2721226162 | XI DN 80-5/4" EPOX | ks | 561.2 | 1 | 561.2
2721226163 | XI DN 80-1" EPOX | ks | 561.2 | 1 | 561.2
2721226165 | XI DN 50-2" EPOX | ks | 432.4 | 1 | 432.4
2721226166 | XI DN 50-5/4" EPOX | ks | 432.4 | 1 | 432.4
2721226168 | XI DN 100-1“ EPOX | ks | 668.15 | 1 | 668.15
2721226171 | XI DN 80-2" TL EPOX | ks | 561.2 | 1 | 561.2
2721226303 | X DN 300 TL EPOX | ks | 3010.7 | 1 | 3010.7
2721226704 | PŘÍRUBA PŘECH. DN 700 S JIŠTĚNÍM | ks | 79225.8 | 1 | 79225.8
2721226904 | PŘÍRUBA PŘECH. AQUAFAST H-P 110mm EPDM DN 100 | ks | 2328 | 1 | 2328
2721226910 | PŘÍRUBA PŘECH. DN1200 PN 10 S JIŠTĚNÍM | ks | 153870 | 1 | 153870
2721227034 | PŘÍRUBA S2000 80/90 PE,PVC (0400) | ks | 1826.42 | 1 | 1826.42
2721229002 | XR DN 150/80 (8/8) | ks | 2303 | 1 | 2303
2721229009 | XR DN 80/50 (8/4) | ks | 1422.22 | 1 | 1422.22
2721229011 | XR DN 100/50 (8/4) | ks | 1487.08 | 1 | 1487.08
2721229016 | XR DN 200/100 PN10/16 | ks | 8213 | 1 | 8213
2721229080 | XR DN 80/50 (4/4) | ks | 1959.22 | 1 | 1959.22
2721229082 | XR DN 80/50 PN16/16 | ks | 1734.2 | 1 | 1734.2
2721229100 | XR DN 100/80 PN10-16 | ks | 1434.05 | 1 | 1434.05
2721231042 | SPOJKA STOP DN 100 NA HRDLO (8.3.100) | ks | 3613.36 | 1 | 3613.36
2721231044 | SPOJKA STOP DN 200 NA HRDLO (8.3.200) | ks | 5781.94 | 1 | 5781.94
2721231045 | SPOJKA STOP DN 300 NA HRDLO (8.3.300) | ks | 7948.64 | 1 | 7948.64
2721231046 | SPOJKA STOP DN 400 NA HRDLO (8.3.400) | ks | 10839.14 | 1 | 10839.14
2721231049 | SPOJKA STOP DN 500 NA HRDLO (8.3.500) | ks | 15128.36 | 1 | 15128.36
2721231050 | SPOJKA STOP DN 600 NA HRDLO (8.3.600) | ks | 15530.68 | 1 | 15530.68
2721231055 | SPOJKA STOP DN 800 NA HRDLO (8.3.800) | ks | 24811.3 | 1 | 24811.3
2721231056 | SPOJKA STOP DN 125 NA HRDLO (8.3.125) | ks | 3853.06 | 1 | 3853.06
2721231094 | SPOJKA ULTRAGRIP NG DN 50-5/4" HRDLO/ZÁVIT | ks | 3980 | 1 | 3980
2721231095 | SPOJKA ULTRAGRIP NG DN 65-2" HRDLO/ZÁVIT | ks | 3980 | 1 | 3980
2721231110 | SPOJKA ULTRAGRIP NG DN 200 (218-256) HRDLO/PŘÍRUBA | ks | 7121 | 1 | 7121
2721231111 | SPOJKA ULTRAGRIP NG DN 100 HRDLO-HRDLO(107-133) | ks | 3142 | 1 | 3142
2721231112 | SPOJKA ULTRAGRIP NG DN 100 HRDLO-PŘÍRUBA (107,2-133,2) | ks | 2930 | 1 | 2930
2721231113 | SPOJKA ULTRAGRIP NG DN 150 HRDLO-PŘÍRUBA (158-192) | ks | 4383 | 1 | 4383
2721231114 | SPOJKA ULTRAGRIP NG DN 300 HRDLO/PŘÍRUBA (315-356) | ks | 12367 | 1 | 12367
2721231116 | SPOJKA ULTRAGRIP NG DN 250 HRDLO/PŘÍRUBA | ks | 9594 | 1 | 9594
2721231117 | SPOJKA ULTRAGRIP NG DN 350 HRDLO/HRDLO | ks | 35254 | 1 | 35254
2721231118 | SPOJKA ULTRAGRIP NG DN 150 HRDLO-HRDLO (158-192) | ks | 5522 | 1 | 5522
2721231120 | SPOJKA ULTRAGRIP NG REDUKOVANÁ HRDLO-HRDLO DN 32/40 (36-46/43,5-63,5) | ks | 3897 | 1 | 3897
2721231125 | SPOJKA ULTRAGRIP NG DN 500 (498-552) HRDLO/PŘÍRUBA | ks | 53184 | 1 | 53184
2721231126 | SPOJKA ULTRAGRIP NG DN 500 (498-552) HRDLO/HRDLO | ks | 58422 | 1 | 58422
2721231129 | SPOJKA ULTRAGRIP NG DN 300 HRDLO/HRDLO (315-356) | ks | 15393 | 1 | 15393
2721231180 | SPOJKA UNI PLUS PŘÍRUBA DN 80/90 S JIŠTĚNÍM PRO PE, PVC | ks | 2087.74 | 1 | 2087.74
2721231181 | SPOJKA UNI PLUS PŘÍRUBA DN 100/110 S JIŠTĚNÍM PRO PE, PVC | ks | 2248.48 | 1 | 2248.48
2721231182 | SPOJKA UNI PLUS PŘÍRUBA DN 150/160 S JIŠTĚNÍM PRO PE, PVC | ks | 3683.86 | 1 | 3683.86
2721231191 | SPOJKA ULTRAGRIP NG DN 200 HRDLO-HRDLO 218,1-256 | ks | 9567 | 1 | 9567
2721231193 | SPOJKA ULTRAGRIP NG DN 125 (132,2-160,2) HRDLO/PŘÍRUBA | ks | 4365 | 1 | 4365
2721231194 | SPOJKA ULTRAGRIP NG DN 125 (132,2-160,2) HRDLO/HRDLO | ks | 4838 | 1 | 4838
2721231195 | SPOJKA ULTRAGRIP NG DN 400 (398-442) HRDLO/HRDLO | ks | 41930 | 1 | 41930
2721231196 | SPOJKA ULTRAGRIP NG DN 400 (398-442) HRDLO/PŘÍRUBA | ks | 37857 | 1 | 37857
2721231197 | SPOJKA ULTRAGRIP NG DN 80 (85,7-107) HRDLO/PŘÍRUBA | ks | 2431 | 1 | 2431
2721231198 | SPOJKA ULTRAGRIP NG DN 80 (85,7-107) HRDLO/HRDLO | ks | 2729 | 1 | 2729
2721231214 | SPOJKA ORION PLUS PŘÍRUBA DN 400 392-442mm (9.4.5) | ks | 37880.12 | 1 | 37880.12
2721231223 | SPOJKA ORION PLUS DN 200 (9.4.4) | ks | 14203.4 | 1 | 14203.4
2721231406 | SPOJKA BELGICAST PŘÍRUBA 3200 DN 400 PN10 (400-435 mm) | ks | 11147 | 1 | 11147
2721231407 | SPOJKA BELGICAST 3100 DN 400 PN10 (395-435) | ks | 9283 | 1 | 9283
2721231501 | SPOJKA BELGICAST 3100 DN 500 PN10 (505-540) | ks | 13511 | 1 | 13511
2721231502 | SPOJKA BELGICAST PŘÍRUBA 3200 DN 500 PN10 (505-540) | ks | 14290 | 1 | 14290
2721231601 | SPOJKA BELGICAST 3100 DN 600 PN10 (610-645) | ks | 15336 | 1 | 15336
2721231602 | SPOJKA BELGICAST PŘÍRUBA 3200 DN 600 PN10 (610-645) | ks | 17795 | 1 | 17795
2721231700 | SPOJKA BELGICAST 3100 DN 700 PN10 (710-745) | ks | 19072 | 1 | 19072
2721231801 | SPOJKA BELGICAST 3100 DN 800 PN10 (810-845) | ks | 21553 | 1 | 21553
2721231802 | SPOJKA BELGICAST PŘÍRUBA 3200 DN 800 PN10 (810-845) | ks | 22777 | 1 | 22777
2721232050 | SPOJKA WAGA S PŘÍR. DN 50 M/J 3057 PN10 | ks | 2416 | 1 | 2416
2721232051 | SPOJKA WAGA PŘÍMÁ DN 50 M/J 3007 PN10 | ks | 2563 | 1 | 2563
2721232052 | SPOJKA SYNOFLEX DN 50 (56-71) S PŘÍRUBOU (7994) | ks | 2619.78 | 1 | 2619.78
2721232080 | SPOJKA WAGA PŘÍMÁ DN 80 M/J 3007 PN10 | ks | 3531 | 1 | 3531
2721232081 | SPOJKA WAGA S PŘÍR. DN 80 M/J 3057 PN10 | ks | 3405 | 1 | 3405
2721232082 | SPOJKA SYNOFLEX DN 80 (85-105) S PŘÍRUBOU (7994) | ks | 3677.28 | 1 | 3677.28
2721232083 | SPOJKA SYNOFLEX DN 80 (85-105) (7974) | ks | 3893.48 | 1 | 3893.48
2721232084 | SPOJKA SYNOFLEX DN 80/65 (71-88) S PŘÍRUBOU (7994) | ks | 3532.52 | 1 | 3532.52
2721232100 | SPOJKA WAGA S PŘÍR. DN 100 M/J 3057 PN10 | ks | 4216 | 1 | 4216
2721232101 | SPOJKA WAGA PŘÍMÁ DN 100 M/J 3007 PN10 | ks | 4344 | 1 | 4344
2721232103 | SPOJKA SYNOFLEX DN 100 (104-132) S PŘÍRUBOU (7994) | ks | 4365.36 | 1 | 4365.36
2721232104 | SPOJKA SYNOFLEX DN 100 (104-132) (7974) | ks | 4467.82 | 1 | 4467.82
2721232151 | SPOJKA WAGA S PŘÍR. DN 150 M/J 3057 PN10 | ks | 5722 | 1 | 5722
2721232152 | SPOJKA WAGA PŘÍMÁ DN 150 M/J 3007 PN10 | ks | 6955 | 1 | 6955
2721232156 | SPOJKA SYNOFLEX DN 150 (155-192) S PŘÍRUBOU | ks | 6378.84 | 1 | 6378.84
2721232157 | SPOJKA SYNOFLEX DN 150 (155-192) | ks | 7713.64 | 1 | 7713.64
2721232200 | SPOJKA WAGA S PŘÍR. DN 200 M/J 3057 PN10 | ks | 8455 | 1 | 8455
2721232201 | SPOJKA WAGA PŘÍMÁ DN 200 M/J 3007 PN10 | ks | 10942 | 1 | 10942
2721232205 | SPOJKA SYNOFLEX DN 200 (198-230) S PŘÍRUBOU | ks | 9337.02 | 1 | 9337.02
2721232206 | SPOJKA SYNOFLEX DN 200 (198-230) | ks | 12624.2 | 1 | 12624.2
2721232225 | SPOJKA SYNOFLEX DN 125 (131-160) | ks | 7354.56 | 1 | 7354.56
2721232251 | SPOJKA WAGA S PŘÍR. DN 250 M/J 3057 PN10 | ks | 14363 | 1 | 14363
2721232300 | SPOJKA WAGA PŘÍMÁ DN 300 M/J 3007 PN10 | ks | 17119 | 1 | 17119
2721232301 | SPOJKA WAGA S PŘÍR. DN 300 M/J 3057 PN10 | ks | 16267 | 1 | 16267
2721232303 | SPOJKA WAGA PŘÍMÁ DN 250 M/J 3007 PN10 | ks | 17246 | 1 | 17246
2721232308 | SPOJKA SYNOFLEX DN 300 (315-356) S PŘÍRUBOU | ks | 17154.06 | 1 | 17154.06
2721232309 | SPOJKA SYNOFLEX DN 300 (313-356) | ks | 27175.4 | 1 | 27175.4
2721232401 | SPOJKA WAGA S PŘÍR. DN 400 M/J 3057 PN10 | ks | 44156.55 | 1 | 44156.55
2721232403 | SPOJKA SYNOFLEX DN 400 (398-442) S PŘÍRUBOU | ks | 39679.28 | 1 | 39679.28
2721236001 | TŘMEN EASICLAMP UU DN 50 | ks | 2895 | 1 | 2895
2721236002 | TŘMEN EASICLAMP UU DN 80 | ks | 2711 | 1 | 2711
2721236003 | TŘMEN EASICLAMP UU DN 100 | ks | 3427 | 1 | 3427
2721236004 | TŘMEN EASICLAMP UU DN 125 | ks | 3982 | 1 | 3982
2721236005 | TŘMEN EASICLAMP UU DN 150 | ks | 3820 | 1 | 3820
2721236006 | TŘMEN EASICLAMP UU DN 200 | ks | 4695 | 1 | 4695
2721236010 | TŘMEN EASICLAMP UU DN 300 L | ks | 14835 | 1 | 14835
2721236011 | TŘMEN EASICLAMP UU DN 250 L | ks | 11429 | 1 | 11429
2721236101 | TŘMEN EASICLAMP UU DN 100 REMOTE | ks | 3427 | 1 | 3427
2721236151 | TŘMEN EASICLAMP UU DN 150 REMOTE | ks | 3820 | 1 | 3820
2721238004 | TT DN 100/100 TL EPOX | ks | 4354 | 1 | 4354
2721238007 | TT DN 200/200 TL EPOX | ks | 10804 | 1 | 10804
2721238301 | TT DN 300/300 TL EPOX | ks | 37009 | 1 | 37009
2721239007 | TVAROVKA NV SE ZAVITEM 80/5/4" | ks | 998 | 1 | 998
2721239008 | TVAROVKA NV SE ZAVITEM 80/1" | ks | 967 | 1 | 967
2721239010 | TVAROVKA NV SE ZAVITEM 100 1" | ks | 1009 | 1 | 1009
2721239013 | TVAROVKA NV SE ZAVITEM 150 1" | ks | 1370 | 1 | 1370
2721239014 | TVAROVKA NV SE ZAVITEM 50 1" | ks | 890 | 1 | 890
2721254081 | FFK DN 80/11° TL EPOX | ks | 1646 | 1 | 1646
2721254082 | FFK DN 80/22° TL EPOX | ks | 1646 | 1 | 1646
2721254084 | FFK DN 80/45° TL EPOX | ks | 1480 | 1 | 1480
2721254085 | FFK DN 80/11° VP TL EPOX | ks | 1646 | 1 | 1646
2721254101 | FFK DN 100/11° TL EPOX | ks | 1850 | 1 | 1850
2721254102 | FFK DN 100/22° TL EPOX | ks | 1850 | 1 | 1850
2721254104 | FFK DN 100/45° TL EPOX | ks | 1779 | 1 | 1779
2721254105 | FFK DN 100/11° VP TL EPOX | ks | 2543 | 1 | 2543
2721254106 | FFK DN 100/22° VP TL EPOX | ks | 2574 | 1 | 2574
2721254150 | FFK DN 150/11° TL EPOX | ks | 2669 | 1 | 2669
2721254151 | FFK DN 150/22° TL EPOX | ks | 2669 | 1 | 2669
2721254153 | FFK DN 150/45° TL EPOX | ks | 2644 | 1 | 2644
2721254154 | FFK DN 150/11° VP TL EPOX | ks | 4060 | 1 | 4060
2721254155 | FFK DN 150/22° VP TL EPOX | ks | 2669 | 1 | 2669
2721254157 | FFK DN 150/45° VP TL EPOX | ks | 2643 | 1 | 2643
2721254200 | FFK DN 200/11° TL EPOX | ks | 4418 | 1 | 4418
2721254201 | FFK DN 200/22° TL EPOX | ks | 4418 | 1 | 4418
2721254202 | FFK DN 200/30° TL EPOX | ks | 4418 | 1 | 4418
2721254203 | FFK DN 200/45° TL EPOX | ks | 3947 | 1 | 3947
2721254204 | FFK DN 200/11° VP TL EPOX | ks | 4418 | 1 | 4418
2721254205 | FFK DN 200/22° VP TL EPOX | ks | 4418 | 1 | 4418
2721254207 | FFK DN 200/45° VP TL EPOX | ks | 4418 | 1 | 4418
2721254209 | FFK DN 300/45° TL EPOX | ks | 9992 | 1 | 9992
2721254212 | FFK DN 300/22° TL EPOX | ks | 9125 | 1 | 9125
2721254500 | FFK DN 500/45° TL EPOXY | ks | 53764.8 | 1 | 53764.8
2721255080 | OBLOUK 80/90° (8530) | ks | 1190.98 | 1 | 1190.98
2721257151 | MMA DN 150/80 TL EPOX | ks | 3188.95 | 1 | 3188.95
2722202001 | DESKA NOSNÁ UNIVERSÁNÍ VENTILOVÉHO A ŠOUPÁTKOVÉHO POKLOPU PATENT | ks | 286 | 1 | 286
2722212007 | KOMPENZACE DN 100 PRYŽOVÁ | ks | 2949 | 1 | 2949
2722222002 | PAS SUPA LOCK SINGE 114-119 (8.4.31.100) | ks | 861.04 | 1 | 861.04
2722226006 | PŘÍRUBA DN 100 PN10 PLOCHÁ | ks | 313.96 | 1 | 313.96
2722226014 | PŘÍRUBA DN 150 PN10 PLOCHÁ | ks | 523.58 | 1 | 523.58
2722226015 | PŘÍRUBA DN 200 PN10 PLOCHÁ | ks | 1531.26 | 1 | 1531.26
2722226022 | PŘÍRUBA DN 300 PN10 PLOCHÁ | ks | 1722.08 | 1 | 1722.08
2722226028 | PŘÍRUBA DN 400 PN10 PLOCHÁ | ks | 2794.62 | 1 | 2794.62
2722226029 | PŘÍRUBA DN 50 PN16 PLOCHÁ | ks | 167.32 | 1 | 167.32
2722226031 | PŘÍRUBA DN 500 PN10 PLOCHÁ | ks | 3546.62 | 1 | 3546.62
2722226082 | PŘÍRUBA DN 80 PN16 PLOCHÁ | ks | 241.58 | 1 | 241.58
2722226090 | PŘÍRUBA DN 800 PN10 PLOCHÁ | ks | 13924.22 | 1 | 13924.22
2722228085 | TŘMEN OPRAVNÝ DN 80 (87-96 ) HANDICLAMP L=300 | ks | 1035 | 1 | 1035
2722229103 | SPOJKA GEBO A 1" (01.150.00.03) | ks | 277 | 1 | 277
2722229201 | SPOJKA GEBO QA 3/4" (17.195.00.02) | ks | 228 | 1 | 228
2722229202 | SPOJKA GEBO QA 1" (17.195.00.03) | ks | 268 | 1 | 268
2722229203 | SPOJKA GEBO QA 5/4" (17.195.00.04) | ks | 408 | 1 | 408
2722229204 | SPOJKA GEBO QA 6/4" (17.195.00.05) | ks | 508 | 1 | 508
2722229205 | SPOJKA GEBO QA 2" (17.195.00.06) | ks | 667 | 1 | 667
2722229210 | SPOJKA GEBO QI 1/2" (17.195.01.01) | ks | 206 | 1 | 206
2722229212 | SPOJKA GEBO QI 1" (17.195.01.03) | ks | 271 | 1 | 271
2722229213 | SPOJKA GEBO QI 5/4" (17.195.01.04) | ks | 382 | 1 | 382
2722229214 | SPOJKA GEBO QI 6/4" (17.195.01.05) | ks | 446 | 1 | 446
2722229215 | SPOJKA GEBO QI 2" (17.195.01.06) | ks | 667 | 1 | 667
2722229230 | SPOJKA GEBO BA 32x1" (30000018) | ks | 213 | 1 | 213
2722229231 | SPOJKA GEBO BA 50x6/4" (30000027) | ks | 366.85 | 1 | 366.85
2722229232 | SPOJKA GEBO BA 40x5/4" (30000023) | ks | 382 | 1 | 382
2722229233 | SPOJKA GEBO BA 63x2" (30000032) | ks | 881 | 1 | 881
2722229240 | SPOJKA GEBO QO 1“ (171950203) | ks | 340 | 1 | 340
2722229241 | SPOJKA GEBO QO 5/4“ (17.195.02.04) | ks | 465 | 1 | 465
2722229242 | SPOJKA GEBO QO 6/4“ (17.197.02.05) | ks | 496 | 1 | 496
2722229243 | SPOJKA GEBO QO 2“ (17.197.02.06) | ks | 810 | 1 | 810
2722231020 | PŘÍRUBA ZÁVITOVÁ DN 80-6/4" VNITŘNÍ (8100) | ks | 771.74 | 1 | 771.74
2722236001 | TŘMEN DN 80 (88-100) H7009 S PRYŽOVOU PODLOŽKOU | ks | 668 | 1 | 668
2722236002 | TŘMEN DN 100 (113-123) H7009 S PRYŽOVOU PODLOŽKOU | ks | 689 | 1 | 689
2722236003 | TŘMEN DN 125 (145-157) H7009 S PRYŽOVOU PODLOŽKOU | ks | 708 | 1 | 708
2722236004 | TŘMEN DN 150 (166-178) H7009 S PRYŽOVOU PODLOŽKOU | ks | 756 | 1 | 756
2722236005 | TŘMEN DN 200 (216-228) H7009 S PRYŽOVOU PODLOŽKOU | ks | 779 | 1 | 779
2722236006 | TŘMEN DN 250 (269-280) H7009 S PRYŽOVOU PODLOŽKOU | ks | 825 | 1 | 825
2722236007 | TŘMEN DN 300 (319-333) H7009 S PRYŽOVOU PODLOŽKOU | ks | 923 | 1 | 923
2722236011 | TŘMEN DN 50 (56-63) H7009 S PRYŽOVOU PODLOŽKOU | ks | 694 | 1 | 694
2722236015 | TŘMEN DN 65 (70-77) H7009 S PRYŽOVOU PODLOŽKOU | ks | 652.05 | 1 | 652.05
2722236019 | TŘMEN OPRAVNÝ DN 150 (151-161) HANDICLAMP L=200 | ks | 1410 | 1 | 1410
2722236021 | TŘMEN DN 125 (137-150) H7009 S PRYŽOVOU PODLOŽKOU | ks | 760 | 1 | 760
2722236022 | TŘMEN OPRAVNÝ DN 150 (151-161) HANDICLAMP L=300 | ks | 3320 | 1 | 3320
2722236023 | TŘMEN DN 400 (424-434) H7009 S PRYŽOVOU PODLOŽKOU | ks | 1164 | 1 | 1164
2722237011 | TŘMEN OPRAVNÝ JEDNODUCHÝ DUO M 166-178/250 (0750) | ks | 2250.36 | 1 | 2250.36
2722237301 | TŘMEN OPRAVNÝ JEDNODUCHÝ DUO M 82-91/200 (0750) | ks | 1345.14 | 1 | 1345.14
2722240007 | TŘMEN OPRAVNÝ GEBO-DS 3/4" (012522802) | ks | 405 | 1 | 405
2722240008 | TŘMEN OPRAVNÝ GEBO-DSK 3/4" (012602802) | ks | 177 | 1 | 177
2722240027 | TŘMEN OPRAVNÝ GEBO-OBA 5/4" 11.01004 | ks | 269 | 1 | 269
2722240028 | TŘMEN OPRAVNÝ GEBO-OBA 6/4" 11.01005 | ks | 404 | 1 | 404
2722240029 | TŘMEN OPRAVNÝ GEBO-OBA 2" 11.01006 | ks | 519 | 1 | 519
2722240030 | TŘMEN OPRAVNÝ GEBO-OBA 1" 11.010003 | ks | 193 | 1 | 193
2722240031 | TŘMEN OPRAVNÝ GEBO-DF (dlouhý) 1" (012522803) | ks | 474 | 1 | 474
2722240032 | TŘMEN OPRAVNÝ GEBO-DS (dlouhý) 5/4" | ks | 271.4 | 1 | 271.4
2722240033 | TŘMEN OPRAVNÝ GEBO-DS (dlouhý) 6/4" | ks | 389.9 | 1 | 389.9
2722240080 | TŘMEN OPR. NERA DN 80 (87-94) ŠÍŘE 300 JEDNODUCHÝ (8.1.31) | ks | 1896.92 | 1 | 1896.92
2722240099 | TŘMEN OPR. NERA DN 50 (54-61) ŠÍŘE 150 JEDNODUCHÝ (8.1.31) | ks | 1159.02 | 1 | 1159.02
2722240100 | TŘMEN OPR. NERA DN 50 (54-58) ŠÍŘE 150 JEDNODUCHÝ (8.1.31) | ks | 1159.02 | 1 | 1159.02
2722240102 | TŘMEN OPR. NERA DN 50 (54-58) ŠÍŘE 200 JEDNODUCHÝ (8.1.31) | ks | 1192.86 | 1 | 1192.86
2722240103 | TŘMEN OPR. NERA DN 60 (60-67) ŠÍŘE 200 JEDNODUCHÝ (8.1.31) | ks | 1163.72 | 1 | 1163.72
2722240105 | TŘMEN OPR. NERA DN 80 (87-94) ŠÍŘE 200 JEDNODUCHÝ (8.1.31) | ks | 1237.04 | 1 | 1237.04
2722240107 | TŘMEN OPR. NERA DN 100 (106-116) ŠÍŘE 200 JEDNODUCHÝ (8.1.31) | ks | 1316.94 | 1 | 1316.94
2722240108 | TŘMEN OPR. NERA DN 100 (113-123) ŠÍŘE 200 JEDNODUCHÝ (8.1.31) | ks | 1321.64 | 1 | 1321.64
2722240110 | TŘMEN OPR. NERA DN 150 (159-170) ŠÍŘE 200 JEDNODUCHÝ (8.1.31) | ks | 1642.18 | 1 | 1642.18
2722240112 | TŘMEN OPR. NERA DN 150 (159-170) ŠÍŘE 300 JEDNODUCHÝ (8.1.31) | ks | 2451.52 | 1 | 2451.52
2722240113 | TŘMEN OPR. NERA DN 200 (215-225) ŠÍŘE 300 JEDNODUCHÝ (8.1.31) | ks | 2654.56 | 1 | 2654.56
2722240114 | TŘMEN OPR. NERA DN 250 (270-280) ŠÍŘE 300 JEDNODUCHÝ (8.1.31) | ks | 3082.26 | 1 | 3082.26
2722240115 | TŘMEN OPR. NERA DN 300 (315-325) ŠÍŘE 300 JEDNODUCHÝ (8.1.31) | ks | 4170.78 | 1 | 4170.78
2722240121 | TŘMEN OPR. NERA DN 100 (106-116) ŠÍŘE 300 JEDNODUCHÝ (8.1.31) | ks | 2086.8 | 1 | 2086.8
2722240150 | TŘMEN OPR. NERA DN 150 (159-170) ŠÍŘE 150 (8.1.31) | ks | 1370.52 | 1 | 1370.52
2722240200 | TŘMEN OPR. NERA DN 200 (215-225) ŠÍŘE 200 JEDNODUCHÝ (8.1.31) | ks | 1911.02 | 1 | 1911.02
2722240202 | TŘMEN OPR. NERA DN 200 (225-246) ŠÍŘE 400 DVOJITÝ (8.1.32) | ks | 7334.82 | 1 | 7334.82
2722240251 | TŘMEN OPR. NERA DN 80 (87-94) ŠÍŘE 150 J (8.1.31) | ks | 1187.22 | 1 | 1187.22
2722245009 | VLOŽKA MONTÁŽNÍ DN 400 PN10 | ks | 43027 | 1 | 43027
2722245501 | VLOŽKA MONTÁŽNÍ DN 500 PN16 VAF | ks | 33812.3 | 1 | 33812.3
2722245502 | VLOŽKA MONTÁŽNÍ DN 500 PN10 VAF | ks | 33812.3 | 1 | 33812.3
2744204100 | KOLENO ISIFLO T 120 PE 32x32 90° (2.1.120.32) | ks | 358.14 | 1 | 358.14
2744204101 | KOLENO ISIFLO T 120 PE 40x40 90° (2.1.120.40) | ks | 601.6 | 1 | 601.6
2744204102 | KOLENO ISIFLO T 120 PE 50x50 90° (2.1.120.50) | ks | 807.46 | 1 | 807.46
2744204103 | KOLENO ISIFLO T 120 PE 63x63 90° (2.1.120.63) | ks | 1687.3 | 1 | 1687.3
2744204104 | KOLENO ISIFLO T 121 PE 32x1" vnější 90° (2.1.121.321) | ks | 266.02 | 1 | 266.02
2744204105 | KOLENO ISIFLO T 121 PE 40x5/4" vnější 90° (2.1.121.40114) | ks | 462.48 | 1 | 462.48
2744204106 | KOLENO ISIFLO T 121 PE 50x6/4" vnější 90° (2.1.121.50112) | ks | 836.6 | 1 | 836.6
2744204107 | KOLENO ISIFLO T 121 PE 63x2" vnější 90° (2.1.121.632) | ks | 1280.28 | 1 | 1280.28
2744204108 | KOLENO ISIFLO T 122 PE 32x1" vnitřní 90° (2.1.122.321) | ks | 261.32 | 1 | 261.32
2744204109 | KOLENO ISIFLO T 122 PE 40x5/4" vnitřní 90° (2.1.122.40114) | ks | 566.82 | 1 | 566.82
2744204110 | KOLENO ISIFLO T 122 PE 50x6/4" vnitřní 90° (2.1.122.50112) | ks | 638.26 | 1 | 638.26
2744204111 | KOLENO ISIFLO T 122 PE 63x2" vnitřní 90° (2.1.122.632) | ks | 1285.92 | 1 | 1285.92
2744204112 | KOLENO ISIFLO T 122 PE 40X1" vnitřní 90° (2.1.122.401) | ks | 532.98 | 1 | 532.98
2744204114 | KOLENO ISIFLO T 124 40x1" vnější 90° (2.1.124) | ks | 391.98 | 1 | 391.98
2744204122 | KOLENO ISIFLO T 123 40x40 45° (2.1.123) | ks | 1415.64 | 1 | 1415.64
2744204123 | KOLENO ISIFLO T 123 63x63 45° (2.1.123) | ks | 2748.56 | 1 | 2748.56
2744212094 | SPOJKA ISIFLO T 101 32x32 (2.1.101.3232) DLOUHÁ | ks | 618.52 | 1 | 618.52
2744212095 | SPOJKA ISIFLO T 101 40x40 (2.1.101.4040) DLOUHÁ | ks | 958.8 | 1 | 958.8
2744212096 | SPOJKA ISIFLO T 101 50x50 (2.1.101.5050) DLOUHÁ | ks | 1699.52 | 1 | 1699.52
2744212097 | SPOJKA ISIFLO T 105 32x5/4" vnější (2.1.105.32114) | ks | 235.94 | 1 | 235.94
2744212098 | SPOJKA ISIFLO T 110 20x1/2" vnější (2.1.110.2012) | ks | 142.88 | 1 | 142.88
2744212099 | SPOJKA ISIFLO T 110 25x3/4" vnější (2.1.110.2534) | ks | 152.28 | 1 | 152.28
2744212100 | SPOJKA ISIFLO T 110 32x1" vnější (2.1.110.321) | ks | 192.7 | 1 | 192.7
2744212101 | SPOJKA ISIFLO T 110 40x5/4" vnější (2.1.110.40114) | ks | 297.04 | 1 | 297.04
2744212102 | SPOJKA ISIFLO T 110 50x6/4" vnější (2.1.110.50112) | ks | 398.56 | 1 | 398.56
2744212103 | SPOJKA ISIFLO T 110 63x2" vnější (2.1.110.632) | ks | 548.02 | 1 | 548.02
2744212107 | SPOJKA ISIFLO T 112 40x1" vnější (2.1.112) | ks | 313.02 | 1 | 313.02
2744212108 | SPOJKA ISIFLO T 116 32x1" vnitřní (2.1.116.321) | ks | 211.5 | 1 | 211.5
2744212109 | SPOJKA ISIFLO T 116 40x1" vnitřní (2.1.116.401) | ks | 322.42 | 1 | 322.42
2744212110 | SPOJKA ISIFLO T 116 40x5/4" vnitřní (2.1.116.40114) | ks | 322.42 | 1 | 322.42
2744212111 | SPOJKA ISIFLO T 116 50x6/4" vnitřní (2.1.116.50112) | ks | 422.06 | 1 | 422.06
2744212112 | SPOJKA ISIFLO T 116 63x2" vnitřní (2.1.116.632) | ks | 550.84 | 1 | 550.84
2744212121 | SPOJKA ISIFLO T 101 63x63 DLOUHÁ (2.1.101) | ks | 2308.64 | 1 | 2308.64
2744212138 | SPOJKA ISIFLO T 112 50x5/4" vnější (2.1.112) | ks | 462.48 | 1 | 462.48
2744214100 | T KUS ISIFLO T 125 PE 32x32x32 (2.1.125.32) | ks | 531.1 | 1 | 531.1
2744214101 | T KUS ISIFLO T 125 40x40x40 (2.1.125) | ks | 757.64 | 1 | 757.64
2744214103 | T KUS ISIFLO T 125 PE 63x63x63 (2.1.125.63) | ks | 2280.44 | 1 | 2280.44
2744214105 | T KUS ISIFLO T 130 32x25x32 (2.1.130) | ks | 614.76 | 1 | 614.76
2744214110 | T KUS ISIFLO T 131 32x1"x32 (2.1.131) | ks | 391.98 | 1 | 391.98
2744214119 | T KUS ISIFLO T 132 63x2"x63 (2.1.132) | ks | 1561.34 | 1 | 1561.34
2874105026 | MATICE M16 8G POZINK DIN 934 | ks | 3.14 | 1 | 3.14
2874105029 | MATICE M20 8G POZINK DIN 934 | ks | 4.97 | 1 | 4.97
2874105036 | MATICE M24 8G POZINK DIN 934 | ks | 10.06 | 1 | 10.06
2874105040 | MATICE M27 8G POZINK DIN 934 | ks | 13.82 | 1 | 13.82
2874105106 | MATICE M20 POZINK | ks | 5.29 | 1 | 5.29
2874105116 | MATICE M16 NEREZ DIN 934/A4 | ks | 8.33 | 1 | 8.33
2874105117 | MATICE M20 NEREZ DIN 934/A4 | ks | 13.48 | 1 | 13.48
2874112050 | PODLOŽKA PLOCHÁ 17 NEREZ DIN 125/A2 | ks | 5.45 | 1 | 5.45
2874112076 | PODLOŽKA PLOCHÁ 12 NEREZ DIN 125/A2 | ks | 2.81 | 1 | 2.81
2874112099 | PODLOŽKA PLOCHÁ 21 NEREZ DIN 125/A2 | ks | 4.23 | 1 | 4.23
2874112112 | PODLOŽKA PLOCHÁ 37 NEREZ DIN 125/A2 | ks | 21.09 | 1 | 21.09
2874120068 | ŠROUB M12x50 NEREZ DIN 933/A2 | ks | 21.11 | 1 | 21.11
2874120087 | ŠROUB M16x120 8.8 POZINK DIN 933 | ks | 19.46 | 1 | 19.46
2874120099 | ŠROUB M16x130 8.8 POZINK DIN 933 | ks | 19.38 | 1 | 19.38
2874120106 | ŠROUB M16x90 8.8 POZINK DIN 933 | ks | 13.08 | 1 | 13.08
2874120109 | ŠROUB M20x70 8.8 POZINK DIN 933 | ks | 19.65 | 1 | 19.65
2874120110 | ŠROUB M20x80 8.8 POZINK DIN 933 | ks | 21.62 | 1 | 21.62
2874120111 | ŠROUB M20x90 8.8 POZINK DIN 933 | ks | 24.94 | 1 | 24.94
2874120112 | ŠROUB M20x100 8.8 POZINK DIN 933 | ks | 24.54 | 1 | 24.54
2874120133 | ŠROUB M20x70 8.8 POZINK DIN 933 | ks | 20.76 | 1 | 20.76
2874120136 | ŠROUB M20x80 8.8 POZINK DIN 933 | ks | 21.06 | 1 | 21.06
2874120142 | ŠROUB M24x90 8.8 POZINK DIN 933 | ks | 33.94 | 1 | 33.94
2874120149 | ŠROUB M27x110 8.8 POZINK DIN 933 | ks | 231.24 | 1 | 231.24
2874120151 | ŠROUB M27x120 8.8 POZINK DIN 931 | ks | 65.33 | 1 | 65.33
2874120152 | ŠROUB M27x130 8.8 POZINK DIN 931 | ks | 234.06 | 1 | 234.06
2874120349 | ŠROUB S MATICÍ M20x80 POZINK (8810) | ks | 51.7 | 1 | 51.7
2874120385 | ŠROUB M20x110 8.8 POZINK DIN 933 | ks | 28.17 | 1 | 28.17
2874120590 | ŠROUB M20x70 NEREZ DIN 933/A2 | ks | 44.33 | 1 | 44.33
2874120602 | ŠROUB M16x60 NEREZ DIN 933/A2 | ks | 20.86 | 1 | 20.86
2874120605 | ŠROUB M16x55 POZINK DIN 933 | ks | 13.2 | 1 | 13.2
2874120637 | ŠROUB S MATICÍ M16x60 POZINK (8810) | ks | 27.26 | 1 | 27.26
2874120657 | ŠROUB M36x170 NEREZ DIN 931/A2 | ks | 595.58 | 1 | 595.58
2874120666 | ŠROUB S MATICÍ M16x78 NEREZ A2 (8830) | ks | 91.18 | 1 | 91.18
2913104003 | FILTR DN 50 PN16 TL EPOX D71118 616 | ks | 1704 | 1 | 1704
2913104009 | FILTR DN 80 PN16 TL EPOX D71118 616 | ks | 2662 | 1 | 2662
2913104010 | FILTR POLYDROX DN 100 | ks | 3625 | 1 | 3625
2913109002 | HYDRANT PODZEMNÍ DN 80/1250-8 HYDRUS G1 H5001 | ks | 6116 | 1 | 6116
2913109003 | HYDRANT PODZEMNÍ DN 80/1250-4 HYDRUS G1 H5001 | ks | 6116 | 1 | 6116
2913109004 | HYDRANT SUPRA DN 80/750 8d. 180V H5001 | ks | 5159 | 1 | 5159
2913109007 | HYDRANT PODZEMNÍ DN 80/1500-4 HYDRUS G1 H5001 | ks | 9869 | 1 | 9869
2913109008 | HYDRANT PODZEMNÍ DN 80/1000-8 HYDRUS G1 H5001 | ks | 5795 | 1 | 5795
2913109009 | HYDRANT PODZEMNÍ DN 80/1000-4 HYDRUS G1 H5001 | ks | 5795 | 1 | 5795
2913109021 | HYDRANT PODZEMNÍ DN 80/1500-8 HYDRUS G1 H5001 | ks | 6675 | 1 | 6675
2913109025 | HYDRANT PODZEMNÍ DN 80/750/8 HYDRUS G1 H5001 A | ks | 5159 | 1 | 5159
2913109029 | HYDRANT SUPRA DN 80/1250/4 180V H5001 | ks | 6116 | 1 | 6116
2913109030 | HYDRANT SUPRA DN 80/1500/4 180V H5001 1x | ks | 6464 | 1 | 6464
2913109031 | HYDRANT SUPRA DN 80/1000 180V-8 H5001 | ks | 5795 | 1 | 5795
2913109033 | HYDRANT SUPRA DN 80/1250/8 180V H5001 | ks | 6116 | 1 | 6116
2913109036 | HYDRANT ODVZDUŠŇOVACÍ PN 1-16-755/80 (9822) | ks | 20514.56 | 1 | 20514.56
2913109039 | HYDRANT SUPRA DN 80/1500/8 180V H5001 1x | ks | 9194 | 1 | 9194
2913109041 | HYDRANT PODZEMNÍ DN 80/1000/8 JEDNOČINNÝ EPOXID GGG 40 | ks | 8494.78 | 1 | 8494.78
2913109047 | HYDRANT PODZEMNÍ DN 80/1000 JEDNOČINNÝ AVK | ks | 8328.4 | 1 | 8328.4
2913109051 | HYDRANT ODVZDUŠŇOVACÍ PN 1-16 1055/80 (9822) | ks | 21904.82 | 1 | 21904.82
2913109052 | HYDRANT PODZEMNÍ DUO 80/1m (K240) | ks | 13039.68 | 1 | 13039.68
2913109054 | HYDRANT PODZEMNÍ MONOBLOK MB1 80/1,00m (K244) | ks | 8876.42 | 1 | 8876.42
2913110013 | HYDRANT NADZEMNÍ TUHÝ DUO A2B 100/1,5m (K220) | ks | 31568.96 | 1 | 31568.96
2913110016 | HYDRANT NADZEMNÍ DN 80/1250 NOVA H5003 | ks | 26105 | 1 | 26105
2913110017 | HYDRANT NADZEMNÍ DN 100/1250 NOVA H5003 | ks | 34049.2 | 1 | 34049.2
2913110018 | HYDRANT NADZEMNÍ DN 80/1500 NOVA H5003 | ks | 28770 | 1 | 28770
2913110019 | HYDRANT NADZEMNÍ TUHÝ DUO 2B 80/1,5m (K220) | ks | 25172.26 | 1 | 25172.26
2913110020 | HYDRANT NADZEMNÍ TUHÝ DUO 2B 80/1,25 (K220) | ks | 24806.6 | 1 | 24806.6
2913113080 | KLAPKA MOTÝLKOVÁ DN 80 (6.3.80) | ks | 10706.6 | 1 | 10706.6
2913113100 | KLAPKA MOTÝLKOVÁ DN 100 (6.3.100) | ks | 10684.04 | 1 | 10684.04
2913113128 | KLAPKA UZAVÍRACÍ DN 1200 PN10 PŘÍRUBOVÁ VAG EKN PRO ZS | ks | 806680.15 | 1 | 806680.15
2913113402 | KLAPKA DN 400 PN10 MOTÝLKOVÁ (6.1.400) | ks | 70029.06 | 1 | 70029.06
2913113403 | KLAPKA UZAVÍRACÍ DN 400 PN10 PŘÍRUBOVÁ VAG EKN S RUČNÍM KOLEM | ks | 80387.82 | 1 | 80387.82
2913113605 | KLAPKA UZAVÍRACÍ DN 600 PN10 PŘÍRUBOVÁ VAG EKN PRO ZS | ks | 178600.94 | 1 | 178600.94
2913113803 | KLAPKA UZAVÍRACÍ DN 500 PN10 VAG EKN PRO ZS | ks | 99612 | 1 | 99612
2913113826 | KLAPKA MOTÝLKOVÁ DN 200 (6.3.200) | ks | 20183.68 | 1 | 20183.68
2913114003 | KLAPKA ZPĚTNÁ DN 50 PN16 ZETKA BEZPŘÍRUBOVÁ | ks | 1497 | 1 | 1497
2913114005 | KLAPKA ZPĚTNÁ DN 80 PN16 ZETKA BEZPŘÍRUBOVÁ | ks | 1981 | 1 | 1981
2913114006 | KLAPKA ZPĚTNÁ DN 100 PN16 ZETKA BEZPŘÍRUBOVÁ | ks | 2454 | 1 | 2454
2913114502 | KLAPKA UZAVÍRACÍ DN 500 PN10 VAG EKN S RUČ. KOLEM | ks | 91987.64 | 1 | 91987.64
2913115002 | KLAPKA ZPĚTNÁ DN 80 PN16 PŘÍRUBOVÁ RETA ms/pryž | ks | 4101 | 1 | 4101
2913115003 | KLAPKA ZPĚTNÁ DN 100 PN16 PŘÍRUBOVÁ RETA ms/pryž | ks | 4469 | 1 | 4469
2913115005 | KLAPKA ZPĚTNÁ DN 150 PN16 PŘÍRUBOVÁ RETA ms/pryž | ks | 9265 | 1 | 9265
2913119006 | KLAPKA ZPĚTNÁ KONCOVÁ DN 80 PN1 ZAKA | ks | 909 | 1 | 909
2913121103 | VENTIL KULOVÝ 1" S ČISTÍCÍM FILTREM vnitřní (2.3.6.11) | ks | 537.68 | 1 | 537.68
2913121107 | VENTIL KULOVÝ 1" S VODOMĚR. MATKOU, ZĚT. KL. vnitřní (2.3.11.11) | ks | 710.64 | 1 | 710.64
2913128000 | ŠOUPÁTKO ISO DOMOVNÍ PŘÍPOJKY 63-2" (2800) | ks | 4107.8 | 1 | 4107.8
2913128010 | ŠOUPÁTKO PRO PŘÍPOJKY BETA-ZZ-TL 2" DN 50 | ks | 1195 | 1 | 1195
2913128013 | VENTIL ISO DOMOVNÍ PŘÍPOJKY ROHOVÝ 63-2" (3130) | ks | 3593.62 | 1 | 3593.62
2913128014 | VENTIL ISO DOMOVNÍ PŘÍPOJKY ROHOVÝ 50-2" (3130) | ks | 3121.74 | 1 | 3121.74
2913128026 | ŠOUPÁTKO ISO-ZAK GGG 32/34 (2810) | ks | 2211.82 | 1 | 2211.82
2913128037 | ŠOUPÁTKO DOMOVNÍ PŘÍPOJKY VNI-VNI 2"-2" (2510) | ks | 4850.4 | 1 | 4850.4
2913128038 | ŠOUPÁTKO PRO PŘÍPOJKY BETA-K-MS PE 32 DN 25 | ks | 1626 | 1 | 1626
2913128043 | ŠOUPÁTKO PRO PŘÍPOJKY BETA-Z-MS 5/4" DN 32 | ks | 1439.8 | 1 | 1439.8
2913139002 | ZS 1,7-2,7M DN 40-50 VAG PATENT ŠOUPÁTKOVÁ TELESKOPICKÁ | ks | 1298 | 1 | 1298
2913139010 | ZS 2M DN 40-50 Y1020 ŠOUPÁTKOVÁ TUHÁ | ks | 536 | 1 | 536
2913139011 | ZS 2M DN 65-80 Y1020 ŠOUPÁTKOVÁ TUHÁ | ks | 536 | 1 | 536
2913139013 | ZS 1,2-1,8M DN 80 ŠOUPÁTKOVÁ TELESKOPICKÁ | ks | 1024 | 1 | 1024
2913139017 | ZS 1,7-2,7M DN 80 ŠOUPÁTKOVÁ TELESKOPICKÁ | ks | 1438 | 1 | 1438
2913139018 | ZS 1,2-1,8M DN 100-150 ŠOUPÁTKOVÁ TELESKOPICKÁ | ks | 1024 | 1 | 1024
2913139020 | ZS 1,5M DN 100-150 Y1020 ŠOUPÁTKOVÁ TUHÁ | ks | 609 | 1 | 609
2913139022 | ZS 1,7-2,7M DN 100-150 ŠOUPÁTKOVÁ TELESKOPICKÁ | ks | 1541 | 1 | 1541
2913139023 | ZS 2M DN 100-150 Y1020 ŠOUPÁTKOVÁ TUHÁ | ks | 536 | 1 | 536
2913139027 | ZS 1,5M DN 200 Y1020 ŠOUPÁTKOVÁ TUHÁ | ks | 690 | 1 | 690
2913139028 | ZS 1,7-2,7M DN 200 ŠOUPÁTKOVÁ TELESKOPICKÁ | ks | 1682 | 1 | 1682
2913139032 | ZS 1,5M DN 250-300 Y1020 ŠOUPÁTKOVÁ TUHÁ | ks | 607 | 1 | 607
2913139033 | ZS 1,7-2,7M DN 250-300 ŠOUPÁTKOVÁ TELESKOPICKÁ | ks | 1737 | 1 | 1737
2913139034 | ZS 2M DN 250-300 Y1020 ŠOUPÁTKOVÁ TUHÁ | ks | 607 | 1 | 607
2913139038 | ZS 3M DN 65-80 Y1020 KlikFix ŠOUPÁTKOVÁ TUHÁ | ks | 2675 | 1 | 2675
2913139040 | ZS 1,2-1,8M DN 300-500 VAG EKN TELESKOPICKÁ | ks | 3720.25 | 1 | 3720.25
2913139041 | ZS 2M DN 200 Y1020 ŠOUPÁTKOVÁ TUHÁ | ks | 607 | 1 | 607
2913139042 | ZS 2M Y1023 PŘÍPOJKOVÁ TUHÁ PRO NP S KULOVÝM KOHOUTEM | ks | 322 | 1 | 322
2913139044 | ZS 1,5M Y1023 PŘÍPOJKOVÁ TUHÁ PRO NP S KULOVÝM KOHOUTEM | ks | 366 | 1 | 366
2913139045 | ZS 2,5M PŘÍPOJKOVÁ 3/4"-2" (9101) | ks | 867.62 | 1 | 867.62
2913139063 | ZS 1,5M DN 50-100 E2 (9002) | ks | 1375.22 | 1 | 1375.22
2913139080 | ZS 2M DN 400-500 Y1020 ŠOUPÁTKOVÁ TUHÁ | ks | 3312 | 1 | 3312
2913139081 | ZS 1,3-1,8M TELESKOP DOMOVNÍ 3/4"-2" (9601) | ks | 762.34 | 1 | 762.34
2913139082 | ZS 2,0M PŘÍPOJKOVÁ 3/4"-2" (9101) | ks | 794.3 | 1 | 794.3
2913139084 | ZS 2,0-2,5M DN 350 (9502) | ks | 2286.08 | 1 | 2286.08
2913139086 | ZS 2M DN 50-100 E2 (9002) | ks | 1640.3 | 1 | 1640.3
2913139087 | ZS 3M DN 200 Y1020 KlikFix ŠOUPÁTKOVÁ TUHÁ | ks | 3344 | 1 | 3344
2913139088 | ZS 3,0M DN 100-150 Y1020 ŠOUPÁTKOVÁ TUHÁ (skutečná délka) | ks | 5623.5 | 1 | 5623.5
2913139091 | ZS 2M Y1023Š PŘÍPOJKOVÁ TUHÁ PRO NP SE ŠOUPÁTKEM | ks | 366 | 1 | 366
2913139099 | ZS 4M DN 1200 VAG EKN TUHÁ | ks | 738 | 1 | 738
2913139100 | ZS 2M DN 125-150 E2 (9002) | ks | 1471.1 | 1 | 1471.1
2913139101 | ZS 1,2-1,8M VAG PATENT PŘÍPOJKOVÁ | ks | 671.6 | 1 | 671.6
2913139107 | ZS 1,5M DN 400-500 Y1020 ŠOUPÁTKOVÁ TUHÁ | ks | 2660 | 1 | 2660
2913139110 | ZS 2,5M DN 700 VAG EKN TUHÁ | ks | 9526.6 | 1 | 9526.6
2913139120 | ZS 3M DN 500 VAG EKN TUHÁ | ks | 3236 | 1 | 3236
2913139121 | SOUPRAVA ZEMNÍ TELESKOPICKÁ E2-2 125-150 (2,5-3,5m) | ks | 2729.76 | 1 | 2729.76
2913139122 | ZS PŘÍPOJKOVÁ TUHÁ | ks | 2202 | 1 | 2202
2913139123 | ZS 1,5M Y1023 KlikFix PŘÍPOJKOVÁ TUHÁ | ks | 385 | 1 | 385
2913139124 | ZS 2,0M Y1023 KlikFix PŘÍPOJKOVÁ TUHÁ | ks | 322 | 1 | 322
2913139125 | ZS 1,5M DN 40-50 Y1020 KlikFix ŠOUPÁTKOVÁ TUHÁ | ks | 644 | 1 | 644
2913139126 | ZS 1,5M DN 65-80 Y1020 KlikFix ŠOUPÁTKOVÁ TUHÁ | ks | 644 | 1 | 644
2913139127 | ZS 1,5M DN 100-150 Y1020 KlikFix ŠOUPÁTKOVÁ TUHÁ | ks | 644 | 1 | 644
2913139128 | ZS 1,5M DN 200 Y1020 KlikFix ŠOUPÁTKOVÁ TUHÁ | ks | 795 | 1 | 795
2913139129 | ZS 1,5M DN 250-350 Y1020 KlikFix ŠOUPÁTKOVÁ TUHÁ | ks | 795 | 1 | 795
2913139130 | ZS 2,0M DN 40-50 Y1020 KlikFix ŠOUPÁTKOVÁ TUHÁ | ks | 744 | 1 | 744
2913139131 | ZS 2,0M DN 65-80 Y1020 KlikFix ŠOUPÁTKOVÁ TUHÁ | ks | 846 | 1 | 846
2913139132 | ZS 2,0M DN 100-150 Y1020 KlikFix ŠOUPÁTKOVÁ TUHÁ | ks | 777 | 1 | 777
2913139133 | ZS 2,0M DN 200 Y1020 KlikFix ŠOUPÁTKOVÁ TUHÁ | ks | 928 | 1 | 928
2913139134 | ZS 2,0M DN 250-350 Y1020 KlikFix ŠOUPÁTKOVÁ TUHÁ | ks | 1053 | 1 | 1053
2913139149 | ZS 3,0M DN 100-150 Y1020 KlikFix ŠOUPÁTKOVÁ TUHÁ | ks | 2759 | 1 | 2759
2913139150 | ZS 2,5M DN 100-150 Y1020 KlikFix ŠOUPÁTKOVÁ TUHÁ | ks | 857 | 1 | 857
2913139154 | ZS 2,5M DN 250-350 Y1020 KlikFix ŠOUPÁTKOVÁ TUHÁ | ks | 1287 | 1 | 1287
2913139160 | ZS 2,5M DN 200 Y1020 KlikFix ŠOUPÁTKOVÁ TUHÁ | ks | 1243 | 1 | 1243
2913139161 | ZS 2,5M DN 125-150 E2 (9002) | ks | 1746.52 | 1 | 1746.52
2913139162 | ZS 2,5M Y1023 KlikFix PŘÍPOJKOVÁ TUHÁ | ks | 624 | 1 | 624
2913139163 | ZS 2,5M DN 50-100 E2 (9002) | ks | 1746.52 | 1 | 1746.52
2913139164 | ZS 2,5M DN 300 (9002) | ks | 2455.28 | 1 | 2455.28
2913139166 | ZS 3,5M DN 65-80 Y1020 KlikFix ŠOUPÁTKOVÁ TUHÁ | ks | 1967 | 1 | 1967
2913139167 | ZS 3,5M DN 100-150 Y1020 KlikFix ŠOUPÁTKOVÁ TUHÁ | ks | 1967 | 1 | 1967
2913139169 | ZS 2,5M DN 200 E2 (9002) | ks | 2009.72 | 1 | 2009.72
2913139171 | ZS 2,0M DN 200 E2 (9002) | ks | 1396.84 | 1 | 1396.84
2913139176 | ZS 4M DN 200 E2 (9002) | ks | 3389.64 | 1 | 3389.64
2913139183 | ZS 1,7-2,9M DN 250-300 AVK | ks | 2082.1 | 1 | 2082.1
2913139184 | ZS 2,5M DN 65-80 Y1020 KlikFix ŠOUPÁTKOVÁ TUHÁ | ks | 1496 | 1 | 1496
2913139186 | ZS 3,5M DN 400-500 Y1020 ŠOUPÁTKOVÁ TUHÁ | ks | 3109.6 | 1 | 3109.6
2913139187 | ZS 3M DN 400-500 VAG EKN TUHÁ | ks | 2800.25 | 1 | 2800.25
2913139189 | ZS 3,5M DN 250-350 Y1020 KlikFix ŠOUPÁTKOVÁ TUHÁ | ks | 2585 | 1 | 2585
2913139193 | ZS 2,0-2,5M DN 50-100 E2 (9502) | ks | 1799.16 | 1 | 1799.16
2913139196 | ZS 1,2-1,8M DN 450-700 PRO VAG EKN | ks | 6839.43 | 1 | 6839.43
2913139197 | ZS 1,25M DN 400 - DN 500 PLYN (9002) | ks | 1364.88 | 1 | 1364.88
2913139198 | ZS 1,5M DN 125-150 E2 (9002) | ks | 1300.96 | 1 | 1300.96
2913139200 | ZS 2,0-2,5M DN 400 - DN 500 PLYN (9502) | ks | 1914.78 | 1 | 1914.78
2913139201 | ZS 1,7-2,9M DN 65-80 AVK (7.5.5) | ks | 1420.34 | 1 | 1420.34
2913139202 | ZS 1,7-2,9M DN 100-150 AVK (7.5.6) | ks | 1420.34 | 1 | 1420.34
2913139203 | ZS TUHÁ PRO DN 200 (7.10.2) | ks | 708.76 | 1 | 708.76
2913139204 | ZS TUHÁ PRO DN 250-300 (7.10.2) | ks | 708.76 | 1 | 708.76
2913139206 | ZS TUHÁ PRO DN 65-80 (7.10.2) | ks | 649.54 | 1 | 649.54
2913141004 | ŠOUPĚ DN 50 EKO+ F4 TL EPOX | ks | 1893 | 1 | 1893
2913141007 | ŠOUPĚ DN 50 EKO+ F5 TL EPOX | ks | 2019 | 1 | 2019
2913141008 | ŠOUPĚ DN 50 EKO+ ČSN TL EPOX | ks | 2107 | 1 | 2107
2913141015 | ŠOUPĚ DN 80 EKO+ ČSN TL EPOX | ks | 2473 | 1 | 2473
2913141016 | ŠOUPĚ DN 80 EKO+ F4 TL EPOX (8 děr) | ks | 2347 | 1 | 2347
2913141017 | ŠOUPĚ DN 80 EKO+ F5 TL EPOX (4 díry) | ks | 2424 | 1 | 2424
2913141018 | ŠOUPĚ DN 80 EKO+ F5 TL EPOX (8 děr) | ks | 2424 | 1 | 2424
2913141028 | ŠOUPĚ DN 80 PŘÍRUBOVÉ KRÁTKÉ PN16 E2 8 děr (4002) | ks | 5520.62 | 1 | 5520.62
2913141029 | ŠOUPĚ DN 80 EKO+ NÁTRUBKOVÉ vč. přírub a manžet | ks | 6012 | 1 | 6012
2913141030 | ŠOUPĚ DN 80 EKO+ F4 TL EPOX (4 díry) | ks | 2347 | 1 | 2347
2913141032 | ŠOUPĚ DN 100 EKO+ ČSN TL EPOX | ks | 3359 | 1 | 3359
2913141034 | ŠOUPĚ DN 100 EKO+ F4 TL EPOX | ks | 2892 | 1 | 2892
2913141035 | ŠOUPĚ DN 100 EKO+ F5 TL EPOX | ks | 3260 | 1 | 3260
2913141036 | ŠOUPĚ DN 100 PŘÍRUBOVÉ KRÁTKÉ PN16 E2 8 děr (4002) | ks | 6478.48 | 1 | 6478.48
2913141039 | ŠOUPĚ DN 200 E2 PŘÍRUBOVÉ DLOUHÉ (4702) | ks | 20934.74 | 1 | 20934.74
2913141048 | ŠOUPĚ DN 125 EKO+ F5 TL EPOX | ks | 4354 | 1 | 4354
2913141049 | ŠOUPĚ DN 125 EKO+ ČSN TL EPOX | ks | 5509 | 1 | 5509
2913141053 | ŠOUPĚ DN 150 EKO ČSN TL EPOX | ks | 5456 | 1 | 5456
2913141054 | ŠOUPĚ DN 150 EKO+ F4 TL EPOX | ks | 4510 | 1 | 4510
2913141055 | ŠOUPĚ DN 150 EKO+ F5 TL EPOX | ks | 5500 | 1 | 5500
2913141064 | ŠOUPĚ DN 200 EKO+ ČSN TL EPOX PN10 | ks | 9225 | 1 | 9225
2913141066 | ŠOUPĚ DN 200 EKO+ F4 TL EPOX PN10 | ks | 8026 | 1 | 8026
2913141067 | ŠOUPĚ DN 200 EKO+ F5 TL EPOX | ks | 8802 | 1 | 8802
2913141075 | ŠOUPĚ DN 250 EKO+ ČSN TL EPOX | ks | 12517 | 1 | 12517
2913141078 | ŠOUPĚ DN 100 EKO+ NÁTRUBKOVÉ vč. přírub a manžet | ks | 7681 | 1 | 7681
2913141081 | ŠOUPĚ DN 300 EKO+ F4 TL EPOX PN10 | ks | 21002 | 1 | 21002
2913141083 | ŠOUPĚ DN 300 EKO+ F5 TL EPOX PN10 | ks | 23876 | 1 | 23876
2913141084 | ŠOUPĚ DN 300 PN10 E2 PŘÍRUBOVÉ DLOUHÉ (4702) | ks | 51937.82 | 1 | 51937.82
2913141087 | ŠOUPĚ DN 300 PN10 E2 PŘÍRUBOVÉ KRÁTKÉ (4002) | ks | 39497.86 | 1 | 39497.86
2913141090 | ŠOUPĚ DN 400 EKO+ F4 TL EPOX PN10 | ks | 69393 | 1 | 69393
2913141091 | ŠOUPĚ DN 400 EKO+ F5 TL EPOX PN10 | ks | 76331 | 1 | 76331
2913141092 | ŠOUPĚ DN 400 PN10 E2 PŘÍRUBOVÉ KRÁTKÉ (4002) | ks | 89888.44 | 1 | 89888.44
2913141102 | ŠOUPĚ DN 100/118 E2 PROM. ST. DÉLKA (4100) | ks | 6666.48 | 1 | 6666.48
2913141106 | ŠOUPĚ DN 100 E2 PŘÍRUBOVÉ DLOUHÉ (4702) | ks | 8331.22 | 1 | 8331.22
2913141108 | ŠOUPĚ DN 80 E1 CZ PŘÍRUBOVÉ KRÁTKÉ (4001) | ks | 3825.8 | 1 | 3825.8
2913141200 | ŠOUPĚ DN 200 EKO+ F4 TL EPOX PN16 | ks | 6910.35 | 1 | 6910.35
2913141202 | ŠOUPĚ DN 200 E2 PŘÍRUBOVÉ KRÁTKÉ EL. (4002) | ks | 26398.02 | 1 | 26398.02
2913141209 | ŠOUPÁTKO SUPA LOCK DN 32 (5.30.32) | ks | 1628.08 | 1 | 1628.08
2913141224 | ŠOUPĚ DN 200 F4 PN10 (3.1.200) | ks | 14834.14 | 1 | 14834.14
2913141229 | ŠOUPĚ DN 80 F4 (3.1.808) | ks | 4917.14 | 1 | 4917.14
2913141230 | ŠOUPĚ DN 80 ČSN (3.3.80) | ks | 4629.5 | 1 | 4629.5
2913141231 | ŠOUPĚ DN 100 ČSN (3.3.100) | ks | 6095.9 | 1 | 6095.9
2913141232 | ŠOUPĚ DN 100 F4 (3.1.100) | ks | 5718.96 | 1 | 5718.96
2913141234 | ŠOUPĚ DN 150 ČSN (3.3.150) | ks | 10198.06 | 1 | 10198.06
2913141235 | ŠOUPĚ DN 200 ČSN (3.3.20016) | ks | 17456.74 | 1 | 17456.74
2913141300 | ŠOUPĚ DN 300 E2 PŘÍRUBOVÉ KRÁTKÉ EL. (4002) | ks | 49974.16 | 1 | 49974.16
2913141304 | ŠOUPĚ DN 300 F4 PN10 (3.1.300) | ks | 38881.22 | 1 | 38881.22
2913141504 | ŠOUPĚ DN 500 EKO+ F4 TL EPOX | ks | 126784 | 1 | 126784
2913141809 | ŠOUPĚ DN 300 F5 PN10 (3.2.300) | ks | 45731 | 1 | 45731
2913147002 | UZÁVĚR DOČASNÝ K PODZEMNÍHO HYDRANTU 80 (K245) | ks | 3202.58 | 1 | 3202.58
2913148216 | VENTIL DOMOVNÍ PŘÍPOJKY ROHOVÝ 2"-5/4" (3120) | ks | 2660.2 | 1 | 2660.2
2913156150 | VENTIL ODVZDUŠŇOVACÍ DVOJČINNÝ DN 150 (9835) | ks | 47259.44 | 1 | 47259.44
2913201001 | DESKA ŠOUPÁTKOVÉHO POKLOPU | ks | 210 | 1 | 210
2913201005 | DESKA PODKLADOVÁ HYDRANTOVÁ PLAST (7.2.17) | ks | 281.06 | 1 | 281.06
2913201007 | DESKA PODKLADOVÁ PLASTOVÁ (7.2.10) | ks | 199.28 | 1 | 199.28
2913204001 | KOLO RUČNÍ DN 65-80 250x17 Y1005 | ks | 271 | 1 | 271
2913204003 | KOLO RUČNÍ DN 40- 50 200x14 Y1005 | ks | 219 | 1 | 219
2913204004 | KOLO RUČNÍ DN 100-150 300x19 Y1005 | ks | 437 | 1 | 437
2913204007 | KOLO RUČNÍ DN 200 400x24 Y1005 | ks | 909 | 1 | 909
2913204019 | KOLO RUČNÍ DN 65-80 (7800) | ks | 277.3 | 1 | 277.3
2913204030 | KOLO RUČNÍ DN 40-80 150x12 Y1005 | ks | 6383.65 | 1 | 6383.65
2913225028 | ADAPTÉR KE KLAPKÁM PRO ZEMNÍ SOUPRAVU 150-1200 (9211) | ks | 1626.2 | 1 | 1626.2
2913239001 | BLOK DRENÁŽNÍ PODZEMNÍHO HYDRANTU H5001 SUPRA DN 80 | ks | 196 | 1 | 196
2913239003 | DRENÁŽ HYDRANTOVÁ AVK (12.21) | ks | 375.06 | 1 | 375.06
2661112002. | TVÁRNICE HYDRANT/60 KG OVÁLNÁ | ks | 306 | 1 | 306
2661112003. | TVÁRNICE ŠOUPATOVÁ | ks | 139 | 1 | 139
286617600.3 | Poklop vstupních šachet PAMREX, bez ventilace - Pražské kanalizace | kus | 16172.8 | 1 | 16172.8
05 MONTÁŽNÍ PRÁCE
HZS1212 | Hodinová zúčtovací sazba kopáč | hod | 235 | 1 | 235
HZS1302 | Hodinová zúčtovací sazba zedník specialista | hod | 302 | 1 | 302
HZS2222 | Hodinová zúčtovací sazba elektrikář odborný | hod | 406 | 1 | 406
HZS3112 | Hodinová zúčtovací sazba montér potrubí odborný | hod | 474 | 1 | 474
06 PROPLACHY A DESINFEKCE
892233922 | Proplach vodovodního potrubí jednoduchý DN od 40 do 70 při opravách | m | 7.17 | 1 | 7.17
892273922 | Proplach vodovodního potrubí jednoduchý DN od 80 do 125 při opravách | m | 9.42 | 1 | 9.42
892273932 | Dezinfekce vodovodního potrubí DN od 40 do 125 při opravách | m | 7.23 | 1 | 7.23
892353922 | Proplach vodovodního potrubí jednoduchý DN od 150 do 200 při opravách | m | 15.8 | 1 | 15.8
892383922 | Proplach vodovodního potrubí jednoduchý DN od 250 do 350 při opravách | m | 22.3 | 1 | 22.3
892383932 | Dezinfekce vodovodního potrubí DN od 150 do 350 při opravách | m | 16.3 | 1 | 16.3
892423922 | Proplach vodovodního potrubí jednoduchý DN od 400 do 500 při opravách | m | 29.9 | 1 | 29.9
892443922 | Proplach vodovodního potrubí jednoduchý DN 600 při opravách | m | 36.9 | 1 | 36.9
892443932 | Dezinfekce vodovodního potrubí DN od 400 do 600 při opravách | m | 17.4 | 1 | 17.4
892473922 | Proplach vodovodního potrubí jednoduchý DN 800 při opravách | m | 54.3 | 1 | 54.3
892493922 | Proplach vodovodního potrubí jednoduchý DN 1000 při opravách | m | 75.7 | 1 | 75.7
892493932 | Dezinfekce vodovodního potrubí DN od 800 do 1000 při opravách | m | 22.3 | 1 | 22.3
892513922 | Proplach vodovodního potrubí jednoduchý DN 1100 při opravách | m | 88.2 | 1 | 88.2
892523922 | Proplach vodovodního potrubí jednoduchý DN 1200 při opravách | m | 102 | 1 | 102
892553922 | Proplach vodovodního potrubí jednoduchý DN 1500 při opravách | m | 151 | 1 | 151
892563922 | Proplach vodovodního potrubí jednoduchý DN 1600 při opravách | m | 171 | 1 | 171
892563932 | Dezinfekce vodovodního potrubí DN od 1100 do 1600 při opravách | m | 31.6 | 1 | 31.6
PVK010 | Laboratorní rozbor pitné vody - fyzikálně-chemický (jednoduchý) | ks | 949 | 1 | 949
PVK011 | Laboratorní rozbor pitné vody - mikrobiologické a biologické (jednoduchý) | ks | 1369 | 1 | 1369
PVK012 | Laboratorní rozbor pitné vody - komplexní po výluce/ havárii | ks | 4500 | 1 | 4500
PVK013 | Laboratorní rozbor pitné vody - znovuzprovoznění vodovodní přípojky | ks | 1126.3 | 1 | 1126.3
07 ODPAD
171201211 | Poplatek za uložení stavebního odpadu - zeminy a kameniva na skládce | t | 140 | 1 | 140
997013801 | Poplatek za uložení na skládce (skládkovné) stavebního odpadu betonového kód odpadu 170 101 | t | 125 | 1 | 125
997013811 | Poplatek za uložení na skládce (skládkovné) stavebního odpadu dřevěného kód odpadu 170 201 | t | 500 | 1 | 500
997221815 | Poplatek za uložení na skládce (skládkovné) stavebního odpadu betonového kód odpadu 170 101 | t | 125 | 1 | 125
997221825 | Poplatek za uložení na skládce (skládkovné) stavebního odpadu železobetonového kód odpadu 170 101 | t | 650 | 1 | 650
997221855 | Poplatek za uložení na skládce (skládkovné) zeminy a kameniva kód odpadu 170 504 | t | 140 | 1 | 140
ODP001 | Poplatek za uložení odpadu z asfaltových povrchů na skládce (skládkovné) | t | 380 | 1 | 380
PVK014 | Vývoz a zabezpečení dočasných skládek | m3 | 620 | 1 | 620
08 INŽENÝRSKÁ ČINNOST
HZS4212 | Hodinová zúčtovací sazba revizní technik specialista | hod | 511 | 1 | 511
PVK015 | Inženýrské služby, map. podklady - vod. síť | ks | 2990 | 1 | 2990
09 NÁHRADNÍ ZÁSOBOVÁNÍ VODOU
PVK016 | Cisterna | km | 31.6 | 1 | 31.6
PVK017 | Cisterna - paušál | hod | 325 | 1 | 325
PVK018 | Cisterna - manipulace | hod | 572 | 1 | 572
PVK019 | Cisternový přívěs | km | 11.8 | 1 | 11.8
PVK020 | Cisternový přívěs - paušál | hod | 131 | 1 | 131
10 GEODETICKÉ PRÁCE
HZS4221 | Hodinová zúčtovací sazba geodet | hod | 446 | 1 | 446
HZS4222 | Hodinová zúčtovací sazba geodet specialista | hod | 511 | 1 | 511
11 PRŮZKUM VODOVODU
PVK021 | Provádění průzkumu vodovodu | ks | 1950 | 1 | 1950
12 POVRCHY
56245139 | Panel mřížkový vegetační ze směsových plastů 800x600x60mm | kus | 210 | 1 | 210
56245141 | Dlažba zatravňovací recyklovaný PE, 33 x 33 x 5 cm nosnost 350 t/m2 | m2 | 393 | 1 | 393
56245142 | Dlažba zatravňovací recyklovaný PE, 50 x 50 x 4 cm nosnost 300 t/m2 | m2 | 336 | 1 | 336
56245143 | Dlažba zatravňovací recyklovaný PE, 50 x 50 x 3 cm nosnost 240 t/m2 | m2 | 309 | 1 | 309
56245144 | Dlažba zatravňovací recyklovaný PE, 75,5 x 11,6 x 3,8 cm nosnost 160 t/m2 | m2 | 301 | 1 | 301
58381004 | Kostka dlažební mozaika žula 4/6 tř 1 | m2 | 406 | 1 | 406
58381005 | Kostka dlažební mozaika žula 4/6 šedá | m2 | 442 | 1 | 442
58381006 | Kostka dlažební mozaika řezaná mramor 4/6 | m2 | 1330 | 1 | 1330
58381007 | Kostka dlažební žula drobná 8/10 | m2 | 546 | 1 | 546
58381008 | Kostka dlažební žula velká 15/17 | m2 | 1110 | 1 | 1110
59217001 | Obrubník betonový zahradní 100 x 5 x 25 cm | m | 77.3 | 1 | 77.3
59217017 | Obrubník betonový chodníkový 100x10x25 cm | m | 130 | 1 | 130
59217031 | Obrubník betonový silniční 100 x 15 x 25 cm | m | 162 | 1 | 162
59245005 | Dlažba skladebná betonová 20x10x8 cm barevná | m2 | 358 | 1 | 358
59245006 | Dlažba skladebná betonová základní pro nevidomé 20 x 10 x 6 cm barevná | m2 | 528 | 1 | 528
59245009 | Dlažba skladebná betonová 10x10x8 cm barevná | m2 | 372 | 1 | 372
59245010 | Dlažba zámková profilová 20x16,5x8 cm barevná | m2 | 338 | 1 | 338
59245012 | Dlažba zámková profilová 20x16,5x6 cm barevná | m2 | 290 | 1 | 290
59245013 | Dlažba zámková profilová 20x16,5x8 cm přírodní | m2 | 288 | 1 | 288
59245013 | Dlažba zámková profilová 20x16,5x8 cm přírodní | m2 | 288 | 1 | 288
59245015 | Dlažba zámková profilová základní 20x16,5x6 cm přírodní | m2 | 220 | 1 | 220
59245016 | Dlažba skladebná betonová 10x10x6 cm přírodní | m2 | 263 | 1 | 263
59245017 | Dlažba skladebná betonová 10x10x8 cm přírodní | m2 | 302 | 1 | 302
59245018 | Dlažba skladebná betonová 20x10x6 cm přírodní | m2 | 228 | 1 | 228
59245019 | Dlažba skladebná betonová slepecká 20x10x6 cm přírodní | m2 | 468 | 1 | 468
59245030 | Dlažba skladebná betonová 20x20x8 cm přírodní | m2 | 328 | 1 | 328
59245263 | Dlažba skladebná betonová 20x20x6 cm barevná | m2 | 328 | 1 | 328
59245270 | Dlažba skladebná betonová 10x10x6 cm barevná | m2 | 323 | 1 | 323
59245275 | Dlažba zámková vlnová 22,5 x 11,2 x 8 cm barevná | m2 | 373 | 1 | 373
59245278 | Dlažba zámková vlnová 22,5 x 11,2 x 6 cm barevná | m2 | 314 | 1 | 314
59245292 | Dlažba zámková vlnová 22,5 x 11,2 x 8 cm přírodní | m2 | 313 | 1 | 313
59245295 | Dlažba zámková vlnová 22,5 x 11,2 x 6 cm přírodní | m2 | 254 | 1 | 254
564231111 | Podklad nebo podsyp ze štěrkopísku ŠP tl 100 mm | m2 | 64.1 | 1 | 64.1
564251111 | Podklad nebo podsyp ze štěrkopísku ŠP tl 150 mm | m2 | 92.4 | 1 | 92.4
564261111 | Podklad nebo podsyp ze štěrkopísku ŠP tl 200 mm | m2 | 122 | 1 | 122
564651111 | Podklad z kameniva hrubého drceného vel. 63-125 mm tl 150 mm | m2 | 137 | 1 | 137
564661111 | Podklad z kameniva hrubého drceného vel. 63-125 mm tl 200 mm | m2 | 177 | 1 | 177
564681111 | Podklad z kameniva hrubého drceného vel. 63-125 mm tl 300 mm | m2 | 257 | 1 | 257
564732111 | Podklad z vibrovaného štěrku VŠ tl 100 mm | m2 | 131 | 1 | 131
564752111 | Podklad z vibrovaného štěrku VŠ tl 150 mm | m2 | 183 | 1 | 183
564762111 | Podklad z vibrovaného štěrku VŠ tl 200 mm | m2 | 231 | 1 | 231
564831111 | Podklad ze štěrkodrtě ŠD tl 100 mm | m2 | 76.4 | 1 | 76.4
564851111 | Podklad ze štěrkodrtě ŠD tl 150 mm | m2 | 108 | 1 | 108
564861111 | Podklad ze štěrkodrtě ŠD tl 200 mm | m2 | 141 | 1 | 141
564871111 | Podklad ze štěrkodrtě ŠD tl 250 mm | m2 | 174 | 1 | 174
564871116 | Podklad ze štěrkodrtě ŠD tl. 300 mm | m2 | 210 | 1 | 210
566901121 | Vyspravení podkladu po překopech ing sítí plochy do 15 m2 štěrkopískem tl. 100 mm | m2 | 91.9 | 1 | 91.9
566901122 | Vyspravení podkladu po překopech ing sítí plochy do 15 m2 štěrkopískem tl. 150 mm | m2 | 140 | 1 | 140
566901123 | Vyspravení podkladu po překopech ing sítí plochy do 15 m2 štěrkopískem tl. 200 mm | m2 | 186 | 1 | 186
566901124 | Vyspravení podkladu po překopech ing sítí plochy do 15 m2 štěrkopískem tl. 250 mm | m2 | 243 | 1 | 243
566901131 | Vyspravení podkladu po překopech ing sítí plochy do 15 m2 štěrkodrtí tl. 100 mm | m2 | 124 | 1 | 124
566901132 | Vyspravení podkladu po překopech ing sítí plochy do 15 m2 štěrkodrtí tl. 150 mm | m2 | 178 | 1 | 178
566901133 | Vyspravení podkladu po překopech ing sítí plochy do 15 m2 štěrkodrtí tl. 200 mm | m2 | 229 | 1 | 229
566901134 | Vyspravení podkladu po překopech ing sítí plochy do 15 m2 štěrkodrtí tl. 250 mm | m2 | 275 | 1 | 275
566901141 | Vyspravení podkladu po překopech ing sítí plochy do 15 m2 kamenivem hrubým drceným tl. 100 mm | m2 | 133 | 1 | 133
566901142 | Vyspravení podkladu po překopech ing sítí plochy do 15 m2 kamenivem hrubým drceným tl. 150 mm | m2 | 203 | 1 | 203
566901143 | Vyspravení podkladu po překopech ing sítí plochy do 15 m2 kamenivem hrubým drceným tl. 200 mm | m2 | 271 | 1 | 271
566901144 | Vyspravení podkladu po překopech ing sítí plochy do 15 m2 kamenivem hrubým drceným tl. 250 mm | m2 | 350 | 1 | 350
566901151 | Vyspravení podkladu po překopech ing sítí plochy do 15 m2 recyklátem tl. 100 mm | m2 | 68.7 | 1 | 68.7
566901152 | Vyspravení podkladu po překopech ing sítí plochy do 15 m2 recyklátem tl. 150 mm | m2 | 103 | 1 | 103
566901153 | Vyspravení podkladu po překopech ing sítí plochy do 15 m2 recyklátem tl. 200 mm | m2 | 137 | 1 | 137
566901154 | Vyspravení podkladu po překopech ing sítí plochy do 15 m2 recyklátem tl. 250 mm | m2 | 166 | 1 | 166
566901161 | Vyspravení podkladu po překopech ing sítí plochy do 15 m2 obalovaným kamenivem ACP (OK) tl. 100 mm | m2 | 729 | 1 | 729
566901162 | Vyspravení podkladu po překopech ing sítí plochy do 15 m2 obalovaným kamenivem ACP (OK) tl. 150 mm | m2 | 1090 | 1 | 1090
566901171 | Vyspravení podkladu po překopech ing sítí plochy do 15 m2 směsí stmelenou cementem SC 20/25 tl 100mm | m2 | 508 | 1 | 508
566901172 | Vyspravení podkladu po překopech ing sítí plochy do 15 m2 směsí stmelenou cementem SC 20/25 tl 150mm | m2 | 747 | 1 | 747
566901173 | Vyspravení podkladu po překopech ing sítí plochy do 15 m2 směsí stmelenou cementem SC 20/25 tl 200mm | m2 | 1040 | 1 | 1040
566901221 | Vyspravení podkladu po překopech ing sítí plochy přes 15 m2 štěrkopískem tl. 100 mm | m2 | 71.5 | 1 | 71.5
566901222 | Vyspravení podkladu po překopech ing sítí plochy přes 15 m2 štěrkopískem tl. 150 mm | m2 | 106 | 1 | 106
566901223 | Vyspravení podkladu po překopech ing sítí plochy přes 15 m2 štěrkopískem tl. 200 mm | m2 | 142 | 1 | 142
566901224 | Vyspravení podkladu po překopech ing sítí plochy přes 15 m2 štěrkopískem tl. 250 mm | m2 | 182 | 1 | 182
566901231 | Vyspravení podkladu po překopech ing sítí plochy přes 15 m2 štěrkodrtí tl. 100 mm | m2 | 93.9 | 1 | 93.9
566901232 | Vyspravení podkladu po překopech ing sítí plochy přes 15 m2 štěrkodrtí tl. 150 mm | m2 | 134 | 1 | 134
566901233 | Vyspravení podkladu po překopech ing sítí plochy přes 15 m2 štěrkodrtí tl. 200 mm | m2 | 173 | 1 | 173
566901234 | Vyspravení podkladu po překopech ing sítí plochy přes 15 m2 štěrkodrtí tl. 250 mm | m2 | 183 | 1 | 183
566901241 | Vyspravení podkladu po překopech ing sítí plochy přes 15 m2 kamenivem hrubým drceným tl. 100 mm | m2 | 102 | 1 | 102
566901242 | Vyspravení podkladu po překopech ing sítí plochy přes 15 m2 kamenivem hrubým drceným tl. 150 mm | m2 | 156 | 1 | 156
566901243 | Vyspravení podkladu po překopech ing sítí plochy přes 15 m2 kamenivem hrubým drceným tl. 200 mm | m2 | 207 | 1 | 207
566901244 | Vyspravení podkladu po překopech ing sítí plochy přes 15 m2 kamenivem hrubým drceným tl. 250 mm | m2 | 191 | 1 | 191
566901251 | Vyspravení podkladu po překopech ing sítí plochy přes 15 m2 recyklátem tl. 100 mm | m2 | 53.8 | 1 | 53.8
566901252 | Vyspravení podkladu po překopech ing sítí plochy přes 15 m2 recyklátem tl. 150 mm | m2 | 80.8 | 1 | 80.8
566901253 | Vyspravení podkladu po překopech ing sítí plochy přes 15 m2 recyklátem tl. 200 mm | m2 | 108 | 1 | 108
566901254 | Vyspravení podkladu po překopech ing sítí plochy přes 15 m2 recyklátem tl. 250 mm | m2 | 132 | 1 | 132
566901261 | Vyspravení podkladu po překopech ing sítí plochy přes 15 m2 obalovaným kamenivem ACP (OK) tl. 100 mm | m2 | 534 | 1 | 534
566901262 | Vyspravení podkladu po překopech ing sítí plochy přes 15 m2 obalovaným kamenivem ACP (OK) tl. 150 mm | m2 | 798 | 1 | 798
566901271 | Vyspravení podkladu po překopech ing sítí plochy přes 15m2 směsí stmelenou cementem SC20/25 tl 100mm | m2 | 406 | 1 | 406
566901272 | Vyspravení podkladu po překopech ing sítí plochy přes 15m2 směsí stmelenou cementem SC20/25 tl 150mm | m2 | 610 | 1 | 610
566901273 | Vyspravení podkladu po překopech ing sítí plochy přes 15m2 směsí stmelenou cementem SC20/25 tl 200mm | m2 | 814 | 1 | 814
567114111 | Podklad ze směsi stmelené cementem SC C 20/25 (PB I) tl 100 mm | m2 | 334 | 1 | 334
567114113 | Podklad ze směsi stmelené cementem SC C 12/15 (PB III) tl 100 mm | m2 | 306 | 1 | 306
567124111 | Podklad ze směsi stmelené cementem SC C 20/25 (PB I) tl 150 mm | m2 | 479 | 1 | 479
567124113 | Podklad ze směsi stmelené cementem SC C 12/15 (PB III) tl 150 mm | m2 | 438 | 1 | 438
567134111 | Podklad ze směsi stmelené cementem SC C 20/25 (PB I) tl 200 mm | m2 | 618 | 1 | 618
567134113 | Podklad ze směsi stmelené cementem SC C 12/15 (PB III) tl 200 mm | m2 | 562 | 1 | 562
567144113 | Podklad ze směsi stmelené cementem SC C 20/25 (PB III) tl 250 mm | m2 | 692 | 1 | 692
572330111 | Vyspravení krytu komunikací po překopech plochy do 15 m2 obalovaným kamenivem tl 50 mm | m2 | 406 | 1 | 406
572331111 | Vyspravení krytu komunikací po překopech plochy přes 15 m2 obalovaným kamenivem tl 50 mm | m2 | 305 | 1 | 305
572340111 | Vyspravení krytu komunikací po překopech plochy do 15 m2 asfaltovým betonem ACO (AB) tl 50 mm | m2 | 429 | 1 | 429
572340112 | Vyspravení krytu komunikací po překopech plochy do 15 m2 asfaltovým betonem ACO (AB) tl 70 mm | m2 | 623 | 1 | 623
572341111 | Vyspravení krytu komunikací po překopech plochy přes 15 m2 asfalt betonem ACO (AB) tl 50 mm | m2 | 372 | 1 | 372
572341112 | Vyspravení krytu komunikací po překopech plochy přes 15 m2 asfalt betonem ACO (AB) tl 70 mm | m2 | 562 | 1 | 562
572350111 | Vyspravení krytu komunikací po překopech plochy do 15 m2 litým asfaltem MA (LA) tl 40 mm | m2 | 841 | 1 | 841
572350112 | Vyspravení krytu komunikací po překopech plochy do 15 m2 litým asfaltem MA (LA) tl 60 mm | m2 | 1190 | 1 | 1190
572351111 | Vyspravení krytu komunikací po překopech plochy přes 15 m2 litým asfaltem MA (LA) tl 40 mm | m2 | 613 | 1 | 613
572351112 | Vyspravení krytu komunikací po překopech plochy přes 15 m2 litým asfaltem MA (LA) tl 60 mm | m2 | 949 | 1 | 949
572360111 | Vyspravení krytu komunikací po překopech plochy do 15 m2 studenou asfaltovou směsí tl 40 mm | m2 | 2380 | 1 | 2380
572360112 | Vyspravení krytu komunikací po překopech plochy do 15 m2 studenou asfaltovou směsí tl 60 mm | m2 | 3950 | 1 | 3950
572361111 | Vyspravení krytu komunikací po překopech plochy přes 15 m2 studenou asfaltovou směsí tl 40 mm | m2 | 1900 | 1 | 1900
572370111 | Vyspravení krytu komunikací po překopech plochy do 15 m2 dlažbou velkou do lože z kameniva | m2 | 2030 | 1 | 2030
572370112 | Vyspravení krytu komunikací po překopech plochy do 15 m2 dlažbou drobnou do lože z kameniva | m2 | 1540 | 1 | 1540
572371111 | Vyspravení krytu komunikací po překopech plochy přes 15 m2 dlažbou velkou do lože z kameniva | m2 | 1950 | 1 | 1950
572371112 | Vyspravení krytu komunikací po překopech plochy přes 15 m2 dlažbou drobnou do lože z kameniva | m2 | 1440 | 1 | 1440
573111115 | Postřik živičný infiltrační s posypem z asfaltu množství 2,5 kg/m2 | m2 | 34.9 | 1 | 34.9
573211111 | Postřik živičný spojovací z asfaltu v množství 0,60 kg/m2 | m2 | 8.06 | 1 | 8.06
573231111 | Postřik živičný spojovací ze silniční emulze v množství 0,70 kg/m2 | m2 | 12.1 | 1 | 12.1
573312111 | Prolití podkladu asfaltem v množství 3 kg/m2 | m2 | 37.1 | 1 | 37.1
577124111 | Asfaltový beton vrstva obrusná ACO 11 (ABS) tř. I tl 35 mm š do 3 m z nemodifikovaného asfaltu | m2 | 221 | 1 | 221
577124121 | Asfaltový beton vrstva obrusná ACO 11 (ABS) tř. I tl 35 mm š přes 3 m z nemodifikovaného asfaltu | m2 | 204 | 1 | 204
577134111 | Asfaltový beton vrstva obrusná ACO 11 (ABS) tř. I tl 40 mm š do 3 m z nemodifikovaného asfaltu | m2 | 250 | 1 | 250
577134121 | Asfaltový beton vrstva obrusná ACO 11 (ABS) tř. I tl 40 mm š přes 3 m z nemodifikovaného asfaltu | m2 | 234 | 1 | 234
577143111 | Asfaltový beton vrstva obrusná ACO 8 (ABJ) tl 50 mm š do 3 m z nemodifikovaného asfaltu | m2 | 307 | 1 | 307
577143121 | Asfaltový beton vrstva obrusná ACO 8 (ABJ) tl 50 mm š přes 3 m z nemodifikovaného asfaltu | m2 | 293 | 1 | 293
577144111 | Asfaltový beton vrstva obrusná ACO 11 (ABS) tř. I tl 50 mm š do 3 m z nemodifikovaného asfaltu | m2 | 307 | 1 | 307
577144121 | Asfaltový beton vrstva obrusná ACO 11 (ABS) tř. I tl 50 mm š přes 3 m z nemodifikovaného asfaltu | m2 | 293 | 1 | 293
577145111 | Asfaltový beton vrstva obrusná ACO 16 (ABH) tl 50 mm š do 3 m z nemodifikovaného asfaltu | m2 | 283 | 1 | 283
577145112 | Asfaltový beton vrstva ložní ACL 16 (ABH) tl 50 mm š do 3 m z nemodifikovaného asfaltu | m2 | 255 | 1 | 255
577145121 | Asfaltový beton vrstva obrusná ACO 16 (ABH) tl 50 mm š přes 3 m z nemodifikovaného asfaltu | m2 | 270 | 1 | 270
577145141 | Asfaltový beton vrstva obrusná ACO 16 (ABH) tl 50 mm š přes 3 m z modifikovaného asfaltu | m2 | 311 | 1 | 311
577145142 | Asfaltový beton vrstva ložní ACL 16 (ABH) tl 50 mm š přes 3 m z modifikovaného asfaltu | m2 | 266 | 1 | 266
577154111 | Asfaltový beton vrstva obrusná ACO 11 (ABS) tř. I tl 60 mm š do 3 m z nemodifikovaného asfaltu | m2 | 367 | 1 | 367
577154121 | Asfaltový beton vrstva obrusná ACO 11 (ABS) tř. I tl 60 mm š přes 3 m z nemodifikovaného asfaltu | m2 | 352 | 1 | 352
577155111 | Asfaltový beton vrstva obrusná ACO 16 (ABH) tl 60 mm š do 3 m z nemodifikovaného asfaltu | m2 | 339 | 1 | 339
578133111 | Litý asfalt MA 11 (LAS) tl 30 mm š do 3 m z nemodifikovaného asfaltu | m2 | 449 | 1 | 449
578133211 | Litý asfalt MA 11 (LAS) tl 30 mm š přes 3 m z nemodifikovaného asfaltu | m2 | 437 | 1 | 437
578143113 | Litý asfalt MA 11 (LAS) tl 40 mm š do 3 m z nemodifikovaného asfaltu | m2 | 569 | 1 | 569
578143213 | Litý asfalt MA 11 (LAS) tl 40 mm š přes 3 m z nemodifikovaného asfaltu | m2 | 555 | 1 | 555
578901111 | Zdrsňovací posyp litého asfaltu v množství 4 kg/m2 | m2 | 12.1 | 1 | 12.1
578901112 | Zdrsňovací posyp litého asfaltu v množství 6 kg/m2 | m2 | 15.2 | 1 | 15.2
578901113 | Zdrsňovací posyp litého asfaltu v množství 8 kg/m2 | m2 | 18.5 | 1 | 18.5
578901114 | Zdrsňovací posyp litého asfaltu v množství 10 kg/m2 | m2 | 22 | 1 | 22
578901121 | Zdrsňovací posyp litého asfaltu v množství 4 kg/m2 plochy do 15 m2 při překopech ing sítí | m2 | 18.7 | 1 | 18.7
578901122 | Zdrsňovací posyp litého asfaltu v množství 6 kg/m2 plochy do 15 m2 při překopech ing sítí | m2 | 23.2 | 1 | 23.2
578901123 | Zdrsňovací posyp litého asfaltu v množství 8 kg/m2 plochy do 15 m2 při překopech ing sítí | m2 | 29.2 | 1 | 29.2
578901124 | Zdrsňovací posyp litého asfaltu v množství 10 kg/m2 plochy do 15 m2 při překopech ing sítí | m2 | 34.8 | 1 | 34.8
581114113 | Kryt z betonu komunikace pro pěší tl 100 mm | m2 | 315 | 1 | 315
591111111 | Kladení dlažby z kostek velkých z kamene do lože z kameniva těženého tl 50 mm | m2 | 370 | 1 | 370
591141111 | Kladení dlažby z kostek velkých z kamene na MC tl 50 mm | m2 | 487 | 1 | 487
591211111 | Kladení dlažby z kostek drobných z kamene do lože z kameniva těženého tl 50 mm | m2 | 437 | 1 | 437
591241111 | Kladení dlažby z kostek drobných z kamene na MC tl 50 mm | m2 | 558 | 1 | 558
591411111 | Kladení dlažby z mozaiky jednobarevné komunikací pro pěší lože z kameniva | m2 | 516 | 1 | 516
591412111 | Kladení dlažby z mozaiky dvou a vícebarevné komunikací pro pěší lože z kameniva | m2 | 634 | 1 | 634
591441111 | Kladení dlažby z mozaiky jednobarevné komunikací pro pěší lože z MC | m2 | 694 | 1 | 694
591442111 | Kladení dlažby z mozaiky dvou a vícebarevné komunikací pro pěší lože z MC | m2 | 782 | 1 | 782
593531111 | Kladení dlažby z plastových vegetačních tvárnic pro pěší se zámkem tl do 30 mm plochy do 50 m2 | m2 | 106 | 1 | 106
593531211 | Kladení dlažby z plastových vegetačních tvárnic pro pěší bez zámku tl do 60 mm plochy do 50 m2 | m2 | 113 | 1 | 113
593532111 | Kladení dlažby z plastových vegetačních dlaždic pozemních komunikací se zámkem tl 60 mm pl 50 m2 | m2 | 109 | 1 | 109
596211110 | Kladení zámkové dlažby komunikací pro pěší tl 60 mm skupiny A pl do 50 m2 | m2 | 291 | 1 | 291
596211114 | Příplatek za kombinaci dvou barev u kladení betonových dlažeb komunikací pro pěší tl 60 mm skupiny A | m2 | 22.8 | 1 | 22.8
596211120 | Kladení zámkové dlažby komunikací pro pěší tl 60 mm skupiny B pl do 50 m2 | m2 | 317 | 1 | 317
596211124 | Příplatek za kombinaci dvou barev u kladení betonových dlažeb komunikací pro pěší tl 60 mm skupiny B | m2 | 24.5 | 1 | 24.5
596211130 | Kladení zámkové dlažby komunikací pro pěší tl 60 mm skupiny C pl do 50 m2 | m2 | 330 | 1 | 330
596211134 | Příplatek za kombinaci dvou barev u kladení betonových dlažeb komunikací pro pěší tl 60 mm skupiny C | m2 | 26.1 | 1 | 26.1
596211210 | Kladení zámkové dlažby komunikací pro pěší tl 80 mm skupiny A pl do 50 m2 | m2 | 317 | 1 | 317
596211211 | Kladení zámkové dlažby komunikací pro pěší tl 80 mm skupiny A pl do 100 m2 | m2 | 263 | 1 | 263
596211214 | Příplatek za kombinaci dvou barev u kladení betonových dlažeb komunikací pro pěší tl 80 mm skupiny A | m2 | 22.8 | 1 | 22.8
596211220 | Kladení zámkové dlažby komunikací pro pěší tl 80 mm skupiny B pl do 50 m2 | m2 | 327 | 1 | 327
596211224 | Příplatek za kombinaci dvou barev u kladení betonových dlažeb komunikací pro pěší tl 80 mm skupiny B | m2 | 26.1 | 1 | 26.1
596211230 | Kladení zámkové dlažby komunikací pro pěší tl 80 mm skupiny C pl do 50 m2 | m2 | 343 | 1 | 343
596211234 | Příplatek za kombinaci dvou barev u kladení betonových dlažeb komunikací pro pěší tl 80 mm skupiny C | m2 | 26.1 | 1 | 26.1
596411111 | Kladení dlažby z vegetačních tvárnic komunikací pro pěší tl 80 mm pl do 50 m2 | m2 | 238 | 1 | 238
596411112 | Kladení dlažby z vegetačních tvárnic komunikací pro pěší tl 80 mm pl do 100 m2 | m2 | 214 | 1 | 214
599142111 | Úprava zálivky dilatačních nebo pracovních spár v cementobetonovém krytu hl do 40 mm š do 40 mm | m | 121 | 1 | 121
916111112 | Osazení obruby z velkých kostek bez boční opěry do lože z betonu prostého | m | 116 | 1 | 116
916111113 | Osazení obruby z velkých kostek s boční opěrou do lože z betonu prostého | m | 156 | 1 | 156
916111122 | Osazení obruby z drobných kostek bez boční opěry do lože z betonu prostého | m | 98.9 | 1 | 98.9
916111123 | Osazení obruby z drobných kostek s boční opěrou do lože z betonu prostého | m | 128 | 1 | 128
916231113 | Osazení chodníkového obrubníku betonového ležatého s boční opěrou do lože z betonu prostého | m | 246 | 1 | 246
916231212 | Osazení chodníkového obrubníku betonového stojatého bez boční opěry do lože z betonu prostého | m | 147 | 1 | 147
916231213 | Osazení chodníkového obrubníku betonového stojatého s boční opěrou do lože z betonu prostého | m | 191 | 1 | 191
916241113 | Osazení obrubníku kamenného ležatého s boční opěrou do lože z betonu prostého | m | 257 | 1 | 257
916241213 | Osazení obrubníku kamenného stojatého s boční opěrou do lože z betonu prostého | m | 208 | 1 | 208
916331112 | Osazení zahradního obrubníku betonového do lože z betonu s boční opěrou | m | 141 | 1 | 141
919112223 | Řezání spár pro vytvoření komůrky š 15 mm hl 30 mm pro těsnící zálivku v živičném krytu | m | 70.7 | 1 | 70.7
919121122 | Těsnění spár zálivkou za studena pro komůrky š 15 mm hl 30 mm s těsnicím profilem | m | 142 | 1 | 142
919122131 | Těsnění spár zálivkou za tepla pro komůrky š 20 mm hl 30 mm s těsnicím profilem | m | 66.2 | 1 | 66.2
919124121 | Dilatační spáry vkládané v cementobetonovém krytu s vyplněním spár asfaltovou zálivkou | m | 133 | 1 | 133
919735111 | Řezání stávajícího živičného krytu hl do 50 mm | m | 60.6 | 1 | 60.6
919735112 | Řezání stávajícího živičného krytu hl do 100 mm | m | 76.5 | 1 | 76.5
919735113 | Řezání stávajícího živičného krytu hl do 150 mm | m | 117 | 1 | 117
919735114 | Řezání stávajícího živičného krytu hl do 200 mm | m | 145 | 1 | 145
919735115 | Řezání stávajícího živičného krytu hl do 250 mm | m | 202 | 1 | 202
919735116 | Řezání stávajícího živičného krytu hl do 300 mm | m | 263 | 1 | 263
919735122 | Řezání stávajícího betonového krytu hl do 100 mm | m | 166 | 1 | 166
919735123 | Řezání stávajícího betonového krytu hl do 150 mm | m | 228 | 1 | 228
919735124 | Řezání stávajícího betonového krytu hl do 200 mm | m | 315 | 1 | 315
919735125 | Řezání stávajícího betonového krytu hl do 250 mm | m | 433 | 1 | 433
919735126 | Řezání stávajícího betonového krytu hl do 300 mm | m | 564 | 1 | 564
979021111 | Očištění vybouraných obrubníků a krajníků zahradních při překopech inženýrských sítí | m | 35.2 | 1 | 35.2
979021112 | Očištění vybouraných obrubníků a krajníků chodníkových při překopech inženýrských sítí | m | 41 | 1 | 41
979021113 | Očištění vybouraných obrubníků a krajníků silničních při překopech inženýrských sítí | m | 48.5 | 1 | 48.5
979024441 | Očištění vybouraných obrubníků a krajníků zahradních | m | 23.5 | 1 | 23.5
979024442 | Očištění vybouraných obrubníků a krajníků chodníkových | m | 27.4 | 1 | 27.4
979024443 | Očištění vybouraných obrubníků a krajníků silničních | m | 32.4 | 1 | 32.4
979051111 | Očištění desek nebo dlaždic se spárováním z kameniva těženého při překopech inženýrských sítí | m2 | 86.9 | 1 | 86.9
979051112 | Očištění desek nebo dlaždic se spárováním z MC při překopech inženýrských sítí | m2 | 91.9 | 1 | 91.9
979051121 | Očištění zámkových dlaždic se spárováním z kameniva těženého při překopech inženýrských sítí | m2 | 85.9 | 1 | 85.9
979054441 | Očištění vybouraných z desek nebo dlaždic s původním spárováním z kameniva těženého | m2 | 30 | 1 | 30
979054442 | Očištění vybouraných z desek nebo dlaždic s původním spárováním z MC | m2 | 61.6 | 1 | 61.6
979054451 | Očištění vybouraných zámkových dlaždic s původním spárováním z kameniva těženého | m2 | 57.4 | 1 | 57.4
979071011 | Očištění dlažebních kostek velkých s původním spárováním kamenivem těženým při překopech ing sítí | m2 | 35.2 | 1 | 35.2
979071012 | Očištění dlažebních kostek velkých se spárováním živičnou směsí nebo MC při překopech ing sítí | m2 | 85.9 | 1 | 85.9
979071021 | Očištění dlažebních kostek drobných s původním spárováním kamenivem těženým při překopech ing sítí | m2 | 38.9 | 1 | 38.9
979071022 | Očištění dlažebních kostek drobných se spárováním živičnou směsí nebo MC při překopech ing sítí | m2 | 97.6 | 1 | 97.6
979071031 | Očištění dlažebních kostek mozaikových kamenivem těženým nebo MV při překopech ing sítí | m2 | 121 | 1 | 121
979071111 | Očištění dlažebních kostek velkých s původním spárováním kamenivem těženým | m2 | 23.5 | 1 | 23.5
979071112 | Očištění dlažebních kostek velkých s původním spárováním živičnou směsí nebo MC | m2 | 57.4 | 1 | 57.4
979071121 | Očištění dlažebních kostek drobných s původním spárováním kamenivem těženým | m2 | 26.1 | 1 | 26.1
979071122 | Očištění dlažebních kostek drobných s původním spárováním živičnou směsí nebo MC | m2 | 65.2 | 1 | 65.2
979071131 | Očištění dlažebních kostek mozaikových kamenivem těženým nebo MV | m2 | 80.9 | 1 | 80.9
979092111 | Očištění silničních dílců se spárováním z kameniva těženého při překopech inženýrských sítí | m2 | 69.7 | 1 | 69.7
979094441 | Očištění vybouraných silničních dílců s původním spárováním z kameniva těženého | m2 | 44.4 | 1 | 44.4
997002511 | Vodorovné přemístění suti a vybouraných hmot bez naložení ale se složením a urovnáním do 1 km | t | 96.4 | 1 | 96.4
997013211 | Vnitrostaveništní doprava suti a vybouraných hmot pro budovy v do 6 m ručně | t | 568 | 1 | 568
997221551 | Vodorovná doprava suti ze sypkých materiálů do 1 km | t | 40.1 | 1 | 40.1
997221559 | Příplatek ZKD 1 km u vodorovné dopravy suti ze sypkých materiálů | t | 8.98 | 1 | 8.98
997221561 | Vodorovná doprava suti z kusových materiálů do 1 km | t | 45 | 1 | 45
997221569 | Příplatek ZKD 1 km u vodorovné dopravy suti z kusových materiálů | t | 11.5 | 1 | 11.5
997221571 | Vodorovná doprava vybouraných hmot do 1 km | t | 552 | 1 | 552
997221579 | Příplatek ZKD 1 km u vodorovné dopravy vybouraných hmot | t | 15.3 | 1 | 15.3
997221611 | Nakládání suti na dopravní prostředky pro vodorovnou dopravu | t | 150 | 1 | 150
997221612 | Nakládání vybouraných hmot na dopravní prostředky pro vodorovnou dopravu | t | 460 | 1 | 460
997241511 | Vodorovné přemístění vybouraných hmot do 7 km | t | 1120 | 1 | 1120
997241519 | Příplatek ZKD 1 km u vodorovného přemístění vybouraných hmot | t | 10.1 | 1 | 10.1
997241611 | Nakládání nebo překládání vybouraných hmot | t | 1020 | 1 | 1020
998223011 | Přesun hmot pro pozemní komunikace s krytem dlážděným | t | 178 | 1 | 178
998223091 | Příplatek k přesunu hmot pro pozemní komunikace s krytem dlážděným za zvětšený přesun do 1000 m | t | 6.79 | 1 | 6.79
998223094 | Příplatek k přesunu hmot pro pozemní komunikace s krytem dlážděným za zvětšený přesun do 5000 m | t | 25.6 | 1 | 25.6
998223095 | Příplatek k přesunu hmot pro pozemní komunikace s krytem dlážděným za zvětšený přesun ZKD 5000 m | t | 21.7 | 1 | 21.7
998225111 | Přesun hmot pro pozemní komunikace s krytem z kamene, monolitickým betonovým nebo živičným | t | 60.6 | 1 | 60.6
998225191 | Příplatek k přesunu hmot pro pozemní komunikace s krytem z kamene, živičným, betonovým do 1000 m | t | 7.19 | 1 | 7.19
998225194 | Příplatek k přesunu hmot pro pozemní komunikace s krytem z kamene, živičným, betonovým do 5000 m | t | 29.2 | 1 | 29.2
998225195 | Příplatek k přesunu hmot pro pozemní komunikace s krytem z kamene, živičným, betonovým ZKD 5000 m | t | 27.9 | 1 | 27.9
DAP 1 | Obrubník kamenný | m | 2524 | 1 | 2524
DAP 2 | Krajník žulový | m | 1870 | 1 | 1870
DAP 3 | Mozaika ze sliveneckého mramoru 6x6x4 (červená, šedá) | m2 | 1180 | 1 | 1180
DAP 4 | Mramorová mozaika 6x6x4 cm (Supíkovická, Lipovská) | m2 | 1190 | 1 | 1190
DAP 5 | Mozaika, strana řezaná, hlava štípaná 6x6x4 cm (Nehodivský mramor) | m2 | 1180 | 1 | 1180
DAP 6 | Mramorová mozaika 6x6x4 cm (světlá, tmavá) | m2 | 1200 | 1 | 1200
DAP 7 | Řezaná mozaika 6x6x cm řezaná, 4 cm štípaná (Supíkovický mramor, Lipovský mramor) | m2 | 1200 | 1 | 1200
13 ZEMNÍ PRÁCE
005724100 | Osivo směs travní parková | kg | 90.9 | 1 | 90.9
58337302 | Štěrkopísek frakce 0/16 | t | 250 | 1 | 250
58337303 | Štěrkopísek frakce 0-8 | t | 250 | 1 | 250
58337308 | Štěrkopísek frakce 0/2 třída B | t | 355 | 1 | 355
58337310 | Štěrkopísek frakce 0-4 třída B | t | 304 | 1 | 304
58344121 | Štěrkodrť frakce 0/8 | t | 228 | 1 | 228
58344171 | Štěrkodrť frakce 0-32 | t | 333 | 1 | 333
58344197 | Štěrkodrť frakce 0/63 | t | 303 | 1 | 303
58344199 | Štěrkodrť frakce 0-63 | t | 338 | 1 | 338
58981100 | Recyklát směsný frakce 0/16 | t | 168 | 1 | 168
58981120 | Recyklát betonový frakce 0/16 | t | 248 | 1 | 248
58981152 | Recyklát asfaltový frakce 0/8 R-materiál | t | 258 | 1 | 258
103111000 | Rašelina zahradnická VL | m3 | 616 | 1 | 616
103641000 | Zemina pro terénní úpravy - tříděná | t | 214 | 1 | 214
103641010 | Zemina pro terénní úpravy - ornice | t | 524 | 1 | 524
111201101 | Odstranění křovin a stromů průměru kmene do 100 mm i s kořeny z celkové plochy do 1000 m2 | m2 | 41.4 | 1 | 41.4
111251111 | Drcení ořezaných větví D do 100 mm s odvozem do 20 km | m3 | 3680 | 1 | 3680
112101101 | Odstranění stromů listnatých průměru kmene do 300 mm | kus | 141 | 1 | 141
112101121 | Odstranění stromů jehličnatých průměru kmene do 300 mm | kus | 80.8 | 1 | 80.8
112201101 | Odstranění pařezů D do 300 mm | kus | 288 | 1 | 288
113106011 | Rozebrání dlažeb při překopech komunikací pro pěší z mozaiky ručně | m2 | 118 | 1 | 118
113106021 | Rozebrání dlažeb při překopech komunikací pro pěší z betonových dlaždic ručně | m2 | 81.7 | 1 | 81.7
113106022 | Rozebrání dlažeb při překopech komunikací pro pěší z kamenných dlaždic ručně | m2 | 77 | 1 | 77
113106023 | Rozebrání dlažeb při překopech komunikací pro pěší ze zámkové dlažby ručně | m2 | 107 | 1 | 107
113106024 | Rozebrání dlažeb při překopech komunikací pro pěší z pryžových dlaždic ručně | m2 | 67.1 | 1 | 67.1
113106051 | Rozebrání dlažeb při překopech vozovek z velkých kostek s ložem z kameniva ručně | m2 | 128 | 1 | 128
113106052 | Rozebrání dlažeb při překopech vozovek z velkých kostek s ložem ze živice ručně | m2 | 155 | 1 | 155
113106061 | Rozebrání dlažeb při překopech vozovek z drobných kostek s ložem z kameniva ručně | m2 | 90.6 | 1 | 90.6
113106062 | Rozebrání dlažeb při překopech vozovek z drobných kostek s ložem ze živice ručně | m2 | 106 | 1 | 106
113106071 | Rozebrání dlažeb při překopech vozovek ze zámkové dlažby s ložem z kameniva ručně | m2 | 116 | 1 | 116
113106081 | Rozebrání dlažeb při překopech vozovek z pryžových dlaždic ručně | m2 | 83.5 | 1 | 83.5
113106111 | Rozebrání dlažeb z mozaiky komunikací pro pěší ručně | m2 | 78 | 1 | 78
113106121 | Rozebrání dlažeb z betonových nebo kamenných dlaždic komunikací pro pěší ručně | m2 | 54.3 | 1 | 54.3
113106122 | Rozebrání dlažeb z kamenných dlaždic komunikací pro pěší ručně | m2 | 56.9 | 1 | 56.9
113106123 | Rozebrání dlažeb ze zámkových dlaždic komunikací pro pěší ručně | m2 | 71 | 1 | 71
113106151 | Rozebrání dlažeb vozovek z velkých kostek s ložem z kameniva ručně | m2 | 95.3 | 1 | 95.3
113106152 | Rozebrání dlažeb vozovek z velkých kostek s ložem ze živice ručně | m2 | 116 | 1 | 116
113106161 | Rozebrání dlažeb vozovek z drobných kostek s ložem z kameniva ručně | m2 | 64.5 | 1 | 64.5
113106162 | Rozebrání dlažeb vozovek z drobných kostek s ložem ze živice ručně | m2 | 75.2 | 1 | 75.2
113106171 | Rozebrání dlažeb vozovek ze zámkové dlažby s ložem z kameniva ručně | m2 | 89.8 | 1 | 89.8
113106181 | Rozebrání dlažeb vozovek z plastových nebo pryžových dlaždic s ložem z kameniva ručně | m2 | 59.5 | 1 | 59.5
113106211 | Rozebrání dlažeb vozovek z velkých kostek s ložem z kameniva strojně pl přes 50 do 200 m2 | m2 | 32.9 | 1 | 32.9
113106212 | Rozebrání dlažeb vozovek z velkých kostek s ložem ze živice strojně pl přes 50 do 200 m2 | m2 | 35.8 | 1 | 35.8
113106221 | Rozebrání dlažeb vozovek z drobných kostek s ložem z kameniva strojně pl přes 50 do 200 m2 | m2 | 21 | 1 | 21
113106222 | Rozebrání dlažeb vozovek z drobných kostek s ložem ze živice strojně pl přes 50 do 200 m2 | m2 | 23.8 | 1 | 23.8
113106241 | Rozebrání vozovek ze silničních dílců se spárami zalitými živicí strojně pl přes 200 m2 | m2 | 48.3 | 1 | 48.3
113106271 | Rozebrání dlažeb vozovek ze zámkové dlažby s ložem z kameniva strojně pl přes 50 do 200 m2 | m2 | 26.5 | 1 | 26.5
113106281 | Rozebrání dlažeb vozovek z plastových, pryžových dlaždic•lože kamenivo strojně pl přes 50 do 200 m2 | m2 | 18.4 | 1 | 18.4
113106511 | Rozebrání dlažeb vozovek z velkých kostek s ložem z kameniva strojně pl přes 200 m2 | m2 | 26.1 | 1 | 26.1
113106512 | Rozebrání dlažeb vozovek z velkých kostek s ložem ze živice strojně pl přes 200 m2 | m2 | 28.3 | 1 | 28.3
113106521 | Rozebrání dlažeb vozovek z drobných kostek s ložem z kameniva strojně pl přes 200 m2 | m2 | 19.3 | 1 | 19.3
113106522 | Rozebrání dlažeb vozovek z drobných kostek s ložem ze živice strojně pl přes 200 m2 | m2 | 20.1 | 1 | 20.1
113106571 | Rozebrání dlažeb vozovek ze zámkové dlažby s ložem z kameniva strojně pl přes 200 m2 | m2 | 22.8 | 1 | 22.8
113106581 | Rozebrání dlažeb vozovek z plastových nebo pryžových dlaždic lože z kameniva strojně pl přes 200 m2 | m2 | 15.7 | 1 | 15.7
113107011 | Odstranění podkladu z kameniva těženého tl 100 mm při překopech ručně | m2 | 153 | 1 | 153
113107012 | Odstranění podkladu z kameniva těženého tl 200 mm při překopech ručně | m2 | 223 | 1 | 223
113107013 | Odstranění podkladu z kameniva těženého tl 300 mm při překopech ručně | m2 | 361 | 1 | 361
113107021 | Odstranění podkladu z kameniva drceného tl 100 mm při překopech ručně | m2 | 284 | 1 | 284
113107022 | Odstranění podkladu z kameniva drceného tl 200 mm při překopech ručně | m2 | 433 | 1 | 433
113107023 | Odstranění podkladu z kameniva drceného tl 300 mm při překopech ručně | m2 | 723 | 1 | 723
113107024 | Odstranění podkladu z kameniva drceného tl 400 mm při překopech ručně | m2 | 857 | 1 | 857
113107025 | Odstranění podkladu z kameniva drceného tl 500 mm při překopech ručně | m2 | 1100 | 1 | 1100
113107026 | Odstranění podkladu z kameniva drceného se štětem tl 450 mm při překopech ručně | m2 | 857 | 1 | 857
113107030 | Odstranění podkladu z betonu prostého tl 100 mm při překopech ručně | m2 | 766 | 1 | 766
113107031 | Odstranění podkladu z betonu prostého tl 150 mm při překopech ručně | m2 | 843 | 1 | 843
113107032 | Odstranění podkladu z betonu prostého tl 300 mm při překopech ručně | m2 | 1420 | 1 | 1420
113107033 | Odstranění podkladu z betonu prostého tl 400 mm při překopech ručně | m2 | 1710 | 1 | 1710
113107034 | Odstranění podkladu z betonu prostého tl 500 mm při překopech ručně | m2 | 2220 | 1 | 2220
113107035 | Odstranění podkladu z betonu vyztuženého sítěmi tl 100 mm při překopech ručně | m2 | 882 | 1 | 882
113107036 | Odstranění podkladu z betonu vyztuženého sítěmi tl 150 mm při překopech ručně | m2 | 1040 | 1 | 1040
113107037 | Odstranění podkladu z betonu vyztuženého sítěmi tl 300 mm při překopech ručně | m2 | 1630 | 1 | 1630
113107038 | Odstranění podkladu z betonu vyztuženého sítěmi tl 400 mm při překopech ručně | m2 | 1960 | 1 | 1960
113107039 | Odstranění podkladu z betonu vyztuženého sítěmi tl 500 mm při překopech ručně | m2 | 2550 | 1 | 2550
113107041 | Odstranění podkladu živičných tl 50 mm při překopech ručně | m2 | 136 | 1 | 136
113107042 | Odstranění podkladu živičných tl 100 mm při překopech ručně | m2 | 257 | 1 | 257
113107043 | Odstranění podkladu živičných tl 150 mm při překopech ručně | m2 | 435 | 1 | 435
113107044 | Odstranění podkladu živičných tl 200 mm při překopech ručně | m2 | 609 | 1 | 609
113107045 | Odstranění podkladu živičných tl 250 mm při překopech ručně | m2 | 767 | 1 | 767
113107046 | Odstranění podkladu živičných tl 300 mm při překopech ručně | m2 | 940 | 1 | 940
113107111 | Odstranění podkladu z kameniva těženého tl 100 mm ručně | m2 | 99.4 | 1 | 99.4
113107112 | Odstranění podkladu z kameniva těženého tl 200 mm ručně | m2 | 145 | 1 | 145
113107113 | Odstranění podkladu z kameniva těženého tl 300 mm ručně | m2 | 233 | 1 | 233
113107121 | Odstranění podkladu z kameniva drceného tl 100 mm ručně | m2 | 183 | 1 | 183
113107122 | Odstranění podkladu z kameniva drceného tl 200 mm ručně | m2 | 275 | 1 | 275
113107123 | Odstranění podkladu z kameniva drceného tl 300 mm ručně | m2 | 457 | 1 | 457
113107124 | Odstranění podkladu z kameniva drceného tl 400 mm ručně | m2 | 542 | 1 | 542
113107125 | Odstranění podkladu z kameniva drceného tl 500 mm ručně | m2 | 697 | 1 | 697
113107126 | Odstranění podkladu z kameniva drceného se štětem tl 450 mm ručně | m2 | 542 | 1 | 542
113107130 | Odstranění podkladu z betonu prostého tl 100 mm ručně | m2 | 485 | 1 | 485
113107131 | Odstranění podkladu z betonu prostého tl 150 mm ručně | m2 | 533 | 1 | 533
113107132 | Odstranění podkladu z betonu prostého tl 300 mm ručně | m2 | 899 | 1 | 899
113107133 | Odstranění podkladu z betonu prostého tl 400 mm ručně | m2 | 1080 | 1 | 1080
113107134 | Odstranění podkladu z betonu prostého tl 500 mm ručně | m2 | 1400 | 1 | 1400
113107135 | Odstranění podkladu z betonu vyztuženého sítěmi tl 100 mm ručně | m2 | 558 | 1 | 558
113107136 | Odstranění podkladu z betonu vyztuženého sítěmi tl 150 mm ručně | m2 | 657 | 1 | 657
113107137 | Odstranění podkladu z betonu vyztuženého sítěmi tl 300 mm ručně | m2 | 1030 | 1 | 1030
113107138 | Odstranění podkladu z betonu vyztuženého sítěmi tl 400 mm ručně | m2 | 1240 | 1 | 1240
113107139 | Odstranění podkladu z betonu vyztuženého sítěmi tl 500 mm ručně | m2 | 1610 | 1 | 1610
113107141 | Odstranění podkladu živičného tl 50 mm ručně | m2 | 86.8 | 1 | 86.8
113107142 | Odstranění podkladu živičného tl 100 mm ručně | m2 | 163 | 1 | 163
113107143 | Odstranění podkladu živičného tl 150 mm ručně | m2 | 272 | 1 | 272
113107144 | Odstranění podkladu živičného tl 200 mm ručně | m2 | 380 | 1 | 380
113107145 | Odstranění podkladu živičného tl 250 mm ručně | m2 | 489 | 1 | 489
113107146 | Odstranění podkladu živičného tl 300 mm ručně | m2 | 597 | 1 | 597
113107151 | Odstranění podkladu z kameniva těženého tl 100 mm strojně pl přes 50 do 200 m2 | m2 | 18.9 | 1 | 18.9
113107152 | Odstranění podkladu z kameniva těženého tl 200 mm strojně pl přes 50 do 200 m2 | m2 | 27.4 | 1 | 27.4
113107153 | Odstranění podkladu z kameniva těženého tl 300 mm strojně pl přes 50 do 200 m2 | m2 | 44.2 | 1 | 44.2
113107161 | Odstranění podkladu z kameniva drceného tl 100 mm strojně pl přes 50 do 200 m2 | m2 | 30.6 | 1 | 30.6
113107162 | Odstranění podkladu z kameniva drceného tl 200 mm strojně pl přes 50 do 200 m2 | m2 | 44.5 | 1 | 44.5
113107163 | Odstranění podkladu z kameniva drceného tl 300 mm strojně pl přes 50 do 200 m2 | m2 | 65.7 | 1 | 65.7
113107164 | Odstranění podkladu z kameniva drceného tl 400 mm strojně pl přes 50 do 200 m2 | m2 | 90 | 1 | 90
113107165 | Odstranění podkladu z kameniva drceného tl 500 mm strojně pl přes 50 do 200 m2 | m2 | 114 | 1 | 114
113107166 | Odstranění podkladu z kameniva drceného se štětem tl 450 mm strojně pl přes 50 do 200 m2 | m2 | 90 | 1 | 90
113107170 | Odstranění podkladu z betonu prostého tl 100 mm strojně pl přes 50 do 200 m2 | m2 | 125 | 1 | 125
113107171 | Odstranění podkladu z betonu prostého tl 150 mm strojně pl přes 50 do 200 m2 | m2 | 152 | 1 | 152
113107172 | Odstranění podkladu z betonu prostého tl 300 mm strojně pl přes 50 do 200 m2 | m2 | 267 | 1 | 267
113107173 | Odstranění podkladu z betonu prostého tl 400 mm strojně pl přes 50 do 200 m2 | m2 | 320 | 1 | 320
113107174 | Odstranění podkladu z betonu prostého tl 500 mm strojně pl přes 50 do 200 m2 | m2 | 417 | 1 | 417
113107175 | Odstranění podkladu z betonu vyztuženého sítěmi tl 100 mm strojně pl přes 50 do 200 m2 | m2 | 146 | 1 | 146
113107176 | Odstranění podkladu z betonu vyztuženého sítěmi tl 150 mm strojně pl přes 50 do 200 m2 | m2 | 173 | 1 | 173
113107177 | Odstranění podkladu z betonu vyztuženého sítěmi tl 300 mm strojně pl přes 50 do 200 m2 | m2 | 301 | 1 | 301
113107178 | Odstranění podkladu z betonu vyztuženého sítěmi tl 400 mm strojně pl přes 50 do 200 m2 | m2 | 362 | 1 | 362
113107179 | Odstranění podkladu z betonu vyztuženého sítěmi tl 500 mm strojně pl přes 50 do 200 m2 | m2 | 471 | 1 | 471
113107181 | Odstranění podkladu živičného tl 50 mm strojně pl přes 50 do 200 m2 | m2 | 36.5 | 1 | 36.5
113107182 | Odstranění podkladu živičného tl 100 mm strojně pl přes 50 do 200 m2 | m2 | 52.3 | 1 | 52.3
113107183 | Odstranění podkladu živičného tl 150 mm strojně pl přes 50 do 200 m2 | m2 | 87 | 1 | 87
113107184 | Odstranění podkladu živičného tl 200 mm strojně pl přes 50 do 200 m2 | m2 | 121 | 1 | 121
113107185 | Odstranění podkladu živičného tl 250 mm strojně pl přes 50 do 200 m2 | m2 | 157 | 1 | 157
113107186 | Odstranění podkladu živičného tl 300 mm strojně pl přes 50 do 200 m2 | m2 | 187 | 1 | 187
113107221 | Odstranění podkladu z kameniva drceného tl 100 mm strojně pl přes 200 m2 | m2 | 21.8 | 1 | 21.8
113107222 | Odstranění podkladu z kameniva drceného tl 200 mm strojně pl přes 200 m2 | m2 | 31.9 | 1 | 31.9
113107223 | Odstranění podkladu z kameniva drceného tl 300 mm strojně pl přes 200 m2 | m2 | 47.7 | 1 | 47.7
113107224 | Odstranění podkladu z kameniva drceného tl 400 mm strojně pl přes 200 m2 | m2 | 64.4 | 1 | 64.4
113107225 | Odstranění podkladu z kameniva drceného tl 500 mm strojně pl přes 200 m2 | m2 | 82.3 | 1 | 82.3
113107230 | Odstranění podkladu z betonu prostého tl 100 mm strojně pl přes 200 m2 | m2 | 90.2 | 1 | 90.2
113107231 | Odstranění podkladu z betonu prostého tl 150 mm strojně pl přes 200 m2 | m2 | 109 | 1 | 109
113107232 | Odstranění podkladu z betonu prostého tl 300 mm strojně pl přes 200 m2 | m2 | 191 | 1 | 191
113107233 | Odstranění podkladu z betonu prostého tl 400 mm strojně pl přes 200 m2 | m2 | 229 | 1 | 229
113107234 | Odstranění podkladu z betonu prostého tl 500 mm strojně pl přes 200 m2 | m2 | 298 | 1 | 298
113107241 | Odstranění podkladu živičného tl 50 mm strojně pl přes 200 m2 | m2 | 26.1 | 1 | 26.1
113107242 | Odstranění podkladu živičného tl 100 mm strojně pl přes 200 m2 | m2 | 37.6 | 1 | 37.6
113107243 | Odstranění podkladu živičného tl 150 mm strojně pl přes 200 m2 | m2 | 62.8 | 1 | 62.8
113107244 | Odstranění podkladu živičného tl 200 mm strojně pl přes 200 m2 | m2 | 87.3 | 1 | 87.3
113107245 | Odstranění podkladu živičného tl 250 mm strojně pl přes 200 m2 | m2 | 112 | 1 | 112
113107246 | Odstranění podkladu živičného tl 300 mm strojně pl přes 200 m2 | m2 | 137 | 1 | 137
113107411 | Odstranění podkladu z kameniva těženého tl 100 mm při překopech strojně pl do 15 m2 | m2 | 33.6 | 1 | 33.6
113107412 | Odstranění podkladu z kameniva těženého tl 200 mm při překopech strojně pl do 15 m2 | m2 | 50.8 | 1 | 50.8
113107413 | Odstranění podkladu z kameniva těženého tl 300 mm při překopech strojně pl do 15 m2 | m2 | 82.7 | 1 | 82.7
113107421 | Odstranění podkladu z kameniva drceného tl 100 mm při překopech strojně pl do 15 m2 | m2 | 57.4 | 1 | 57.4
113107422 | Odstranění podkladu z kameniva drceného tl 200 mm při překopech strojně pl do 15 m2 | m2 | 83.3 | 1 | 83.3
113107423 | Odstranění podkladu z kameniva drceného tl 300 mm při překopech strojně pl do 15 m2 | m2 | 123 | 1 | 123
113107424 | Odstranění podkladu z kameniva drceného tl 400 mm při překopech strojně pl do 15 m2 | m2 | 168 | 1 | 168
113107425 | Odstranění podkladu z kameniva drceného tl 500 mm při překopech strojně pl do 15 m2 | m2 | 213 | 1 | 213
113107430 | Odstranění podkladu z betonu prostého tl 100 mm při překopech strojně pl do 15 m2 | m2 | 236 | 1 | 236
113107431 | Odstranění podkladu z betonu prostého tl 150 mm při překopech strojně pl do 15 m2 | m2 | 282 | 1 | 282
113107432 | Odstranění podkladu z betonu prostého tl 300 mm při překopech strojně pl do 15 m2 | m2 | 497 | 1 | 497
113107433 | Odstranění podkladu z betonu prostého tl 400 mm při překopech strojně pl do 15 m2 | m2 | 603 | 1 | 603
113107434 | Odstranění podkladu z betonu prostého tl 500 mm při překopech strojně pl do 15 m2 | m2 | 780 | 1 | 780
113107441 | Odstranění podkladu živičných tl 50 mm při překopech strojně pl do 15 m2 | m2 | 68.6 | 1 | 68.6
113107442 | Odstranění podkladu živičných tl 100 mm při překopech strojně pl do 15 m2 | m2 | 98.6 | 1 | 98.6
113107443 | Odstranění podkladu živičných tl 150 mm při překopech strojně pl do 15 m2 | m2 | 166 | 1 | 166
113107444 | Odstranění podkladu živičných tl 200 mm při překopech strojně pl do 15 m2 | m2 | 229 | 1 | 229
113107445 | Odstranění podkladu živičných tl 250 mm při překopech strojně pl do 15 m2 | m2 | 296 | 1 | 296
113107446 | Odstranění podkladu živičných tl 300 mm při překopech strojně pl do 15 m2 | m2 | 350 | 1 | 350
113107511 | Odstranění podkladu z kameniva těženého tl 100 mm při překopech strojně pl přes 15 m2 | m2 | 27.9 | 1 | 27.9
113107512 | Odstranění podkladu z kameniva těženého tl 200 mm při překopech strojně pl přes 15 m2 | m2 | 42.2 | 1 | 42.2
113107513 | Odstranění podkladu z kameniva těženého tl 300 mm při překopech strojně pl přes 15 m2 | m2 | 69.2 | 1 | 69.2
113107521 | Odstranění podkladu z kameniva drceného tl 100 mm při překopech strojně pl přes 15 m2 | m2 | 47.9 | 1 | 47.9
113107522 | Odstranění podkladu z kameniva drceného tl 200 mm při překopech strojně pl přes 15 m2 | m2 | 70.2 | 1 | 70.2
113107523 | Odstranění podkladu z kameniva drceného tl 300 mm při překopech strojně pl přes 15 m2 | m2 | 102 | 1 | 102
113107524 | Odstranění podkladu z kameniva drceného tl 400 mm při překopech strojně pl přes 15 m2 | 180 | 143 | 1 | 143
113107525 | Odstranění podkladu z kameniva drceného tl 500 mm při překopech strojně pl přes 15 m2 | m2 | 178 | 1 | 178
113107530 | Odstranění podkladu z betonu prostého tl 100 mm při překopech strojně pl přes 15 m2 | m2 | 192 | 1 | 192
113107531 | Odstranění podkladu z betonu prostého tl 150 mm při překopech strojně pl přes 15 m2 | m2 | 234 | 1 | 234
113107532 | Odstranění podkladu z betonu prostého tl 300 mm při překopech strojně pl přes 15 m2 | m2 | 416 | 1 | 416
113107533 | Odstranění podkladu z betonu prostého tl 400 mm při překopech strojně pl přes 15 m2 | m2 | 501 | 1 | 501
113107534 | Odstranění podkladu z betonu prostého tl 500 mm při překopech strojně pl přes 15 m2 | m2 | 649 | 1 | 649
113107541 | Odstranění podkladu živičných tl 50 mm při překopech strojně pl přes 15 m2 | m2 | 56.8 | 1 | 56.8
113107542 | Odstranění podkladu živičných tl 100 mm při překopech strojně pl přes 15 m2 | m2 | 80.9 | 1 | 80.9
113107543 | Odstranění podkladu živičných tl 150 mm při překopech strojně pl přes 15 m2 | m2 | 135 | 1 | 135
113107544 | Odstranění podkladu živičných tl 200 mm při překopech strojně pl přes 15 m2 | m2 | 191 | 1 | 191
113107545 | Odstranění podkladu živičných tl 250 mm při překopech strojně pl přes 15 m2 | m2 | 242 | 1 | 242
113107546 | Odstranění podkladu živičných tl 300 mm při překopech strojně pl přes 15 m2 | m2 | 292 | 1 | 292
113154111 | Frézování živičného krytu tl 30 mm pruh š 0,5 m pl do 500 m2 bez překážek v trase | m2 | 125 | 1 | 125
113154112 | Frézování živičného krytu tl 40 mm pruh š 0,5 m pl do 500 m2 bez překážek v trase | m2 | 136 | 1 | 136
113154113 | Frézování živičného krytu tl 50 mm pruh š 0,5 m pl do 500 m2 bez překážek v trase | m2 | 150 | 1 | 150
113154114 | Frézování živičného krytu tl 100 mm pruh š 0,5 m pl do 500 m2 bez překážek v trase | m2 | 191 | 1 | 191
113154121 | Frézování živičného krytu tl 30 mm pruh š 1 m pl do 500 m2 bez překážek v trase | m2 | 76.3 | 1 | 76.3
113154122 | Frézování živičného krytu tl 40 mm pruh š 1 m pl do 500 m2 bez překážek v trase | m2 | 83.4 | 1 | 83.4
113154123 | Frézování živičného krytu tl 50 mm pruh š 1 m pl do 500 m2 bez překážek v trase | m2 | 92 | 1 | 92
113154124 | Frézování živičného krytu tl 100 mm pruh š 1 m pl do 500 m2 bez překážek v trase | m2 | 121 | 1 | 121
113155253 | Frézování betonového krytu tl 50 mm pruh š 1 m pl do 1000 m2 s překážkami v trase | m2 | 138 | 1 | 138
113155254 | Frézování betonového krytu tl 100 mm pruh š 1 m pl do 1000 m2 s překážkami v trase | m2 | 187 | 1 | 187
113155263 | Frézování betonového krytu tl 50 mm pruh š 2 m pl do 1000 m2 s překážkami v trase | m2 | 113 | 1 | 113
113155264 | Frézování betonového krytu tl 100 mm pruh š 2 m pl do 1000 m2 s překážkami v trase | m2 | 173 | 1 | 173
113201111 | Vytrhání obrub chodníkových ležatých | m | 89.6 | 1 | 89.6
113201112 | Vytrhání obrub silničních ležatých | m | 107 | 1 | 107
113202111 | Vytrhání obrub krajníků obrubníků stojatých | m | 52.6 | 1 | 52.6
113203111 | Vytrhání obrub z dlažebních kostek | m | 58 | 1 | 58
113204111 | Vytrhání obrub záhonových | m | 37.4 | 1 | 37.4
115001101 | Převedení vody potrubím DN do 100 | m | 250 | 1 | 250
115001102 | Převedení vody potrubím DN do 150 | m | 366 | 1 | 366
115101201 | Čerpání vody na dopravní výšku do 10 m průměrný přítok do 500 l/min | hod | 62.7 | 1 | 62.7
115101301 | Pohotovost čerpací soupravy pro dopravní výšku do 10 m přítok do 500 l/min | den | 42.2 | 1 | 42.2
119001401 | Dočasné zajištění potrubí ocelového nebo litinového DN do 200 | m | 256 | 1 | 256
119001402 | Dočasné zajištění potrubí ocelového nebo litinového DN do 500 | m | 401 | 1 | 401
119001411 | Dočasné zajištění potrubí betonového, ŽB nebo kameninového DN do 200 | m | 324 | 1 | 324
119001412 | Dočasné zajištění potrubí betonového, ŽB nebo kameninového DN do 500 | m | 401 | 1 | 401
119001421 | Dočasné zajištění kabelů a kabelových tratí ze 3 volně ložených kabelů | m | 207 | 1 | 207
119001422 | Dočasné zajištění kabelů a kabelových tratí z 6 volně ložených kabelů | m | 281 | 1 | 281
119001423 | Dočasné zajištění kabelů a kabelových tratí z více než 6 volně ložených kabelů | m | 447 | 1 | 447
120001101 | Příplatek za ztížení odkopávky nebo prokkopávky v blízkosti inženýrských sítí | m3 | 363 | 1 | 363
122201101 | Odkopávky a prokopávky nezapažené v hornině tř. 3 objem do 100 m3 | m3 | 132 | 1 | 132
122201102 | Odkopávky a prokopávky nezapažené v hornině tř. 3 objem do 1000 m3 | m3 | 86.5 | 1 | 86.5
122201109 | Příplatek za lepivost u odkopávek v hornině tř. 1 až 3 | m3 | 28.9 | 1 | 28.9
122301101 | Odkopávky a prokopávky nezapažené v hornině tř. 4 objem do 100 m3 | m3 | 282 | 1 | 282
122301102 | Odkopávky a prokopávky nezapažené v hornině tř. 4 objem do 1000 m3 | m3 | 147 | 1 | 147
122301109 | Příplatek za lepivost u odkopávek nezapažených v hornině tř. 4 | m3 | 29.3 | 1 | 29.3
130001101 | Příplatek za ztížení vykopávky v blízkosti podzemního vedení | m3 | 414 | 1 | 414
130901103 | Bourání kcí v hloubených vykopávkách ze zdiva cihelného nebo smíšeného na maltu cementovou ručně | m3 | 1520 | 1 | 1520
130901121 | Bourání kcí v hloubených vykopávkách ze zdiva z betonu prostého ručně | m3 | 7150 | 1 | 7150
130901123 | Bourání kcí v hloubených vykopávkách ze zdiva ze ŽB nebo předpjatého ručně | m3 | 13400 | 1 | 13400
131151101 | Hloubení jam do 15 m3 nezapažených v hornině tř. 1 a 2 při překopech inženýrských sítí | m3 | 211 | 1 | 211
131201101 | Hloubení jam nezapažených v hornině tř. 3 objemu do 100 m3 | m3 | 255 | 1 | 255
131201102 | Hloubení jam nezapažených v hornině tř. 3 objemu do 1000 m3 | m3 | 159 | 1 | 159
131201103 | Hloubení jam nezapažených v hornině tř. 3 objemu do 5000 m3 | m3 | 80.2 | 1 | 80.2
131201109 | Příplatek za lepivost u hloubení jam nezapažených v hornině tř. 3 | m3 | 21.1 | 1 | 21.1
131201201 | Hloubení jam zapažených v hornině tř. 3 objemu do 100 m3 | m3 | 589 | 1 | 589
131201202 | Hloubení jam zapažených v hornině tř. 3 objemu do 1000 m3 | m3 | 427 | 1 | 427
131201209 | Příplatek za lepivost u hloubení jam zapažených v hornině tř. 3 | m3 | 39.3 | 1 | 39.3
131203101 | Hloubení jam ručním nebo pneum nářadím v soudržných horninách tř. 3 | m3 | 692 | 1 | 692
131203102 | Hloubení jam ručním nebo pneum nářadím v nesoudržných horninách tř. 3 | m3 | 764 | 1 | 764
131203109 | Příplatek za lepivost u hloubení jam ručním nebo pneum nářadím v hornině tř. 3 | m3 | 138 | 1 | 138
131233101 | Hloubení jam do 10 m3 ručně v soudržných horninách tř. 3 při překopech inženýrských sítí | m3 | 942 | 1 | 942
131233102 | Hloubení jam do 10 m3 ručně v nesoudržných horninách tř. 3 při překopech inženýrských sítí | m3 | 1050 | 1 | 1050
131233109 | Příplatek za lepivost, hloubení jam do 10 m3 ručně v horninách tř. 3 při překopech inženýrských sítí | m3 | 138 | 1 | 138
131251009 | Příplatek za lepivost, hloubení jam do 15 m3 zapažených v hornině tř. 3 při překopech inž sítí | m3 | 42.6 | 1 | 42.6
131251011 | Hloubení jam do 15 m3 zapažených v hornině tř. 3 při překopech inženýrských sítí | m3 | 723 | 1 | 723
131251101 | Hloubení jam do 15 m3 nezapažených v hornině tř. 3 při překopech inženýrských sítí | m3 | 349 | 1 | 349
131251109 | Příplatek za lepivost, hloubení jam do 15 m3 nezapažených v hornině tř. 3 při překopech inž sítí | m3 | 41.6 | 1 | 41.6
131301101 | Hloubení jam nezapažených v hornině tř. 4 objemu do 100 m3 | m3 | 351 | 1 | 351
131301102 | Hloubení jam nezapažených v hornině tř. 4 objemu do 1000 m3 | m3 | 194 | 1 | 194
131301103 | Hloubení jam nezapažených v hornině tř. 4 objemu do 5000 m3 | m3 | 120 | 1 | 120
131301109 | Příplatek za lepivost u hloubení jam nezapažených v hornině tř. 4 | m3 | 44.3 | 1 | 44.3
131301201 | Hloubení jam zapažených v hornině tř. 4 objemu do 100 m3 | m3 | 776 | 1 | 776
131301202 | Hloubení jam zapažených v hornině tř. 4 objemu do 1000 m3 | m3 | 562 | 1 | 562
131301203 | Hloubení jam zapažených v hornině tř. 4 objemu do 5000 m3 | m3 | 289 | 1 | 289
131301209 | Příplatek za lepivost u hloubení jam zapažených v hornině tř. 4 | m3 | 54.5 | 1 | 54.5
131303101 | Hloubení jam ručním nebo pneum nářadím v soudržných horninách tř. 4 | m3 | 1090 | 1 | 1090
131303102 | Hloubení jam ručním nebo pneum nářadím v nesoudržných horninách tř. 4 | m3 | 1190 | 1 | 1190
131303109 | Příplatek za lepivost u hloubení jam ručním nebo pneum nářadím v hornině tř. 4 | m3 | 203 | 1 | 203
131333101 | Hloubení jam do 10 m3 ručně v soudržných horninách tř. 4 při překopech inženýrských sítí | m3 | 1530 | 1 | 1530
131333102 | Hloubení jam do 10 m3 ručně v nesoudržných horninách tř. 4 při překopech inženýrských sítí | m3 | 1700 | 1 | 1700
131333109 | Příplatek za lepivost, hloubení jam do 10 m3 ručně v horninách tř. 4 při překopech inženýrskýchsítí | m3 | 203 | 1 | 203
131351009 | Příplatek za lepivost u hloubení jam do 15 m3 zapažených v hornině tř. 4 při překopech inž sítí | m3 | 58.4 | 1 | 58.4
131351011 | Hloubení jam do 15 m3 zapažených v hornině tř. 4 při překopech inženýrských sítí | m3 | 958 | 1 | 958
131351101 | Hloubení jam do 15 m3 nezapažených v hornině tř. 4 při překopech inženýrských sítí | m3 | 492 | 1 | 492
131351109 | Příplatek za lepivost, do 15 m3 hloubení jam nezapažených v hornině tř. 4 při překopech inž sítí | m3 | 57.6 | 1 | 57.6
132101201 | Hloubení rýh š do 2000 mm v hornině tř. 1 a 2 objemu do 100 m3 | m3 | 224 | 1 | 224
132112201 | Hloubení rýh š přes 600 do 2000 mm ručním nebo pneum nářadím v soudržných horninách tř. 1 a 2 | m3 | 387 | 1 | 387
132201201 | Hloubení rýh š do 2000 mm v hornině tř. 3 objemu do 100 m3 | m3 | 388 | 1 | 388
132201202 | Hloubení rýh š do 2000 mm v hornině tř. 3 objemu do 1000 m3 | m3 | 245 | 1 | 245
132201209 | Příplatek za lepivost k hloubení rýh š do 2000 mm v hornině tř. 3 | m3 | 25.1 | 1 | 25.1
132212201 | Hloubení rýh š přes 600 do 2000 mm ručním nebo pneum nářadím v soudržných horninách tř. 3 | m3 | 789 | 1 | 789
132212202 | Hloubení rýh š přes 600 do 2000 mm ručním nebo pneum nářadím v nesoudržných horninách tř. 3 | m3 | 873 | 1 | 873
132212209 | Příplatek za lepivost u hloubení rýh š do 2000 mm ručním nebo pneum nářadím v hornině tř. 3 | m3 | 166 | 1 | 166
132232201 | Hloubení rýh do 10 m3 ručně šířky do 2 m v soudržné hornině tř. 3 při překopech inž sítí | m3 | 1120 | 1 | 1120
132232202 | Hloubení rýh do 10 m3 ručně šířky do 2 m v nesoudržné hornině tř. 3 při překopech inž sítí | m3 | 1260 | 1 | 1260
132232209 | Příplatek za lepivost, hloubení rýh do 10 m3 ručně šíře do 2 m v hornině tř. 3 při překopech sítí | m3 | 166 | 1 | 166
132251009 | Příplatek za lepivost, hloubení rýh do 15 m3 šířky do 2 m v hornině tř. 3 při překopech inž sítí | m3 | 24.7 | 1 | 24.7
132251011 | Hloubení rýh do 15 m3 šířky do 2 m v hornině tř. 3 při překopech inženýrských sítí | m3 | 539 | 1 | 539
132301201 | Hloubení rýh š do 2000 mm v hornině tř. 4 objemu do 100 m3 | m3 | 810 | 1 | 810
132301202 | Hloubení rýh š do 2000 mm v hornině tř. 4 objemu do 1000 m3 | m3 | 537 | 1 | 537
132301203 | Hloubení rýh š do 2000 mm v hornině tř. 4 objemu do 5000 m3 | m3 | 294 | 1 | 294
132301209 | Příplatek za lepivost k hloubení rýh š do 2000 mm v hornině tř. 4 | m3 | 59 | 1 | 59
132312201 | Hloubení rýh š přes 600 do 2000 mm ručním nebo pneum nářadím v soudržných horninách tř. 4 | m3 | 1390 | 1 | 1390
132312202 | Hloubení rýh š přes 600 do 2000 mm ručním nebo pneum nářadím v nesoudržných horninách tř. 4 | m3 | 1510 | 1 | 1510
132312209 | Příplatek za lepivost u hloubení rýh š do 2000 mm ručním nebo pneum nářadím v hornině tř. 4 | m3 | 238 | 1 | 238
132332201 | Hloubení rýh do 10 m3 ručně šířky do 2 m v soudržné hornině tř. 4 při překopech inž sítí | m3 | 1910 | 1 | 1910
132332202 | Hloubení rýh do 10 m3 ručně šířky do 2 m v nesoudržné hornině tř. 4 při překopech inž sítí | m3 | 2030 | 1 | 2030
132332209 | Příplatek za lepivost, hloubení rýh do 10 m3 ručně šíře do 2 m v hornině tř. 4 při překopech sítí | m3 | 238 | 1 | 238
132351009 | Příplatek za lepivost, hloubení rýh do 15 m3 šířky do 2 m v hornině tř. 4 při překopech inž sítí | m3 | 53 | 1 | 53
132351011 | Hloubení rýh do 15 m3 šířky do 2 m v hornině tř. 4 při překopech inženýrských sítí | m3 | 1040 | 1 | 1040
133201101 | Hloubení šachet v hornině tř. 3 objemu do 100 m3 | m3 | 912 | 1 | 912
133201109 | Příplatek za lepivost u hloubení šachet v hornině tř. 3 | m3 | 127 | 1 | 127
133202011 | Hloubení šachet ručním nebo pneum nářadím v soudržných horninách tř. 3, plocha výkopu do 4 m2 | m3 | 879 | 1 | 879
133202012 | Hloubení šachet ručním nebo pneum nářadím v soudržných horninách tř. 3, plocha výkopu do 20 m2 | m3 | 798 | 1 | 798
133202019 | Příplatek za lepivost u hloubení šachet ručním nebo pneum nářadím v horninách tř. 3 | m3 | 160 | 1 | 160
133251009 | Příplatek za lepivost, hloubení šachet do 10 m3 v hornině tř. 3 při překopech inženýrských sítí | m3 | 129 | 1 | 129
133251011 | Hloubení šachet do 10 m3 v hornině tř. 3 při překopech inženýrských sítí | m3 | 1240 | 1 | 1240
133301101 | Hloubení šachet v hornině tř. 4 objemu do 100 m3 | m3 | 1340 | 1 | 1340
133301109 | Příplatek za lepivost u hloubení šachet v hornině tř. 4 | m3 | 199 | 1 | 199
133302011 | Hloubení šachet ručním nebo pneum nářadím v soudržných horninách tř. 4, plocha výkopu do 4 m2 | m3 | 1420 | 1 | 1420
133302012 | Hloubení šachet ručním nebo pneum nářadím v soudržných horninách tř. 4, plocha výkopu do 20 m2 | m3 | 1310 | 1 | 1310
133302019 | Příplatek za lepivost u hloubení šachet ručním nebo pneum nářadím v horninách tř. 4 | m3 | 255 | 1 | 255
133351009 | Příplatek za lepivost, hloubení šachet do 10 m3 v hornině tř. 4 při překopech inženýrských sítí | m3 | 202 | 1 | 202
133351011 | Hloubení šachet do 10 m3 v hornině tř. 4 při překopech inženýrských sítí | m3 | 1840 | 1 | 1840
141721111 | Řízený zemní protlak hloubky do 6 m vnějšího průměru do 63 mm v hornině tř 1 až 4 | m | 599 | 1 | 599
141721112 | Řízený zemní protlak hloubky do 6 m vnějšího průměru do 90 mm v hornině tř 1 až 4 | m | 743 | 1 | 743
141721113 | Řízený zemní protlak hloubky do 6 m vnějšího průměru do 110 mm v hornině tř 1 až 4 | m | 876 | 1 | 876
141721114 | Řízený zemní protlak hloubky do 6 m vnějšího průměru do 125 mm v hornině tř 1 až 4 | m | 899 | 1 | 899
141721115 | Řízený zemní protlak hloubky do 6 m vnějšího průměru do 160 mm v hornině tř 1 až 4 | m | 1310 | 1 | 1310
144161111 | Ražení šachet svislých hl do 15 m I stupeň ražnosti suchá průřez do 10 m2 | m3 | 3360 | 1 | 3360
144161112 | Ražení šachet svislých hl do 15 m I stupeň ražnosti suchá průřez nad 10 do 40 m2 | m3 | 3160 | 1 | 3160
144171111 | Ražení šachet svislých hl do 15 m I stupeň ražnosti mokrá průřez do 10 m2 | m3 | 3770 | 1 | 3770
144171112 | Ražení šachet svislých hl do 15 m I stupeň ražnosti mokrá průřez nad 10 do 40 m2 | m3 | 3540 | 1 | 3540
144261111 | Ražení šachet svislých hl do 15 m II stupeň ražnosti suchá průřez do 10 m2 | m3 | 2140 | 1 | 2140
144261112 | Ražení šachet svislých hl do 15 m II stupeň ražnosti suchá průřez nad 10 do 40 m2 | m3 | 1700 | 1 | 1700
144271111 | Ražení šachet svislých hl do 15 m II stupeň ražnosti mokrá průřez do 10 m2 | m3 | 2440 | 1 | 2440
144271112 | Ražení šachet svislých hl do 15 m II stupeň ražnosti mokrá průřez nad 10 do 40 m2 | m3 | 1940 | 1 | 1940
151101101 | Zřízení příložného pažení a rozepření stěn rýh hl do 2 m | m2 | 97.5 | 1 | 97.5
151101102 | Zřízení příložného pažení a rozepření stěn rýh hl do 4 m | m2 | 172 | 1 | 172
151101111 | Odstranění příložného pažení a rozepření stěn rýh hl do 2 m | m2 | 18.1 | 1 | 18.1
151101112 | Odstranění příložného pažení a rozepření stěn rýh hl do 4 m | m2 | 84.7 | 1 | 84.7
151101201 | Zřízení příložného pažení stěn výkopu hl do 4 m | m2 | 76.6 | 1 | 76.6
151101202 | Zřízení příložného pažení stěn výkopu hl do 8 m | m2 | 127 | 1 | 127
151101211 | Odstranění příložného pažení stěn hl do 4 m | m2 | 24.6 | 1 | 24.6
151101212 | Odstranění příložného pažení stěn hl do 8 m | m2 | 44.3 | 1 | 44.3
151101301 | Zřízení rozepření stěn při pažení příložném hl do 4 m | m3 | 43.8 | 1 | 43.8
151101302 | Zřízení rozepření stěn při pažení příložném hl do 8 m | m3 | 48.6 | 1 | 48.6
151101311 | Odstranění rozepření stěn při pažení příložném hl do 4 m | m3 | 9.84 | 1 | 9.84
151101312 | Odstranění rozepření stěn při pažení příložném hl do 8 m | m3 | 10.4 | 1 | 10.4
151102101 | Zřízení příložného pažení a rozepření stěn rýh do 20 m2 hl do 2 m při překopech inženýrských sítí | m2 | 149 | 1 | 149
151102102 | Zřízení příložného pažení a rozepření stěn rýh do 20 m2 hl do 4 m při překopech inženýrských sítí | m2 | 265 | 1 | 265
151102103 | Zřízení příložného pažení a rozepření stěn rýh do 20 m2 hl do 8 m při překopech inženýrských sítí | m2 | 360 | 1 | 360
151102111 | Odstranění příložného pažení a rozepření stěn rýh do 20 m2 hl do 2 m při překopech inženýrských sítí | m2 | 25.4 | 1 | 25.4
151102112 | Odstranění příložného pažení a rozepření stěn rýh do 20 m2 hl do 4 m při překopech inženýrských sítí | m2 | 121 | 1 | 121
151102113 | Odstranění příložného pažení a rozepření stěn rýh do 20 m2 hl do 8 m při překopech inženýrských sítí | m2 | 160 | 1 | 160
151102201 | Zřízení příložného pažení stěn do 30 m2 výkopu hl do 4 m pro překopy inženýrských sítí | m2 | 110 | 1 | 110
151102202 | Zřízení příložného pažení stěn do 30 m2 výkopu hl do 8 m pro překopy inženýrských sítí | m2 | 184 | 1 | 184
151102211 | Odstranění příložného pažení stěn do 30 m2 hl do 4 m při překopech inženýrských sítí | m2 | 35 | 1 | 35
151102212 | Odstranění příložného pažení stěn do 30 m2 hl do 8 m při překopech inženýrských sítí | m2 | 63.5 | 1 | 63.5
151102301 | Zřízení rozepření stěn do 30 m3 při pažení příložném hl do 4 m při překopech inženýrských sítí | m3 | 64.3 | 1 | 64.3
151102302 | Zřízení rozepření stěn do 30 m3 při pažení příložném hl do 8 m při překopech inženýrských sítí | m3 | 71.4 | 1 | 71.4
151102311 | Odstranění rozepření stěn do 30 m2 při pažení příložném hl do 4 m při překopech inženýrských sítí | m3 | 13.5 | 1 | 13.5
151102312 | Odstranění rozepření stěn do 30 m2 při pažení příložném hl do 8 m při překopech inženýrských sítí | m3 | 14.8 | 1 | 14.8
151102901 | Zřízení příložného pažení stěn do 30 m2 s ponecháním pažin ve výkopu hl do 4 m pro překopy inž sítí | m2 | 1010 | 1 | 1010
151102902 | Zřízení příložného pažení stěn do 30 m2 s ponecháním pažin ve výkopu hl do 8 m pro překopy inž sítí | m2 | 1270 | 1 | 1270
151201101 | Zřízení zátažného pažení a rozepření stěn rýh hl do 2 m | m2 | 195 | 1 | 195
151201102 | Zřízení zátažného pažení a rozepření stěn rýh hl do 4 m | m2 | 211 | 1 | 211
151201111 | Odstranění zátažného pažení a rozepření stěn rýh hl do 2 m | m2 | 50.8 | 1 | 50.8
151201112 | Odstranění zátažného pažení a rozepření stěn rýh hl do 4 m | m2 | 62.1 | 1 | 62.1
151201201 | Zřízení zátažného pažení stěn výkopu hl do 4 m | m2 | 170 | 1 | 170
151201211 | Odstranění pažení stěn zátažného hl do 4 m | m2 | 49.2 | 1 | 49.2
151201301 | Zřízení rozepření stěn při pažení zátažném hl do 4 m | m3 | 60 | 1 | 60
151201311 | Odstranění rozepření stěn při pažení zátažném hl do 4 m | m3 | 13.5 | 1 | 13.5
151202101 | Zřízení zátažného pažení a rozepření stěn rýh do 20 m2 hl do 2 m při překopech inženýrských sítí | m2 | 279 | 1 | 279
151202102 | Zřízení zátažného pažení a rozepření stěn rýh do 20 m2 hl do 4 m při překopech inženýrských sítí | m2 | 304 | 1 | 304
151202103 | Zřízení zátažného pažení a rozepření stěn rýh do 20 m2 hl do 8 m při překopech inženýrských sítí | m2 | 343 | 1 | 343
151202111 | Odstranění zátažného pažení a rozepření stěn rýh do 20 m2 hl do 2 m při překopech inženýrských sítí | m2 | 71.9 | 1 | 71.9
151202112 | Odstranění zátažného pažení a rozepření stěn rýh do 20 m2 hl do 4 m při překopech inženýrských sítí | m2 | 85.9 | 1 | 85.9
151202113 | Odstranění zátažného pažení a rozepření stěn rýh do 20 m2 hl do 8 m při překopech inženýrských sítí | m2 | 138 | 1 | 138
151202201 | Zřízení zátažného pažení stěn do 30 m2 výkopu hl do 4 m pro překopy inženýrských sítí | m2 | 246 | 1 | 246
151202202 | Zřízení zátažného pažení stěn do 30 m2 výkopu hl do 8 m pro překopy inženýrských sítí | m2 | 263 | 1 | 263
151202211 | Odstranění pažení stěn zátažného do 30 m2 hl do 4 m při překopech inženýrských sítí | m2 | 70.6 | 1 | 70.6
151202212 | Odstranění pažení stěn zátažného do 30 m2 hl do 8 m při překopech inženýrských sítí | m2 | 80.4 | 1 | 80.4
151202301 | Zřízení rozepření stěn do 30 m3 při pažení zátažném hl do 4 m při překopech inženýrských sítí | m3 | 88.2 | 1 | 88.2
151202302 | Zřízení rozepření stěn do 30 m3 při pažení zátažném hl do 8 m při překopech inženýrských sítí | m3 | 90.8 | 1 | 90.8
151202311 | Odstranění rozepření stěn do 30 m2 při pažení zátažném hl do 4 m při překopech inženýrských sítí | m3 | 19 | 1 | 19
151202312 | Odstranění rozepření stěn do 30 m2 při pažení zátažném hl do 8 m při překopech inženýrských sítí | m3 | 23.7 | 1 | 23.7
151202901 | Zřízení zátažného pažení stěn do 30 m2 s ponecháním pažin ve výkopu hl do 4 m pro překopy inž sítí | m2 | 1250 | 1 | 1250
151202902 | Zřízení zátažného pažení stěn do 30 m2 s ponecháním pažin ve výkopu hl do 8 m pro překopy inž sítí | m2 | 1360 | 1 | 1360
151301101 | Zřízení hnaného pažení a rozepření stěn rýh hl do 2 m | m2 | 371 | 1 | 371
151301102 | Zřízení hnaného pažení a rozepření stěn rýh hl do 4 m | m2 | 387 | 1 | 387
151301111 | Odstranění hnaného pažení a rozepření stěn rýh hl do 2 m | m2 | 90.8 | 1 | 90.8
151301112 | Odstranění hnaného pažení a rozepření stěn rýh hl do 4 m | m2 | 102 | 1 | 102
151301201 | Zřízení hnaného pažení stěn výkopu hl do 4 m | m2 | 327 | 1 | 327
151301211 | Odstranění pažení stěn hnaného hl do 4 m | m2 | 87.3 | 1 | 87.3
151301301 | Zřízení rozepření stěn při pažení hnaném hl do 4 m | m3 | 61.7 | 1 | 61.7
151301311 | Odstranění rozepření stěn při pažení hnaném hl do 4 m | m3 | 16.4 | 1 | 16.4
151302101 | Zřízení hnaného pažení a rozepření stěn rýh do 20 m2 hl do 2 m při překopech inženýrských sítí | m2 | 514 | 1 | 514
151302102 | Zřízení hnaného pažení a rozepření stěn rýh do 20 m2 hl do 4 m při překopech inženýrských sítí | m2 | 534 | 1 | 534
151302103 | Zřízení hnaného pažení a rozepření stěn rýh do 20 m2 hl do 8 m při překopech inženýrských sítí | m2 | 576 | 1 | 576
151302111 | Odstranění hnaného pažení a rozepření stěn rýh do 20 m2 hl do 2 m při překopech inženýrských sítí | m2 | 129 | 1 | 129
151302112 | Odstranění hnaného pažení a rozepření stěn rýh do 20 m2 hl do 4 m při překopech inženýrských sítí | m2 | 143 | 1 | 143
151302113 | Odstranění hnaného pažení a rozepření stěn rýh do 20 m2 hl do 8 m při překopech inženýrských sítí | m2 | 200 | 1 | 200
151302201 | Zřízení hnaného pažení stěn do 30 m2 výkopu hl do 4 m pro překopy inženýrských sítí | m2 | 451 | 1 | 451
151302202 | Zřízení hnaného pažení stěn do 30 m2 výkopu hl do 8 m pro překopy inženýrských sítí | m2 | 469 | 1 | 469
151302211 | Odstranění pažení stěn hnaného do 30 m2 hl do 4 m při překopech inženýrských sítí | m2 | 125 | 1 | 125
151302212 | Odstranění pažení stěn hnaného do 30 m2 hl do 8 m při překopech inženýrských sítí | m2 | 140 | 1 | 140
151302301 | Zřízení rozepření stěn do 30 m3 při pažení hnaném hl do 4 m při překopech inženýrských sítí | m3 | 92.6 | 1 | 92.6
151302302 | Zřízení rozepření stěn do 30 m3 při pažení hnaném hl do 8 m při překopech inženýrských sítí | m3 | 93.7 | 1 | 93.7
151302311 | Odstranění rozepření stěn do 30 m2 pažení hnaném hl do 4 m při překopech inženýrských sítí | m3 | 23.1 | 1 | 23.1
151302312 | Odstranění rozepření stěn do 30 m2 pažení hnaném hl do 8 m při překopech inženýrských sítí | m3 | 24.1 | 1 | 24.1
151302901 | Zřízení hnaného pažení stěn do 30 m2 s ponecháním pažin ve výkopu hl do 4 m pro překopy inž sítí | m2 | 1590 | 1 | 1590
151302902 | Zřízení hnaného pažení stěn do 30 m2 s ponecháním pažin ve výkopu hl do 8 m pro překopy inž sítí | m2 | 1650 | 1 | 1650
151811131 | Osazení pažicího boxu hl výkopu do 4 m š do 1,2 m | m2 | 136 | 1 | 136
151811132 | Osazení pažicího boxu hl výkopu do 4 m š do 2,5 m | m2 | 157 | 1 | 157
151811133 | Osazení pažicího boxu hl výkopu do 4 m š do 5 m | m2 | 174 | 1 | 174
151811141 | Osazení pažicího boxu hl výkopu do 6 m š do 1,2 m | m2 | 153 | 1 | 153
151811142 | Osazení pažicího boxu hl výkopu do 6 m š do 2,5 m | m2 | 176 | 1 | 176
151811143 | Osazení pažicího boxu hl výkopu do 6 m š do 5 m | m2 | 197 | 1 | 197
151811231 | Odstranění pažicího boxu hl výkopu do 4 m š do 1,2 m | m2 | 80.3 | 1 | 80.3
151811232 | Odstranění pažicího boxu hl výkopu do 4 m š do 2,5 m | m2 | 97.4 | 1 | 97.4
151811233 | Odstranění pažicího boxu hl výkopu do 4 m š do 5 m | m2 | 110 | 1 | 110
151811241 | Odstranění pažicího boxu hl výkopu do 6 m š do 1,2 m | m2 | 92.9 | 1 | 92.9
151811242 | Odstranění pažicího boxu hl výkopu do 6 m š do 2,5 m | m2 | 111 | 1 | 111
151811243 | Odstranění pažicího boxu hl výkopu do 6 m š do 5 m | m2 | 132 | 1 | 132
153191111 | Zřízení atypického pažení výkopu ocelovým ohlubňovým rámem se štětovnicemi plochy do 30 m2 | m2 | 391 | 1 | 391
153191112 | Zřízení atypického pažení výkopu ocelovým ohlubňovým rámem se štětovnicemi plochy přes 30 m2 | m2 | 361 | 1 | 361
153191221 | Odstranění atypického pažení výkopu ocelovým ohlubňovým rámem se štětovnicemi plochy do 30 m2 | m2 | 114 | 1 | 114
153191222 | Odstranění atypického pažení výkopu ocelovým ohlubňovým rámem se štětovnicemi plochy přes 30 m2 | m2 | 90 | 1 | 90
154065421 | Pažení výrubu šachty ocelové pažnice do 1 roku suchá | m2 | 1640 | 1 | 1640
154065423 | Pažení výrubu šachty ocelové pažnice ponechané suchá | m2 | 3190 | 1 | 3190
154065521 | Odpažení výrubu šachty ocelové pažnice suchá | m2 | 257 | 1 | 257
154067141 | Konstrukce výstroje šachet typová K trvale suchá | kg | 42.9 | 1 | 42.9
154067242 | Konstrukce výstroje šachet typová K dočasně suchá demontáž | kg | 13.7 | 1 | 13.7
154067341 | Konstrukce výstroje šachet netypová dočasně suchá montáž | kg | 33.9 | 1 | 33.9
154067342 | Konstrukce výstroje šachet netypová dočasně suchá demontáž | kg | 17.3 | 1 | 17.3
154075421 | Pažení výrubu šachty ocelové pažnice do 1 roku mokrá | m2 | 1870 | 1 | 1870
154075423 | Pažení výrubu šachty ocelové pažnice ponechané mokrá | m2 | 3390 | 1 | 3390
154075521 | Odpažení výrubu šachty ocelové pažnice mokrá | m2 | 295 | 1 | 295
154077141 | Konstrukce výstroje šachet typová K trvale mokrá | kg | 45.6 | 1 | 45.6
154077242 | Konstrukce výstroje šachet typová K dočasně mokrá demontáž | kg | 16 | 1 | 16
154077341 | Konstrukce výstroje šachet netypová dočasně mokrá montáž | kg | 37.6 | 1 | 37.6
154077342 | Konstrukce výstroje šachet netypová dočasně mokrá demontáž | kg | 20 | 1 | 20
161101101 | Svislé přemístění výkopku z horniny tř. 1 až 4 hl výkopu do 2,5 m | m3 | 81 | 1 | 81
161101102 | Svislé přemístění výkopku z horniny tř. 1 až 4 hl výkopu do 4 m | m3 | 133 | 1 | 133
161101103 | Svislé přemístění výkopku z horniny tř. 1 až 4 hl výkopu do 6 m | m3 | 259 | 1 | 259
161101151 | Svislé přemístění výkopku z horniny tř. 5 až 7 hl výkopu do 2,5 m | m3 | 114 | 1 | 114
161101152 | Svislé přemístění výkopku z horniny tř. 5 až 7 hl výkopu do 4 m | m3 | 187 | 1 | 187
161101153 | Svislé přemístění výkopku z horniny tř. 5 až 7 hl výkopu do 6 m | m3 | 383 | 1 | 383
161101154 | Svislé přemístění výkopku z horniny tř. 5 až 7 hl výkopu do 8 m | m3 | 598 | 1 | 598
162201101 | Vodorovné přemístění do 20 m výkopku/sypaniny z horniny tř. 1 až 4 | m3 | 30.4 | 1 | 30.4
162201102 | Vodorovné přemístění do 50 m výkopku/sypaniny z horniny tř. 1 až 4 | m3 | 35.1 | 1 | 35.1
162301101 | Vodorovné přemístění do 500 m výkopku/sypaniny z horniny tř. 1 až 4 | m3 | 65.1 | 1 | 65.1
162301102 | Vodorovné přemístění do 1000 m výkopku/sypaniny z horniny tř. 1 až 4 | m3 | 74 | 1 | 74
162301152 | Vodorovné přemístění výkopku/sypaniny z hornin tř. 5 až 7 do 1000 m | m3 | 93.8 | 1 | 93.8
162301401 | Vodorovné přemístění větví stromů listnatých do 5 km D kmene do 300 mm | kus | 28.9 | 1 | 28.9
162301405 | Vodorovné přemístění větví stromů jehličnatých do 5 km D kmene do 300 mm | kus | 33.3 | 1 | 33.3
162301421 | Vodorovné přemístění pařezů do 5 km D do 300 mm | kus | 86.2 | 1 | 86.2
162301501 | Vodorovné přemístění křovin do 5 km D kmene do 100 mm | m2 | 54.3 | 1 | 54.3
162301901 | Příplatek k vodorovnému přemístění větví stromů listnatých D kmene do 300 mm ZKD 5 km | kus | 5.6 | 1 | 5.6
162301905 | Příplatek k vodorovnému přemístění větví stromů jehličnatých D kmene do 300 mm ZKD 5 km | kus | 5.6 | 1 | 5.6
162401101 | Vodorovné přemístění do 1500 m výkopku/sypaniny z horniny tř. 1 až 4 | m3 | 82.5 | 1 | 82.5
162401102 | Vodorovné přemístění do 2000 m výkopku/sypaniny z horniny tř. 1 až 4 | m3 | 91.3 | 1 | 91.3
162401151 | Vodorovné přemístění do 1500 m výkopku/sypaniny z horniny tř. 5 až 7 | m3 | 105 | 1 | 105
162401152 | Vodorovné přemístění do 2000 m výkopku/sypaniny z horniny tř. 5 až 7 | m3 | 117 | 1 | 117
162501101 | Vodorovné přemístění do 2500 m výkopku/sypaniny z horniny tř. 1 až 4 | m3 | 100 | 1 | 100
162501102 | Vodorovné přemístění do 3000 m výkopku/sypaniny z horniny tř. 1 až 4 | m3 | 109 | 1 | 109
162501151 | Vodorovné přemístění do 2500 m výkopku/sypaniny z horniny tř. 5 až 7 | m3 | 128 | 1 | 128
162501152 | Vodorovné přemístění do 3000 m výkopku/sypaniny z horniny tř. 5 až 7 | m3 | 140 | 1 | 140
162601101 | Vodorovné přemístění do 4000 m výkopku/sypaniny z horniny tř. 1 až 4 | m3 | 127 | 1 | 127
162601102 | Vodorovné přemístění do 5000 m výkopku/sypaniny z horniny tř. 1 až 4 | m3 | 144 | 1 | 144
162601151 | Vodorovné přemístění do 4000 m výkopku/sypaniny z horniny tř. 5 až 7 | m3 | 163 | 1 | 163
162601152 | Vodorovné přemístění do 5000 m výkopku/sypaniny z horniny tř. 5 až 7 | m3 | 186 | 1 | 186
162701101 | Vodorovné přemístění do 6000 m výkopku/sypaniny z horniny tř. 1 až 4 | m3 | 162 | 1 | 162
162701102 | Vodorovné přemístění do 7000 m výkopku/sypaniny z horniny tř. 1 až 4 | m3 | 180 | 1 | 180
162701103 | Vodorovné přemístění do 8000 m výkopku/sypaniny z horniny tř. 1 až 4 | m3 | 197 | 1 | 197
162701104 | Vodorovné přemístění do 9000 m výkopku/sypaniny z horniny tř. 1 až 4 | m3 | 215 | 1 | 215
162701105 | Vodorovné přemístění do 10000 m výkopku/sypaniny z horniny tř. 1 až 4 | m3 | 233 | 1 | 233
162701109 | Příplatek k vodorovnému přemístění výkopku/sypaniny z horniny tř. 1 až 4 ZKD 1000 m přes 10000 m | m3 | 17.7 | 1 | 17.7
162701151 | Vodorovné přemístění do 6000 m výkopku/sypaniny z horniny tř. 5 až 7 | m3 | 209 | 1 | 209
162701152 | Vodorovné přemístění do 7000 m výkopku/sypaniny z horniny tř. 5 až 7 | m3 | 232 | 1 | 232
162701153 | Vodorovné přemístění do 8000 m výkopku/sypaniny z horniny tř. 5 až 7 | m3 | 255 | 1 | 255
162701154 | Vodorovné přemístění do 9000 m výkopku/sypaniny z horniny tř. 5 až 7 | m3 | 278 | 1 | 278
162701155 | Vodorovné přemístění do 10000 m výkopku/sypaniny z horniny tř. 5 až 7 | m3 | 301 | 1 | 301
162701159 | Příplatek k vodorovnému přemístění výkopku/sypaniny z horniny tř. 5 až 7 ZKD 1000 m přes 10000 m | m3 | 22.8 | 1 | 22.8
167101101 | Nakládání výkopku z hornin tř. 1 až 4 do 100 m3 | m3 | 174 | 1 | 174
167101102 | Nakládání výkopku z hornin tř. 1 až 4 přes 100 m3 | m3 | 56.5 | 1 | 56.5
167101151 | Nakládání výkopku z hornin tř. 5 až 7 do 100 m3 | m3 | 233 | 1 | 233
171201101 | Uložení sypaniny do násypů nezhutněných | m3 | 19.7 | 1 | 19.7
171201201 | Uložení sypaniny na skládky | m3 | 15.2 | 1 | 15.2
174101101 | Zásyp jam, šachet rýh nebo kolem objektů sypaninou se zhutněním | m3 | 86.2 | 1 | 86.2
174102101 | Zásyp jam, šachet a rýh do 30 m3 sypaninou se zhutněním při překopech inženýrských sítí | m3 | 126 | 1 | 126
174102102 | Zásyp v uzavřených prostorech do 30 m3 sypaninou se zhutněním při překopech inženýrských sítí | m3 | 408 | 1 | 408
174102103 | Zásyp zářezů pro podzemní vedení do 30 m3 sypaninou se zhutněním při překopech inženýrských sítí | m3 | 109 | 1 | 109
174201101 | Zásyp jam, šachet rýh nebo kolem objektů sypaninou bez zhutnění | m3 | 34.2 | 1 | 34.2
174202101 | Zásyp jam, šachet a rýh do 30 m3 sypaninou bez zhutnění při překopech inženýrských sítí | m3 | 50.4 | 1 | 50.4
174202103 | Zásyp zářezů pro podzemní vedení do 30 m3 sypaninou bez zhutnění při překopech inženýrských sítí | m3 | 48.4 | 1 | 48.4
175102101 | Obsypání potrubí při překopech inž sítí ručně objem do 10 m3 z hor tř. 1 až 4 | m3 | 567 | 1 | 567
175102109 | Příplatek k obsypání potrubí při překopech inž sítí objemu do 10 m3 za prohození sypaniny sítem | m3 | 221 | 1 | 221
175151101 | Obsypání potrubí strojně sypaninou bez prohození, uloženou do 3 m | m3 | 187 | 1 | 187
181111131 | Plošná úprava terénu do 500 m2 zemina tř 1 až 4 nerovnosti do 200 mm v rovinně a svahu do 1:5 | m2 | 39.9 | 1 | 39.9
181151331 | Plošná úprava terénu přes 500 m2 zemina tř 1 až 4 nerovnosti do 200 mm v rovinně a svahu do 1:5 | m2 | 26 | 1 | 26
181301101 | Rozprostření ornice tl vrstvy do 100 mm pl do 500 m2 v rovině nebo ve svahu do 1:5 | m2 | 30.5 | 1 | 30.5
181301102 | Rozprostření ornice tl vrstvy do 150 mm pl do 500 m2 v rovině nebo ve svahu do 1:5 | m2 | 41.5 | 1 | 41.5
181301103 | Rozprostření ornice tl vrstvy do 200 mm pl do 500 m2 v rovině nebo ve svahu do 1:5 | m2 | 59.6 | 1 | 59.6
181301107 | Rozprostření ornice tl vrstvy do 500 mm pl do 500 m2 v rovině nebo ve svahu do 1:5 | m2 | 146 | 1 | 146
181301111 | Rozprostření ornice tl vrstvy do 100 mm pl přes 500 m2 v rovině nebo ve svahu do 1:5 | m2 | 7.39 | 1 | 7.39
181301112 | Rozprostření ornice tl vrstvy do 150 mm pl přes 500 m2 v rovině nebo ve svahu do 1:5 | m2 | 10.2 | 1 | 10.2
181301113 | Rozprostření ornice tl vrstvy do 200 mm pl přes 500 m2 v rovině nebo ve svahu do 1:5 | m2 | 12.8 | 1 | 12.8
181301114 | Rozprostření ornice tl vrstvy do 250 mm pl přes 500 m2 v rovině nebo ve svahu do 1:5 | m2 | 17.1 | 1 | 17.1
181301115 | Rozprostření ornice tl vrstvy do 300 mm pl přes 500 m2 v rovině nebo ve svahu do 1:5 | m2 | 19.9 | 1 | 19.9
181411131 | Založení parkového trávníku výsevem plochy do 1000 m2 v rovině a ve svahu do 1:5 | m2 | 16.7 | 1 | 16.7
181451131 | Založení parkového trávníku výsevem plochy přes 1000 m2 v rovině a ve svahu do 1:5 | m2 | 12.4 | 1 | 12.4
181951101 | Úprava pláně v hornině tř. 1 až 4 bez zhutnění | m2 | 5.2 | 1 | 5.2
181951102 | Úprava pláně v hornině tř. 1 až 4 se zhutněním | m2 | 10.4 | 1 | 10.4
183402121 | Rozrušení půdy souvislé plochy do 500 m2 hloubky do 150 mm v rovině a svahu do 1:5 | m2 | 17.5 | 1 | 17.5
185803111 | Ošetření trávníku shrabáním v rovině a svahu do 1:5 | m2 | 3.38 | 1 | 3.38
185851121 | Dovoz vody pro zálivku rostlin za vzdálenost do 1000 m | m3 | 298 | 1 | 298
185851129 | Příplatek k dovozu vody pro zálivku rostlin do 1000 m ZKD 1000 m | m3 | 18 | 1 | 18
216905111 | Očištění lícních ploch šachet | m2 | 298 | 1 | 298
216906111 | Očištění nezapaženého dna šachet | m2 | 677 | 1 | 677
359901111 | Vyčištění stok | m | 29 | 1 | 29
388381121 | Kanály pro IS průřezu do 150x150 mm betonové přilehlé | m | 311 | 1 | 311
451317777 | Podklad nebo lože pod dlažbu vodorovný nebo do sklonu 1:5 z betonu prostého tl do 100 mm | m2 | 197 | 1 | 197
451457777 | Podklad nebo lože pod dlažbu vodorovný nebo do sklonu 1:5 z MC tl do 50 mm | m2 | 107 | 1 | 107
451573111 | Lože pod potrubí otevřený výkop ze štěrkopísku | m3 | 816 | 1 | 816
451577777 | Podklad nebo lože pod dlažbu vodorovný nebo do sklonu 1:5 z kameniva těženého tl do 100 mm | m2 | 75.9 | 1 | 75.9
451577877 | Podklad nebo lože pod dlažbu vodorovný nebo do sklonu 1:5 ze štěrkopísku tl do 100 mm | m2 | 53.5 | 1 | 53.5
451597977 | Podklad nebo lože pod dlažbu vodorovný nebo do sklonu 1:5 z betonového recyklátu tl do 100 mm | m2 | 53.5 | 1 | 53.5
452273151 | Podkladní pilířky nebo bloky z cihel vápenopískových kyselinovzdorných | m3 | 7470 | 1 | 7470
452313131 | Podkladní bloky z betonu prostého tř. C 12/15 otevřený výkop | m3 | 2610 | 1 | 2610
452351101 | Bednění podkladních desek nebo bloků nebo sedlového lože otevřený výkop | m2 | 315 | 1 | 315
452353101 | Bednění podkladních bloků otevřený výkop | m2 | 382 | 1 | 382
898121111 | Sanace vodovodního potrubí DN 100 polyuretanový nástřik tl.1,2 mm | m | 536 | 1 | 536
898121112 | Sanace vodovodního potrubí DN 150 polyuretanový nástřik tl.1,2 mm | m | 701 | 1 | 701
898121113 | Sanace vodovodního potrubí DN 200 polyuretanový nástřik tl.1,2 mm | m | 975 | 1 | 975
898121114 | Sanace vodovodního potrubí DN 250 polyuretanový nástřik tl.1,2 mm | m | 1060 | 1 | 1060
898121115 | Sanace vodovodního potrubí DN 300 polyuretanový nástřik tl.1,2 mm | m | 1240 | 1 | 1240
898121116 | Sanace vodovodního potrubí DN 350 polyuretanový nástřik tl.1,2 mm | m | 1440 | 1 | 1440
898121117 | Sanace vodovodního potrubí DN 400 polyuretanový nástřik tl.1,2 mm | m | 1620 | 1 | 1620
898121118 | Sanace vodovodního potrubí DN 500 polyuretanový nástřik tl.1,2 mm | m | 1970 | 1 | 1970
898121119 | Sanace vodovodního potrubí DN 600 polyuretanový nástřik tl.1,2 mm | m | 2330 | 1 | 2330
898121122 | Sanace vodovodního potrubí DN 150 polyuretanový nástřik tl.2,4 mm | m | 1400 | 1 | 1400
898121123 | Sanace vodovodního potrubí DN 200 polyuretanový nástřik tl.2,4 mm | m | 1950 | 1 | 1950
898121124 | Sanace vodovodního potrubí DN 250 polyuretanový nástřik tl.2,4 mm | m | 2120 | 1 | 2120
898121125 | Sanace vodovodního potrubí DN 300 polyuretanový nástřik tl.2,4 mm | m | 2490 | 1 | 2490
898121126 | Sanace vodovodního potrubí DN 350 polyuretanový nástřik tl.2,4 mm | m | 2890 | 1 | 2890
898121127 | Sanace vodovodního potrubí DN 400 polyuretanový nástřik tl.2,4 mm | m | 3240 | 1 | 3240
898121128 | Sanace vodovodního potrubí DN 500 polyuretanový nástřik tl.2,4 mm | m | 3940 | 1 | 3940
898121129 | Sanace vodovodního potrubí DN 600 polyuretanový nástřik tl.2,4 mm | m | 4660 | 1 | 4660
898121131 | Sanace vodovodního potrubí DN 100 polyuretanový nástřik tl.3,6 mm | m | 1610 | 1 | 1610
898121132 | Sanace vodovodního potrubí DN 150 polyuretanový nástřik tl.3,6 mm | m | 2100 | 1 | 2100
898121133 | Sanace vodovodního potrubí DN 200 polyuretanový nástřik tl.3,6 mm | m | 2920 | 1 | 2920
898121134 | Sanace vodovodního potrubí DN 250 polyuretanový nástřik tl.3,6 mm | m | 3190 | 1 | 3190
898121135 | Sanace vodovodního potrubí DN 300 polyuretanový nástřik tl.3,6 mm | m | 3730 | 1 | 3730
898121136 | Sanace vodovodního potrubí DN 350 polyuretanový nástřik tl.3,6 mm | m | 4330 | 1 | 4330
898121138 | Sanace vodovodního potrubí DN 500 polyuretanový nástřik tl.3,6 mm | m | 5910 | 1 | 5910
898121139 | Sanace vodovodního potrubí DN 600 polyuretanový nástřik tl.3,6 mm | m | 7000 | 1 | 7000
898121141 | Sanace vodovodního potrubí DN 100 polyuretanový nástřik tl.6,0 mm | m | 2680 | 1 | 2680
898121142 | Sanace vodovodního potrubí DN 150 polyuretanový nástřik tl.6,0 mm | m | 3510 | 1 | 3510
898121143 | Sanace vodovodního potrubí DN 200 polyuretanový nástřik tl.6,0 mm | m | 4870 | 1 | 4870
898121144 | Sanace vodovodního potrubí DN 250 polyuretanový nástřik tl.6,0 mm | m | 5310 | 1 | 5310
898121145 | Sanace vodovodního potrubí DN 300 polyuretanový nástřik tl.6,0 mm | m | 6220 | 1 | 6220
898121146 | Sanace vodovodního potrubí DN 350 polyuretanový nástřik tl.6,0 mm | m | 7210 | 1 | 7210
898121147 | Sanace vodovodního potrubí DN 400 polyuretanový nástřik tl.6,0 mm | m | 8090 | 1 | 8090
898121148 | Sanace vodovodního potrubí DN 500 polyuretanový nástřik tl.6,0 mm | m | 9850 | 1 | 9850
898121149 | Sanace vodovodního potrubí DN 600 polyuretanový nástřik tl.6,0 mm | m | 11700 | 1 | 11700
898121151 | Sanace vodovodního potrubí DN 100 polyuretanový nástřik tl.8,5 mm | m | 3750 | 1 | 3750
898121152 | Sanace vodovodního potrubí DN 150 polyuretanový nástřik tl.8,5 mm | m | 4910 | 1 | 4910
898121153 | Sanace vodovodního potrubí DN 200 polyuretanový nástřik tl.8,5 mm | m | 6820 | 1 | 6820
898121154 | Sanace vodovodního potrubí DN 250 polyuretanový nástřik tl.8,5 mm | m | 7430 | 1 | 7430
898121155 | Sanace vodovodního potrubí DN 300 polyuretanový nástřik tl.8,5 mm | m | 8700 | 1 | 8700
898121156 | Sanace vodovodního potrubí DN 350 polyuretanový nástřik tl.8,5 mm | m | 10100 | 1 | 10100
898121157 | Sanace vodovodního potrubí DN 400 polyuretanový nástřik tl.8,5 mm | m | 11300 | 1 | 11300
898121158 | Sanace vodovodního potrubí DN 500 polyuretanový nástřik tl.8,5 mm | m | 13800 | 1 | 13800
898121159 | Sanace vodovodního potrubí DN 600 polyuretanový nástřik tl.8,5 mm | m | 16300 | 1 | 16300
898131111 | Sanace vodovodního potrubí relining PE potrubím DN 110 | m | 522 | 1 | 522
898131112 | Sanace vodovodního potrubí relining PE potrubím DN 125 | m | 638 | 1 | 638
898131113 | Sanace vodovodního potrubí relining PE potrubím DN 140 | m | 752 | 1 | 752
898131114 | Sanace vodovodního potrubí relining PE potrubím DN 160 | m | 932 | 1 | 932
898131115 | Sanace vodovodního potrubí relining PE potrubím DN 180 | m | 1140 | 1 | 1140
898131116 | Sanace vodovodního potrubí relining PE potrubím DN 200 | m | 1370 | 1 | 1370
898131117 | Sanace vodovodního potrubí relining PE potrubím DN 225 | m | 1760 | 1 | 1760
898131118 | Sanace vodovodního potrubí relining PE potrubím DN 250 | m | 2120 | 1 | 2120
898131119 | Sanace vodovodního potrubí relining PE potrubím DN 315 | m | 3320 | 1 | 3320
898131120 | Sanace vodovodního potrubí relining PE potrubím DN 355 | m | 4140 | 1 | 4140
898131121 | Sanace vodovodního potrubí relining PE potrubím DN 400 | m | 5200 | 1 | 5200
898133112 | Sanace vodovodního potrubí relining litinovým potrubím DN 100 povrchová ochrana Zn/Al | m | 1710 | 1 | 1710
898133114 | Sanace vodovodního potrubí relining litinovým potrubím DN 150 povrchová ochrana Zn/Al | m | 1900 | 1 | 1900
898133115 | Sanace vodovodního potrubí relining litinovým potrubím DN 200 povrchová ochrana Zn/Al | m | 3190 | 1 | 3190
898133116 | Sanace vodovodního potrubí relining litinovým potrubím DN 250 povrchová ochrana Zn/Al | m | 4230 | 1 | 4230
898133117 | Sanace vodovodního potrubí relining litinovým potrubím DN 300 povrchová ochrana Zn/Al | m | 5210 | 1 | 5210
898133118 | Sanace vodovodního potrubí relining litinovým potrubím DN 350 povrchová ochrana Zn/Al | m | 6600 | 1 | 6600
898133119 | Sanace vodovodního potrubí relining litinovým potrubím DN 400 povrchová ochrana Zn/Al | m | 8100 | 1 | 8100
898133120 | Sanace vodovodního potrubí relining litinovým potrubím DN 450 povrchová ochrana Zn/Al | m | 9910 | 1 | 9910
898133121 | Sanace vodovodního potrubí relining litinovým potrubím DN 500 povrchová ochrana Zn/Al | m | 11800 | 1 | 11800
898133122 | Sanace vodovodního potrubí relining litinovým potrubím DN 600 povrchová ochrana Zn/Al | m | 14600 | 1 | 14600
898134101 | Připojení zatahovací hlavy vodovodního potrubí DN od 110 do DN 180 | kus | 58 | 1 | 58
898134102 | Připojení zatahovací hlavy vodovodního potrubí DN od 200 do DN 400 | kus | 86.4 | 1 | 86.4
898151111 | Sanace vodovodního potrubí berstlining PE potrubím DN 110 | m | 1700 | 1 | 1700
898151112 | Sanace vodovodního potrubí berstlining PE potrubím DN 125 | m | 1990 | 1 | 1990
898151113 | Sanace vodovodního potrubí berstlining PE potrubím DN 140 | m | 2460 | 1 | 2460
898151114 | Sanace vodovodního potrubí berstlining PE potrubím DN 160 | m | 2850 | 1 | 2850
898151115 | Sanace vodovodního potrubí berstlining PE potrubím DN 180 | m | 3180 | 1 | 3180
898151116 | Sanace vodovodního potrubí berstlining PE potrubím DN 200 | m | 3650 | 1 | 3650
898151117 | Sanace vodovodního potrubí berstlining PE potrubím DN 225 | m | 4240 | 1 | 4240
898151118 | Sanace vodovodního potrubí berstlining PE potrubím DN 250 | m | 4770 | 1 | 4770
898151119 | Sanace vodovodního potrubí berstlining PE potrubím DN 315 | m | 6370 | 1 | 6370
898151120 | Sanace vodovodního potrubí berstlining PE potrubím DN 355 | m | 7590 | 1 | 7590
898151121 | Sanace vodovodního potrubí berstlining PE potrubím DN 400 | m | 9000 | 1 | 9000
898153112 | Sanace vodovodního potrubí berstlining litinovým potrubím DN 100 povrchová ochrana cementová malta s PP vlákny | m | 3690 | 1 | 3690
898153114 | Sanace vodovodního potrubí berstlining litinovým potrubím DN 150 povrchová ochrana cementová malta s PP vlákny | m | 4250 | 1 | 4250
898153115 | Sanace vodovodního potrubí berstlining litinovým potrubím DN 200 povrchová ochrana cementová malta s PP vlákny | m | 6330 | 1 | 6330
898153116 | Sanace vodovodního potrubí berstlining litinovým potrubím DN 250 povrchová ochrana cementová malta s PP vlákny | m | 7610 | 1 | 7610
898153117 | Sanace vodovodního potrubí berstlining litinovým potrubím DN 300 povrchová ochrana cementová malta s PP vlákny | m | 8790 | 1 | 8790
898153118 | Sanace vodovodního potrubí berstlining litinovým potrubím DN 350 povrchová ochrana cementová malta s PP vlákny | m | 8470 | 1 | 8470
898153119 | Sanace vodovodního potrubí berstlining litinovým potrubím DN 400 povrchová ochrana cementová malta s PP vlákny | m | 10300 | 1 | 10300
898153120 | Sanace vodovodního potrubí berstlining litinovým potrubím DN 450 povrchová ochrana cementová malta s PP vlákny | m | 11200 | 1 | 11200
898153121 | Sanace vodovodního potrubí berstlining litinovým potrubím DN 500 povrchová ochrana cementová malta s PP vlákny | m | 12300 | 1 | 12300
898153122 | Sanace vodovodního potrubí berstlining litinovým potrubím DN 600 povrchová ochrana cementová malta s PP vlákny | m | 14800 | 1 | 14800
898153123 | Sanace vodovodního potrubí berstlining litinovým potrubím DN 100 povrchová ochrana zinku s extrudovaným PE | m | 4180 | 1 | 4180
898153124 | Sanace vodovodního potrubí berstlining litinovým potrubím DN 150 povrchová ochrana zinku s extrudovaným PE | m | 5100 | 1 | 5100
898153125 | Sanace vodovodního potrubí berstlining litinovým potrubím DN 200 povrchová ochrana zinku s extrudovaným PE | m | 6330 | 1 | 6330
898153126 | Sanace vodovodního potrubí berstlining litinovým potrubím DN 250 povrchová ochrana zinku s extrudovaným PE | m | 7310 | 1 | 7310
898153127 | Sanace vodovodního potrubí berstlining litinovým potrubím DN 300 povrchová ochrana zinku s extrudovaným PE | m | 9270 | 1 | 9270
898153128 | Sanace vodovodního potrubí berstlining litinovým potrubím DN 350 povrchová ochrana zinku s extrudovaným PE | m | 11000 | 1 | 11000
898153129 | Sanace vodovodního potrubí berstlining litinovým potrubím DN 400 povrchová ochrana zinku s extrudovaným PE | m | 14300 | 1 | 14300
898153130 | Sanace vodovodního potrubí berstlining litinovým potrubím DN 450 povrchová ochrana zinku s extrudovaným PE | m | 15400 | 1 | 15400
898153131 | Sanace vodovodního potrubí berstlining litinovým potrubím DN 500 povrchová ochrana zinku s extrudovaným PE | m | 16900 | 1 | 16900
898153132 | Sanace vodovodního potrubí berstlining litinovým potrubím DN 600 povrchová ochrana zinku s extrudovaným PE | m | 19900 | 1 | 19900
899101113 | Osazení poklopů litinových nebo ocelových bez rámů do 50 kg | kus | 161 | 1 | 161
899101211 | Demontáž poklopů litinových nebo ocelových včetně rámů hmotnosti do 50 kg | kus | 142 | 1 | 142
899102112 | Osazení poklopů litinových nebo ocelových včetně rámů pro třídu zatížení A15, A50 | kus | 849 | 1 | 849
899102113 | Osazení poklopů litinových nebo ocelových bez rámů nad 50 kg do 100 kg | kus | 309 | 1 | 309
899102211 | Demontáž poklopů litinových nebo ocelových včetně rámů hmotnosti přes 50 do 100 kg | kus | 387 | 1 | 387
899103112 | Osazení poklopů litinových nebo ocelových včetně rámů pro třídu zatížení B125, C250 | kus | 900 | 1 | 900
899103113 | Osazení poklopů litinových nebo ocelových bez rámů nad 100 kg do 150 kg | kus | 332 | 1 | 332
899103211 | Demontáž poklopů litinových nebo ocelových včetně rámů hmotnosti přes 100 do 150 kg | kus | 428 | 1 | 428
899104112 | Osazení poklopů litinových nebo ocelových včetně rámů pro třídu zatížení D400, E600 | kus | 958 | 1 | 958
899104113 | Osazení poklopů litinových nebo ocelových bez rámů nad 150 kg | kus | 358 | 1 | 358
899121102 | Osazení poklopů plastových šoupátkových | kus | 263 | 1 | 263
899121103 | Osazení poklopů plastových hydrantových | kus | 352 | 1 | 352
899401112 | Osazení poklopů litinových šoupátkových | kus | 387 | 1 | 387
899401113 | Osazení poklopů litinových hydrantových | kus | 744 | 1 | 744
899431111 | Výšková úprava uličního vstupu nebo vpusti do 200 mm zvýšením krycího hrnce, šoupěte nebo hydrantu | kus | 988 | 1 | 988
899432111 | Výšková úprava uličního vstupu nebo vpusti do 200 mm snížením krycího hrnce, šoupěte nebo hydrantu | kus | 914 | 1 | 914
899623141 | Obetonování potrubí nebo zdiva stok betonem prostým tř. C 12/15 otevřený výkop | m3 | 2650 | 1 | 2650
952902221 | Čištění budov zametení schodišť | m2 | 3.83 | 1 | 3.83
998273102 | Přesun hmot pro trubní vedení z trub litinových otevřený výkop | t | 480 | 1 | 480
998273125 | Příplatek k přesunu hmot pro trubní vedení z trub litinových za zvětšený přesun hmot do 1000 m | t | 428 | 1 | 428
998273126 | Příplatek k přesunu hmot pro trubní vedení z trub litinových za zvětšený přesun hmot do 2000 m | t | 439 | 1 | 439
998273127 | Příplatek k přesunu hmot pro trubní vedení z trub litinových za zvětšený přesun hmot do 3000 m | t | 450 | 1 | 450
998273128 | Příplatek k přesunu hmot pro trubní vedení z trub litinových za zvětšený přesun hmot do 5000 m | t | 464 | 1 | 464
998273129 | Příplatek k přesunu hmot pro trubní vedení z trub litinových za zvětšený přesun ZKD 5000 m | t | 230 | 1 | 230
998276101 | Přesun hmot pro trubní vedení z trub z plastických hmot otevřený výkop | t | 859 | 1 | 859
998276125 | Příplatek k přesunu hmot pro trubní vedení z trub z plastických hmot za zvětšený přesun do 1000 m | t | 809 | 1 | 809
998276128 | Příplatek k přesunu hmot pro trubní vedení z trub z plastických hmot za zvětšený přesun do 5000 m | t | 1170 | 1 | 1170
998276129 | Příplatek k přesunu hmot pro trubní vedení z trub z plastických hmot za zvětšený přesun ZKD 5000 m | t | 450 | 1 | 450
URS R1 | Aktivace výrobních kapacit | kus | 2993.1 | 1 | 2993.1
Poznámka:
1) Jednotková cena stanovená zadavatelem podle ceníku ÚRS, PVK nebo jiných zdrojů.
2) Hodnota indexu závazná po celou dobu platnosti smlouvy. Dodavatel vyplňuje pouze barevně označené kolonky. Dodavatel stanoví hodnoty indexu v modře označených kolonkách nejvýše do hodnoty 1,00. Výše hodnoty indexu stanovená dodavatelem v hnědě označených kolonkách není omezena. Dodavatel může stanovit hodnotu indexu max. na 2 desetinná místa.
3) Jednotková cena stanovená dodavatelem. Jedn. cena nabídková = Jedn. cena základní × Index.