## Krycí List
| CENOVÁ NABÍDKA |  |  |  | Set Column width to
0
21 |  | ZAKÁZKA |  |  | 96
#N/A
#N/A | Číslo:
0 | Zakázka: | DZV R.N.K. a.s._Ještětice_Sklad kejdy-Do veřejného VŘ_aktualizace 21.07.2025 |  |  | DZV R.N.K. a.s._Ještětice_Sklad kejdy-Do veřejného VŘ_aktualizace 21.07.2025
0 | Komentář: | Soupis prací je sestaven s využitím Cenové soustavy ÚRS, která pochází z této cenové soustavy, jsou ve sloupci "Cenová soustava" označeny popisem "CS ÚRS 24-II" a úrovní příslušného kalendářního pololetí. Veškeré další informace vymezující popis a podmínky použití těchto položek z Cenové soustavy, které nejsou uvedeny přímo v soupisu prací, jsou neomezeně dálkové k dispozici na webu podminky.urs.cz |  |  | Soupis prací je sestaven s využitím Cenové soustavy ÚRS, která pochází z této cenové soustavy, jsou ve sloupci "Cenová soustava" označeny popisem "CS ÚRS 24-II" a úrovní příslušného kalendářního pololetí. Veškeré další informace vymezující popis a podmínky použití těchto položek z Cenové soustavy, které nejsou uvedeny přímo v soupisu prací, jsou neomezeně dálkové k dispozici na webu podminky.urs.cz
0 | Verze: | Nabídka |  |  | Nabídka
0 | Komentář verze: |  |  |  | 0
| Adresa: |  | Datum zahájení:
| Rok: |  | Datum dokončení:
| Typ Firmy | Název | Kontaktní osoba | Telefon
| --- | --- | --- | ---
| Význam (funkce) | Jméno
| --- | ---
REKAPITULACE
| Kód stavebního objektu | Popis objektu | Kód zatřídění | Zatřídění
| SO 01 | Jímky na kejdu
| SO 02 | Technická místnost
| SO 03 | Přečerpávací jímka
| SO 04 | Zpevněná plocha
| SO 05 | Kejdovod
| SO 06 | Areálová kanalizace a vodovod
| SO 07 | Elektroinstalace
|  | Celkem (bez DPH): | 0 | Kč
| Za zhotovitele |  | Za objednatele
| Jméno :DLE VÝBĚROVÉHO ŘÍZENÍ |  | Jméno :
| Datum : |  | Datum :
| Podpis: |  | Podpis :
Poznámka :

## Rekapitulace
DZV R.N.K. a.s._Ještětice_Sklad kejdy
| Popis | Cena | Hmotnost | DPH | Cena s DPH | Počet položek
KÓD 04-100 | KÓD 04-100: Sklad kejdy-kapacita méně než 300 m3 | 0 | 105.2155 | 0 | 0 | 90
KÓD 04-100/SO 03 | SO 03: Přečerpávací jímka | 0 | 62.5595 | 0 | 0 | 33
KÓD 04-100/SO 03/SO 03. | SO 03.: Přečerpávací jímka | 0 | 62.5595 | 0 | 0 | 33
KÓD 04-100/SO 03/SO 03./001 | 001: Zemní práce | 0 | 0 | 0 | 0 | 13
KÓD 04-100/SO 03/SO 03./001/001. | 001.: Zemní práce | 0 | 0 | 0 | 0 | 4
KÓD 04-100/SO 03/SO 03./001/0016 | 0016: Přemístění výkopku | 0 | 0 | 0 | 0 | 7
KÓD 04-100/SO 03/SO 03./001/0017 | 0017: Konstrukce ze zemin | 0 | 0 | 0 | 0 | 2
KÓD 04-100/SO 03/SO 03./003 | 003: Svislé konstrukce | 0 | 6.5316 | 0 | 0 | 4
KÓD 04-100/SO 03/SO 03./003/0038 | 0038: Různé kompletní konstrukce | 0 | 6.5316 | 0 | 0 | 4
KÓD 04-100/SO 03/SO 03./006 | 006: Úpravy povrchu | 0 | 13.8074 | 0 | 0 | 3
KÓD 04-100/SO 03/SO 03./006/0063 | 0063: Podlahy a podlahové konstrukce | 0 | 13.8074 | 0 | 0 | 3
KÓD 04-100/SO 03/SO 03./009 | 009: Ostatní konstrukce a práce | 0 | 42.2204 | 0 | 0 | 6
KÓD 04-100/SO 03/SO 03./009/0095 | 0095: Dokončovací konstrukce a práce pozemních staveb | 0 | 42.2204 | 0 | 0 | 4
KÓD 04-100/SO 03/SO 03./009/0096 | 0096: Bourání konstrukcí | 0 | 0 | 0 | 0 | 2
KÓD 04-100/SO 03/SO 03./099 | 099: Přesun hmot HSV | 0 | 0 | 0 | 0 | 4
KÓD 04-100/SO 03/SO 03./099/0997 | 0997: Doprava suti a vybouraných hmot | 0 | 0 | 0 | 0 | 3
KÓD 04-100/SO 03/SO 03./099/0998 | 0998: Přesun hmot | 0 | 0 | 0 | 0 | 1
KÓD 04-100/SO 03/SO 03./NUS | NUS: Náklady spojené s umístěním stavby | 0 | 0 | 0 | 0 | 3
KÓD 04-100/SO 03/SO 03./NUS/NUS. | NUS.: Náklady spojené s umístěním stavby | 0 | 0 | 0 | 0 | 3
KÓD 04-100/SO 06 | SO 06: Areálová kanalizace a vodovod | 0 | 42.6561 | 0 | 0 | 57
KÓD 04-100/SO 06/SO 06a | SO 06a: Tlaková kanalizace | 0 | 21.9965 | 0 | 0 | 22
KÓD 04-100/SO 06/SO 06a/001 | 001: Zemní práce | 0 | 21.9945 | 0 | 0 | 12
KÓD 04-100/SO 06/SO 06a/001/0013 | 0013: Hloubené vykopávky | 0 | 0 | 0 | 0 | 1
KÓD 04-100/SO 06/SO 06a/001/0016 | 0016: Přemístění výkopku | 0 | 0 | 0 | 0 | 5
KÓD 04-100/SO 06/SO 06a/001/0017 | 0017: Konstrukce ze zemin | 0 | 21.9945 | 0 | 0 | 6
KÓD 04-100/SO 06/SO 06a/004 | 004: Vodorovné konstrukce | 0 | 0 | 0 | 0 | 1
KÓD 04-100/SO 06/SO 06a/004/0045 | 0045: Podkladní a vedlejší konstrukce inženýrských staveb kromě vozovek a železničních svršků | 0 | 0 | 0 | 0 | 1
KÓD 04-100/SO 06/SO 06a/008 | 008: Vedení dálková a přípojná | 0 | 0 | 0 | 0 | 1
KÓD 04-100/SO 06/SO 06a/008/0087 | 0087: Potrubí z trub plastických a skleněných | 0 | 0 | 0 | 0 | 1
KÓD 04-100/SO 06/SO 06a/009 | 009: Ostatní konstrukce a práce | 0 | 0.00201 | 0 | 0 | 2
KÓD 04-100/SO 06/SO 06a/009/0097 | 0097: Prorážení otvorů a ostatní bourací práce | 0 | 0.00201 | 0 | 0 | 2
KÓD 04-100/SO 06/SO 06a/099 | 099: Přesun hmot HSV | 0 | 0 | 0 | 0 | 1
KÓD 04-100/SO 06/SO 06a/099/0998 | 0998: Přesun hmot | 0 | 0 | 0 | 0 | 1
KÓD 04-100/SO 06/SO 06a/722 | 722: Vnitřní vodovod | 0 | 0 | 0 | 0 | 2
KÓD 04-100/SO 06/SO 06a/722/7222 | 7222: Vodovod - příslušenství | 0 | 0 | 0 | 0 | 2
KÓD 04-100/SO 06/SO 06a/NUS | NUS: Náklady spojené s umístěním stavby | 0 | 0 | 0 | 0 | 3
KÓD 04-100/SO 06/SO 06a/NUS/NUS. | NUS.: Náklady spojené s umístěním stavby | 0 | 0 | 0 | 0 | 3
KÓD 04-100/SO 06/SO 06b | SO 06b: Splašková gravitační | 0 | 20.6596 | 0 | 0 | 35
KÓD 04-100/SO 06/SO 06b/001 | 001: Zemní práce | 0 | 18.7726 | 0 | 0 | 12
KÓD 04-100/SO 06/SO 06b/001/0013 | 0013: Hloubené vykopávky | 0 | 0 | 0 | 0 | 1
KÓD 04-100/SO 06/SO 06b/001/0016 | 0016: Přemístění výkopku | 0 | 0 | 0 | 0 | 5
KÓD 04-100/SO 06/SO 06b/001/0017 | 0017: Konstrukce ze zemin | 0 | 18.7726 | 0 | 0 | 6
KÓD 04-100/SO 06/SO 06b/004 | 004: Vodorovné konstrukce | 0 | 0 | 0 | 0 | 1
KÓD 04-100/SO 06/SO 06b/004/0045 | 0045: Podkladní a vedlejší konstrukce inženýrských staveb kromě vozovek a železničních svršků | 0 | 0 | 0 | 0 | 1
KÓD 04-100/SO 06/SO 06b/008 | 008: Vedení dálková a přípojná | 0 | 1.8866 | 0 | 0 | 17
KÓD 04-100/SO 06/SO 06b/008/0087 | 0087: Potrubí z trub plastických a skleněných | 0 | 0.2342 | 0 | 0 | 5
KÓD 04-100/SO 06/SO 06b/008/0089 | 0089: Ostatní konstrukce | 0 | 1.6524 | 0 | 0 | 12
KÓD 04-100/SO 06/SO 06b/009 | 009: Ostatní konstrukce a práce | 0 | 0.000474 | 0 | 0 | 2
KÓD 04-100/SO 06/SO 06b/009/0097 | 0097: Prorážení otvorů a ostatní bourací práce | 0 | 0.000474 | 0 | 0 | 2
KÓD 04-100/SO 06/SO 06b/NUS | NUS: Náklady spojené s umístěním stavby | 0 | 0 | 0 | 0 | 3
KÓD 04-100/SO 06/SO 06b/NUS/NUS. | NUS.: Náklady spojené s umístěním stavby | 0 | 0 | 0 | 0 | 3
KÓD 04-120 | KÓD 04-120: Sklad kejdy-kapacita nad 600 m3 | 0 | 8973.9748 | 0 | 0 | 271
KÓD 04-120/SO 01 | SO 01: Jímky na kejdu | 0 | 8896.5446 | 0 | 0 | 94
KÓD 04-120/SO 01/SO 01.a | SO 01.a: Jímky na kejdu | 0 | 8812.9005 | 0 | 0 | 62
KÓD 04-120/SO 01/SO 01.a/001 | 001: Zemní práce | 0 | 0.0072 | 0 | 0 | 21
KÓD 04-120/SO 01/SO 01.a/001/001. | 001.: Zemní práce | 0 | 0.0072 | 0 | 0 | 10
KÓD 04-120/SO 01/SO 01.a/001/0012 | 0012: Odkopávky a prokopávky | 0 | 0 | 0 | 0 | 3
KÓD 04-120/SO 01/SO 01.a/001/0016 | 0016: Přemístění výkopku | 0 | 0 | 0 | 0 | 7
KÓD 04-120/SO 01/SO 01.a/001/0018 | 0018: Povrchové úpravy terénu | 0 | 0 | 0 | 0 | 1
KÓD 04-120/SO 01/SO 01.a/002 | 002: Základy | 0 | 79.6682 | 0 | 0 | 3
KÓD 04-120/SO 01/SO 01.a/002/0021 | 0021: Úprava podloží a základové spáry | 0 | 79.6682 | 0 | 0 | 3
KÓD 04-120/SO 01/SO 01.a/003 | 003: Svislé konstrukce | 0 | 0 | 0 | 0 | 3
KÓD 04-120/SO 01/SO 01.a/003/0038 | 0038: Různé kompletní konstrukce | 0 | 0 | 0 | 0 | 3
KÓD 04-120/SO 01/SO 01.a/006 | 006: Úpravy povrchu | 0 | 2180.2224 | 0 | 0 | 7
KÓD 04-120/SO 01/SO 01.a/006/0063 | 0063: Podlahy a podlahové konstrukce | 0 | 2180.2224 | 0 | 0 | 7
KÓD 04-120/SO 01/SO 01.a/009 | 009: Ostatní konstrukce a práce | 0 | 6552.4183 | 0 | 0 | 6
KÓD 04-120/SO 01/SO 01.a/009/0093 | 0093: Dokončovací konstrukce a práce inženýrských staveb | 0 | 6552.4076 | 0 | 0 | 2
KÓD 04-120/SO 01/SO 01.a/009/0095 | 0095: Dokončovací konstrukce a práce pozemních staveb | 0 | 0.0107 | 0 | 0 | 2
KÓD 04-120/SO 01/SO 01.a/009/0096 | 0096: Bourání konstrukcí | 0 | 0 | 0 | 0 | 2
KÓD 04-120/SO 01/SO 01.a/099 | 099: Přesun hmot HSV | 0 | 0 | 0 | 0 | 7
KÓD 04-120/SO 01/SO 01.a/099/0997 | 0997: Doprava suti a vybouraných hmot | 0 | 0 | 0 | 0 | 6
KÓD 04-120/SO 01/SO 01.a/099/0998 | 0998: Přesun hmot | 0 | 0 | 0 | 0 | 1
KÓD 04-120/SO 01/SO 01.a/711 | 711: Izolace proti vodě a vlhkosti | 0 | 0.58449 | 0 | 0 | 8
KÓD 04-120/SO 01/SO 01.a/711/711. | 711.: Izolace proti vodě a vlhkosti | 0 | 0.17074 | 0 | 0 | 4
KÓD 04-120/SO 01/SO 01.a/711/7111 | 7111: Izolace proti vodě - zemní vlhkost a mokrý provoz | 0 | 0.41376 | 0 | 0 | 4
KÓD 04-120/SO 01/SO 01.a/NUS | NUS: Náklady spojené s umístěním stavby | 0 | 0 | 0 | 0 | 7
KÓD 04-120/SO 01/SO 01.a/NUS/NUS. | NUS.: Náklady spojené s umístěním stavby | 0 | 0 | 0 | 0 | 7
KÓD 04-120/SO 01/SO 01.b | SO 01.b: Výdejní místo | 0 | 83.644 | 0 | 0 | 32
KÓD 04-120/SO 01/SO 01.b/001 | 001: Zemní práce | 0 | 0 | 0 | 0 | 8
KÓD 04-120/SO 01/SO 01.b/001/001. | 001.: Zemní práce | 0 | 0 | 0 | 0 | 2
KÓD 04-120/SO 01/SO 01.b/001/0016 | 0016: Přemístění výkopku | 0 | 0 | 0 | 0 | 6
KÓD 04-120/SO 01/SO 01.b/006 | 006: Úpravy povrchu | 0 | 72.7684 | 0 | 0 | 10
KÓD 04-120/SO 01/SO 01.b/006/0063 | 0063: Podlahy a podlahové konstrukce | 0 | 72.7684 | 0 | 0 | 10
KÓD 04-120/SO 01/SO 01.b/009 | 009: Ostatní konstrukce a práce | 0 | 10.5444 | 0 | 0 | 3
KÓD 04-120/SO 01/SO 01.b/009/0091 | 0091: Doplňující konstrukce a práce pozemních komunikací, letišť a ploch | 0 | 10.5444 | 0 | 0 | 3
KÓD 04-120/SO 01/SO 01.b/099 | 099: Přesun hmot HSV | 0 | 0 | 0 | 0 | 1
KÓD 04-120/SO 01/SO 01.b/099/0998 | 0998: Přesun hmot | 0 | 0 | 0 | 0 | 1
KÓD 04-120/SO 01/SO 01.b/711 | 711: Izolace proti vodě a vlhkosti | 0 | 0.32732 | 0 | 0 | 5
KÓD 04-120/SO 01/SO 01.b/711/7111 | 7111: Izolace proti vodě - zemní vlhkost a mokrý provoz | 0 | 0.32732 | 0 | 0 | 5
KÓD 04-120/SO 01/SO 01.b/721 | 721: Vnitřní kanalizace | 0 | 0.00391 | 0 | 0 | 1
KÓD 04-120/SO 01/SO 01.b/721/7212 | 7212: Kanalizace - příslušenství | 0 | 0.00391 | 0 | 0 | 1
KÓD 04-120/SO 01/SO 01.b/NUS | NUS: Náklady spojené s umístěním stavby | 0 | 0 | 0 | 0 | 4
KÓD 04-120/SO 01/SO 01.b/NUS/NUS. | NUS.: Náklady spojené s umístěním stavby | 0 | 0 | 0 | 0 | 4
KÓD 04-120/SO 02 | SO 02: Technická místnost | 0 | 77.4303 | 0 | 0 | 46
KÓD 04-120/SO 02/SO 02. | SO 02.: Technická místnost | 0 | 77.4303 | 0 | 0 | 46
KÓD 04-120/SO 02/SO 02./001 | 001: Zemní práce | 0 | 0 | 0 | 0 | 11
KÓD 04-120/SO 02/SO 02./001/001. | 001.: Zemní práce | 0 | 0 | 0 | 0 | 4
KÓD 04-120/SO 02/SO 02./001/0016 | 0016: Přemístění výkopku | 0 | 0 | 0 | 0 | 6
KÓD 04-120/SO 02/SO 02./001/0017 | 0017: Konstrukce ze zemin | 0 | 0 | 0 | 0 | 1
KÓD 04-120/SO 02/SO 02./002 | 002: Základy | 0 | 14.5552 | 0 | 0 | 3
KÓD 04-120/SO 02/SO 02./002/0027 | 0027: Základy | 0 | 14.5552 | 0 | 0 | 3
KÓD 04-120/SO 02/SO 02./003 | 003: Svislé konstrukce | 0 | 0.87719 | 0 | 0 | 2
KÓD 04-120/SO 02/SO 02./003/0034 | 0034: Stěny a příčky | 0 | 0.87719 | 0 | 0 | 2
KÓD 04-120/SO 02/SO 02./004 | 004: Vodorovné konstrukce | 0 | 0.65474 | 0 | 0 | 2
KÓD 04-120/SO 02/SO 02./004/0044 | 0044: Zastřešení | 0 | 0.65474 | 0 | 0 | 2
KÓD 04-120/SO 02/SO 02./006 | 006: Úpravy povrchu | 0 | 60.4714 | 0 | 0 | 8
KÓD 04-120/SO 02/SO 02./006/0063 | 0063: Podlahy a podlahové konstrukce | 0 | 60.4714 | 0 | 0 | 8
KÓD 04-120/SO 02/SO 02./009 | 009: Ostatní konstrukce a práce | 0 | 0.0015261 | 0 | 0 | 1
KÓD 04-120/SO 02/SO 02./009/0095 | 0095: Dokončovací konstrukce a práce pozemních staveb | 0 | 0.0015261 | 0 | 0 | 1
KÓD 04-120/SO 02/SO 02./099 | 099: Přesun hmot HSV | 0 | 0 | 0 | 0 | 1
KÓD 04-120/SO 02/SO 02./099/0998 | 0998: Přesun hmot | 0 | 0 | 0 | 0 | 1
KÓD 04-120/SO 02/SO 02./711 | 711: Izolace proti vodě a vlhkosti | 0 | 0.15105 | 0 | 0 | 7
KÓD 04-120/SO 02/SO 02./711/711. | 711.: Izolace proti vodě a vlhkosti | 0 | 0.15105 | 0 | 0 | 7
KÓD 04-120/SO 02/SO 02./764 | 764: Konstrukce klempířské | 0 | 0.61302 | 0 | 0 | 4
KÓD 04-120/SO 02/SO 02./764/764. | 764.: Konstrukce klempířské | 0 | 0.61302 | 0 | 0 | 4
KÓD 04-120/SO 02/SO 02./767 | 767: Konstrukce zámečnické | 0 | 0.1061 | 0 | 0 | 3
KÓD 04-120/SO 02/SO 02./767/767. | 767.: Konstrukce zámečnické | 0 | 0.043102 | 0 | 0 | 2
KÓD 04-120/SO 02/SO 02./767/7671 | 7671: Konstrukce zámečnické - stěny a příčky | 0 | 0.063 | 0 | 0 | 1
KÓD 04-120/SO 02/SO 02./NUS | NUS: Náklady spojené s umístěním stavby | 0 | 0 | 0 | 0 | 4
KÓD 04-120/SO 02/SO 02./NUS/NUS. | NUS.: Náklady spojené s umístěním stavby | 0 | 0 | 0 | 0 | 4
KÓD 04-120/SO 07 | SO 07: Elektroinstalace | 0 | 0 | 0 | 0 | 131
KÓD 04-120/SO 07/SO 07. | SO 07.: Elektroinstalace | 0 | 0 | 0 | 0 | 131
KÓD 04-120/SO 07/SO 07./EL_01_MAT | EL_01_MAT: Materiál pro elektromontáže dle 21- M | 0 | 0 | 0 | 0 | 66
KÓD 04-120/SO 07/SO 07./EL_01_MAT/EL_OD_MAT_01. | EL_OD_MAT_01.: 210 01 Trubková vedení, instalační krabice a svorkovnice | 0 | 0 | 0 | 0 | 11
KÓD 04-120/SO 07/SO 07./EL_01_MAT/EL_OD_MAT_02. | EL_OD_MAT_02.: 210 02 Ocelové konstrukce pro vnitřní rozvod a přístroje | 0 | 0 | 0 | 0 | 4
KÓD 04-120/SO 07/SO 07./EL_01_MAT/EL_OD_MAT_03. | EL_OD_MAT_03.: 210 08 Vodiče, šňůry a kabely měděné | 0 | 0 | 0 | 0 | 9
KÓD 04-120/SO 07/SO 07./EL_01_MAT/EL_OD_MAT_04. | EL_OD_MAT_04.: 210 09 Vodiče a kabely hliníkové | 0 | 0 | 0 | 0 | 1
KÓD 04-120/SO 07/SO 07./EL_01_MAT/EL_OD_MAT_05. | EL_OD_MAT_05.: 210 10 Ukončení a propojení vodičů, kabelů a šňůr, podpěrky a průchodky, soubory pro kabely | 0 | 0 | 0 | 0 | 2
KÓD 04-120/SO 07/SO 07./EL_01_MAT/EL_OD_MAT_06. | EL_OD_MAT_06.: 210 11 Spínací, spouštěcí a regulační ústrojí, zásuvky, vidlice, odpojovače | 0 | 0 | 0 | 0 | 3
KÓD 04-120/SO 07/SO 07./EL_01_MAT/EL_OD_MAT_07. | EL_OD_MAT_07.: 210 12 Ústrojí jistící | 0 | 0 | 0 | 0 | 13
KÓD 04-120/SO 07/SO 07./EL_01_MAT/EL_OD_MAT_08. | EL_OD_MAT_08.: 210 13 Stykače, relé, jistící trafa | 0 | 0 | 0 | 0 | 3
KÓD 04-120/SO 07/SO 07./EL_01_MAT/EL_OD_MAT_09. | EL_OD_MAT_09.: 210 14 Ovládací, návěštní a signální přístroje | 0 | 0 | 0 | 0 | 4
KÓD 04-120/SO 07/SO 07./EL_01_MAT/EL_OD_MAT_10. | EL_OD_MAT_10.: 210 19 Rozváděče, rozvodné skříně, desky a svorkovnice | 0 | 0 | 0 | 0 | 3
KÓD 04-120/SO 07/SO 07./EL_01_MAT/EL_OD_MAT_11. | EL_OD_MAT_11.: 210 20 Svítidla a osvětlovací zařízení, předměty a elektrická zařízení | 0 | 0 | 0 | 0 | 4
KÓD 04-120/SO 07/SO 07./EL_01_MAT/EL_OD_MAT_12. | EL_OD_MAT_12.: 210 22 Vedení uzemňovací, ochrana před bleskem | 0 | 0 | 0 | 0 | 9
KÓD 04-120/SO 07/SO 07./EL_02 | EL_02: VRN | 0 | 0 | 0 | 0 | 10
KÓD 04-120/SO 07/SO 07./EL_02/EL_OD_VRN_01 | EL_OD_VRN_01: Globál zařízení staveniště | 0 | 0 | 0 | 0 | 2
KÓD 04-120/SO 07/SO 07./EL_02/EL_OD_VRN_02 | EL_OD_VRN_02: Hodinové zůčtovací sazby | 0 | 0 | 0 | 0 | 4
KÓD 04-120/SO 07/SO 07./EL_02/EL_OD_VRN_03 | EL_OD_VRN_03: Vedlejší rozpočtové náklady | 0 | 0 | 0 | 0 | 4
KÓD 04-120/SO 07/SO 07./EL_03 | EL_03: Elektromontáže dle 21- M | 0 | 0 | 0 | 0 | 34
KÓD 04-120/SO 07/SO 07./EL_03/EL_OD_Mont_01 | EL_OD_Mont_01: 210 01 Trubková vedení, instalační krabice a svorkovnice | 0 | 0 | 0 | 0 | 7
KÓD 04-120/SO 07/SO 07./EL_03/EL_OD_Mont_02 | EL_OD_Mont_02: 210 02 Ocelové konstrukce pro vnitřní rozvod a přístroje | 0 | 0 | 0 | 0 | 2
KÓD 04-120/SO 07/SO 07./EL_03/EL_OD_Mont_03 | EL_OD_Mont_03: 210 08 Vodiče, šňůry a kabely měděné | 0 | 0 | 0 | 0 | 2
KÓD 04-120/SO 07/SO 07./EL_03/EL_OD_Mont_04 | EL_OD_Mont_04: 210 09 Vodiče a kabely hliníkové | 0 | 0 | 0 | 0 | 1
KÓD 04-120/SO 07/SO 07./EL_03/EL_OD_Mont_05 | EL_OD_Mont_05: 210 10 Ukončení a propojení vodičů, kabelů a šňůr, podpěrky a průchodky, soubory pro kabely | 0 | 0 | 0 | 0 | 2
KÓD 04-120/SO 07/SO 07./EL_03/EL_OD_Mont_06 | EL_OD_Mont_06: 210 11 Spínací, spouštěcí a regulační ústrojí, zásuvky, vidlice, odpojovače | 0 | 0 | 0 | 0 | 2
KÓD 04-120/SO 07/SO 07./EL_03/EL_OD_Mont_07 | EL_OD_Mont_07: 210 12 Ústrojí jistící | 0 | 0 | 0 | 0 | 4
KÓD 04-120/SO 07/SO 07./EL_03/EL_OD_Mont_08 | EL_OD_Mont_08: 210 13 Stykače, relé, jistící trafa | 0 | 0 | 0 | 0 | 2
KÓD 04-120/SO 07/SO 07./EL_03/EL_OD_Mont_09 | EL_OD_Mont_09: 210 14 Ovládací, návěštní a signální přístroje | 0 | 0 | 0 | 0 | 2
KÓD 04-120/SO 07/SO 07./EL_03/EL_OD_Mont_10 | EL_OD_Mont_10: 210 19 Rozváděče, rozvodné skříně, desky a svorkovnice | 0 | 0 | 0 | 0 | 2
KÓD 04-120/SO 07/SO 07./EL_03/EL_OD_Mont_11 | EL_OD_Mont_11: 210 20 Svítidla a osvětlovací zařízení, předměty a elektrická zařízení | 0 | 0 | 0 | 0 | 5
KÓD 04-120/SO 07/SO 07./EL_03/EL_OD_Mont_12 | EL_OD_Mont_12: 210 22 Vedení uzemňovací, ochrana před bleskem | 0 | 0 | 0 | 0 | 3
KÓD 04-120/SO 07/SO 07./EL_04 | EL_04: Revize vyhrazených technických zařízení dle 58-M | 0 | 0 | 0 | 0 | 6
KÓD 04-120/SO 07/SO 07./EL_04/EL_OD_REV_01 | EL_OD_REV_01: Revize vyhrazených technických zařízení dle 58-M | 0 | 0 | 0 | 0 | 6
KÓD 04-120/SO 07/SO 07./EL_05 | EL_05: Zemní práce | 0 | 0 | 0 | 0 | 15
KÓD 04-120/SO 07/SO 07./EL_05/EL_OD_ZEM_01 | EL_OD_ZEM_01: 460 01 Vytyčování tras kabelového vedení | 0 | 0 | 0 | 0 | 1
KÓD 04-120/SO 07/SO 07./EL_05/EL_OD_ZEM_02 | EL_OD_ZEM_02: 460 03 Přípravné terénní práce | 0 | 0 | 0 | 0 | 1
KÓD 04-120/SO 07/SO 07./EL_05/EL_OD_ZEM_03 | EL_OD_ZEM_03: 460 10 Sonda pro vyhledání kabelu | 0 | 0 | 0 | 0 | 1
KÓD 04-120/SO 07/SO 07./EL_05/EL_OD_ZEM_04 | EL_OD_ZEM_04: 460 20 Hloubení kabelové rýhy | 0 | 0 | 0 | 0 | 1
KÓD 04-120/SO 07/SO 07./EL_05/EL_OD_ZEM_05 | EL_OD_ZEM_05: 460 26 Ostatní práce při stavbě kabelových vedení | 0 | 0 | 0 | 0 | 1
KÓD 04-120/SO 07/SO 07./EL_05/EL_OD_ZEM_06 | EL_OD_ZEM_06: 460 27 Pilíře pro skříně a osazení skříní | 0 | 0 | 0 | 0 | 1
KÓD 04-120/SO 07/SO 07./EL_05/EL_OD_ZEM_07 | EL_OD_ZEM_07: 460 42 Zřízení kabelové lože | 0 | 0 | 0 | 0 | 2
KÓD 04-120/SO 07/SO 07./EL_05/EL_OD_ZEM_08 | EL_OD_ZEM_08: 460 49 Krytí kabelů, spojů a odbočnic | 0 | 0 | 0 | 0 | 1
KÓD 04-120/SO 07/SO 07./EL_05/EL_OD_ZEM_09 | EL_OD_ZEM_09: 460 56 Zához kabelové rýhy | 0 | 0 | 0 | 0 | 2
KÓD 04-120/SO 07/SO 07./EL_05/EL_OD_ZEM_10 | EL_OD_ZEM_10: 460 60 Odvoz zeminy | 0 | 0 | 0 | 0 | 2
KÓD 04-120/SO 07/SO 07./EL_05/EL_OD_ZEM_11 | EL_OD_ZEM_11: 460 62 Úprava terénu | 0 | 0 | 0 | 0 | 2
KÓD 06-100 | KÓD 06-100: Zastřešení jímky | 0 | 42.22 | 0 | 0 | 4
KÓD 06-100/SO 01 | SO 01: Jímky na kejdu | 0 | 0 | 0 | 0 | 1
KÓD 06-100/SO 01/SO 01.a | SO 01.a: Jímky na kejdu | 0 | 0 | 0 | 0 | 1
KÓD 06-100/SO 01/SO 01.a/003 | 003: Svislé konstrukce | 0 | 0 | 0 | 0 | 1
KÓD 06-100/SO 01/SO 01.a/003/0038 | 0038: Různé kompletní konstrukce | 0 | 0 | 0 | 0 | 1
KÓD 06-100/SO 03 | SO 03: Přečerpávací jímka | 0 | 42.22 | 0 | 0 | 3
KÓD 06-100/SO 03/SO 03. | SO 03.: Přečerpávací jímka | 0 | 42.22 | 0 | 0 | 3
KÓD 06-100/SO 03/SO 03./009 | 009: Ostatní konstrukce a práce | 0 | 42.22 | 0 | 0 | 3
KÓD 06-100/SO 03/SO 03./009/0095 | 0095: Dokončovací konstrukce a práce pozemních staveb | 0 | 42.22 | 0 | 0 | 3
NN | NN: Neuznatelné náklady | 0 | 311.0821 | 0 | 0 | 69
NN/SO 04 | SO 04: Zpevněná plocha | 0 | 286.6944 | 0 | 0 | 34
NN/SO 04/SO 04. | SO 04.: Zpevněná plocha | 0 | 286.6944 | 0 | 0 | 34
NN/SO 04/SO 04./001 | 001: Zemní práce | 0 | 0 | 0 | 0 | 11
NN/SO 04/SO 04./001/001. | 001.: Zemní práce | 0 | 0 | 0 | 0 | 2
NN/SO 04/SO 04./001/0011 | 0011: Přípravné a přidružené práce | 0 | 0 | 0 | 0 | 2
NN/SO 04/SO 04./001/0016 | 0016: Přemístění výkopku | 0 | 0 | 0 | 0 | 7
NN/SO 04/SO 04./005 | 005: Komunikace | 0 | 193.1561 | 0 | 0 | 9
NN/SO 04/SO 04./005/005. | 005.: Komunikace | 0 | 151.4897 | 0 | 0 | 1
NN/SO 04/SO 04./005/0056 | 0056: Podkladní vrstvy komunikací, letišť a ploch | 0 | 0 | 0 | 0 | 3
NN/SO 04/SO 04./005/0057 | 0057: Kryty pozemních komunikací letišť a ploch z kameniva nebo živičné | 0 | 0 | 0 | 0 | 3
NN/SO 04/SO 04./005/0059 | 0059: Kryty pozemních komunikací, letišť a ploch dlážděné | 0 | 41.6664 | 0 | 0 | 2
NN/SO 04/SO 04./009 | 009: Ostatní konstrukce a práce | 0 | 93.5382 | 0 | 0 | 6
NN/SO 04/SO 04./009/0091 | 0091: Doplňující konstrukce a práce pozemních komunikací, letišť a ploch | 0 | 93.5382 | 0 | 0 | 6
NN/SO 04/SO 04./099 | 099: Přesun hmot HSV | 0 | 0 | 0 | 0 | 4
NN/SO 04/SO 04./099/0997 | 0997: Doprava suti a vybouraných hmot | 0 | 0 | 0 | 0 | 3
NN/SO 04/SO 04./099/0998 | 0998: Přesun hmot | 0 | 0 | 0 | 0 | 1
NN/SO 04/SO 04./767 | 767: Konstrukce zámečnické | 0 | 0.0001 | 0 | 0 | 1
NN/SO 04/SO 04./767/7679 | 7679: Konstrukce zámečnické - venkovní doplňky | 0 | 0.0001 | 0 | 0 | 1
NN/SO 04/SO 04./NUS | NUS: Náklady spojené s umístěním stavby | 0 | 0 | 0 | 0 | 3
NN/SO 04/SO 04./NUS/NUS. | NUS.: Náklady spojené s umístěním stavby | 0 | 0 | 0 | 0 | 3
NN/SO 06 | SO 06: Areálová kanalizace a vodovod | 0 | 24.3877 | 0 | 0 | 35
NN/SO 06/SO 06c | SO 06c: Vodovod | 0 | 24.3877 | 0 | 0 | 35
NN/SO 06/SO 06c/001 | 001: Zemní práce | 0 | 9.7368 | 0 | 0 | 13
NN/SO 06/SO 06c/001/0011 | 0011: Přípravné a přidružené práce | 0 | 0 | 0 | 0 | 1
NN/SO 06/SO 06c/001/0013 | 0013: Hloubené vykopávky | 0 | 0 | 0 | 0 | 1
NN/SO 06/SO 06c/001/0016 | 0016: Přemístění výkopku | 0 | 0 | 0 | 0 | 5
NN/SO 06/SO 06c/001/0017 | 0017: Konstrukce ze zemin | 0 | 9.7368 | 0 | 0 | 6
NN/SO 06/SO 06c/004 | 004: Vodorovné konstrukce | 0 | 0 | 0 | 0 | 1
NN/SO 06/SO 06c/004/0045 | 0045: Podkladní a vedlejší konstrukce inženýrských staveb kromě vozovek a železničních svršků | 0 | 0 | 0 | 0 | 1
NN/SO 06/SO 06c/005 | 005: Komunikace | 0 | 14.6308 | 0 | 0 | 6
NN/SO 06/SO 06c/005/0056 | 0056: Podkladní vrstvy komunikací, letišť a ploch | 0 | 11.6745 | 0 | 0 | 3
NN/SO 06/SO 06c/005/0057 | 0057: Kryty pozemních komunikací letišť a ploch z kameniva nebo živičné | 0 | 2.9562 | 0 | 0 | 3
NN/SO 06/SO 06c/008 | 008: Vedení dálková a přípojná | 0 | 0.01914 | 0 | 0 | 3
NN/SO 06/SO 06c/008/0087 | 0087: Potrubí z trub plastických a skleněných | 0 | 0.01914 | 0 | 0 | 3
NN/SO 06/SO 06c/009 | 009: Ostatní konstrukce a práce | 0 | 0.0001416 | 0 | 0 | 2
NN/SO 06/SO 06c/009/0091 | 0091: Doplňující konstrukce a práce pozemních komunikací, letišť a ploch | 0 | 0 | 0 | 0 | 1
NN/SO 06/SO 06c/009/0097 | 0097: Prorážení otvorů a ostatní bourací práce | 0 | 0.0001416 | 0 | 0 | 1
NN/SO 06/SO 06c/099 | 099: Přesun hmot HSV | 0 | 0 | 0 | 0 | 4
NN/SO 06/SO 06c/099/0997 | 0997: Doprava suti a vybouraných hmot | 0 | 0 | 0 | 0 | 3
NN/SO 06/SO 06c/099/0998 | 0998: Přesun hmot | 0 | 0 | 0 | 0 | 1
NN/SO 06/SO 06c/722 | 722: Vnitřní vodovod | 0 | 0.0009 | 0 | 0 | 3
NN/SO 06/SO 06c/722/7221 | 7221: Vodovod - potrubí | 0 | 0 | 0 | 0 | 1
NN/SO 06/SO 06c/722/7222 | 7222: Vodovod - příslušenství | 0 | 0.0009 | 0 | 0 | 2
NN/SO 06/SO 06c/NUS | NUS: Náklady spojené s umístěním stavby | 0 | 0 | 0 | 0 | 3
NN/SO 06/SO 06c/NUS/NUS. | NUS.: Náklady spojené s umístěním stavby | 0 | 0 | 0 | 0 | 3
| Celkem (bez DPH) | 0

## Zakázka
DZV R.N.K. a.s._Ještětice_Sklad kejdy
Set column width to
|  | Poř. | Typ | Kód | Popis | MJ | Výměra | Jedn. cena | Cena | Jedn. hmotn. | Hmotnost | Jedn. suť | Suť | Sazba DPH | DPH | Cena s DPH | Komentář | Cen. soustava | Počet | 117
KÓD 04-100 | 1 |  | TK 1. úroveň |  | KÓD 04-100: Sklad kejdy-kapacita méně než 300 m3 |  |  |  | 0 |  | 105.2155 |  | 49.9406 |  | 0 | 0 |  |  | 90
KÓD 04-100/SO 03 | 2 |  | Objekt |  | SO 03: Přečerpávací jímka |  |  |  | 0 |  | 62.5595 |  | 49.8 |  | 0 | 0 |  |  | 33
KÓD 04-100/SO 03/SO 03. | 3 |  | Podobjekt |  | SO 03.: Přečerpávací jímka |  |  |  | 0 |  | 62.5595 |  | 49.8 |  | 0 | 0 |  |  | 33
KÓD 04-100/SO 03/SO 03./001 | 4 |  | Oddíl |  | 001: Zemní práce |  |  |  | 0 |  | 0 |  | 0 |  | 0 | 0 |  |  | 13
KÓD 04-100/SO 03/SO 03./001/001. | 5 |  | Pododdíl |  | 001.: Zemní práce |  |  |  | 0 |  | 0 |  | 0 |  | 0 | 0 |  |  | 4
|  | 140 | SP | 131251103 | Hloubení jam nezapažených v hornině třídy těžitelnosti I skupiny 3 objem do 100 m3 strojně | m3 | 283.6363 |  | 0 |  | 0 |  | 0 | 21 | 0 | 0 |  | CS ÚRS 24-II | 1
|  |  |  | Plný popis: | Hloubení nezapažených jam a zářezů strojně s urovnáním dna do předepsaného profilu a spádu v hornině třídy těžitelnosti I skupiny 3 přes 50 do 100 m3 | [14 empty] | Hloubení nezapažených jam a zářezů strojně s urovnáním dna do předepsaného profilu a spádu v hornině třídy těžitelnosti I skupiny 3 přes 50 do 100 m3
|  |  |  | Výkaz výměr: | Hloubení jam pro jámu_obdélníková část;41,0176*4,660 |  | 191.142
[5 empty] | Hloubení jam_trojúhelníková část;36,840*5,198 |  | 191.4943
[5 empty] | Odpočet odhadu stávající nádrže;-(5,00+0,250+0,250)*(4,00+0,250+0,250)*(3,50+0,250+0,250) |  | -99
|  | 141 | SP | 167151111 | Nakládání výkopku z hornin třídy těžitelnosti I skupiny 1 až 3 přes 100 m3 | m3 | 0.114 |  | 0 |  | 0 |  | 0 | 21 | 0 | 0 |  | CS ÚRS 24-II | 1
|  |  |  | Plný popis: | Nakládání, skládání a překládání neulehlého výkopku nebo sypaniny strojně nakládání, množství přes 100 m3, z hornin třídy těžitelnosti I, skupiny 1 až 3 | [14 empty] | Nakládání, skládání a překládání neulehlého výkopku nebo sypaniny strojně nakládání, množství přes 100 m3, z hornin třídy těžitelnosti I, skupiny 1 až 3
|  |  |  | Výkaz výměr: | Na meziskládku pouze zemina pro zpětné zásypy;0,114 |  | 0.114
|  | 142 | SP | 171251201 | Uložení sypaniny na skládky nebo meziskládky - meziskládky | m3 | 0.228 |  | 0 |  | 0 |  | 0 | 21 | 0 | 0 |  | CS ÚRS 24-II | 1
|  |  |  | Plný popis: | Uložení sypaniny na skládky nebo meziskládky bez hutnění s upravením uložené sypaniny do předepsaného tvaru | [14 empty] | Uložení sypaniny na skládky nebo meziskládky bez hutnění s upravením uložené sypaniny do předepsaného tvaru
|  |  |  | Výkaz výměr: | Na meziskládku pouze zemina pro zpětné zásypy;0,114*2 |  | 0.228
|  | 143 | SP | 181951112 | Úprava pláně v hornině třídy těžitelnosti I skupiny 1 až 3 se zhutněním strojně | m2 | 41.0176 |  | 0 |  | 0 |  | 0 | 21 | 0 | 0 |  | CS ÚRS 24-II | 1
|  |  |  | Plný popis: | Úprava pláně vyrovnáním výškových rozdílů strojně v hornině třídy těžitelnosti I, skupiny 1 až 3 se zhutněním | [14 empty] | Úprava pláně vyrovnáním výškových rozdílů strojně v hornině třídy těžitelnosti I, skupiny 1 až 3 se zhutněním
|  |  |  | Výkaz výměr: | Úprava pláně nádrže;41,0176 |  | 41.0176
KÓD 04-100/SO 03/SO 03./001/0016 | 5 |  | Pododdíl |  | 0016: Přemístění výkopku |  |  |  | 0 |  | 0 |  | 0 |  | 0 | 0 |  |  | 7
|  | 144 | SP | 162351103 | Vodorovné přemístění přes 50 do 500 m výkopku/sypaniny z horniny třídy těžitelnosti I skupiny 1 až 3 | m3 | 283.522 |  | 0 |  | 0 |  | 0 | 21 | 0 | 0 |  | CS ÚRS 24-II | 1
|  |  |  | Plný popis: | Vodorovné přemístění výkopku nebo sypaniny po suchu na obvyklém dopravním prostředku, bez naložení výkopku, avšak se složením bez rozhrnutí z horniny třídy těžitelnosti I skupiny 1 až 3 na vzdálenost přes 50 do 500 m | [14 empty] | Vodorovné přemístění výkopku nebo sypaniny po suchu na obvyklém dopravním prostředku, bez naložení výkopku, avšak se složením bez rozhrnutí z horniny třídy těžitelnosti I skupiny 1 až 3 na vzdálenost přes 50 do 500 m
|  |  |  | Výkaz výměr: | Na meziskládku zemina pro násypy;141,761*2 |  | 283.522
|  | 145 | SP | 162751117 | Vodorovné přemístění přes 9 000 do 10000 m výkopku/sypaniny z horniny třídy těžitelnosti I skupiny 1 až 3 | m3 | 141.761 |  | 0 |  | 0 |  | 0 | 21 | 0 | 0 |  | CS ÚRS 24-II | 1
|  |  |  | Plný popis: | Vodorovné přemístění výkopku nebo sypaniny po suchu na obvyklém dopravním prostředku, bez naložení výkopku, avšak se složením bez rozhrnutí z horniny třídy těžitelnosti I skupiny 1 až 3 na vzdálenost přes 9 000 do 10 000 m | [14 empty] | Vodorovné přemístění výkopku nebo sypaniny po suchu na obvyklém dopravním prostředku, bez naložení výkopku, avšak se složením bez rozhrnutí z horniny třídy těžitelnosti I skupiny 1 až 3 na vzdálenost přes 9 000 do 10 000 m
|  |  |  | Výkaz výměr: | Na skládku vykopáno - pro zásypy; |  | 0
[5 empty] | Vykopáno;283,636*0,50 |  | 141.818
[5 empty] | Pro zásypy;-0,114*0,50 |  | -0.057
|  | 146 | SP | 162751119 | Příplatek k vodorovnému přemístění výkopku/sypaniny z horniny třídy těžitelnosti I skupiny 1 až 3 ZKD 1000 m přes 10000 m | m3 | 708.805 |  | 0 |  | 0 |  | 0 | 21 | 0 | 0 |  | CS ÚRS 24-II | 1
|  |  |  | Plný popis: | Vodorovné přemístění výkopku nebo sypaniny po suchu na obvyklém dopravním prostředku, bez naložení výkopku, avšak se složením bez rozhrnutí z horniny třídy těžitelnosti I skupiny 1 až 3 na vzdálenost Příplatek k ceně za každých dalších i započatých 1 000 m | [14 empty] | Vodorovné přemístění výkopku nebo sypaniny po suchu na obvyklém dopravním prostředku, bez naložení výkopku, avšak se složením bez rozhrnutí z horniny třídy těžitelnosti I skupiny 1 až 3 na vzdálenost Příplatek k ceně za každých dalších i započatých 1 000 m
|  |  |  | Výkaz výměr: | Na skládku vykopáno - pro zásypy; |  | 0
[5 empty] | Vykopáno;283,636*0,50*5 |  | 709.09
[5 empty] | Pro zásypy;-0,114*0,50*5 |  | -0.285
|  | 147 | SP | 167151111 | Nakládání výkopku z hornin třídy těžitelnosti I skupiny 1 až 3 přes 100 m3 | m3 | 141.761 |  | 0 |  | 0 |  | 0 | 21 | 0 | 0 |  | CS ÚRS 24-II | 1
|  |  |  | Plný popis: | Nakládání, skládání a překládání neulehlého výkopku nebo sypaniny strojně nakládání, množství přes 100 m3, z hornin třídy těžitelnosti I, skupiny 1 až 3 | [14 empty] | Nakládání, skládání a překládání neulehlého výkopku nebo sypaniny strojně nakládání, množství přes 100 m3, z hornin třídy těžitelnosti I, skupiny 1 až 3
|  |  |  | Výkaz výměr: | Na skládku vykopáno - pro zásypy; |  | 0
[5 empty] | Vykopáno;283,636*0,50 |  | 141.818
[5 empty] | Pro zásypy;-0,114*0,50 |  | -0.057
|  | 148 | SP | 171201221 | Poplatek za uložení na skládce (skládkovné) zeminy a kamení kód odpadu 17 05 04 | t | 255.1698 |  | 0 |  | 0 |  | 0 | 21 | 0 | 0 |  | CS ÚRS 24-II | 1
|  |  |  | Plný popis: | Poplatek za uložení stavebního odpadu na skládce (skládkovné) zeminy a kamení zatříděného do Katalogu odpadů pod kódem 17 05 04 | [14 empty] | Poplatek za uložení stavebního odpadu na skládce (skládkovné) zeminy a kamení zatříděného do Katalogu odpadů pod kódem 17 05 04
|  |  |  | Výkaz výměr: | Na skládku vykopáno - pro zásypy; |  | 0
[5 empty] | Vykopáno;283,636*0,50*1,80 |  | 255.2724
[5 empty] | Pro zásypy;-0,114*0,50*1,80 |  | -0.1026
|  | 149 | SP | 171251101 | Uložení sypaniny do násypů nezhutněných strojně | m3 | 141.761 |  | 0 |  | 0 |  | 0 | 21 | 0 | 0 |  | CS ÚRS 24-II | 1
|  |  |  | Plný popis: | Uložení sypanin do násypů strojně s rozprostřením sypaniny ve vrstvách a s hrubým urovnáním nezhutněných jakékoliv třídy těžitelnosti | [14 empty] | Uložení sypanin do násypů strojně s rozprostřením sypaniny ve vrstvách a s hrubým urovnáním nezhutněných jakékoliv třídy těžitelnosti
|  |  |  | Výkaz výměr: | Na skládku vykopáno - pro zásypy; |  | 0
[5 empty] | Vykopáno;283,636*0,50 |  | 141.818
[5 empty] | Pro zásypy;-0,114*0,50 |  | -0.057
|  | 150 | SP | 171251201 | Uložení sypaniny na skládky nebo meziskládky | m3 | 141.761 |  | 0 |  | 0 |  | 0 | 21 | 0 | 0 |  | CS ÚRS 24-II | 1
|  |  |  | Plný popis: | Uložení sypaniny na skládky nebo meziskládky bez hutnění s upravením uložené sypaniny do předepsaného tvaru | [14 empty] | Uložení sypaniny na skládky nebo meziskládky bez hutnění s upravením uložené sypaniny do předepsaného tvaru
|  |  |  | Výkaz výměr: | Na skládku vykopáno - pro zásypy; |  | 0
[5 empty] | Vykopáno;283,636*0,50 |  | 141.818
[5 empty] | Pro zásypy;-0,114*0,50 |  | -0.057
KÓD 04-100/SO 03/SO 03./001/0017 | 5 |  | Pododdíl |  | 0017: Konstrukce ze zemin |  |  |  | 0 |  | 0 |  | 0 |  | 0 | 0 |  |  | 2
|  | 151 | SP | 174151101 | Zásyp jam, šachet rýh nebo kolem objektů sypaninou se zhutněním - zemina | m3 | 0.11376 |  | 0 |  | 0 |  | 0 | 21 | 0 | 0 |  | CS ÚRS 24-II | 1
|  |  |  | Plný popis: | Zásyp sypaninou z jakékoliv horniny strojně s uložením výkopku ve vrstvách se zhutněním jam, šachet, rýh nebo kolem objektů v těchto vykopávkách | [14 empty] | Zásyp sypaninou z jakékoliv horniny strojně s uložením výkopku ve vrstvách se zhutněním jam, šachet, rýh nebo kolem objektů v těchto vykopávkách
|  |  |  | Výkaz výměr: | Potřeba pro zásypy_Celkem vykopáno; |  | 0
[5 empty] | Hloubení jam pro jámu_obdélníková část;41,0176*4,660 |  | 191.142
[5 empty] | Hloubení jam_trojúhelníková část;36,840*5,198 |  | 191.4943
[5 empty] | Odpočet odhadu stávající nádrže;-(5,00+0,250+0,250)*(4,00+0,250+0,250)*(3,50+0,200+0,200) |  | -96.525
[5 empty] | Odpočet jímky;-22,458*3,060 |  | -68.7215
[5 empty] | Odpočet podkladního betonu;-24,710*0,100 |  | -2.471
[5 empty] | Odpočet štěrkového podloží;-41,0176*0,100 |  | -4.1018
[5 empty] | Odpočet recyklátu betonového pro obsypy;-49,80/1,80 |  | -27.6667
[5 empty] | Převoz k zásypu jímky_štěrk z podkladů;-219,644/1,80 |  | -122.0244
[5 empty] | Převoz k zásypu jímky_asfaltový recyklát;-109,822/1,80 |  | -61.0122
|  | 152 | SP | 174151101 | Zásyp jam, šachet rýh nebo kolem objektů sypaninou se zhutněním - recyklát + štěrk z komunikací | m3 | 210.7033 |  | 0 |  | 0 |  | 0 | 21 | 0 | 0 |  | CS ÚRS 24-II | 1
|  |  |  | Plný popis: | Zásyp sypaninou z jakékoliv horniny strojně s uložením výkopku ve vrstvách se zhutněním jam, šachet, rýh nebo kolem objektů v těchto vykopávkách | [14 empty] | Zásyp sypaninou z jakékoliv horniny strojně s uložením výkopku ve vrstvách se zhutněním jam, šachet, rýh nebo kolem objektů v těchto vykopávkách
|  |  |  | Výkaz výměr: | 49,80/1,80 |  | 27.6667
[5 empty] | Převoz k zásypu jímky_štěrk z podkladů;219,644/1,80 |  | 122.0244
[5 empty] | Převoz k zásypu jímky_asfaltový recyklát;109,822/1,80 |  | 61.0122
KÓD 04-100/SO 03/SO 03./003 | 4 |  | Oddíl |  | 003: Svislé konstrukce |  |  |  | 0 |  | 6.5316 |  | 0 |  | 0 | 0 |  |  | 4
KÓD 04-100/SO 03/SO 03./003/0038 | 5 |  | Pododdíl |  | 0038: Různé kompletní konstrukce |  |  |  | 0 |  | 6.5316 |  | 0 |  | 0 | 0 |  |  | 4
|  | 153 | SP | 380311752 | Kompletní konstrukce ČOV, nádrží, vodojemů nebo kanálů z betonu prostého tř. C 20/25 tl přes 150 do 300 mm | m3 | 2.4178 |  | 0 | 2.5242 | 6.103 |  | 0 | 21 | 0 | 0 |  | CS ÚRS 24-II | 1
|  |  |  | Plný popis: | Kompletní konstrukce čistíren odpadních vod, nádrží, vodojemů, kanálů z betonu prostého bez zvýšených nároků na prostředí tř. C 20/25, tl. přes 150 do 300 mm | [14 empty] | Kompletní konstrukce čistíren odpadních vod, nádrží, vodojemů, kanálů z betonu prostého bez zvýšených nároků na prostředí tř. C 20/25, tl. přes 150 do 300 mm
|  |  |  | Výkaz výměr: | Dodělání kanálu_900x900;3,3580*(0,90+0,90+0,900+0,900)*0,200 |  | 2.4178
|  | 154 | SP | 380356231 | Bednění kompletních konstrukcí ČOV, nádrží nebo vodojemů neomítaných ploch rovinných zřízení | m2 | 29.5504 |  | 0 | 0.00162 | 0.047872 |  | 0 | 21 | 0 | 0 |  | CS ÚRS 24-II | 1
|  |  |  | Plný popis: | Bednění kompletních konstrukcí čistíren odpadních vod, nádrží, vodojemů, kanálů konstrukcí neomítaných z betonu prostého nebo železového ploch rovinných zřízení | [14 empty] | Bednění kompletních konstrukcí čistíren odpadních vod, nádrží, vodojemů, kanálů konstrukcí neomítaných z betonu prostého nebo železového ploch rovinných zřízení
|  |  |  | Výkaz výměr: | Dodělání kanálu_900x900;(3,3580*(0,90+0,90+0,900+0,900))+(3,358*(1,300+1,300+1,300+1,300)) |  | 29.5504
|  | 155 | SP | 380356232 | Bednění kompletních konstrukcí ČOV, nádrží nebo vodojemů neomítaných ploch rovinných odstranění | m2 | 29.5504 |  | 0 |  | 0 |  | 0 | 21 | 0 | 0 |  | CS ÚRS 24-II | 1
|  |  |  | Plný popis: | Bednění kompletních konstrukcí čistíren odpadních vod, nádrží, vodojemů, kanálů konstrukcí neomítaných z betonu prostého nebo železového ploch rovinných odstranění | [14 empty] | Bednění kompletních konstrukcí čistíren odpadních vod, nádrží, vodojemů, kanálů konstrukcí neomítaných z betonu prostého nebo železového ploch rovinných odstranění
|  |  |  | Výkaz výměr: | Dodělání kanálu_900x900;(3,3580*(0,90+0,90+0,900+0,900))+(3,358*(1,300+1,300+1,300+1,300)) |  | 29.5504
|  | 156 | SP | 380361006 | Výztuž kompletních konstrukcí ČOV, nádrží nebo vodojemů z betonářské oceli 10 505 | t | 0.34332 |  | 0 | 1.1091 | 0.38077 |  | 0 | 21 | 0 | 0 |  | CS ÚRS 24-II | 1
|  |  |  | Plný popis: | Výztuž kompletních konstrukcí čistíren odpadních vod, nádrží, vodojemů, kanálů z oceli 10 505 (R) nebo BSt 500 | [14 empty] | Výztuž kompletních konstrukcí čistíren odpadních vod, nádrží, vodojemů, kanálů z oceli 10 505 (R) nebo BSt 500
|  |  |  | Výkaz výměr: | Dodělání kanálu_900x900;3,3580*(0,90+0,90+0,900+0,900)*0,200*0,142 |  | 0.34332
KÓD 04-100/SO 03/SO 03./006 | 4 |  | Oddíl |  | 006: Úpravy povrchu |  |  |  | 0 |  | 13.8074 |  | 0 |  | 0 | 0 |  |  | 3
KÓD 04-100/SO 03/SO 03./006/0063 | 5 |  | Pododdíl |  | 0063: Podlahy a podlahové konstrukce |  |  |  | 0 |  | 13.8074 |  | 0 |  | 0 | 0 |  |  | 3
|  | 157 | SP | 631311124 | Mazanina tl přes 80 do 120 mm z betonu prostého bez zvýšených nároků na prostředí tř. C 16/20 | m3 | 2.471 |  | 0 | 2.301 | 5.6859 |  | 0 | 21 | 0 | 0 |  | CS ÚRS 24-II | 1
|  |  |  | Plný popis: | Mazanina z betonu prostého bez zvýšených nároků na prostředí tl. přes 80 do 120 mm tř. C 16/20 | [14 empty] | Mazanina z betonu prostého bez zvýšených nároků na prostředí tl. přes 80 do 120 mm tř. C 16/20
|  |  |  | Výkaz výměr: | Podkladní mazanina;24,7104*0,100 |  | 2.471
|  | 158 | SP | 631319012 | Příplatek k mazanině tl přes 80 do 120 mm za přehlazení povrchu | m3 | 2.471 |  | 0 |  | 0 |  | 0 | 21 | 0 | 0 |  | CS ÚRS 24-II | 1
|  |  |  | Plný popis: | Příplatek k cenám mazanin za úpravu povrchu mazaniny přehlazením, mazanina tl. přes 80 do 120 mm | [14 empty] | Příplatek k cenám mazanin za úpravu povrchu mazaniny přehlazením, mazanina tl. přes 80 do 120 mm
|  |  |  | Výkaz výměr: | Podkladní mazanina;24,7104*0,100 |  | 2.471
|  | 159 | SP | 635111215 | Násyp pod podlahy ze štěrkopísku se zhutněním | m3 | 4.1018 |  | 0 | 1.98 | 8.1215 |  | 0 | 21 | 0 | 0 |  | CS ÚRS 24-II | 1
|  |  |  | Plný popis: | Násyp ze štěrkopísku, písku nebo kameniva pod podlahy se zhutněním ze štěrkopísku | [14 empty] | Násyp ze štěrkopísku, písku nebo kameniva pod podlahy se zhutněním ze štěrkopísku
|  |  |  | Výkaz výměr: | Násyp pod podkladní mazaninu tl. 100 mm;41,0176*0,10 |  | 4.1018
KÓD 04-100/SO 03/SO 03./009 | 4 |  | Oddíl |  | 009: Ostatní konstrukce a práce |  |  |  | 0 |  | 42.2204 |  | 49.8 |  | 0 | 0 |  |  | 6
KÓD 04-100/SO 03/SO 03./009/0095 | 5 |  | Pododdíl |  | 0095: Dokončovací konstrukce a práce pozemních staveb |  |  |  | 0 |  | 42.2204 |  | 0 |  | 0 | 0 |  |  | 4
|  | 160 | SP | 9529_01 | D Prefabrikované nádrže o kapacitě min. 54 m3 rozměry nádrže 2400/8100/2780,bez zastropení | kus | 1 |  | 0 | 42.22 | 42.22 |  | 0 | 21 | 0 | 0 |  | CS ÚRS 24-II | 1
|  |  |  | Plný popis: | Vyčištění objektů čistíren odpadních vod, nádrží, žlabů nebo kanálů světlé výšky prostoru do 3,5 m | [14 empty] | Vyčištění objektů čistíren odpadních vod, nádrží, žlabů nebo kanálů světlé výšky prostoru do 3,5 m
|  | 161 | SP | 9529_02 | Doprava prefabrikované nádrže - bez poklopu | kus | 1 |  | 0 | 1e-05 | 1e-05 |  | 0 | 21 | 0 | 0 |  | CS ÚRS 24-II | 1
|  |  |  | Plný popis: | Vyčištění objektů čistíren odpadních vod, nádrží, žlabů nebo kanálů světlé výšky prostoru do 3,5 m | [14 empty] | Vyčištění objektů čistíren odpadních vod, nádrží, žlabů nebo kanálů světlé výšky prostoru do 3,5 m
|  | 162 | SP | 9529_03 | Jeřáb pro montáž prefabrikované nádrže pro montáž 28,84 t | kus | 1 |  | 0 | 1e-05 | 1e-05 |  | 0 | 21 | 0 | 0 |  | CS ÚRS 24-II | 1
|  |  |  | Plný popis: | Vyčištění objektů čistíren odpadních vod, nádrží, žlabů nebo kanálů světlé výšky prostoru do 3,5 m | [14 empty] | Vyčištění objektů čistíren odpadních vod, nádrží, žlabů nebo kanálů světlé výšky prostoru do 3,5 m
|  | 163 | SP | 952903112 | Vyčištění objektů ČOV, nádrží, žlabů a kanálů při v do 3,5 m | m2 | 41.076 |  | 0 | 1e-05 | 0.00041076 |  | 0 | 21 | 0 | 0 |  | CS ÚRS 24-II | 1
|  |  |  | Plný popis: | Vyčištění objektů čistíren odpadních vod, nádrží, žlabů nebo kanálů světlé výšky prostoru do 3,5 m | [14 empty] | Vyčištění objektů čistíren odpadních vod, nádrží, žlabů nebo kanálů světlé výšky prostoru do 3,5 m
KÓD 04-100/SO 03/SO 03./009/0096 | 5 |  | Pododdíl |  | 0096: Bourání konstrukcí |  |  |  | 0 |  | 0 |  | 49.8 |  | 0 | 0 |  |  | 2
|  | 164 | SP | 962052211 | Bourání zdiva nadzákladového ze ŽB přes 1 m3 | m3 | 15.75 |  | 0 |  | 0 | 2.4 | 37.8 | 21 | 0 | 0 |  | CS ÚRS 24-II | 1
|  |  |  | Plný popis: | Bourání zdiva železobetonového nadzákladového, objemu přes 1 m3 | [14 empty] | Bourání zdiva železobetonového nadzákladového, objemu přes 1 m3
|  |  |  | Výkaz výměr: | Obourání stěn stávající jímky;(4+5+4+5)*3,50*0,250 |  | 15.75
|  | 165 | SP | 963051113 | Bourání ŽB stropů deskových tl přes 80 mm | m3 | 5 |  | 0 |  | 0 | 2.4 | 12 | 21 | 0 | 0 |  | CS ÚRS 24-II | 1
|  |  |  | Plný popis: | Bourání železobetonových stropů deskových, tl. přes 80 mm | [14 empty] | Bourání železobetonových stropů deskových, tl. přes 80 mm
|  |  |  | Výkaz výměr: | Bourání stávajících ŽB stropů stávající jímky;4*5*0,250 |  | 5
KÓD 04-100/SO 03/SO 03./099 | 4 |  | Oddíl |  | 099: Přesun hmot HSV |  |  |  | 0 |  | 0 |  | 0 |  | 0 | 0 |  |  | 4
KÓD 04-100/SO 03/SO 03./099/0997 | 5 |  | Pododdíl |  | 0997: Doprava suti a vybouraných hmot |  |  |  | 0 |  | 0 |  | 0 |  | 0 | 0 |  |  | 3
|  | 166 | SP | 99_001 | Recyklace stavebního betonového a železobetonového podkladu pro zpětné užití v rámci stavby | t | 49.8 |  | 0 |  | 0 |  | 0 | 21 | 0 | 0 |  | CS ÚRS 24-II | 1
|  |  |  | Plný popis: | Odvoz suti a vybouraných hmot na skládku nebo meziskládku se složením, na vzdálenost Příplatek k ceně za každý další započatý 1 km přes 1 km | [14 empty] | Odvoz suti a vybouraných hmot na skládku nebo meziskládku se složením, na vzdálenost Příplatek k ceně za každý další započatý 1 km přes 1 km
|  |  |  | Výkaz výměr: | 49,800;k zpětnému zásypu jámy |  | 49.8
|  | 167 | SP | 997013_01 | Odvoz suti a vybouraných hmot na skládku nebo meziskládku do 1 km se složením | t | 49.8 |  | 0 |  | 0 |  | 0 | 21 | 0 | 0 |  | CS ÚRS 24-II | 1
|  |  |  | Plný popis: | Odvoz suti a vybouraných hmot na skládku nebo meziskládku se složením, na vzdálenost do 1 km | [14 empty] | Odvoz suti a vybouraných hmot na skládku nebo meziskládku se složením, na vzdálenost do 1 km
|  |  |  | Výkaz výměr: | 49,80 |  | 49.8
|  | 168 | SP | 997211611 | Nakládání suti na dopravní prostředky pro vodorovnou dopravu | t | 49.8 |  | 0 |  | 0 |  | 0 | 21 | 0 | 0 |  | CS ÚRS 24-II | 1
|  |  |  | Plný popis: | Nakládání suti nebo vybouraných hmot na dopravní prostředky pro vodorovnou dopravu suti | [14 empty] | Nakládání suti nebo vybouraných hmot na dopravní prostředky pro vodorovnou dopravu suti
KÓD 04-100/SO 03/SO 03./099/0998 | 5 |  | Pododdíl |  | 0998: Přesun hmot |  |  |  | 0 |  | 0 |  | 0 |  | 0 | 0 |  |  | 1
|  | 169 | SP | 998142251 | Přesun hmot pro nádrže, jímky, zásobníky a jámy betonové monolitické v do 25 m | t | 112.359 |  | 0 |  | 0 |  | 0 | 21 | 0 | 0 |  | CS ÚRS 24-II | 1
|  |  |  | Plný popis: | Přesun hmot pro nádrže, jímky, zásobníky a jámy pozemní mimo zemědělství se svislou nosnou konstrukcí monolitickou betonovou tyčovou nebo plošnou vodorovná dopravní vzdálenost do 50 m výšky do 25 m | [14 empty] | Přesun hmot pro nádrže, jímky, zásobníky a jámy pozemní mimo zemědělství se svislou nosnou konstrukcí monolitickou betonovou tyčovou nebo plošnou vodorovná dopravní vzdálenost do 50 m výšky do 25 m
KÓD 04-100/SO 03/SO 03./NUS | 4 |  | Oddíl |  | NUS: Náklady spojené s umístěním stavby |  |  |  | 0 |  | 0 |  | 0 |  | 0 | 0 |  |  | 3
KÓD 04-100/SO 03/SO 03./NUS/NUS. | 5 |  | Pododdíl |  | NUS.: Náklady spojené s umístěním stavby |  |  |  | 0 |  | 0 |  | 0 |  | 0 | 0 |  |  | 3
|  | 170 | ON | 01202-SO03a | Zařízení staveniště | Kč | 1 |  | 0 |  | 0 |  | 0 | 21 | 0 | 0 |  |  | 1
|  |  |  | Plný popis: | Základní rozdělení průvodních činností a nákladů zařízení staveniště | [14 empty] | Základní rozdělení průvodních činností a nákladů zařízení staveniště
|  | 171 | ON | 01202-SO03b | Zkoušky a ostatní měření | Kč | 1 |  | 0 |  | 0 |  | 0 | 21 | 0 | 0 |  |  | 1
|  |  |  | Plný popis: | Hlavní tituly průvodních činností a nákladů inženýrská činnost zkoušky a ostatní měření | [14 empty] | Hlavní tituly průvodních činností a nákladů inženýrská činnost zkoušky a ostatní měření
|  | 172 | ON | 01202-SO03c | Kompletační a koordinační činnost | Kč | 1 |  | 0 |  | 0 |  | 0 | 21 | 0 | 0 |  |  | 1
|  |  |  | Plný popis: | Hlavní tituly průvodních činností a nákladů inženýrská činnost kompletační a koordinační činnost | [14 empty] | Hlavní tituly průvodních činností a nákladů inženýrská činnost kompletační a koordinační činnost
KÓD 04-100/SO 06 | 2 |  | Objekt |  | SO 06: Areálová kanalizace a vodovod |  |  |  | 0 |  | 42.6561 |  | 0.1406 |  | 0 | 0 |  |  | 57
KÓD 04-100/SO 06/SO 06a | 3 |  | Podobjekt |  | SO 06a: Tlaková kanalizace |  |  |  | 0 |  | 21.9965 |  | 0.1214 |  | 0 | 0 |  |  | 22
KÓD 04-100/SO 06/SO 06a/001 | 4 |  | Oddíl |  | 001: Zemní práce |  |  |  | 0 |  | 21.9945 |  | 0 |  | 0 | 0 |  |  | 12
KÓD 04-100/SO 06/SO 06a/001/0013 | 5 |  | Pododdíl |  | 0013: Hloubené vykopávky |  |  |  | 0 |  | 0 |  | 0 |  | 0 | 0 |  |  | 1
|  | 206 | SP | 132254104 | Hloubení rýh zapažených š do 800 mm v hornině třídy těžitelnosti I skupiny 3 objem přes 100 m3 strojně | m3 | 92.16 |  | 0 |  | 0 |  | 0 | 21 | 0 | 0 |  | CS ÚRS 24-II | 1
|  |  |  | Plný popis: | Hloubení nezapažených rýh šířky přes 800 do 2 000 mm strojně s urovnáním dna do předepsaného profilu a spádu v hornině třídy těžitelnosti I skupiny 3 do 20 m3 | [14 empty] | Hloubení nezapažených rýh šířky přes 800 do 2 000 mm strojně s urovnáním dna do předepsaného profilu a spádu v hornině třídy těžitelnosti I skupiny 3 do 20 m3
|  |  |  | Výkaz výměr: | Tlaková kanalizace; (96*0,8*1,2)*1 |  | 92.16
KÓD 04-100/SO 06/SO 06a/001/0016 | 5 |  | Pododdíl |  | 0016: Přemístění výkopku |  |  |  | 0 |  | 0 |  | 0 |  | 0 | 0 |  |  | 5
|  | 207 | SP | 162251101 | Vodorovné přemístění do 20 m výkopku/sypaniny z horniny třídy těžitelnosti I skupiny 1 až 3 | m3 | 143.9232 |  | 0 |  | 0 |  | 0 | 21 | 0 | 0 |  | CS ÚRS 24-II | 1
|  |  |  | Plný popis: | Vodorovné přemístění výkopku nebo sypaniny po suchu na obvyklém dopravním prostředku, bez naložení výkopku, avšak se složením bez rozhrnutí z horniny třídy těžitelnosti I skupiny 1 až 3 na vzdálenost přes 9 000 do 10 000 m | [14 empty] | Vodorovné přemístění výkopku nebo sypaniny po suchu na obvyklém dopravním prostředku, bez naložení výkopku, avšak se složením bez rozhrnutí z horniny třídy těžitelnosti I skupiny 1 až 3 na vzdálenost přes 9 000 do 10 000 m
|  |  |  | Výkaz výměr: | Tlaková kanalizace; (96*0,8*0,937)*1*2 |  | 143.9232
|  | 208 | SP | 162351103 | Vodorovné přemístění přes 50 do 500 m výkopku/sypaniny z horniny třídy těžitelnosti I skupiny 1 až 3 | m3 | 10.0992 |  | 0 |  | 0 |  | 0 | 21 | 0 | 0 |  | CS ÚRS 24-II | 1
|  |  |  | Plný popis: | Vodorovné přemístění výkopku nebo sypaniny po suchu na obvyklém dopravním prostředku, bez naložení výkopku, avšak se složením bez rozhrnutí z horniny třídy těžitelnosti II na vzdálenost skupiny 4 a 5 na vzdálenost přes 9 000 do 10 000 m | [14 empty] | Vodorovné přemístění výkopku nebo sypaniny po suchu na obvyklém dopravním prostředku, bez naložení výkopku, avšak se složením bez rozhrnutí z horniny třídy těžitelnosti II na vzdálenost skupiny 4 a 5 na vzdálenost přes 9 000 do 10 000 m
|  |  |  | Výkaz výměr: | Tlaková kanalizace; (96*0,8*0,263)*1*0,5 |  | 10.0992
|  | 209 | SP | 162751117 | Vodorovné přemístění přes 9 000 do 10000 m výkopku/sypaniny z horniny třídy těžitelnosti I skupiny 1 až 3 | m3 | 10.0992 |  | 0 |  | 0 |  | 0 | 21 | 0 | 0 |  | CS ÚRS 24-II | 1
|  |  |  | Plný popis: | Vodorovné přemístění výkopku nebo sypaniny po suchu na obvyklém dopravním prostředku, bez naložení výkopku, avšak se složením bez rozhrnutí z horniny třídy těžitelnosti I skupiny 1 až 3 na vzdálenost přes 9 000 do 10 000 m | [14 empty] | Vodorovné přemístění výkopku nebo sypaniny po suchu na obvyklém dopravním prostředku, bez naložení výkopku, avšak se složením bez rozhrnutí z horniny třídy těžitelnosti I skupiny 1 až 3 na vzdálenost přes 9 000 do 10 000 m
|  |  |  | Výkaz výměr: | Tlaková kanalizace; (96*0,8*0,263)*1*0,5 |  | 10.0992
|  | 210 | SP | 162751119 | Příplatek k vodorovnému přemístění výkopku/sypaniny z horniny třídy těžitelnosti I skupiny 1 až 3 ZKD 1000 m přes 10000 m | m3 | 50.496 |  | 0 |  | 0 |  | 0 | 21 | 0 | 0 |  | CS ÚRS 24-II | 1
|  |  |  | Plný popis: | Vodorovné přemístění výkopku nebo sypaniny po suchu na obvyklém dopravním prostředku, bez naložení výkopku, avšak se složením bez rozhrnutí z horniny třídy těžitelnosti I skupiny 1 až 3 na vzdálenost Příplatek k ceně za každých dalších i započatých 1 000 m | [14 empty] | Vodorovné přemístění výkopku nebo sypaniny po suchu na obvyklém dopravním prostředku, bez naložení výkopku, avšak se složením bez rozhrnutí z horniny třídy těžitelnosti I skupiny 1 až 3 na vzdálenost Příplatek k ceně za každých dalších i započatých 1 000 m
|  |  |  | Výkaz výměr: | Tlaková kanalizace; (96*0,8*0,263)*1*0,5*5 |  | 50.496
|  | 211 | SP | 167151101 | Nakládání výkopku z hornin třídy těžitelnosti I skupiny 1 až 3 do 100 m3 | m3 | 71.9616 |  | 0 |  | 0 |  | 0 | 21 | 0 | 0 |  | CS ÚRS 24-II | 1
|  |  |  | Plný popis: | Nakládání neulehlého výkopku z hromad zeminy schopné zúrodnění | [14 empty] | Nakládání neulehlého výkopku z hromad zeminy schopné zúrodnění
|  |  |  | Výkaz výměr: | Tlaková kanalizace; (96*0,8*0,937)*1 |  | 71.9616
KÓD 04-100/SO 06/SO 06a/001/0017 | 5 |  | Pododdíl |  | 0017: Konstrukce ze zemin |  |  |  | 0 |  | 21.9945 |  | 0 |  | 0 | 0 |  |  | 6
|  | 212 | SP | 171201221 | Poplatek za uložení na skládce (skládkovné) zeminy a kamení kód odpadu 17 05 04 | t | 18.1786 |  | 0 |  | 0 |  | 0 | 21 | 0 | 0 |  | CS ÚRS 24-II | 1
|  |  |  | Plný popis: | Poplatek za uložení stavebního odpadu na skládce (skládkovné) zeminy a kamení zatříděného do Katalogu odpadů pod kódem 17 05 04 | [14 empty] | Poplatek za uložení stavebního odpadu na skládce (skládkovné) zeminy a kamení zatříděného do Katalogu odpadů pod kódem 17 05 04
|  |  |  | Výkaz výměr: | Tlaková kanalizace; (96*0,8*0,263)*1,8*0,5 |  | 18.1786
|  | 213 | SP | 171251101 | Uložení sypaniny do násypů nezhutněných strojně | m3 | 10.0992 |  | 0 |  | 0 |  | 0 | 21 | 0 | 0 |  | CS ÚRS 24-II | 1
|  |  |  | Plný popis: | Uložení sypanin do násypů strojně s rozprostřením sypaniny ve vrstvách a s hrubým urovnáním nezhutněných jakékoliv třídy těžitelnosti | [14 empty] | Uložení sypanin do násypů strojně s rozprostřením sypaniny ve vrstvách a s hrubým urovnáním nezhutněných jakékoliv třídy těžitelnosti
|  |  |  | Výkaz výměr: | Tlaková kanalizace skládka; (96*0,8*0,263)*0,5 |  | 10.0992
|  | 214 | SP | 171251201 | Uložení sypaniny na skládky nebo meziskládky | m3 | 71.9616 |  | 0 |  | 0 |  | 0 | 21 | 0 | 0 |  | CS ÚRS 24-II | 1
|  |  |  | Plný popis: | Uložení sypaniny na skládky nebo meziskládky bez hutnění s upravením uložené sypaniny do předepsaného tvaru | [14 empty] | Uložení sypaniny na skládky nebo meziskládky bez hutnění s upravením uložené sypaniny do předepsaného tvaru
|  |  |  | Výkaz výměr: | Tlaková kanalizace meziskládka; (96*0,8*0,937) |  | 71.9616
|  | 215 | SP | 174151101 | Zásyp jam, šachet rýh nebo kolem objektů sypaninou se zhutněním | m3 | 71.9616 |  | 0 |  | 0 |  | 0 | 21 | 0 | 0 |  |  | 1
|  |  |  | Plný popis: | Zásyp sypaninou z jakékoliv horniny strojně s uložením výkopku ve vrstvách se zhutněním jam, šachet, rýh nebo kolem objektů v těchto vykopávkách | [14 empty] | Zásyp sypaninou z jakékoliv horniny strojně s uložením výkopku ve vrstvách se zhutněním jam, šachet, rýh nebo kolem objektů v těchto vykopávkách
|  |  |  | Výkaz výměr: | Tlaková kanalizace; (96*0,8*0,937) |  | 71.9616
|  | 216 | SP | 175151101 | Obsypání potrubí strojně sypaninou bez prohození, uloženou do 3 m | m3 | 12.2191 |  | 0 |  | 0 |  | 0 | 21 | 0 | 0 |  | CS ÚRS 24-II | 1
|  |  |  | Plný popis: | Obsypání potrubí ručně sypaninou z vhodných hornin třídy těžitelnosti I a II, skupiny 1 až 4 nebo materiálem připraveným podél výkopu ve vzdálenosti do 3 m od jeho kraje pro jakoukoliv hloubku výkopu a míru zhutnění bez prohození sypaniny | [14 empty] | Obsypání potrubí ručně sypaninou z vhodných hornin třídy těžitelnosti I a II, skupiny 1 až 4 nebo materiálem připraveným podél výkopu ve vzdálenosti do 3 m od jeho kraje pro jakoukoliv hloubku výkopu a míru zhutnění bez prohození sypaniny
|  |  |  | Výkaz výměr: | Tlaková kanalizace; (96*0,8*0,163)-(96*pi*0,0315^2) |  | 12.2191
|  | 217 | H | 58337331 | štěrkopísek frakce 0/22 | t | 21.9945 |  | 0 | 1 | 21.9945 |  | 0 | 21 | 0 | 0 |  | CS ÚRS 24-II | 1
|  |  |  | Plný popis: | štěrkopísek frakce 0/22 | [14 empty] | štěrkopísek frakce 0/22
|  |  |  | Výkaz výměr: | Tlaková kanalizace; ((96*0,8*0,163)-(96*pi*0,0315^2))*1,8 |  | 21.9945
KÓD 04-100/SO 06/SO 06a/004 | 4 |  | Oddíl |  | 004: Vodorovné konstrukce |  |  |  | 0 |  | 0 |  | 0 |  | 0 | 0 |  |  | 1
KÓD 04-100/SO 06/SO 06a/004/0045 | 5 |  | Pododdíl |  | 0045: Podkladní a vedlejší konstrukce inženýrských staveb kromě vozovek a železničních svršků |  |  |  | 0 |  | 0 |  | 0 |  | 0 | 0 |  |  | 1
|  | 218 | SP | 451573111 | Lože pod potrubí otevřený výkop ze štěrkopísku | m3 | 7.68 |  | 0 |  | 0 |  | 0 | 21 | 0 | 0 |  | CS ÚRS 24-II | 1
|  |  |  | Plný popis: | Lože pod potrubí, stoky a drobné objekty v otevřeném výkopu z písku a štěrkopísku do 63 mm | [14 empty] | Lože pod potrubí, stoky a drobné objekty v otevřeném výkopu z písku a štěrkopísku do 63 mm
|  |  |  | Výkaz výměr: | Tlaková kanalizace; (96*0,8*0,1) |  | 7.68
KÓD 04-100/SO 06/SO 06a/008 | 4 |  | Oddíl |  | 008: Vedení dálková a přípojná |  |  |  | 0 |  | 0 |  | 0 |  | 0 | 0 |  |  | 1
KÓD 04-100/SO 06/SO 06a/008/0087 | 5 |  | Pododdíl |  | 0087: Potrubí z trub plastických a skleněných |  |  |  | 0 |  | 0 |  | 0 |  | 0 | 0 |  |  | 1
|  | 219 | MP | X1212 | Dodávka tlakového potrubí PE vč spojů,přechodů a kolen je součástí technologie - nenaceňovat | kus | 1 |  | 0 |  | 0 |  | 0 | 21 | 0 | 0 |  |  | 1
|  |  |  | Plný popis: | --- | [14 empty] | ---
KÓD 04-100/SO 06/SO 06a/009 | 4 |  | Oddíl |  | 009: Ostatní konstrukce a práce |  |  |  | 0 |  | 0.00201 |  | 0.1214 |  | 0 | 0 |  |  | 2
KÓD 04-100/SO 06/SO 06a/009/0097 | 5 |  | Pododdíl |  | 0097: Prorážení otvorů a ostatní bourací práce |  |  |  | 0 |  | 0.00201 |  | 0.1214 |  | 0 | 0 |  |  | 2
|  | 220 | SP | 977151126 | Jádrové vrty diamantovými korunkami do stavebních materiálů D přes 200 do 225 mm | m | 0.2 |  | 0 | 0.00345 | 0.00069 | 0.087 | 0.0174 | 21 | 0 | 0 |  | CS ÚRS 24-II | 1
|  |  |  | Plný popis: | Jádrové vrty diamantovými korunkami do stavebních materiálů (železobetonu, betonu, cihel, obkladů, dlažeb, kamene) průměru přes 200 do 225 mm | [14 empty] | Jádrové vrty diamantovými korunkami do stavebních materiálů (železobetonu, betonu, cihel, obkladů, dlažeb, kamene) průměru přes 200 do 225 mm
|  | 221 | SP | 977151134 | Jádrové vrty diamantovými korunkami do stavebních materiálů D přes 500 do 550 mm | m | 0.2 |  | 0 | 0.0066 | 0.00132 | 0.52 | 0.104 | 21 | 0 | 0 |  | CS ÚRS 24-II | 1
|  |  |  | Plný popis: | Jádrové vrty diamantovými korunkami do stavebních materiálů (železobetonu, betonu, cihel, obkladů, dlažeb, kamene) průměru přes 500 do 550 mm | [14 empty] | Jádrové vrty diamantovými korunkami do stavebních materiálů (železobetonu, betonu, cihel, obkladů, dlažeb, kamene) průměru přes 500 do 550 mm
KÓD 04-100/SO 06/SO 06a/099 | 4 |  | Oddíl |  | 099: Přesun hmot HSV |  |  |  | 0 |  | 0 |  | 0 |  | 0 | 0 |  |  | 1
KÓD 04-100/SO 06/SO 06a/099/0998 | 5 |  | Pododdíl |  | 0998: Přesun hmot |  |  |  | 0 |  | 0 |  | 0 |  | 0 | 0 |  |  | 1
|  | 428 | SP | 998276101 | Přesun hmot pro trubní vedení z trub z plastických hmot otevřený výkop | t | 21.996 |  | 0 |  | 0 |  | 0 | 21 | 0 | 0 |  | CS ÚRS 24-II | 1
|  |  |  | Plný popis: | Přesun hmot pro trubní vedení hloubené z trub z plastických hmot nebo sklolaminátových pro vodovody, kanalizace, teplovody, produktovody v otevřeném výkopu dopravní vzdálenost do 15 m | [14 empty] | Přesun hmot pro trubní vedení hloubené z trub z plastických hmot nebo sklolaminátových pro vodovody, kanalizace, teplovody, produktovody v otevřeném výkopu dopravní vzdálenost do 15 m
KÓD 04-100/SO 06/SO 06a/722 | 4 |  | Oddíl |  | 722: Vnitřní vodovod |  |  |  | 0 |  | 0 |  | 0 |  | 0 | 0 |  |  | 2
KÓD 04-100/SO 06/SO 06a/722/7222 | 5 |  | Pododdíl |  | 7222: Vodovod - příslušenství |  |  |  | 0 |  | 0 |  | 0 |  | 0 | 0 |  |  | 2
|  | 222 | MP | X1214 | Systémové těsnění d110 do betonové šachty, prostupové řetězové těsnění - 7xTS310 | kus | 1 |  | 0 |  | 0 |  | 0 | 21 | 0 | 0 |  |  | 1
|  |  |  | Plný popis: | --- | [14 empty] | ---
|  | 223 | MP | X1215 | Systémové těsnění d400 do betonové šachty, prostupové řetězové těsnění -16xTS500 | kus | 1 |  | 0 |  | 0 |  | 0 | 21 | 0 | 0 |  |  | 1
|  |  |  | Plný popis: | --- | [14 empty] | ---
KÓD 04-100/SO 06/SO 06a/NUS | 4 |  | Oddíl |  | NUS: Náklady spojené s umístěním stavby |  |  |  | 0 |  | 0 |  | 0 |  | 0 | 0 |  |  | 3
KÓD 04-100/SO 06/SO 06a/NUS/NUS. | 5 |  | Pododdíl |  | NUS.: Náklady spojené s umístěním stavby |  |  |  | 0 |  | 0 |  | 0 |  | 0 | 0 |  |  | 3
|  | 224 | ON | 01202-SO06a1 | Zařízení staveniště | Kč | 1 |  | 0 |  | 0 |  | 0 | 21 | 0 | 0 |  |  | 1
|  |  |  | Plný popis: | Základní rozdělení průvodních činností a nákladů zařízení staveniště | [14 empty] | Základní rozdělení průvodních činností a nákladů zařízení staveniště
|  | 225 | ON | 01202-SO06a2 | Zkoušky a ostatní měření | Kč | 1 |  | 0 |  | 0 |  | 0 | 21 | 0 | 0 |  |  | 1
|  |  |  | Plný popis: | Hlavní tituly průvodních činností a nákladů inženýrská činnost zkoušky a ostatní měření | [14 empty] | Hlavní tituly průvodních činností a nákladů inženýrská činnost zkoušky a ostatní měření
|  | 226 | ON | 01202-SO06a3 | Kompletační a koordinační činnost | Kč | 1 |  | 0 |  | 0 |  | 0 | 21 | 0 | 0 |  |  | 1
|  |  |  | Plný popis: | Hlavní tituly průvodních činností a nákladů inženýrská činnost kompletační a koordinační činnost | [14 empty] | Hlavní tituly průvodních činností a nákladů inženýrská činnost kompletační a koordinační činnost
KÓD 04-100/SO 06/SO 06b | 3 |  | Podobjekt |  | SO 06b: Splašková gravitační |  |  |  | 0 |  | 20.6596 |  | 0.0192 |  | 0 | 0 |  |  | 35
KÓD 04-100/SO 06/SO 06b/001 | 4 |  | Oddíl |  | 001: Zemní práce |  |  |  | 0 |  | 18.7726 |  | 0 |  | 0 | 0 |  |  | 12
KÓD 04-100/SO 06/SO 06b/001/0013 | 5 |  | Pododdíl |  | 0013: Hloubené vykopávky |  |  |  | 0 |  | 0 |  | 0 |  | 0 | 0 |  |  | 1
|  | 227 | SP | 132254104 | Hloubení rýh zapažených š do 800 mm v hornině třídy těžitelnosti I skupiny 3 objem přes 100 m3 strojně | m3 | 47 |  | 0 |  | 0 |  | 0 | 21 | 0 | 0 |  | CS ÚRS 24-II | 1
|  |  |  | Plný popis: | Hloubení nezapažených rýh šířky přes 800 do 2 000 mm strojně s urovnáním dna do předepsaného profilu a spádu v hornině třídy těžitelnosti I skupiny 3 do 20 m3 | [14 empty] | Hloubení nezapažených rýh šířky přes 800 do 2 000 mm strojně s urovnáním dna do předepsaného profilu a spádu v hornině třídy těžitelnosti I skupiny 3 do 20 m3
|  |  |  | Výkaz výměr: | Kanalizace; (50*0,8*1,175)*1 |  | 47
KÓD 04-100/SO 06/SO 06b/001/0016 | 5 |  | Pododdíl |  | 0016: Přemístění výkopku |  |  |  | 0 |  | 0 |  | 0 |  | 0 | 0 |  |  | 5
|  | 228 | SP | 162251101 | Vodorovné přemístění do 20 m výkopku/sypaniny z horniny třídy těžitelnosti I skupiny 1 až 3 | m3 | 62 |  | 0 |  | 0 |  | 0 | 21 | 0 | 0 |  | CS ÚRS 24-II | 1
|  |  |  | Plný popis: | Vodorovné přemístění výkopku nebo sypaniny po suchu na obvyklém dopravním prostředku, bez naložení výkopku, avšak se složením bez rozhrnutí z horniny třídy těžitelnosti I skupiny 1 až 3 na vzdálenost přes 9 000 do 10 000 m | [14 empty] | Vodorovné přemístění výkopku nebo sypaniny po suchu na obvyklém dopravním prostředku, bez naložení výkopku, avšak se složením bez rozhrnutí z horniny třídy těžitelnosti I skupiny 1 až 3 na vzdálenost přes 9 000 do 10 000 m
|  |  |  | Výkaz výměr: | Kanalizace; (50*0,8*0,775)*1*2 |  | 62
|  | 229 | SP | 162351103 | Vodorovné přemístění přes 50 do 500 m výkopku/sypaniny z horniny třídy těžitelnosti I skupiny 1 až 3 | m3 | 8 |  | 0 |  | 0 |  | 0 | 21 | 0 | 0 |  | CS ÚRS 24-II | 1
|  |  |  | Plný popis: | Vodorovné přemístění výkopku nebo sypaniny po suchu na obvyklém dopravním prostředku, bez naložení výkopku, avšak se složením bez rozhrnutí z horniny třídy těžitelnosti II na vzdálenost skupiny 4 a 5 na vzdálenost přes 9 000 do 10 000 m | [14 empty] | Vodorovné přemístění výkopku nebo sypaniny po suchu na obvyklém dopravním prostředku, bez naložení výkopku, avšak se složením bez rozhrnutí z horniny třídy těžitelnosti II na vzdálenost skupiny 4 a 5 na vzdálenost přes 9 000 do 10 000 m
|  |  |  | Výkaz výměr: | Kanalizace; (50*0,8*0,4)*1*0,5 |  | 8
|  | 230 | SP | 162751117 | Vodorovné přemístění přes 9 000 do 10000 m výkopku/sypaniny z horniny třídy těžitelnosti I skupiny 1 až 3 | m3 | 8 |  | 0 |  | 0 |  | 0 | 21 | 0 | 0 |  | CS ÚRS 24-II | 1
|  |  |  | Plný popis: | Vodorovné přemístění výkopku nebo sypaniny po suchu na obvyklém dopravním prostředku, bez naložení výkopku, avšak se složením bez rozhrnutí z horniny třídy těžitelnosti I skupiny 1 až 3 na vzdálenost přes 9 000 do 10 000 m | [14 empty] | Vodorovné přemístění výkopku nebo sypaniny po suchu na obvyklém dopravním prostředku, bez naložení výkopku, avšak se složením bez rozhrnutí z horniny třídy těžitelnosti I skupiny 1 až 3 na vzdálenost přes 9 000 do 10 000 m
|  |  |  | Výkaz výměr: | Kanalizace; (50*0,8*0,4)*1*0,5 |  | 8
|  | 231 | SP | 162751119 | Příplatek k vodorovnému přemístění výkopku/sypaniny z horniny třídy těžitelnosti I skupiny 1 až 3 ZKD 1000 m přes 10000 m | m3 | 40 |  | 0 |  | 0 |  | 0 | 21 | 0 | 0 |  | CS ÚRS 24-II | 1
|  |  |  | Plný popis: | Vodorovné přemístění výkopku nebo sypaniny po suchu na obvyklém dopravním prostředku, bez naložení výkopku, avšak se složením bez rozhrnutí z horniny třídy těžitelnosti I skupiny 1 až 3 na vzdálenost Příplatek k ceně za každých dalších i započatých 1 000 m | [14 empty] | Vodorovné přemístění výkopku nebo sypaniny po suchu na obvyklém dopravním prostředku, bez naložení výkopku, avšak se složením bez rozhrnutí z horniny třídy těžitelnosti I skupiny 1 až 3 na vzdálenost Příplatek k ceně za každých dalších i započatých 1 000 m
|  |  |  | Výkaz výměr: | Kanalizace; (50*0,8*0,4)*1*0,5*5 |  | 40
|  | 232 | SP | 167151101 | Nakládání výkopku z hornin třídy těžitelnosti I skupiny 1 až 3 do 100 m3 | m3 | 31 |  | 0 |  | 0 |  | 0 | 21 | 0 | 0 |  | CS ÚRS 24-II | 1
|  |  |  | Plný popis: | Nakládání neulehlého výkopku z hromad zeminy schopné zúrodnění | [14 empty] | Nakládání neulehlého výkopku z hromad zeminy schopné zúrodnění
|  |  |  | Výkaz výměr: | Kanalizace; (50*0,8*0,775)*1 |  | 31
KÓD 04-100/SO 06/SO 06b/001/0017 | 5 |  | Pododdíl |  | 0017: Konstrukce ze zemin |  |  |  | 0 |  | 18.7726 |  | 0 |  | 0 | 0 |  |  | 6
|  | 233 | SP | 171201221 | Poplatek za uložení na skládce (skládkovné) zeminy a kamení kód odpadu 17 05 04 | t | 14.4 |  | 0 |  | 0 |  | 0 | 21 | 0 | 0 |  | CS ÚRS 24-II | 1
|  |  |  | Plný popis: | Poplatek za uložení stavebního odpadu na skládce (skládkovné) zeminy a kamení zatříděného do Katalogu odpadů pod kódem 17 05 04 | [14 empty] | Poplatek za uložení stavebního odpadu na skládce (skládkovné) zeminy a kamení zatříděného do Katalogu odpadů pod kódem 17 05 04
|  |  |  | Výkaz výměr: | Kanalizace; (50*0,8*0,4)*1,8*0,5 |  | 14.4
|  | 234 | SP | 171251101 | Uložení sypaniny do násypů nezhutněných strojně | m3 | 8 |  | 0 |  | 0 |  | 0 | 21 | 0 | 0 |  | CS ÚRS 24-II | 1
|  |  |  | Plný popis: | Uložení sypanin do násypů strojně s rozprostřením sypaniny ve vrstvách a s hrubým urovnáním nezhutněných jakékoliv třídy těžitelnosti | [14 empty] | Uložení sypanin do násypů strojně s rozprostřením sypaniny ve vrstvách a s hrubým urovnáním nezhutněných jakékoliv třídy těžitelnosti
|  |  |  | Výkaz výměr: | Kanalizace skládka; (50*0,8*0,4)*0,5 |  | 8
|  | 235 | SP | 171251201 | Uložení sypaniny na skládky nebo meziskládky | m3 | 31 |  | 0 |  | 0 |  | 0 | 21 | 0 | 0 |  | CS ÚRS 24-II | 1
|  |  |  | Plný popis: | Uložení sypaniny na skládky nebo meziskládky bez hutnění s upravením uložené sypaniny do předepsaného tvaru | [14 empty] | Uložení sypaniny na skládky nebo meziskládky bez hutnění s upravením uložené sypaniny do předepsaného tvaru
|  |  |  | Výkaz výměr: | Kanalizace meziskládka; (50*0,8*0,775) |  | 31
|  | 236 | SP | 174151101 | Zásyp jam, šachet rýh nebo kolem objektů sypaninou se zhutněním | m3 | 31 |  | 0 |  | 0 |  | 0 | 21 | 0 | 0 |  |  | 1
|  |  |  | Plný popis: | Zásyp sypaninou z jakékoliv horniny strojně s uložením výkopku ve vrstvách se zhutněním jam, šachet, rýh nebo kolem objektů v těchto vykopávkách | [14 empty] | Zásyp sypaninou z jakékoliv horniny strojně s uložením výkopku ve vrstvách se zhutněním jam, šachet, rýh nebo kolem objektů v těchto vykopávkách
|  |  |  | Výkaz výměr: | Kanalizace; (50*0,8*0,775) |  | 31
|  | 237 | SP | 175151101 | Obsypání potrubí strojně sypaninou bez prohození, uloženou do 3 m | m3 | 10.4292 |  | 0 |  | 0 |  | 0 | 21 | 0 | 0 |  | CS ÚRS 24-II | 1
|  |  |  | Plný popis: | Obsypání potrubí ručně sypaninou z vhodných hornin třídy těžitelnosti I a II, skupiny 1 až 4 nebo materiálem připraveným podél výkopu ve vzdálenosti do 3 m od jeho kraje pro jakoukoliv hloubku výkopu a míru zhutnění bez prohození sypaniny | [14 empty] | Obsypání potrubí ručně sypaninou z vhodných hornin třídy těžitelnosti I a II, skupiny 1 až 4 nebo materiálem připraveným podél výkopu ve vzdálenosti do 3 m od jeho kraje pro jakoukoliv hloubku výkopu a míru zhutnění bez prohození sypaniny
|  |  |  | Výkaz výměr: | Kanalizace; (50*0,8*0,3)-(50*pi*0,1^2) |  | 10.4292
|  | 238 | H | 58337331 | štěrkopísek frakce 0/22 | t | 18.7726 |  | 0 | 1 | 18.7726 |  | 0 | 21 | 0 | 0 |  | CS ÚRS 24-II | 1
|  |  |  | Plný popis: | štěrkopísek frakce 0/22 | [14 empty] | štěrkopísek frakce 0/22
|  |  |  | Výkaz výměr: | Kanalizace; ((50*0,8*0,3)-(50*pi*0,1^2))*1,8 |  | 18.7726
KÓD 04-100/SO 06/SO 06b/004 | 4 |  | Oddíl |  | 004: Vodorovné konstrukce |  |  |  | 0 |  | 0 |  | 0 |  | 0 | 0 |  |  | 1
KÓD 04-100/SO 06/SO 06b/004/0045 | 5 |  | Pododdíl |  | 0045: Podkladní a vedlejší konstrukce inženýrských staveb kromě vozovek a železničních svršků |  |  |  | 0 |  | 0 |  | 0 |  | 0 | 0 |  |  | 1
|  | 239 | SP | 451573111 | Lože pod potrubí otevřený výkop ze štěrkopísku | m3 | 4 |  | 0 |  | 0 |  | 0 | 21 | 0 | 0 |  | CS ÚRS 24-II | 1
|  |  |  | Plný popis: | Lože pod potrubí, stoky a drobné objekty v otevřeném výkopu z písku a štěrkopísku do 63 mm | [14 empty] | Lože pod potrubí, stoky a drobné objekty v otevřeném výkopu z písku a štěrkopísku do 63 mm
|  |  |  | Výkaz výměr: | Kanalizace; (50*0,8*0,1) |  | 4
KÓD 04-100/SO 06/SO 06b/008 | 4 |  | Oddíl |  | 008: Vedení dálková a přípojná |  |  |  | 0 |  | 1.8866 |  | 0 |  | 0 | 0 |  |  | 17
KÓD 04-100/SO 06/SO 06b/008/0087 | 5 |  | Pododdíl |  | 0087: Potrubí z trub plastických a skleněných |  |  |  | 0 |  | 0.2342 |  | 0 |  | 0 | 0 |  |  | 5
|  | 240 | H | 28611366 | koleno kanalizační PVC KG 200x45° | kus | 8 |  | 0 | 0.0014 | 0.0112 |  | 0 | 21 | 0 | 0 |  | CS ÚRS 24-II | 1
|  |  |  | Plný popis: | --- | [14 empty] | ---
|  | 241 | H | 28611396 | odbočka kanalizační plastová s hrdlem KG 200/200/45° | kus | 1 |  | 0 | 0.003 | 0.003 |  | 0 | 21 | 0 | 0 |  | CS ÚRS 24-II | 1
|  |  |  | Plný popis: | --- | [14 empty] | ---
|  | 242 | SP | 871355221 | Kanalizační potrubí z tvrdého PVC jednovrstvé tuhost třídy SN8 DN 200 | m | 50 |  | 0 | 0.0044 | 0.22 |  | 0 | 21 | 0 | 0 |  |  | 1
|  |  |  | Plný popis: | Kanalizační potrubí z tvrdého PVC v otevřeném výkopu ve sklonu do 20 %, hladkého plnostěnného jednovrstvého, tuhost třídy SN 8 DN 200 | [14 empty] | Kanalizační potrubí z tvrdého PVC v otevřeném výkopu ve sklonu do 20 %, hladkého plnostěnného jednovrstvého, tuhost třídy SN 8 DN 200
|  | 243 | SP | 877350310 | Montáž kolen na kanalizačním potrubí z PP nebo tvrdého PVC trub hladkých plnostěnných DN 200 | kus | 8 |  | 0 |  | 0 |  | 0 | 21 | 0 | 0 |  | CS ÚRS 24-II | 1
|  |  |  | Plný popis: | Montáž tvarovek na kanalizačním plastovém potrubí z PP nebo PVC-U hladkého plnostěnného kolen, víček nebo hrdlových uzávěrů DN 200 | [14 empty] | Montáž tvarovek na kanalizačním plastovém potrubí z PP nebo PVC-U hladkého plnostěnného kolen, víček nebo hrdlových uzávěrů DN 200
|  | 244 | SP | 877350320 | Montáž odboček na kanalizačním potrubí z PP nebo tvrdého PVC trub hladkých plnostěnných DN 200 | kus | 1 |  | 0 |  | 0 |  | 0 | 21 | 0 | 0 |  | CS ÚRS 24-II | 1
|  |  |  | Plný popis: | Montáž tvarovek na kanalizačním plastovém potrubí z PP nebo PVC-U hladkého plnostěnného odboček DN 200 | [14 empty] | Montáž tvarovek na kanalizačním plastovém potrubí z PP nebo PVC-U hladkého plnostěnného odboček DN 200
KÓD 04-100/SO 06/SO 06b/008/0089 | 5 |  | Pododdíl |  | 0089: Ostatní konstrukce |  |  |  | 0 |  | 1.6524 |  | 0 |  | 0 | 0 |  |  | 12
|  | 245 | H | 59223860 | skruž betonová středová pro uliční vpusť 450x195x50mm | kus | 2 |  | 0 | 0.04 | 0.08 |  | 0 | 21 | 0 | 0 |  | CS ÚRS 24-II | 1
|  |  |  | Plný popis: | --- | [14 empty] | ---
|  | 246 | H | 59224460 | vpusť uliční DN 500 betonová 500x190x65mm čtvercový poklop | kus | 2 |  | 0 | 0.07 | 0.14 |  | 0 | 21 | 0 | 0 |  |  | 1
|  |  |  | Plný popis: | --- | [14 empty] | ---
|  | 247 | H | 59224481 | mříž vtoková s rámem pro uliční vpusť 500x500, zatížení 40 tun | kus | 2 |  | 0 | 0.108 | 0.216 |  | 0 | 21 | 0 | 0 |  |  | 1
|  |  |  | Plný popis: | --- | [14 empty] | ---
|  | 248 | H | 59224494 | skruž betonová průběžná se zápachovou uzávěrkou 200mm PVC pro uliční vpusť 450x645x50mm | kus | 2 |  | 0 | 0.298 | 0.596 |  | 0 | 21 | 0 | 0 |  | CS ÚRS 24-II | 1
|  |  |  | Plný popis: | --- | [14 empty] | ---
|  | 249 | H | 59224495 | vpusť uliční DN 450 kaliště nízké 450/240x50mm | kus | 2 |  | 0 | 0.067 | 0.134 |  | 0 | 21 | 0 | 0 |  |  | 1
|  |  |  | Plný popis: | --- | [14 empty] | ---
|  | 250 | SP | 894811161 | Revizní šachta z PVC typ přímý, DN 400/200 tlak 40 t hl od 910 do 1280 mm | kus | 1 |  | 0 | 0.03881 | 0.03881 |  | 0 | 21 | 0 | 0 |  | CS ÚRS 24-II | 1
|  |  |  | Plný popis: | Revizní šachta z tvrdého PVC v otevřeném výkopu typ přímý (DN šachty/DN trubního vedení) DN 400/200, odolnost vnějšímu tlaku 40 t, hloubka od 910 do 1280 mm | [14 empty] | Revizní šachta z tvrdého PVC v otevřeném výkopu typ přímý (DN šachty/DN trubního vedení) DN 400/200, odolnost vnějšímu tlaku 40 t, hloubka od 910 do 1280 mm
|  | 251 | SP | 895941302 | Osazení vpusti uliční DN 450 z betonových dílců dno s kalištěm | kus | 2 |  | 0 | 0.12422 | 0.24844 |  | 0 | 21 | 0 | 0 |  |  | 1
|  |  |  | Plný popis: | Osazení vpusti uliční z betonových dílců DN 450 dno s kalištěm | [14 empty] | Osazení vpusti uliční z betonových dílců DN 450 dno s kalištěm
|  | 252 | SP | 895941321 | Osazení vpusti uliční DN 450 z betonových dílců skruž středová 195 mm | kus | 2 |  | 0 | 0.02972 | 0.05944 |  | 0 | 21 | 0 | 0 |  | CS ÚRS 24-II | 1
|  |  |  | Plný popis: | Osazení vpusti uliční z betonových dílců DN 450 skruž středová 195 mm | [14 empty] | Osazení vpusti uliční z betonových dílců DN 450 skruž středová 195 mm
|  | 253 | SP | 895941332 | Osazení vpusti uliční DN 450 z betonových dílců skruž průběžná se zápachovou uzávěrkou | kus | 2 |  | 0 | 0.02972 | 0.05944 |  | 0 | 21 | 0 | 0 |  | CS ÚRS 24-II | 1
|  |  |  | Plný popis: | Osazení vpusti uliční z betonových dílců DN 450 skruž průběžná se zápachovou uzávěrkou | [14 empty] | Osazení vpusti uliční z betonových dílců DN 450 skruž průběžná se zápachovou uzávěrkou
|  | 254 | SP | 895941351 | Osazení vpusti uliční DN 500 z betonových dílců skruž horní pro čtvercovou vtokovou mříž | kus | 2 |  | 0 | 0.03076 | 0.06152 |  | 0 | 21 | 0 | 0 |  |  | 1
|  |  |  | Plný popis: | Osazení vpusti uliční z betonových dílců DN 500 skruž horní pro čtvercovou vtokovou mříž | [14 empty] | Osazení vpusti uliční z betonových dílců DN 500 skruž horní pro čtvercovou vtokovou mříž
|  | 255 | SP | 899211113 | Osazení mříží s rámem hmotnosti přes 100 do 150 kg | kus | 2 |  | 0 | 0.00936 | 0.01872 |  | 0 | 21 | 0 | 0 |  |  | 1
|  |  |  | Plný popis: | Osazení litinových mříží s rámem na šachtách tunelové stoky hmotnosti jednotlivě přes 100 do 150 kg | [14 empty] | Osazení litinových mříží s rámem na šachtách tunelové stoky hmotnosti jednotlivě přes 100 do 150 kg
|  | 256 | MP | X1212 | Systémové těsnění d200 do betonové nádrže 8xTS500 | kus | 1 |  | 0 |  | 0 |  | 0 | 21 | 0 | 0 |  |  | 1
|  |  |  | Plný popis: | --- | [14 empty] | ---
KÓD 04-100/SO 06/SO 06b/009 | 4 |  | Oddíl |  | 009: Ostatní konstrukce a práce |  |  |  | 0 |  | 0.000474 |  | 0.0192 |  | 0 | 0 |  |  | 2
KÓD 04-100/SO 06/SO 06b/009/0097 | 5 |  | Pododdíl |  | 0097: Prorážení otvorů a ostatní bourací práce |  |  |  | 0 |  | 0.000474 |  | 0.0192 |  | 0 | 0 |  |  | 2
|  | 257 | SP | 977151128 | Jádrové vrty diamantovými korunkami do stavebních materiálů D přes 250 do 300 mm | m | 0.12 |  | 0 | 0.00395 | 0.000474 | 0.16 | 0.0192 | 21 | 0 | 0 |  | CS ÚRS 24-II | 1
|  |  |  | Plný popis: | Jádrové vrty diamantovými korunkami do stavebních materiálů (železobetonu, betonu, cihel, obkladů, dlažeb, kamene) průměru přes 250 do 300 mm | [14 empty] | Jádrové vrty diamantovými korunkami do stavebních materiálů (železobetonu, betonu, cihel, obkladů, dlažeb, kamene) průměru přes 250 do 300 mm
|  | 258 | MP | X1217 | Systémové těsnění do betonové šachty, prostupové řetězové těsnění 8xTS500 | kus | 1 |  | 0 |  | 0 |  | 0 | 21 | 0 | 0 |  |  | 1
|  |  |  | Plný popis: | --- | [14 empty] | ---
KÓD 04-100/SO 06/SO 06b/NUS | 4 |  | Oddíl |  | NUS: Náklady spojené s umístěním stavby |  |  |  | 0 |  | 0 |  | 0 |  | 0 | 0 |  |  | 3
KÓD 04-100/SO 06/SO 06b/NUS/NUS. | 5 |  | Pododdíl |  | NUS.: Náklady spojené s umístěním stavby |  |  |  | 0 |  | 0 |  | 0 |  | 0 | 0 |  |  | 3
|  | 259 | ON | 01202-SO06b1 | Zařízení staveniště | Kč | 1 |  | 0 |  | 0 |  | 0 | 21 | 0 | 0 |  |  | 1
|  |  |  | Plný popis: | Základní rozdělení průvodních činností a nákladů zařízení staveniště | [14 empty] | Základní rozdělení průvodních činností a nákladů zařízení staveniště
|  | 260 | ON | 01202-SO06b2 | Zkoušky a ostatní měření | Kč | 1 |  | 0 |  | 0 |  | 0 | 21 | 0 | 0 |  |  | 1
|  |  |  | Plný popis: | Hlavní tituly průvodních činností a nákladů inženýrská činnost zkoušky a ostatní měření | [14 empty] | Hlavní tituly průvodních činností a nákladů inženýrská činnost zkoušky a ostatní měření
|  | 261 | ON | 01202-SO06b3 | Kompletační a koordinační činnost | Kč | 1 |  | 0 |  | 0 |  | 0 | 21 | 0 | 0 |  |  | 1
|  |  |  | Plný popis: | Hlavní tituly průvodních činností a nákladů inženýrská činnost kompletační a koordinační činnost | [14 empty] | Hlavní tituly průvodních činností a nákladů inženýrská činnost kompletační a koordinační činnost
KÓD 04-120 | 1 |  | TK 1. úroveň |  | KÓD 04-120: Sklad kejdy-kapacita nad 600 m3 |  |  |  | 0 |  | 8973.9748 |  | 1411.4968 |  | 0 | 0 |  |  | 271
KÓD 04-120/SO 01 | 2 |  | Objekt |  | SO 01: Jímky na kejdu |  |  |  | 0 |  | 8896.5446 |  | 1411.4968 |  | 0 | 0 |  |  | 94
KÓD 04-120/SO 01/SO 01.a | 3 |  | Podobjekt |  | SO 01.a: Jímky na kejdu |  |  |  | 0 |  | 8812.9005 |  | 1411.4968 |  | 0 | 0 |  |  | 62
KÓD 04-120/SO 01/SO 01.a/001 | 4 |  | Oddíl |  | 001: Zemní práce |  |  |  | 0 |  | 0.0072 |  | 852.0178 |  | 0 | 0 |  |  | 21
KÓD 04-120/SO 01/SO 01.a/001/001. | 5 |  | Pododdíl |  | 001.: Zemní práce |  |  |  | 0 |  | 0.0072 |  | 852.0178 |  | 0 | 0 |  |  | 10
|  | 1 | SP | 113107223 | Odstranění podkladu z kameniva drceného tl přes 200 do 300 mm strojně pl přes 200 m2 | m2 | 1642.18 |  | 0 |  | 0 | 0.44 | 722.5592 | 21 | 0 | 0 |  | CS ÚRS 24-II | 1
|  |  |  | Plný popis: | Odstranění podkladů nebo krytů strojně plochy jednotlivě přes 200 m2 s přemístěním hmot na skládku na vzdálenost do 20 m nebo s naložením na dopravní prostředek z kameniva hrubého drceného, o tl. vrstvy přes 200 do 300 mm | [14 empty] | Odstranění podkladů nebo krytů strojně plochy jednotlivě přes 200 m2 s přemístěním hmot na skládku na vzdálenost do 20 m nebo s naložením na dopravní prostředek z kameniva hrubého drceného, o tl. vrstvy přes 200 do 300 mm
|  |  |  | Výkaz výměr: | Asfaltové plochy |  | 0
[5 empty] | Stávající zpevněné plochy mimo komunikace_Levá strana;317,88 |  | 317.88
[5 empty] | Stávající zpevněné plochy mimo komunikace_Levá strana;69,30 |  | 69.3
[5 empty] | Betonové povrchy |  | 0
[5 empty] | Odstranění stávajících povrchů betonových v tl. 200 mm;1255 |  | 1255
|  | 2 | SP | 113107242 | Odstranění podkladu živičného tl přes 50 do 100 mm strojně pl přes 200 m2 | m2 | 387.18 |  | 0 |  | 0 | 0.22 | 85.1796 | 21 | 0 | 0 |  | CS ÚRS 24-II | 1
|  |  |  | Plný popis: | Odstranění podkladů nebo krytů strojně plochy jednotlivě přes 200 m2 s přemístěním hmot na skládku na vzdálenost do 20 m nebo s naložením na dopravní prostředek živičných, o tl. vrstvy přes 50 do 100 mm | [14 empty] | Odstranění podkladů nebo krytů strojně plochy jednotlivě přes 200 m2 s přemístěním hmot na skládku na vzdálenost do 20 m nebo s naložením na dopravní prostředek živičných, o tl. vrstvy přes 50 do 100 mm
|  |  |  | Výkaz výměr: | Asfaltové plochy |  | 0
[5 empty] | Stávající zpevněné plochy mimo komunikace_Levá strana;317,88 |  | 317.88
[5 empty] | Stávající zpevněné plochy mimo komunikace_Levá strana;69,30 |  | 69.3
|  | 3 | SP | 113151111 | Rozebrání zpevněných ploch ze silničních dílců - stěny | m2 | 124.7297 |  | 0 |  | 0 | 0.355 | 44.279 | 21 | 0 | 0 |  | CS ÚRS 24-II | 1
|  |  |  | Plný popis: | Rozebírání zpevněných ploch s přemístěním na skládku na vzdálenost do 20 m nebo s naložením na dopravní prostředek ze silničních panelů | [14 empty] | Rozebírání zpevněných ploch s přemístěním na skládku na vzdálenost do 20 m nebo s naložením na dopravní prostředek ze silničních panelů
|  |  |  | Výkaz výměr: | Rozebrání žb stěn kolem prostoru žlabu _výšky 1200 mm;(52,210)*2,389 |  | 124.7297
|  | 4 | SP | 115101201 | Čerpání vody na dopravní výšku do 10 m průměrný přítok do 500 l/min | hod | 240 |  | 0 | 3e-05 | 0.0072 |  | 0 | 21 | 0 | 0 |  | CS ÚRS 24-II | 1
|  |  |  | Plný popis: | Čerpání vody na dopravní výšku do 10 m s uvažovaným průměrným přítokem do 500 l/min | [14 empty] | Čerpání vody na dopravní výšku do 10 m s uvažovaným průměrným přítokem do 500 l/min
|  |  |  | Výkaz výměr: | 10*24 |  | 240
|  | 5 | SP | 115101301 | Pohotovost čerpací soupravy pro dopravní výšku do 10 m přítok do 500 l/min | den | 14 |  | 0 |  | 0 |  | 0 | 21 | 0 | 0 |  | CS ÚRS 24-II | 1
|  |  |  | Plný popis: | Pohotovost záložní čerpací soupravy pro dopravní výšku do 10 m s uvažovaným průměrným přítokem do 500 l/min | [14 empty] | Pohotovost záložní čerpací soupravy pro dopravní výšku do 10 m s uvažovaným průměrným přítokem do 500 l/min
|  | 6 | SP | 131251106 | Hloubení jam nezapažených v hornině třídy těžitelnosti I skupiny 3 objem do 5000 m3 strojně | m3 | 2636.5084 |  | 0 |  | 0 |  | 0 | 21 | 0 | 0 |  | CS ÚRS 24-II | 1
|  |  |  | Plný popis: | Hloubení nezapažených jam a zářezů strojně s urovnáním dna do předepsaného profilu a spádu v hornině třídy těžitelnosti I skupiny 3 přes 1 000 do 5 000 m3 | [14 empty] | Hloubení nezapažených jam a zářezů strojně s urovnáním dna do předepsaného profilu a spádu v hornině třídy těžitelnosti I skupiny 3 přes 1 000 do 5 000 m3
|  |  |  | Výkaz výměr: | Odstranění odkopávek pod terénem -0,400_levá nádrž_průměrná výška57,317/27,540=2,081 ;pi*(27,540/2)*(27,540/2)*2,081 |  | 1239.6236
[5 empty] | Odstranění odkopávek pod terénem -0,400_pravá nádrž_průměrná výška64,570/27,540=2,345 ;pi*(27,540/2)*(27,540/2)*2,345 |  | 1396.8848
|  | 7 | SP | 167151111 | Nakládání výkopku z hornin třídy těžitelnosti I skupiny 1 až 3 přes 100 m3 | m3 | 370.6332 |  | 0 |  | 0 |  | 0 | 21 | 0 | 0 |  | CS ÚRS 24-II | 1
|  |  |  | Plný popis: | Nakládání, skládání a překládání neulehlého výkopku nebo sypaniny strojně nakládání, množství přes 100 m3, z hornin třídy těžitelnosti I, skupiny 1 až 3 | [14 empty] | Nakládání, skládání a překládání neulehlého výkopku nebo sypaniny strojně nakládání, množství přes 100 m3, z hornin třídy těžitelnosti I, skupiny 1 až 3
|  |  |  | Výkaz výměr: | Celkem kolem dokola pro obsyp;79,356*2*0,3143 |  | 49.8832
[5 empty] | Obsypy kolem nádrží+ v průměrné výšce 250 mm_plocha změřená digitálně zbytek na ornici;1283*0,250 |  | 320.75
|  | 8 | SP | 171251201 | Uložení sypaniny na skládky nebo meziskládky - meziskládky | m3 | 370.6332 |  | 0 |  | 0 |  | 0 | 21 | 0 | 0 |  | CS ÚRS 24-II | 1
|  |  |  | Plný popis: | Uložení sypaniny na skládky nebo meziskládky bez hutnění s upravením uložené sypaniny do předepsaného tvaru | [14 empty] | Uložení sypaniny na skládky nebo meziskládky bez hutnění s upravením uložené sypaniny do předepsaného tvaru
|  |  |  | Výkaz výměr: | Celkem kolem dokola pro obsyp;79,356*2*0,3143 |  | 49.8832
[5 empty] | Obsypy kolem nádrží+ v průměrné výšce 250 mm_plocha změřená digitálně zbytek na ornici;1283*0,250 |  | 320.75
|  | 9 | SP | 174151101 | Zásyp jam, šachet rýh nebo kolem objektů sypaninou se zhutněním | m3 | 370.6332 |  | 0 |  | 0 |  | 0 | 21 | 0 | 0 |  | CS ÚRS 24-II | 1
|  |  |  | Plný popis: | Zásyp sypaninou z jakékoliv horniny strojně s uložením výkopku ve vrstvách se zhutněním jam, šachet, rýh nebo kolem objektů v těchto vykopávkách | [14 empty] | Zásyp sypaninou z jakékoliv horniny strojně s uložením výkopku ve vrstvách se zhutněním jam, šachet, rýh nebo kolem objektů v těchto vykopávkách
|  |  |  | Výkaz výměr: | Celkem kolem dokola pro obsyp;79,356*2*0,3143 |  | 49.8832
[5 empty] | Obsypy kolem nádrží+ v průměrné výšce 250 mm_plocha změřená digitálně zbytek na ornici;1283*0,250 |  | 320.75
|  | 10 | SP | 181951112 | Úprava pláně v hornině třídy těžitelnosti I skupiny 1 až 3 se zhutněním strojně | m2 | 1116.452 |  | 0 |  | 0 |  | 0 | 21 | 0 | 0 |  | CS ÚRS 24-II | 1
|  |  |  | Plný popis: | Úprava pláně vyrovnáním výškových rozdílů strojně v hornině třídy těžitelnosti I, skupiny 1 až 3 se zhutněním | [14 empty] | Úprava pláně vyrovnáním výškových rozdílů strojně v hornině třídy těžitelnosti I, skupiny 1 až 3 se zhutněním
|  |  |  | Výkaz výměr: | Úprava pláně pod nádrže;558,226*2 |  | 1116.452
KÓD 04-120/SO 01/SO 01.a/001/0012 | 5 |  | Pododdíl |  | 0012: Odkopávky a prokopávky |  |  |  | 0 |  | 0 |  | 0 |  | 0 | 0 |  |  | 3
|  | 11 | SP | 121151123 | Sejmutí ornice plochy přes 500 m2 tl vrstvy do 200 mm strojně | m2 | 766 |  | 0 |  | 0 |  | 0 | 21 | 0 | 0 |  | CS ÚRS 24-II | 1
|  |  |  | Plný popis: | Sejmutí ornice strojně při souvislé ploše přes 500 m2, tl. vrstvy do 200 mm | [14 empty] | Sejmutí ornice strojně při souvislé ploše přes 500 m2, tl. vrstvy do 200 mm
|  |  |  | Výkaz výměr: | Sejmutí ornci na ploše zeleňě na místě komunikace a jímek;766 |  | 766
|  | 12 | SP | 162306111 | Vodorovné přemístění do 500 m bez naložení výkopku ze zemin schopných zúrodnění | m3 | 306.4 |  | 0 |  | 0 |  | 0 | 21 | 0 | 0 |  | CS ÚRS 24-II | 1
|  |  |  | Plný popis: | Vodorovné přemístění výkopku bez naložení, avšak se složením zemin schopných zúrodnění, na vzdálenost přes 100 do 500 m | [14 empty] | Vodorovné přemístění výkopku bez naložení, avšak se složením zemin schopných zúrodnění, na vzdálenost přes 100 do 500 m
|  |  |  | Výkaz výměr: | Sejmutí ornci na ploše zeleňě na místě komunikace a jímek_přemístění na meziskládku a z ní zpět k rozprostření;766*0,20*2 |  | 306.4
|  | 13 | SP | 167103101 | Nakládání výkopku ze zemin schopných zúrodnění | m3 | 306.4 |  | 0 |  | 0 |  | 0 | 21 | 0 | 0 |  | CS ÚRS 24-II | 1
|  |  |  | Plný popis: | Nakládání neulehlého výkopku z hromad zeminy schopné zúrodnění | [14 empty] | Nakládání neulehlého výkopku z hromad zeminy schopné zúrodnění
|  |  |  | Výkaz výměr: | Sejmutí ornci na ploše zeleňě na místě komunikace a jímek_přemístění na meziskládku a z ní zpět k rozprostření;766*0,20*2 |  | 306.4
KÓD 04-120/SO 01/SO 01.a/001/0016 | 5 |  | Pododdíl |  | 0016: Přemístění výkopku |  |  |  | 0 |  | 0 |  | 0 |  | 0 | 0 |  |  | 7
|  | 14 | SP | 162351103 | Vodorovné přemístění přes 50 do 500 m výkopku/sypaniny z horniny třídy těžitelnosti I skupiny 1 až 3 | m3 | 2265.875 |  | 0 |  | 0 |  | 0 | 21 | 0 | 0 |  | CS ÚRS 24-II | 1
|  |  |  | Plný popis: | Vodorovné přemístění výkopku nebo sypaniny po suchu na obvyklém dopravním prostředku, bez naložení výkopku, avšak se složením bez rozhrnutí z horniny třídy těžitelnosti I skupiny 1 až 3 na vzdálenost přes 50 do 500 m | [14 empty] | Vodorovné přemístění výkopku nebo sypaniny po suchu na obvyklém dopravním prostředku, bez naložení výkopku, avšak se složením bez rozhrnutí z horniny třídy těžitelnosti I skupiny 1 až 3 na vzdálenost přes 50 do 500 m
|  |  |  | Výkaz výměr: | přemístění k násypům 50 %;2265,875*0,50*2 |  | 2265.875
|  | 15 | SP | 162751117 | Vodorovné přemístění přes 9 000 do 10000 m výkopku/sypaniny z horniny třídy těžitelnosti I skupiny 1 až 3 | m3 | 1132.9375 |  | 0 |  | 0 |  | 0 | 21 | 0 | 0 |  | CS ÚRS 24-II | 1
|  |  |  | Plný popis: | Vodorovné přemístění výkopku nebo sypaniny po suchu na obvyklém dopravním prostředku, bez naložení výkopku, avšak se složením bez rozhrnutí z horniny třídy těžitelnosti I skupiny 1 až 3 na vzdálenost přes 9 000 do 10 000 m | [14 empty] | Vodorovné přemístění výkopku nebo sypaniny po suchu na obvyklém dopravním prostředku, bez naložení výkopku, avšak se složením bez rozhrnutí z horniny třídy těžitelnosti I skupiny 1 až 3 na vzdálenost přes 9 000 do 10 000 m
|  |  |  | Výkaz výměr: | Přemístění na skládku_vykopáno_50%;2636,508*0,50 |  | 1318.254
[5 empty] | Odpočet zeminy k zásypům_50%;-49,883*0,50 |  | -24.9415
[5 empty] | Obsypy kolem nádrží+ v průměrné výšce 250 mm_plocha změřená digitálně zbytek na ornici_50%;-1283*0,250*0,50 |  | -160.375
|  | 16 | SP | 162751119 | Příplatek k vodorovnému přemístění výkopku/sypaniny z horniny třídy těžitelnosti I skupiny 1 až 3 ZKD 1000 m přes 10000 m | m3 | 6306.1875 |  | 0 |  | 0 |  | 0 | 21 | 0 | 0 |  | CS ÚRS 24-II | 1
|  |  |  | Plný popis: | Vodorovné přemístění výkopku nebo sypaniny po suchu na obvyklém dopravním prostředku, bez naložení výkopku, avšak se složením bez rozhrnutí z horniny třídy těžitelnosti I skupiny 1 až 3 na vzdálenost Příplatek k ceně za každých dalších i započatých 1 000 m | [14 empty] | Vodorovné přemístění výkopku nebo sypaniny po suchu na obvyklém dopravním prostředku, bez naložení výkopku, avšak se složením bez rozhrnutí z horniny třídy těžitelnosti I skupiny 1 až 3 na vzdálenost Příplatek k ceně za každých dalších i započatých 1 000 m
|  |  |  | Výkaz výměr: | Přemístění na skládku_vykopáno;2636,508*5*0,50 |  | 6591.27
[5 empty] | Odpočet zeminy k zásypům;-49,883*5*0,50 |  | -124.7075
[5 empty] | Obsypy kolem nádrží+ v průměrné výšce 250 mm_plocha změřená digitálně zbytek na ornic;-1283*0,250*0,50 |  | -160.375
|  | 17 | SP | 167151111 | Nakládání výkopku z hornin třídy těžitelnosti I skupiny 1 až 3 přes 100 m3 | m3 | 1132.9375 |  | 0 |  | 0 |  | 0 | 21 | 0 | 0 |  | CS ÚRS 24-II | 1
|  |  |  | Plný popis: | Nakládání, skládání a překládání neulehlého výkopku nebo sypaniny strojně nakládání, množství přes 100 m3, z hornin třídy těžitelnosti I, skupiny 1 až 3 | [14 empty] | Nakládání, skládání a překládání neulehlého výkopku nebo sypaniny strojně nakládání, množství přes 100 m3, z hornin třídy těžitelnosti I, skupiny 1 až 3
|  |  |  | Výkaz výměr: | přemístění k násypům 50 %;2265,875*0,50 |  | 1132.9375
|  | 18 | SP | 171201221 | Poplatek za uložení na skládce (skládkovné) zeminy a kamení kód odpadu 17 05 04 | t | 2039.2875 |  | 0 |  | 0 |  | 0 | 21 | 0 | 0 |  | CS ÚRS 24-II | 1
|  |  |  | Plný popis: | Poplatek za uložení stavebního odpadu na skládce (skládkovné) zeminy a kamení zatříděného do Katalogu odpadů pod kódem 17 05 04 | [14 empty] | Poplatek za uložení stavebního odpadu na skládce (skládkovné) zeminy a kamení zatříděného do Katalogu odpadů pod kódem 17 05 04
|  |  |  | Výkaz výměr: | Přemístění na skládku_vykopáno;2636,508*1,80*0,50 |  | 2372.8572
[5 empty] | Odpočet zeminy k zásypům;-49,883*1,80*0,50 |  | -44.8947
[5 empty] | Obsypy kolem nádrží+ v průměrné výšce 250 mm_plocha změřená digitálně zbytek na ornici;-1283*0,250*1,80*0,50 |  | -288.675
|  | 19 | SP | 171251101 | Uložení sypaniny do násypů nezhutněných strojně | m3 | 1132.9375 |  | 0 |  | 0 |  | 0 | 21 | 0 | 0 |  | CS ÚRS 24-II | 1
|  |  |  | Plný popis: | Uložení sypanin do násypů strojně s rozprostřením sypaniny ve vrstvách a s hrubým urovnáním nezhutněných jakékoliv třídy těžitelnosti | [14 empty] | Uložení sypanin do násypů strojně s rozprostřením sypaniny ve vrstvách a s hrubým urovnáním nezhutněných jakékoliv třídy těžitelnosti
|  |  |  | Výkaz výměr: | přemístění k násypům 50 %;2265,875*0,50 |  | 1132.9375
|  | 20 | SP | 171251201 | Uložení sypaniny na skládky nebo meziskládky | m3 | 1132.9375 |  | 0 |  | 0 |  | 0 | 21 | 0 | 0 |  | CS ÚRS 24-II | 1
|  |  |  | Plný popis: | Uložení sypaniny na skládky nebo meziskládky bez hutnění s upravením uložené sypaniny do předepsaného tvaru | [14 empty] | Uložení sypaniny na skládky nebo meziskládky bez hutnění s upravením uložené sypaniny do předepsaného tvaru
|  |  |  | Výkaz výměr: | přemístění k násypům 50 %;2265,875*0,50 |  | 1132.9375
KÓD 04-120/SO 01/SO 01.a/001/0018 | 5 |  | Pododdíl |  | 0018: Povrchové úpravy terénu |  |  |  | 0 |  | 0 |  | 0 |  | 0 | 0 |  |  | 1
|  | 21 | SP | 182351133 | Rozprostření ornice pl přes 500 m2 ve svahu přes 1:5 tl vrstvy do 200 mm strojně | m2 | 1062.34 |  | 0 |  | 0 |  | 0 | 21 | 0 | 0 |  | CS ÚRS 24-II | 1
|  |  |  | Plný popis: | Rozprostření a urovnání ornice ve svahu sklonu přes 1:5 strojně při souvislé ploše přes 500 m2, tl. vrstvy do 200 mm | [14 empty] | Rozprostření a urovnání ornice ve svahu sklonu přes 1:5 strojně při souvislé ploše přes 500 m2, tl. vrstvy do 200 mm
|  |  |  | Výkaz výměr: | Plocha potřební k rozprostření-kolem nádrží a kolem komunikace uvnitř;789 |  | 789
[5 empty] | Kolem komunikace za šířky 2 m_spodní část;136,670*2 |  | 273.34
KÓD 04-120/SO 01/SO 01.a/002 | 4 |  | Oddíl |  | 002: Základy |  |  |  | 0 |  | 79.6682 |  | 0 |  | 0 | 0 |  |  | 3
KÓD 04-120/SO 01/SO 01.a/002/0021 | 5 |  | Pododdíl |  | 0021: Úprava podloží a základové spáry |  |  |  | 0 |  | 79.6682 |  | 0 |  | 0 | 0 |  |  | 3
|  | 22 | SP | 212532111 | Lože pro trativody z kameniva hrubého drceného | m3 | 48.7446 |  | 0 | 1.63 | 79.4537 |  | 0 | 21 | 0 | 0 |  | CS ÚRS 24-II | 1
|  |  |  | Plný popis: | Lože pro trativody z kameniva hrubého drceného | [14 empty] | Lože pro trativody z kameniva hrubého drceného
|  |  |  | Výkaz výměr: | 0,5*0,6*81,241*2 |  | 48.7446
|  | 23 | SP | 212755216 | Trativody z drenážních trubek plastových flexibilních D 160 mm bez lože | m | 162.482 |  | 0 | 0.00116 | 0.18848 |  | 0 | 21 | 0 | 0 |  | CS ÚRS 24-II | 1
|  |  |  | Plný popis: | Trativody bez lože z drenážních trubek plastových flexibilních D 160 mm | [14 empty] | Trativody bez lože z drenážních trubek plastových flexibilních D 160 mm
|  |  |  | Výkaz výměr: | 81,241*2 |  | 162.482
|  | 24 | SP | 212972113 | Opláštění drenážních trub filtrační textilií DN 160 | m | 162.482 |  | 0 | 0.00016 | 0.025997 |  | 0 | 21 | 0 | 0 |  | CS ÚRS 24-II | 1
|  |  |  | Plný popis: | Opláštění drenážních trub filtrační textilií DN 160 | [14 empty] | Opláštění drenážních trub filtrační textilií DN 160
|  |  |  | Výkaz výměr: | 81,241*2 |  | 162.482
KÓD 04-120/SO 01/SO 01.a/003 | 4 |  | Oddíl |  | 003: Svislé konstrukce |  |  |  | 0 |  | 0 |  | 0 |  | 0 | 0 |  |  | 3
KÓD 04-120/SO 01/SO 01.a/003/0038 | 5 |  | Pododdíl |  | 0038: Různé kompletní konstrukce |  |  |  | 0 |  | 0 |  | 0 |  | 0 | 0 |  |  | 3
|  | 25 | SP | 38stp | Stavební přípomoci pro zhotovení monolitické žb jímky | kpl | 2 |  | 0 |  | 0 |  | 0 | 21 | 0 | 0 |  |  | 1
|  |  |  | Plný popis: | --- | [14 empty] | ---
|  | 26 | SP | 38žbj | ŽB kruhová nádrž monolitická z vodostavebního betonu, včetně sloupu a pomocných konstrukcí, vnitřní průměr 24,00 m, objem 3500 m3 - d,m (Bude řešeno bez svislých pracovních spár - betonáží v kruhu, Bednění bude řešeno systémem bez spínacích tyčí) | kpl | 2 |  | 0 |  | 0 |  | 0 | 21 | 0 | 0 |  |  | 1
|  |  |  | Plný popis: | --- | [14 empty] | ---
|  | 28 | SP | 38žbj_01 | Vystrojení čerpadly, nátokové potrubí,obslužné žebříky a lávky jsou součástí technologie - položku nenaceňovat - součástí samostatného výkazu výměr | kpl | 1 | 0 | 0 |  | 0 |  | 0 | 21 | 0 | 0 |  |  | 1
|  |  |  | Plný popis: | --- | [14 empty] | ---
KÓD 04-120/SO 01/SO 01.a/006 | 4 |  | Oddíl |  | 006: Úpravy povrchu |  |  |  | 0 |  | 2180.2224 |  | 0 |  | 0 | 0 |  |  | 7
KÓD 04-120/SO 01/SO 01.a/006/0063 | 5 |  | Pododdíl |  | 0063: Podlahy a podlahové konstrukce |  |  |  | 0 |  | 2180.2224 |  | 0 |  | 0 | 0 |  |  | 7
|  | 29 | H | 58981122 | recyklát betonový frakce 0/90_odpočet materiálu vlastního k položce 635321212 | t | 603.758 |  | 0 | 1 | 603.758 |  | 0 | 21 | 0 | 0 |  | CS ÚRS 24-II | 1
|  |  |  | Plný popis: | --- | [14 empty] | ---
|  |  |  | Výkaz výměr: | Celkem množství recyklátu; |  | 0
[5 empty] | Odstranění podlahy;559,479 |  | 559.479
[5 empty] | Odstranění stěn;44,279 |  | 44.279
|  | 30 | SP | 631311124 | Mazanina tl přes 80 do 120 mm z betonu prostého bez zvýšených nároků na prostředí tř. C 16/20 | m3 | 100.2274 |  | 0 | 2.301 | 230.6253 |  | 0 | 21 | 0 | 0 |  | CS ÚRS 24-II | 1
|  |  |  | Plný popis: | Mazanina z betonu prostého bez zvýšených nároků na prostředí tl. přes 80 do 120 mm tř. C 16/20 | [14 empty] | Mazanina z betonu prostého bez zvýšených nároků na prostředí tl. přes 80 do 120 mm tř. C 16/20
|  |  |  | Výkaz výměr: | Celkem plocha pro násyp_potřeba na 600 mm;pi*(25,260/2)*(25,260/2)*(0,10)*2 |  | 100.2274
|  | 31 | SP | 631319012 | Příplatek k mazanině tl přes 80 do 120 mm za přehlazení povrchu | m3 | 100.2274 |  | 0 |  | 0 |  | 0 | 21 | 0 | 0 |  | CS ÚRS 24-II | 1
|  |  |  | Plný popis: | Příplatek k cenám mazanin za úpravu povrchu mazaniny přehlazením, mazanina tl. přes 80 do 120 mm | [14 empty] | Příplatek k cenám mazanin za úpravu povrchu mazaniny přehlazením, mazanina tl. přes 80 do 120 mm
|  |  |  | Výkaz výměr: | Celkem plocha pro násyp_potřeba na 600 mm;pi*(25,260/2)*(25,260/2)*(0,10)*2 |  | 100.2274
|  | 32 | SP | 631351101 | Zřízení bednění rýh a hran v podlahách | m2 | 31.7427 |  | 0 | 0.01607 | 0.5101 |  | 0 | 21 | 0 | 0 |  | CS ÚRS 24-II | 1
|  |  |  | Plný popis: | Bednění v podlahách rýh a hran zřízení | [14 empty] | Bednění v podlahách rýh a hran zřízení
|  |  |  | Výkaz výměr: | Celkem plocha pro násyp_potřeba na 600 mm;pi*(25,260)*0,20*2 |  | 31.7427
|  | 33 | SP | 631351102 | Odstranění bednění rýh a hran v podlahách | m2 | 31.7427 |  | 0 |  | 0 |  | 0 | 21 | 0 | 0 |  | CS ÚRS 24-II | 1
|  |  |  | Plný popis: | Bednění v podlahách rýh a hran odstranění | [14 empty] | Bednění v podlahách rýh a hran odstranění
|  |  |  | Výkaz výměr: | Celkem plocha pro násyp_potřeba na 600 mm;pi*(25,260)*0,20*2 |  | 31.7427
|  | 34 | SP | 635111215 | Násyp pod podlahy ze štěrkopísku se zhutněním | m3 | 389.8204 |  | 0 | 1.98 | 771.8444 |  | 0 | 21 | 0 | 0 |  | CS ÚRS 24-II | 1
|  |  |  | Plný popis: | Násyp ze štěrkopísku, písku nebo kameniva pod podlahy se zhutněním ze štěrkopísku | [14 empty] | Násyp ze štěrkopísku, písku nebo kameniva pod podlahy se zhutněním ze štěrkopísku
|  |  |  | Výkaz výměr: | Celkem plocha pro násyp_potřeba na 600 mm;pi*(27,090/2)*(27,090/2)*(0,60)*2 |  | 691.6544
[5 empty] | Odpočet vrstvy z recyklátu;-301,834 |  | -301.834
|  | 35 | SP | 635321212 | Násyp pod podlahy z betonového recyklátu se zhutněním | m3 | 301.834 |  | 0 | 1.9 | 573.4846 |  | 0 | 21 | 0 | 0 |  | CS ÚRS 24-II | 1
|  |  |  | Plný popis: | Násyp z recyklátu pod podlahy se zhutněním, z recyklátu betonového | [14 empty] | Násyp z recyklátu pod podlahy se zhutněním, z recyklátu betonového
|  |  |  | Výkaz výměr: | Celkem množství recyklátu; |  | 0
[5 empty] | Odstranění podlahy;559,479/2,0 |  | 279.7395
[5 empty] | Odstranění stěn;44,189/2,0 |  | 22.0945
KÓD 04-120/SO 01/SO 01.a/009 | 4 |  | Oddíl |  | 009: Ostatní konstrukce a práce |  |  |  | 0 |  | 6552.4183 |  | 559.479 |  | 0 | 0 |  |  | 6
KÓD 04-120/SO 01/SO 01.a/009/0093 | 5 |  | Pododdíl |  | 0093: Dokončovací konstrukce a práce inženýrských staveb |  |  |  | 0 |  | 6552.4076 |  | 0 |  | 0 | 0 |  |  | 2
|  | 36 | H | 08113910 | voda povrchová pro jinou potřebu průmyslu a služeb | m3 | 6552.4076 |  | 0 | 1 | 6552.4076 |  | 0 | 21 | 0 | 0 |  | CS ÚRS 24-II | 1
|  |  |  | Plný popis: | --- | [14 empty] | ---
|  |  |  | Výkaz výměr: | 6423,929*1,02 |  | 6552.4076
|  | 37 | SP | 933901112 | Provedení zkoušky vodotěsnosti nádrže přes 1000 m3 | m3 | 6423.9287 |  | 0 |  | 0 |  | 0 | 21 | 0 | 0 |  | CS ÚRS 24-II | 1
|  |  |  | Plný popis: | Zkoušky objektů a vymývání provedení zkoušky vodotěsnosti betonové nádrže jakéhokoliv druhu a tvaru, o obsahu přes 1000 m3 | [14 empty] | Zkoušky objektů a vymývání provedení zkoušky vodotěsnosti betonové nádrže jakéhokoliv druhu a tvaru, o obsahu přes 1000 m3
|  |  |  | Výkaz výměr: | pi*12^2*7,1*2 |  | 6423.9287
KÓD 04-120/SO 01/SO 01.a/009/0095 | 5 |  | Pododdíl |  | 0095: Dokončovací konstrukce a práce pozemních staveb |  |  |  | 0 |  | 0.0107 |  | 0 |  | 0 | 0 |  |  | 2
|  | 38 | SP | 952903112 | Vyčištění objektů ČOV, nádrží, žlabů a kanálů při v do 3,5 m | m2 | 1070.0422 |  | 0 | 1e-05 | 0.0107 |  | 0 | 21 | 0 | 0 |  | CS ÚRS 24-II | 1
|  |  |  | Plný popis: | Vyčištění objektů čistíren odpadních vod, nádrží, žlabů nebo kanálů světlé výšky prostoru do 3,5 m | [14 empty] | Vyčištění objektů čistíren odpadních vod, nádrží, žlabů nebo kanálů světlé výšky prostoru do 3,5 m
|  |  |  | Výkaz výměr: | pi*(24,00/2+1,05)^2*2 |  | 1070.0422
|  | 39 | SP | 952903119 | Příplatek za vyčištění prostor v přes 3,5 m čištění objektů ČOV, nádrží, žlabů a kanálů | m2 | 1070.0422 |  | 0 |  | 0 |  | 0 | 21 | 0 | 0 |  | CS ÚRS 24-II | 1
|  |  |  | Plný popis: | Vyčištění objektů čistíren odpadních vod, nádrží, žlabů nebo kanálů Příplatek k ceně za vyčištění prostorů v přes 3,5 m | [14 empty] | Vyčištění objektů čistíren odpadních vod, nádrží, žlabů nebo kanálů Příplatek k ceně za vyčištění prostorů v přes 3,5 m
|  |  |  | Výkaz výměr: | pi*(24,00/2+1,05)^2*2 |  | 1070.0422
KÓD 04-120/SO 01/SO 01.a/009/0096 | 5 |  | Pododdíl |  | 0096: Bourání konstrukcí |  |  |  | 0 |  | 0 |  | 559.479 |  | 0 | 0 |  |  | 2
|  | 40 | SP | 965042241 | Bourání podkladů pod dlažby nebo mazanin betonových nebo z litého asfaltu tl přes 100 mm pl přes 4 m2 | m3 | 251 |  | 0 |  | 0 | 2.2 | 552.2 | 21 | 0 | 0 |  | CS ÚRS 24-II | 1
|  |  |  | Plný popis: | Bourání mazanin betonových nebo z litého asfaltu tl. přes 100 mm, plochy přes 4 m2 | [14 empty] | Bourání mazanin betonových nebo z litého asfaltu tl. přes 100 mm, plochy přes 4 m2
|  |  |  | Výkaz výměr: | Betonové povrchy |  | 0
[5 empty] | Odstranění stávajících povrchů betonových v tl. 200 mm;1255*0,200 |  | 251
|  | 41 | SP | 965049112 | Příplatek k bourání betonových mazanin za bourání mazanin se svařovanou sítí tl přes 100 mm | m3 | 251 |  | 0 |  | 0 | 0.029 | 7.279 | 21 | 0 | 0 |  | CS ÚRS 24-II | 1
|  |  |  | Plný popis: | Bourání mazanin Příplatek k cenám za bourání mazanin betonových se svařovanou sítí, tl. přes 100 mm | [14 empty] | Bourání mazanin Příplatek k cenám za bourání mazanin betonových se svařovanou sítí, tl. přes 100 mm
|  |  |  | Výkaz výměr: | Betonové povrchy |  | 0
[5 empty] | Odstranění stávajících povrchů betonových v tl. 200 mm;1255*0,200 |  | 251
KÓD 04-120/SO 01/SO 01.a/099 | 4 |  | Oddíl |  | 099: Přesun hmot HSV |  |  |  | 0 |  | 0 |  | 0 |  | 0 | 0 |  |  | 7
KÓD 04-120/SO 01/SO 01.a/099/0997 | 5 |  | Pododdíl |  | 0997: Doprava suti a vybouraných hmot |  |  |  | 0 |  | 0 |  | 0 |  | 0 | 0 |  |  | 6
|  | 42 | SP | 99_001 | Recyklace stavebního betonového a železobetonového podkladu pro zpětné užití v rámci stavby | t | 603.758 |  | 0 |  | 0 |  | 0 | 21 | 0 | 0 |  | CS ÚRS 24-II | 1
|  |  |  | Plný popis: | Odvoz suti a vybouraných hmot na skládku nebo meziskládku se složením, na vzdálenost Příplatek k ceně za každý další započatý 1 km přes 1 km | [14 empty] | Odvoz suti a vybouraných hmot na skládku nebo meziskládku se složením, na vzdálenost Příplatek k ceně za každý další započatý 1 km přes 1 km
|  |  |  | Výkaz výměr: | Celkem množství recyklátu; |  | 0
[5 empty] | Odstranění podlahy;559,479 |  | 559.479
[5 empty] | Odstranění stěn;44,279 |  | 44.279
|  | 43 | SP | 997013_01 | Odvoz suti a vybouraných hmot na skládku nebo meziskládku do 1 km se složením | t | 808.439 |  | 0 |  | 0 |  | 0 | 21 | 0 | 0 |  | CS ÚRS 24-II | 1
|  |  |  | Plný popis: | Odvoz suti a vybouraných hmot na skládku nebo meziskládku se složením, na vzdálenost do 1 km | [14 empty] | Odvoz suti a vybouraných hmot na skládku nebo meziskládku se složením, na vzdálenost do 1 km
|  |  |  | Výkaz výměr: | Odstranění štěrkového podkladu pod komunikacemi;722,559 |  | 722.559
[5 empty] | Asfalty;85,88 |  | 85.88
|  | 44 | SP | 997013501 | Odvoz suti a vybouraných hmot na skládku nebo meziskládku do 500 m se složením | t | 1207.336 |  | 0 |  | 0 |  | 0 | 21 | 0 | 0 |  | CS ÚRS 24-II | 1
|  |  |  | Plný popis: | Odvoz suti a vybouraných hmot na skládku nebo meziskládku se složením, na vzdálenost do 1 km | [14 empty] | Odvoz suti a vybouraných hmot na skládku nebo meziskládku se složením, na vzdálenost do 1 km
|  |  |  | Výkaz výměr: | Doprava v rámci stavby na meziskládku k recyklaci a zpět k zapracování do podkladu;603,668*2 |  | 1207.336
|  | 45 | SP | 997013509 | Příplatek k odvozu suti a vybouraných hmot na skládku ZKD 1 km přes 1 km | t | 11318.146 |  | 0 |  | 0 |  | 0 | 21 | 0 | 0 |  | CS ÚRS 24-II | 1
|  |  |  | Plný popis: | Odvoz suti a vybouraných hmot na skládku nebo meziskládku se složením, na vzdálenost Příplatek k ceně za každý další započatý 1 km přes 1 km | [14 empty] | Odvoz suti a vybouraných hmot na skládku nebo meziskládku se složením, na vzdálenost Příplatek k ceně za každý další započatý 1 km přes 1 km
|  |  |  | Výkaz výměr: | Odstranění štěrkového podkladu pod komunikacemi;722,559*14 |  | 10115.826
[5 empty] | Asfalty;85,88*14 |  | 1202.32
|  | 46 | SP | 997013655 | Poplatek za uložení na skládce (skládkovné) zeminy a kamení kód odpadu 17 05 04 | t | 722.559 |  | 0 |  | 0 |  | 0 | 21 | 0 | 0 |  | CS ÚRS 24-II | 1
|  |  |  | Plný popis: | Poplatek za uložení stavebního odpadu na skládce (skládkovné) zeminy a kamení zatříděného do Katalogu odpadů pod kódem 17 05 04 | [14 empty] | Poplatek za uložení stavebního odpadu na skládce (skládkovné) zeminy a kamení zatříděného do Katalogu odpadů pod kódem 17 05 04
|  |  |  | Výkaz výměr: | Odstranění štěrkového podkladu pod komunikacemi;722,559 |  | 722.559
|  | 429 | SP | 997013875 | Poplatek za uložení stavebního odpadu na recyklační skládce (skládkovné) asfaltového bez obsahu dehtu zatříděného do Katalogu odpadů pod kódem 17 03 02 | t | 85.88 |  | 0 |  | 0 |  | 0 | 21 | 0 | 0 |  | CS ÚRS 24-II | 1
|  |  |  | Plný popis: | Poplatek za uložení stavebního odpadu na recyklační skládce (skládkovné) asfaltového bez obsahu dehtu zatříděného do Katalogu odpadů pod kódem 17 03 02 | [14 empty] | Poplatek za uložení stavebního odpadu na recyklační skládce (skládkovné) asfaltového bez obsahu dehtu zatříděného do Katalogu odpadů pod kódem 17 03 02
|  |  |  | Výkaz výměr: | Asfalty;85,88 |  | 85.88
KÓD 04-120/SO 01/SO 01.a/099/0998 | 5 |  | Pododdíl |  | 0998: Přesun hmot |  |  |  | 0 |  | 0 |  | 0 |  | 0 | 0 |  |  | 1
|  | 47 | SP | 998142251 | Přesun hmot pro nádrže, jímky, zásobníky a jámy betonové monolitické v do 25 m | t | 8263.666 |  | 0 |  | 0 |  | 0 | 21 | 0 | 0 |  | CS ÚRS 24-II | 1
|  |  |  | Plný popis: | Přesun hmot pro nádrže, jímky, zásobníky a jámy pozemní mimo zemědělství se svislou nosnou konstrukcí monolitickou betonovou tyčovou nebo plošnou vodorovná dopravní vzdálenost do 50 m výšky do 25 m | [14 empty] | Přesun hmot pro nádrže, jímky, zásobníky a jámy pozemní mimo zemědělství se svislou nosnou konstrukcí monolitickou betonovou tyčovou nebo plošnou vodorovná dopravní vzdálenost do 50 m výšky do 25 m
KÓD 04-120/SO 01/SO 01.a/711 | 4 |  | Oddíl |  | 711: Izolace proti vodě a vlhkosti |  |  |  | 0 |  | 0.58449 |  | 0 |  | 0 | 0 |  |  | 8
KÓD 04-120/SO 01/SO 01.a/711/711. | 5 |  | Pododdíl |  | 711.: Izolace proti vodě a vlhkosti |  |  |  | 0 |  | 0.17074 |  | 0 |  | 0 | 0 |  |  | 4
|  | 48 | H | 28323018 | lišta ukončovací pro drenážní fólie profilované tl 20mm | m | 87.792 |  | 0 | 0.00018 | 0.015803 |  | 0 | 21 | 0 | 0 |  | CS ÚRS 24-II | 1
|  |  |  | Plný popis: | --- | [14 empty] | ---
|  |  |  | Výkaz výměr: | Odkopávka horní strana;(20,210+4,90+0,50+0,50)*1,200 |  | 31.332
[5 empty] | Odkopávka spodní strana;(21,210)*1,20 |  | 25.452
[5 empty] | Boční strany odkopávky_počítána 1/2 z horní a spodní strany;(11,920+0,50+0,50)*2*1,20 |  | 31.008
|  | 49 | SP | 711161115 | Izolace proti zemní vlhkosti nopovou fólií vodorovná, nopek v 20,0 mm, tl do 1,0 mm | m2 | 202.677 |  | 0 | 0.00075 | 0.15201 |  | 0 | 21 | 0 | 0 |  | CS ÚRS 24-II | 1
|  |  |  | Plný popis: | Izolace proti zemní vlhkosti a beztlakové vodě nopovými fóliemi na ploše vodorovné V vrstva ochranná, odvětrávací a drenážní výška nopku 20,0 mm, tl. fólie do 1,0 mm | [14 empty] | Izolace proti zemní vlhkosti a beztlakové vodě nopovými fóliemi na ploše vodorovné V vrstva ochranná, odvětrávací a drenážní výška nopku 20,0 mm, tl. fólie do 1,0 mm
|  |  |  | Výkaz výměr: | Odkopávka horní strana;(20,210+4,90+0,50+0,50)*3,750 |  | 97.9125
[5 empty] | Odkopávka spodní strana;(21,210)*1,650 |  | 34.9965
[5 empty] | Boční strany odkopávky_počítána 1/2 z horní a spodní strany;(11,920+0,50+0,50)*2,700*2 |  | 69.768
|  | 50 | SP | 711491176 | Připevnění doplňků izolace proti vodě ukončovací lištou | m | 73.16 |  | 0 | 4e-05 | 0.0029264 |  | 0 | 21 | 0 | 0 |  | CS ÚRS 24-II | 1
|  |  |  | Plný popis: | Provedení doplňků izolace proti vodě textilií připevnění izolace ukončovací lištou | [14 empty] | Provedení doplňků izolace proti vodě textilií připevnění izolace ukončovací lištou
|  |  |  | Výkaz výměr: | Odkopávka horní strana;(20,210+4,90+0,50+0,50) |  | 26.11
[5 empty] | Odkopávka spodní strana;(21,210) |  | 21.21
[5 empty] | Boční strany odkopávky_počítána 1/2 z horní a spodní strany;(11,920+0,50+0,50)*2 |  | 25.84
|  | 51 | SP | 998711101 | Přesun hmot tonážní pro izolace proti vodě, vlhkosti a plynům v objektech v do 6 m | t | 0.622 |  | 0 |  | 0 |  | 0 | 21 | 0 | 0 |  | CS ÚRS 24-II | 1
|  |  |  | Plný popis: | Přesun hmot pro izolace proti vodě, vlhkosti a plynům stanovený z hmotnosti přesunovaného materiálu vodorovná dopravní vzdálenost do 50 m základní v objektech výšky do 6 m | [14 empty] | Přesun hmot pro izolace proti vodě, vlhkosti a plynům stanovený z hmotnosti přesunovaného materiálu vodorovná dopravní vzdálenost do 50 m základní v objektech výšky do 6 m
KÓD 04-120/SO 01/SO 01.a/711/7111 | 5 |  | Pododdíl |  | 7111: Izolace proti vodě - zemní vlhkost a mokrý provoz |  |  |  | 0 |  | 0.41376 |  | 0 |  | 0 | 0 |  |  | 4
|  | 52 | H | 111631-PC | Multifunkční živičný základní nátěr | kg | 63.655 |  | 0 | 0.001 | 0.063655 |  | 0 | 21 | 0 | 0 |  |  | 1
|  |  |  | Plný popis: | --- | [14 empty] | ---
|  |  |  | Výkaz výměr: | živičný základní nátěr-0,15kg/m2;0,15*(385,788)*1,1 |  | 63.655
|  | 53 | H | 111632-PC | Živičný ochranný nátěr – silolak | kg | 350.1023 |  | 0 | 0.001 | 0.3501 |  | 0 | 21 | 0 | 0 |  |  | 1
|  |  |  | Plný popis: | --- | [14 empty] | ---
|  |  |  | Výkaz výměr: | živič.silolak 1,1kg/l-0,25l/m2;1,1*0,25*(1157,363)*1,1 |  | 350.1023
|  | 54 | SP | 711112001 | Provedení izolace proti zemní vlhkosti svislé za studena nátěrem penetračním | m2 | 385.7876 |  | 0 |  | 0 |  | 0 | 21 | 0 | 0 |  | CS ÚRS 24-II | 1
|  |  |  | Plný popis: | Provedení izolace proti zemní vlhkosti natěradly a tmely za studena na ploše svislé S nátěrem penetračním | [14 empty] | Provedení izolace proti zemní vlhkosti natěradly a tmely za studena na ploše svislé S nátěrem penetračním
|  |  |  | Výkaz výměr: | Jímka_Vnější stěna nad terénem;(pi*24,56)*2,500*2 |  | 385.7876
|  | 55 | SP | 711112002 | Provedení izolace proti zemní vlhkosti svislé za studena lakem asfaltovým | m2 | 1157.3627 |  | 0 |  | 0 |  | 0 | 21 | 0 | 0 |  | CS ÚRS 24-II | 1
|  |  |  | Plný popis: | Provedení izolace proti zemní vlhkosti natěradly a tmely za studena na ploše svislé S nátěrem lakem asfaltovým | [14 empty] | Provedení izolace proti zemní vlhkosti natěradly a tmely za studena na ploše svislé S nátěrem lakem asfaltovým
|  |  |  | Výkaz výměr: | Jímka_Vnější stěna nad terénem;(pi*24,56)*2,500*3*2 |  | 1157.3627
KÓD 04-120/SO 01/SO 01.a/NUS | 4 |  | Oddíl |  | NUS: Náklady spojené s umístěním stavby |  |  |  | 0 |  | 0 |  | 0 |  | 0 | 0 |  |  | 7
KÓD 04-120/SO 01/SO 01.a/NUS/NUS. | 5 |  | Pododdíl |  | NUS.: Náklady spojené s umístěním stavby |  |  |  | 0 |  | 0 |  | 0 |  | 0 | 0 |  |  | 7
|  | 56 | ON | 01202-SO01.a1 | Geodetické práce | Kč | 1 |  | 0 |  | 0 |  | 0 | 21 | 0 | 0 |  |  | 1
|  |  |  | Plný popis: | Hlavní tituly průvodních činností a nákladů průzkumné, geodetické a projektové práce geodetické práce | [14 empty] | Hlavní tituly průvodních činností a nákladů průzkumné, geodetické a projektové práce geodetické práce
|  | 57 | ON | 01202-SO01.a2 | Dokumentace skutečného provedení stavby | Kč | 1 |  | 0 |  | 0 |  | 0 | 21 | 0 | 0 |  |  | 1
|  |  |  | Plný popis: | Průzkumné, geodetické a projektové práce projektové práce dokumentace stavby (výkresová a textová) skutečného provedení stavby | [14 empty] | Průzkumné, geodetické a projektové práce projektové práce dokumentace stavby (výkresová a textová) skutečného provedení stavby
|  | 58 | ON | 01202-SO01.a3 | Výrobní a dílenská dokumentace | Kč | 1 |  | 0 |  | 0 |  | 0 | 21 | 0 | 0 |  |  | 1
|  |  |  | Plný popis: | Průzkumné, geodetické a projektové práce projektové práce dokumentace stavby (výkresová a textová) ostatní dokumentace | [14 empty] | Průzkumné, geodetické a projektové práce projektové práce dokumentace stavby (výkresová a textová) ostatní dokumentace
|  | 59 | ON | 01202-SO01.a4 | Zařízení staveniště | Kč | 1 |  | 0 |  | 0 |  | 0 | 21 | 0 | 0 |  |  | 1
|  |  |  | Plný popis: | Základní rozdělení průvodních činností a nákladů zařízení staveniště | [14 empty] | Základní rozdělení průvodních činností a nákladů zařízení staveniště
|  | 60 | ON | 01202-SO01.a5 | Zkoušky a ostatní měření | Kč | 1 |  | 0 |  | 0 |  | 0 | 21 | 0 | 0 |  |  | 1
|  |  |  | Plný popis: | Hlavní tituly průvodních činností a nákladů inženýrská činnost zkoušky a ostatní měření | [14 empty] | Hlavní tituly průvodních činností a nákladů inženýrská činnost zkoušky a ostatní měření
|  | 61 | ON | 01202-SO01.a6 | Kompletační a koordinační činnost | Kč | 1 |  | 0 |  | 0 |  | 0 | 21 | 0 | 0 |  |  | 1
|  |  |  | Plný popis: | Hlavní tituly průvodních činností a nákladů inženýrská činnost kompletační a koordinační činnost | [14 empty] | Hlavní tituly průvodních činností a nákladů inženýrská činnost kompletační a koordinační činnost
|  | 62 | ON | 01202-SO01.a7 | Pojištění (náklady na pojištění odpovědnosti za škodu a na pojištění stavebně montážních rizik) | Kč | 1 |  | 0 |  | 0 |  | 0 | 21 | 0 | 0 |  |  | 1
|  |  |  | Plný popis: | Finanční náklady pojistné pojištění proti vlivu vyšší moci | [14 empty] | Finanční náklady pojistné pojištění proti vlivu vyšší moci
KÓD 04-120/SO 01/SO 01.b | 3 |  | Podobjekt |  | SO 01.b: Výdejní místo |  |  |  | 0 |  | 83.644 |  | 0 |  | 0 | 0 |  |  | 32
KÓD 04-120/SO 01/SO 01.b/001 | 4 |  | Oddíl |  | 001: Zemní práce |  |  |  | 0 |  | 0 |  | 0 |  | 0 | 0 |  |  | 8
KÓD 04-120/SO 01/SO 01.b/001/001. | 5 |  | Pododdíl |  | 001.: Zemní práce |  |  |  | 0 |  | 0 |  | 0 |  | 0 | 0 |  |  | 2
|  | 63 | SP | 122251102 | Odkopávky a prokopávky nezapažené v hornině třídy těžitelnosti I skupiny 3 objem do 50 m3 strojně | m3 | 36.3312 |  | 0 |  | 0 |  | 0 | 21 | 0 | 0 |  | CS ÚRS 24-II | 1
|  |  |  | Plný popis: | Odkopávky a prokopávky nezapažené strojně v hornině třídy těžitelnosti I skupiny 3 přes 20 do 50 m3 | [14 empty] | Odkopávky a prokopávky nezapažené strojně v hornině třídy těžitelnosti I skupiny 3 přes 20 do 50 m3
|  |  |  | Výkaz výměr: | Odkopávka pro výdejní místo;62,640*0,580 |  | 36.3312
|  | 64 | SP | 181951112 | Úprava pláně v hornině třídy těžitelnosti I skupiny 1 až 3 se zhutněním strojně | m2 | 62.64 |  | 0 |  | 0 |  | 0 | 21 | 0 | 0 |  | CS ÚRS 24-II | 1
|  |  |  | Plný popis: | Úprava pláně vyrovnáním výškových rozdílů strojně v hornině třídy těžitelnosti I, skupiny 1 až 3 se zhutněním | [14 empty] | Úprava pláně vyrovnáním výškových rozdílů strojně v hornině třídy těžitelnosti I, skupiny 1 až 3 se zhutněním
|  |  |  | Výkaz výměr: | Odkopávka pro výdejní místo;62,640 |  | 62.64
KÓD 04-120/SO 01/SO 01.b/001/0016 | 5 |  | Pododdíl |  | 0016: Přemístění výkopku |  |  |  | 0 |  | 0 |  | 0 |  | 0 | 0 |  |  | 6
|  | 65 | SP | 162351103 | Vodorovné přemístění přes 50 do 500 m výkopku/sypaniny z horniny třídy těžitelnosti I skupiny 1 až 3 | m3 | 31.32 |  | 0 |  | 0 |  | 0 | 21 | 0 | 0 |  | CS ÚRS 24-II | 1
|  |  |  | Plný popis: | Vodorovné přemístění výkopku nebo sypaniny po suchu na obvyklém dopravním prostředku, bez naložení výkopku, avšak se složením bez rozhrnutí z horniny třídy těžitelnosti I skupiny 1 až 3 na vzdálenost přes 50 do 500 m | [14 empty] | Vodorovné přemístění výkopku nebo sypaniny po suchu na obvyklém dopravním prostředku, bez naložení výkopku, avšak se složením bez rozhrnutí z horniny třídy těžitelnosti I skupiny 1 až 3 na vzdálenost přes 50 do 500 m
|  |  |  | Výkaz výměr: | přemístění k násypům 50 %;62,640*0,50 |  | 31.32
|  | 66 | SP | 162751117 | Vodorovné přemístění přes 9 000 do 10000 m výkopku/sypaniny z horniny třídy těžitelnosti I skupiny 1 až 3 | m3 | 31.32 |  | 0 |  | 0 |  | 0 | 21 | 0 | 0 |  | CS ÚRS 24-II | 1
|  |  |  | Plný popis: | Vodorovné přemístění výkopku nebo sypaniny po suchu na obvyklém dopravním prostředku, bez naložení výkopku, avšak se složením bez rozhrnutí z horniny třídy těžitelnosti I skupiny 1 až 3 na vzdálenost přes 9 000 do 10 000 m | [14 empty] | Vodorovné přemístění výkopku nebo sypaniny po suchu na obvyklém dopravním prostředku, bez naložení výkopku, avšak se složením bez rozhrnutí z horniny třídy těžitelnosti I skupiny 1 až 3 na vzdálenost přes 9 000 do 10 000 m
|  |  |  | Výkaz výměr: | Odkopávka pro výdejní místo;62,640*0,50 |  | 31.32
|  | 67 | SP | 162751119 | Příplatek k vodorovnému přemístění výkopku/sypaniny z horniny třídy těžitelnosti I skupiny 1 až 3 ZKD 1000 m přes 10000 m | m3 | 156.6 |  | 0 |  | 0 |  | 0 | 21 | 0 | 0 |  | CS ÚRS 24-II | 1
|  |  |  | Plný popis: | Vodorovné přemístění výkopku nebo sypaniny po suchu na obvyklém dopravním prostředku, bez naložení výkopku, avšak se složením bez rozhrnutí z horniny třídy těžitelnosti I skupiny 1 až 3 na vzdálenost Příplatek k ceně za každých dalších i započatých 1 000 m | [14 empty] | Vodorovné přemístění výkopku nebo sypaniny po suchu na obvyklém dopravním prostředku, bez naložení výkopku, avšak se složením bez rozhrnutí z horniny třídy těžitelnosti I skupiny 1 až 3 na vzdálenost Příplatek k ceně za každých dalších i započatých 1 000 m
|  |  |  | Výkaz výměr: | Odkopávka pro výdejní místo;62,640*5*0,50 |  | 156.6
|  | 68 | SP | 171201221 | Poplatek za uložení na skládce (skládkovné) zeminy a kamení kód odpadu 17 05 04 | t | 56.376 |  | 0 |  | 0 |  | 0 | 21 | 0 | 0 |  | CS ÚRS 24-II | 1
|  |  |  | Plný popis: | Poplatek za uložení stavebního odpadu na skládce (skládkovné) zeminy a kamení zatříděného do Katalogu odpadů pod kódem 17 05 04 | [14 empty] | Poplatek za uložení stavebního odpadu na skládce (skládkovné) zeminy a kamení zatříděného do Katalogu odpadů pod kódem 17 05 04
|  |  |  | Výkaz výměr: | Odkopávka pro výdejní místo;62,640*1,80*0,50 |  | 56.376
|  | 69 | SP | 171251101 | Uložení sypaniny do násypů nezhutněných strojně | m3 | 31.32 |  | 0 |  | 0 |  | 0 | 21 | 0 | 0 |  | CS ÚRS 24-II | 1
|  |  |  | Plný popis: | Uložení sypanin do násypů strojně s rozprostřením sypaniny ve vrstvách a s hrubým urovnáním nezhutněných jakékoliv třídy těžitelnosti | [14 empty] | Uložení sypanin do násypů strojně s rozprostřením sypaniny ve vrstvách a s hrubým urovnáním nezhutněných jakékoliv třídy těžitelnosti
|  |  |  | Výkaz výměr: | přemístění k násypům 50 %;62,640*0,50 |  | 31.32
|  | 70 | SP | 171251201 | Uložení sypaniny na skládky nebo meziskládky | m3 | 31.32 |  | 0 |  | 0 |  | 0 | 21 | 0 | 0 |  | CS ÚRS 24-II | 1
|  |  |  | Plný popis: | Uložení sypaniny na skládky nebo meziskládky bez hutnění s upravením uložené sypaniny do předepsaného tvaru | [14 empty] | Uložení sypaniny na skládky nebo meziskládky bez hutnění s upravením uložené sypaniny do předepsaného tvaru
|  |  |  | Výkaz výměr: | Odkopávka pro výdejní místo;62,640*0,50 |  | 31.32
KÓD 04-120/SO 01/SO 01.b/006 | 4 |  | Oddíl |  | 006: Úpravy povrchu |  |  |  | 0 |  | 72.7684 |  | 0 |  | 0 | 0 |  |  | 10
KÓD 04-120/SO 01/SO 01.b/006/0063 | 5 |  | Pododdíl |  | 0063: Podlahy a podlahové konstrukce |  |  |  | 0 |  | 72.7684 |  | 0 |  | 0 | 0 |  |  | 10
|  | 71 | SP | 631_001 | Příplatek k mazanině za kartáčování (drásání) betonu | m2 | 50 |  | 0 |  | 0 |  | 0 | 21 | 0 | 0 |  | CS ÚRS 24-II | 1
|  |  |  | Plný popis: | Příplatek k cenám mazanin za úpravu povrchu mazaniny přehlazením, mazanina tl. přes 120 do 240 mm | [14 empty] | Příplatek k cenám mazanin za úpravu povrchu mazaniny přehlazením, mazanina tl. přes 120 do 240 mm
|  |  |  | Výkaz výměr: | 50,00 |  | 50
|  | 72 | SP | 631311124 | Mazanina tl přes 80 do 120 mm z betonu prostého bez zvýšených nároků na prostředí tř. C 16/20 | m3 | 5.458 |  | 0 | 2.301 | 12.559 |  | 0 | 21 | 0 | 0 |  | CS ÚRS 24-II | 1
|  |  |  | Plný popis: | Mazanina z betonu prostého bez zvýšených nároků na prostředí tl. přes 80 do 120 mm tř. C 16/20 | [14 empty] | Mazanina z betonu prostého bez zvýšených nároků na prostředí tl. přes 80 do 120 mm tř. C 16/20
|  |  |  | Výkaz výměr: | 54,580*0,100 |  | 5.458
|  | 73 | SP | 631311136 | Mazanina tl přes 120 do 240 mm z betonu prostého bez zvýšených nároků na prostředí tř. C 25/30 | m3 | 9 |  | 0 | 2.5019 | 22.5168 |  | 0 | 21 | 0 | 0 |  | CS ÚRS 24-II | 1
|  |  |  | Plný popis: | Mazanina z betonu prostého bez zvýšených nároků na prostředí tl. přes 120 do 240 mm tř. C 25/30 | [14 empty] | Mazanina z betonu prostého bez zvýšených nároků na prostředí tl. přes 120 do 240 mm tř. C 25/30
|  |  |  | Výkaz výměr: | 50,0*0,180 |  | 9
|  | 74 | SP | 631319012 | Příplatek k mazanině tl přes 80 do 120 mm za přehlazení povrchu | m3 | 5.458 |  | 0 |  | 0 |  | 0 | 21 | 0 | 0 |  | CS ÚRS 24-II | 1
|  |  |  | Plný popis: | Příplatek k cenám mazanin za úpravu povrchu mazaniny přehlazením, mazanina tl. přes 80 do 120 mm | [14 empty] | Příplatek k cenám mazanin za úpravu povrchu mazaniny přehlazením, mazanina tl. přes 80 do 120 mm
|  |  |  | Výkaz výměr: | 54,580*0,100 |  | 5.458
|  | 75 | SP | 631319013 | Příplatek k mazanině tl přes 120 do 240 mm za přehlazení povrchu | m3 | 9 |  | 0 |  | 0 |  | 0 | 21 | 0 | 0 |  | CS ÚRS 24-II | 1
|  |  |  | Plný popis: | Příplatek k cenám mazanin za úpravu povrchu mazaniny přehlazením, mazanina tl. přes 120 do 240 mm | [14 empty] | Příplatek k cenám mazanin za úpravu povrchu mazaniny přehlazením, mazanina tl. přes 120 do 240 mm
|  |  |  | Výkaz výměr: | 50,0*0,180 |  | 9
|  | 76 | SP | 631319175 | Příplatek k mazanině tl přes 120 do 240 mm za stržení povrchu spodní vrstvy před vložením výztuže | m3 | 9 |  | 0 |  | 0 |  | 0 | 21 | 0 | 0 |  | CS ÚRS 24-II | 1
|  |  |  | Plný popis: | Příplatek k cenám mazanin za stržení povrchu spodní vrstvy mazaniny latí před vložením výztuže nebo pletiva pro tl. obou vrstev mazaniny přes 120 do 240 mm | [14 empty] | Příplatek k cenám mazanin za stržení povrchu spodní vrstvy mazaniny latí před vložením výztuže nebo pletiva pro tl. obou vrstev mazaniny přes 120 do 240 mm
|  |  |  | Výkaz výměr: | 50,0*0,180 |  | 9
|  | 77 | SP | 631351101 | Zřízení bednění rýh a hran v podlahách | m2 | 9.12 |  | 0 | 0.01607 | 0.14656 |  | 0 | 21 | 0 | 0 |  | CS ÚRS 24-II | 1
|  |  |  | Plný popis: | Bednění v podlahách rýh a hran zřízení | [14 empty] | Bednění v podlahách rýh a hran zřízení
|  |  |  | Výkaz výměr: | Bednění podkladního betonu;31,20*0,10 |  | 3.12
[5 empty] | Bednění horního betonu; 30*0,200 |  | 6
|  | 78 | SP | 631351102 | Odstranění bednění rýh a hran v podlahách | m2 | 9.12 |  | 0 |  | 0 |  | 0 | 21 | 0 | 0 |  | CS ÚRS 24-II | 1
|  |  |  | Plný popis: | Bednění v podlahách rýh a hran odstranění | [14 empty] | Bednění v podlahách rýh a hran odstranění
|  |  |  | Výkaz výměr: | Bednění podkladního betonu;31,20*0,10 |  | 3.12
[5 empty] | Bednění horního betonu; 30*0,200 |  | 6
|  | 79 | SP | 631362021 | Výztuž mazanin svařovanými sítěmi Kari | t | 0.36265 |  | 0 | 1.0628 | 0.38542 |  | 0 | 21 | 0 | 0 |  | CS ÚRS 24-II | 1
|  |  |  | Plný popis: | Výztuž mazanin ze svařovaných sítí z drátů typu KARI | [14 empty] | Výztuž mazanin ze svařovaných sítí z drátů typu KARI
|  |  |  | Výkaz výměr: | 2x kari síť dle PD; |  | 0
[5 empty] | 4/150/150;50*1,350*1,250*0,001 |  | 0.084553
[5 empty] | 6/100/100;50*4,44*1,250*0,001 |  | 0.2781
|  | 80 | SP | 635111215 | Násyp pod podlahy ze štěrkopísku se zhutněním | m3 | 18.768 |  | 0 | 1.98 | 37.1606 |  | 0 | 21 | 0 | 0 |  | CS ÚRS 24-II | 1
|  |  |  | Plný popis: | Násyp ze štěrkopísku, písku nebo kameniva pod podlahy se zhutněním ze štěrkopísku | [14 empty] | Násyp ze štěrkopísku, písku nebo kameniva pod podlahy se zhutněním ze štěrkopísku
|  |  |  | Výkaz výměr: | Podkladní vrstva štěrku tl. 300 mm;62,560*0,300 |  | 18.768
KÓD 04-120/SO 01/SO 01.b/009 | 4 |  | Oddíl |  | 009: Ostatní konstrukce a práce |  |  |  | 0 |  | 10.5444 |  | 0 |  | 0 | 0 |  |  | 3
KÓD 04-120/SO 01/SO 01.b/009/0091 | 5 |  | Pododdíl |  | 0091: Doplňující konstrukce a práce pozemních komunikací, letišť a ploch |  |  |  | 0 |  | 10.5444 |  | 0 |  | 0 | 0 |  |  | 3
|  | 81 | H | 59217031 | obrubník silniční betonový 1000x150x250mm | m | 30.6 |  | 0 | 0.08 | 2.448 |  | 0 | 21 | 0 | 0 |  | CS ÚRS 24-II | 1
|  |  |  | Plný popis: | --- | [14 empty] | ---
|  |  |  | Výkaz výměr: | Obrubník ležatý_kolem výdejního místa;30,00*1,02 |  | 30.6
|  | 82 | SP | 916131113 | Osazení silničního obrubníku betonového ležatého s boční opěrou do lože z betonu prostého | m | 30 |  | 0 | 0.20219 | 6.0657 |  | 0 | 21 | 0 | 0 |  | CS ÚRS 24-II | 1
|  |  |  | Plný popis: | Osazení silničního obrubníku betonového se zřízením lože, s vyplněním a zatřením spár cementovou maltou ležatého s boční opěrou z betonu prostého, do lože z betonu prostého | [14 empty] | Osazení silničního obrubníku betonového se zřízením lože, s vyplněním a zatřením spár cementovou maltou ležatého s boční opěrou z betonu prostého, do lože z betonu prostého
|  |  |  | Výkaz výměr: | Obrubník ležatý_kolem výdejního místa;30,00 |  | 30
|  | 83 | SP | 916991121 | Lože pod obrubníky, krajníky nebo obruby z dlažebních kostek z betonu prostého | m3 | 0.9 |  | 0 | 2.2563 | 2.0307 |  | 0 | 21 | 0 | 0 |  | CS ÚRS 24-II | 1
|  |  |  | Plný popis: | Lože pod obrubníky, krajníky nebo obruby z dlažebních kostek z betonu prostého | [14 empty] | Lože pod obrubníky, krajníky nebo obruby z dlažebních kostek z betonu prostého
|  |  |  | Výkaz výměr: | Obrubník ležatý_kolem výdejního místa;30,00*0,30*0,100 |  | 0.9
KÓD 04-120/SO 01/SO 01.b/099 | 4 |  | Oddíl |  | 099: Přesun hmot HSV |  |  |  | 0 |  | 0 |  | 0 |  | 0 | 0 |  |  | 1
KÓD 04-120/SO 01/SO 01.b/099/0998 | 5 |  | Pododdíl |  | 0998: Přesun hmot |  |  |  | 0 |  | 0 |  | 0 |  | 0 | 0 |  |  | 1
|  | 84 | SP | 998142251 | Přesun hmot pro nádrže, jímky, zásobníky a jámy betonové monolitické v do 25 m | t | 130.357 |  | 0 |  | 0 |  | 0 | 21 | 0 | 0 |  | CS ÚRS 24-II | 1
|  |  |  | Plný popis: | Přesun hmot pro nádrže, jímky, zásobníky a jámy pozemní mimo zemědělství se svislou nosnou konstrukcí monolitickou betonovou tyčovou nebo plošnou vodorovná dopravní vzdálenost do 50 m výšky do 25 m | [14 empty] | Přesun hmot pro nádrže, jímky, zásobníky a jámy pozemní mimo zemědělství se svislou nosnou konstrukcí monolitickou betonovou tyčovou nebo plošnou vodorovná dopravní vzdálenost do 50 m výšky do 25 m
KÓD 04-120/SO 01/SO 01.b/711 | 4 |  | Oddíl |  | 711: Izolace proti vodě a vlhkosti |  |  |  | 0 |  | 0.32732 |  | 0 |  | 0 | 0 |  |  | 5
KÓD 04-120/SO 01/SO 01.b/711/7111 | 5 |  | Pododdíl |  | 7111: Izolace proti vodě - zemní vlhkost a mokrý provoz |  |  |  | 0 |  | 0.32732 |  | 0 |  | 0 | 0 |  |  | 5
|  | 85 | H | 11163150 | lak penetrační asfaltový | t | 0.021199 |  | 0 | 1 | 0.021199 |  | 0 | 21 | 0 | 0 |  | CS ÚRS 24-II | 1
|  |  |  | Plný popis: | --- | [14 empty] | ---
|  |  |  | Výkaz výměr: | Nátěr penetrační na výdejní místo; |  | 0
[5 empty] | vodorovná;49,998*0,40*0,001 |  | 0.019999
[5 empty] | Svislá;30,000*0,10*0,40*0,001 |  | 0.0012
|  | 86 | SP | 711111001 | Provedení izolace proti zemní vlhkosti vodorovné za studena nátěrem penetračním | m2 | 52.998 |  | 0 |  | 0 |  | 0 | 21 | 0 | 0 |  | CS ÚRS 24-II | 1
|  |  |  | Plný popis: | Provedení izolace proti zemní vlhkosti natěradly a tmely za studena na ploše vodorovné V nátěrem penetračním | [14 empty] | Provedení izolace proti zemní vlhkosti natěradly a tmely za studena na ploše vodorovné V nátěrem penetračním
|  |  |  | Výkaz výměr: | Nátěr penetrační na výdejní místo; |  | 0
[5 empty] | vodorovná;49,998 |  | 49.998
[5 empty] | Svislá;30,000*0,10 |  | 3
|  | 87 | SP | 711141559 | Provedení izolace proti zemní vlhkosti pásy přitavením vodorovné NAIP | m2 | 52.998 |  | 0 | 0.0004 | 0.021199 |  | 0 | 21 | 0 | 0 |  | CS ÚRS 24-II | 1
|  |  |  | Plný popis: | Provedení izolace proti zemní vlhkosti pásy přitavením NAIP na ploše vodorovné V | [14 empty] | Provedení izolace proti zemní vlhkosti pásy přitavením NAIP na ploše vodorovné V
|  |  |  | Výkaz výměr: | Nátěr penetrační na výdejní místo; |  | 0
[5 empty] | vodorovná;49,998 |  | 49.998
[5 empty] | Svislá;30,000*0,10 |  | 3
|  | 88 | SP | 998711101 | Přesun hmot tonážní pro izolace proti vodě, vlhkosti a plynům v objektech v do 6 m | t | 0.327 |  | 0 |  | 0 |  | 0 | 21 | 0 | 0 |  | CS ÚRS 24-II | 1
|  |  |  | Plný popis: | Přesun hmot pro izolace proti vodě, vlhkosti a plynům stanovený z hmotnosti přesunovaného materiálu vodorovná dopravní vzdálenost do 50 m základní v objektech výšky do 6 m | [14 empty] | Přesun hmot pro izolace proti vodě, vlhkosti a plynům stanovený z hmotnosti přesunovaného materiálu vodorovná dopravní vzdálenost do 50 m základní v objektech výšky do 6 m
|  |  |  | Výkaz výměr: | Hmotnost celkem;0,327 |  | 0.327
|  | 89 | H | BTX.40000007 | asfaltový pás PE V60 S35 (role/10m2) | m2 | 59.3578 |  | 0 | 0.0048 | 0.28492 |  | 0 | 21 | 0 | 0 |  | CS ÚRS 24-II | 1
|  |  |  | Plný popis: | --- | [14 empty] | ---
|  |  |  | Výkaz výměr: | Nátěr penetrační na výdejní místo; |  | 0
[5 empty] | vodorovná;49,998*1,120 |  | 55.9978
[5 empty] | Svislá;30,000*0,10*1,120 |  | 3.36
KÓD 04-120/SO 01/SO 01.b/721 | 4 |  | Oddíl |  | 721: Vnitřní kanalizace |  |  |  | 0 |  | 0.00391 |  | 0 |  | 0 | 0 |  |  | 1
KÓD 04-120/SO 01/SO 01.b/721/7212 | 5 |  | Pododdíl |  | 7212: Kanalizace - příslušenství |  |  |  | 0 |  | 0.00391 |  | 0 |  | 0 | 0 |  |  | 1
|  | 90 | SP | 721211521 | Vpusť sklepní s vodorovným odtokem a trojnásobnou zpětnou klapkou DN 110 mřížka plast 180x125 | kus | 1 |  | 0 | 0.00391 | 0.00391 |  | 0 | 21 | 0 | 0 |  | CS ÚRS 24-II | 1
|  |  |  | Plný popis: | Podlahové vpusti sklepní vpusti s vodorovným odtokem a trojnásobnou zpětnou klapkou DN 110 mřížka plast 180x125 | [14 empty] | Podlahové vpusti sklepní vpusti s vodorovným odtokem a trojnásobnou zpětnou klapkou DN 110 mřížka plast 180x125
KÓD 04-120/SO 01/SO 01.b/NUS | 4 |  | Oddíl |  | NUS: Náklady spojené s umístěním stavby |  |  |  | 0 |  | 0 |  | 0 |  | 0 | 0 |  |  | 4
KÓD 04-120/SO 01/SO 01.b/NUS/NUS. | 5 |  | Pododdíl |  | NUS.: Náklady spojené s umístěním stavby |  |  |  | 0 |  | 0 |  | 0 |  | 0 | 0 |  |  | 4
|  | 91 | ON | 01202-SO01.b1 | Geodetické práce | Kč | 1 |  | 0 |  | 0 |  | 0 | 21 | 0 | 0 |  |  | 1
|  |  |  | Plný popis: | Hlavní tituly průvodních činností a nákladů průzkumné, geodetické a projektové práce geodetické práce | [14 empty] | Hlavní tituly průvodních činností a nákladů průzkumné, geodetické a projektové práce geodetické práce
|  | 92 | ON | 01202-SO01.b4 | Zařízení staveniště | Kč | 1 |  | 0 |  | 0 |  | 0 | 21 | 0 | 0 |  |  | 1
|  |  |  | Plný popis: | Základní rozdělení průvodních činností a nákladů zařízení staveniště | [14 empty] | Základní rozdělení průvodních činností a nákladů zařízení staveniště
|  | 93 | ON | 01202-SO01.b5 | Zkoušky a ostatní měření | Kč | 1 |  | 0 |  | 0 |  | 0 | 21 | 0 | 0 |  |  | 1
|  |  |  | Plný popis: | Hlavní tituly průvodních činností a nákladů inženýrská činnost zkoušky a ostatní měření | [14 empty] | Hlavní tituly průvodních činností a nákladů inženýrská činnost zkoušky a ostatní měření
|  | 94 | ON | 01202-SO01.b6 | Kompletační a koordinační činnost | Kč | 1 |  | 0 |  | 0 |  | 0 | 21 | 0 | 0 |  |  | 1
|  |  |  | Plný popis: | Hlavní tituly průvodních činností a nákladů inženýrská činnost kompletační a koordinační činnost | [14 empty] | Hlavní tituly průvodních činností a nákladů inženýrská činnost kompletační a koordinační činnost
KÓD 04-120/SO 02 | 2 |  | Objekt |  | SO 02: Technická místnost |  |  |  | 0 |  | 77.4303 |  | 0 |  | 0 | 0 |  |  | 46
KÓD 04-120/SO 02/SO 02. | 3 |  | Podobjekt |  | SO 02.: Technická místnost |  |  |  | 0 |  | 77.4303 |  | 0 |  | 0 | 0 |  |  | 46
KÓD 04-120/SO 02/SO 02./001 | 4 |  | Oddíl |  | 001: Zemní práce |  |  |  | 0 |  | 0 |  | 0 |  | 0 | 0 |  |  | 11
KÓD 04-120/SO 02/SO 02./001/001. | 5 |  | Pododdíl |  | 001.: Zemní práce |  |  |  | 0 |  | 0 |  | 0 |  | 0 | 0 |  |  | 4
|  | 95 | SP | 122251102 | Odkopávky a prokopávky nezapažené v hornině třídy těžitelnosti I skupiny 3 objem do 50 m3 strojně | m3 | 88.3206 |  | 0 |  | 0 |  | 0 | 21 | 0 | 0 |  | CS ÚRS 24-II | 1
|  |  |  | Plný popis: | Odkopávky a prokopávky nezapažené strojně v hornině třídy těžitelnosti I skupiny 3 přes 20 do 50 m3 | [14 empty] | Odkopávky a prokopávky nezapažené strojně v hornině třídy těžitelnosti I skupiny 3 přes 20 do 50 m3
|  |  |  | Výkaz výměr: | Odkopávky na úroveň HTÚ;56,981*1,550 |  | 88.3206
|  | 96 | SP | 167151111 | Nakládání výkopku z hornin třídy těžitelnosti I skupiny 1 až 3 přes 100 m3 | m3 | 88.3206 |  | 0 |  | 0 |  | 0 | 21 | 0 | 0 |  | CS ÚRS 24-II | 1
|  |  |  | Plný popis: | Nakládání, skládání a překládání neulehlého výkopku nebo sypaniny strojně nakládání, množství přes 100 m3, z hornin třídy těžitelnosti I, skupiny 1 až 3 | [14 empty] | Nakládání, skládání a překládání neulehlého výkopku nebo sypaniny strojně nakládání, množství přes 100 m3, z hornin třídy těžitelnosti I, skupiny 1 až 3
|  |  |  | Výkaz výměr: | Uložení sypaniny zpět k zásypům_ na úroveň +0,134;56,981*1,550 |  | 88.3206
|  | 97 | SP | 171251201 | Uložení sypaniny na skládky nebo meziskládky - meziskládky | m3 | 88.3206 |  | 0 |  | 0 |  | 0 | 21 | 0 | 0 |  | CS ÚRS 24-II | 1
|  |  |  | Plný popis: | Uložení sypaniny na skládky nebo meziskládky bez hutnění s upravením uložené sypaniny do předepsaného tvaru | [14 empty] | Uložení sypaniny na skládky nebo meziskládky bez hutnění s upravením uložené sypaniny do předepsaného tvaru
|  |  |  | Výkaz výměr: | Uložení sypaniny zpět k zásypům_ na úroveň +0,134;56,981*1,550 |  | 88.3206
|  | 98 | SP | 181951112 | Úprava pláně v hornině třídy těžitelnosti I skupiny 1 až 3 se zhutněním strojně | m2 | 56.98 |  | 0 |  | 0 |  | 0 | 21 | 0 | 0 |  | CS ÚRS 24-II | 1
|  |  |  | Plný popis: | Úprava pláně vyrovnáním výškových rozdílů strojně v hornině třídy těžitelnosti I, skupiny 1 až 3 se zhutněním | [14 empty] | Úprava pláně vyrovnáním výškových rozdílů strojně v hornině třídy těžitelnosti I, skupiny 1 až 3 se zhutněním
|  |  |  | Výkaz výměr: | Plocha pro technickou místnost;56,980 |  | 56.98
KÓD 04-120/SO 02/SO 02./001/0016 | 5 |  | Pododdíl |  | 0016: Přemístění výkopku |  |  |  | 0 |  | 0 |  | 0 |  | 0 | 0 |  |  | 6
|  | 99 | SP | 162351103 | Vodorovné přemístění přes 50 do 500 m výkopku/sypaniny z horniny třídy těžitelnosti I skupiny 1 až 3 | m3 | 176.6411 |  | 0 |  | 0 |  | 0 | 21 | 0 | 0 |  | CS ÚRS 24-II | 1
|  |  |  | Plný popis: | Vodorovné přemístění výkopku nebo sypaniny po suchu na obvyklém dopravním prostředku, bez naložení výkopku, avšak se složením bez rozhrnutí z horniny třídy těžitelnosti I skupiny 1 až 3 na vzdálenost přes 50 do 500 m | [14 empty] | Vodorovné přemístění výkopku nebo sypaniny po suchu na obvyklém dopravním prostředku, bez naložení výkopku, avšak se složením bez rozhrnutí z horniny třídy těžitelnosti I skupiny 1 až 3 na vzdálenost přes 50 do 500 m
|  |  |  | Výkaz výměr: | Přemístění zeminy na meziskládku;56,981*1,550 |  | 88.3206
[5 empty] | Přemístění zeminy zpět k zásypům;56,981*(1,534) |  | 87.4089
[5 empty] | Přemístění na skládku a k násypům;56,981*(1,550-1,534) |  | 0.9117
|  | 100 | SP | 162751117 | Vodorovné přemístění přes 9 000 do 10000 m výkopku/sypaniny z horniny třídy těžitelnosti I skupiny 1 až 3 | m3 | 0.45585 |  | 0 |  | 0 |  | 0 | 21 | 0 | 0 |  | CS ÚRS 24-II | 1
|  |  |  | Plný popis: | Vodorovné přemístění výkopku nebo sypaniny po suchu na obvyklém dopravním prostředku, bez naložení výkopku, avšak se složením bez rozhrnutí z horniny třídy těžitelnosti I skupiny 1 až 3 na vzdálenost přes 9 000 do 10 000 m | [14 empty] | Vodorovné přemístění výkopku nebo sypaniny po suchu na obvyklém dopravním prostředku, bez naložení výkopku, avšak se složením bez rozhrnutí z horniny třídy těžitelnosti I skupiny 1 až 3 na vzdálenost přes 9 000 do 10 000 m
|  |  |  | Výkaz výměr: | Přemístění na skládku a k násypům;56,981*(1,550-1,534)*0,50 |  | 0.45585
|  | 101 | SP | 162751119 | Příplatek k vodorovnému přemístění výkopku/sypaniny z horniny třídy těžitelnosti I skupiny 1 až 3 ZKD 1000 m přes 10000 m | m3 | 2.2792 |  | 0 |  | 0 |  | 0 | 21 | 0 | 0 |  | CS ÚRS 24-II | 1
|  |  |  | Plný popis: | Vodorovné přemístění výkopku nebo sypaniny po suchu na obvyklém dopravním prostředku, bez naložení výkopku, avšak se složením bez rozhrnutí z horniny třídy těžitelnosti I skupiny 1 až 3 na vzdálenost Příplatek k ceně za každých dalších i započatých 1 000 m | [14 empty] | Vodorovné přemístění výkopku nebo sypaniny po suchu na obvyklém dopravním prostředku, bez naložení výkopku, avšak se složením bez rozhrnutí z horniny třídy těžitelnosti I skupiny 1 až 3 na vzdálenost Příplatek k ceně za každých dalších i započatých 1 000 m
|  |  |  | Výkaz výměr: | Přemístění na skládku a k násypům;56,981*(1,550-1,534)*0,50*5 |  | 2.2792
|  | 102 | SP | 171151103 | Uložení sypaniny z hornin soudržných do násypů zhutněných strojně | m3 | 0.45585 |  | 0 |  | 0 |  | 0 | 21 | 0 | 0 |  | CS ÚRS 24-II | 1
|  |  |  | Plný popis: | Uložení sypanin do násypů strojně s rozprostřením sypaniny ve vrstvách a s hrubým urovnáním zhutněných z hornin soudržných jakékoliv třídy těžitelnosti | [14 empty] | Uložení sypanin do násypů strojně s rozprostřením sypaniny ve vrstvách a s hrubým urovnáním zhutněných z hornin soudržných jakékoliv třídy těžitelnosti
|  |  |  | Výkaz výměr: | Přemístění na skládku a k násypům;56,981*(1,550-1,534)*0,50 |  | 0.45585
|  | 103 | SP | 171201221 | Poplatek za uložení na skládce (skládkovné) zeminy a kamení kód odpadu 17 05 04 | t | 0.82053 |  | 0 |  | 0 |  | 0 | 21 | 0 | 0 |  | CS ÚRS 24-II | 1
|  |  |  | Plný popis: | Poplatek za uložení stavebního odpadu na skládce (skládkovné) zeminy a kamení zatříděného do Katalogu odpadů pod kódem 17 05 04 | [14 empty] | Poplatek za uložení stavebního odpadu na skládce (skládkovné) zeminy a kamení zatříděného do Katalogu odpadů pod kódem 17 05 04
|  |  |  | Výkaz výměr: | Přemístění na skládku a k násypům;56,981*(1,550-1,534)*0,50*1,80 |  | 0.82053
|  | 104 | SP | 171251201 | Uložení sypaniny na skládky nebo meziskládky | m3 | 0.45585 |  | 0 |  | 0 |  | 0 | 21 | 0 | 0 |  | CS ÚRS 24-II | 1
|  |  |  | Plný popis: | Uložení sypaniny na skládky nebo meziskládky bez hutnění s upravením uložené sypaniny do předepsaného tvaru | [14 empty] | Uložení sypaniny na skládky nebo meziskládky bez hutnění s upravením uložené sypaniny do předepsaného tvaru
|  |  |  | Výkaz výměr: | Přemístění na skládku a k násypům;56,981*(1,550-1,534)*0,50 |  | 0.45585
KÓD 04-120/SO 02/SO 02./001/0017 | 5 |  | Pododdíl |  | 0017: Konstrukce ze zemin |  |  |  | 0 |  | 0 |  | 0 |  | 0 | 0 |  |  | 1
|  | 105 | SP | 171251101 | Uložení sypaniny do násypů nezhutněných strojně | m3 | 87.4089 |  | 0 |  | 0 |  | 0 | 21 | 0 | 0 |  | CS ÚRS 24-II | 1
|  |  |  | Plný popis: | Uložení sypanin do násypů strojně s rozprostřením sypaniny ve vrstvách a s hrubým urovnáním nezhutněných jakékoliv třídy těžitelnosti | [14 empty] | Uložení sypanin do násypů strojně s rozprostřením sypaniny ve vrstvách a s hrubým urovnáním nezhutněných jakékoliv třídy těžitelnosti
|  |  |  | Výkaz výměr: | Přemístění zeminy zpět k zásypům;56,981*(1,534) |  | 87.4089
KÓD 04-120/SO 02/SO 02./002 | 4 |  | Oddíl |  | 002: Základy |  |  |  | 0 |  | 14.5552 |  | 0 |  | 0 | 0 |  |  | 3
KÓD 04-120/SO 02/SO 02./002/0027 | 5 |  | Pododdíl |  | 0027: Základy |  |  |  | 0 |  | 14.5552 |  | 0 |  | 0 | 0 |  |  | 3
|  | 106 | SP | 274321311 | Základové pasy ze ŽB bez zvýšených nároků na prostředí tř. C 16/20 | m3 | 6.2961 |  | 0 | 2.301 | 14.4875 |  | 0 | 21 | 0 | 0 |  | CS ÚRS 24-II | 1
|  |  |  | Plný popis: | Základy z betonu železového (bez výztuže) pasy z betonu bez zvláštních nároků na prostředí tř. C 16/20 | [14 empty] | Základy z betonu železového (bez výztuže) pasy z betonu bez zvláštních nároků na prostředí tř. C 16/20
|  |  |  | Výkaz výměr: | Základový pas pod sloupky;0,50*0,60*(9,446+11,541) |  | 6.2961
|  | 107 | SP | 274351121 | Zřízení bednění základových pasů rovného | m2 | 25.1844 |  | 0 | 0.00269 | 0.067746 |  | 0 | 21 | 0 | 0 |  | CS ÚRS 24-II | 1
|  |  |  | Plný popis: | Bednění základů pasů rovné zřízení | [14 empty] | Bednění základů pasů rovné zřízení
|  |  |  | Výkaz výměr: | Základový pas pod sloupky;2*0,60*(9,446+11,541) |  | 25.1844
|  | 108 | SP | 274351122 | Odstranění bednění základových pasů rovného | m2 | 25.1844 |  | 0 |  | 0 |  | 0 | 21 | 0 | 0 |  | CS ÚRS 24-II | 1
|  |  |  | Plný popis: | Bednění základů pasů rovné odstranění | [14 empty] | Bednění základů pasů rovné odstranění
|  |  |  | Výkaz výměr: | Základový pas pod sloupky;2*0,60*(9,446+11,541) |  | 25.1844
KÓD 04-120/SO 02/SO 02./003 | 4 |  | Oddíl |  | 003: Svislé konstrukce |  |  |  | 0 |  | 0.87719 |  | 0 |  | 0 | 0 |  |  | 2
KÓD 04-120/SO 02/SO 02./003/0034 | 5 |  | Pododdíl |  | 0034: Stěny a příčky |  |  |  | 0 |  | 0.87719 |  | 0 |  | 0 | 0 |  |  | 2
|  | 109 | SP | 342151111 | Montáž opláštění stěn ocelových kcí ze sendvičových panelů šroubovaných budov v do 6 m | m2 | 67.752 |  | 0 |  | 0 |  | 0 | 21 | 0 | 0 |  | CS ÚRS 24-II | 1
|  |  |  | Plný popis: | Montáž opláštění stěn ocelové konstrukce ze sendvičových panelů šroubovaných, výšky budovy do 6 m | [14 empty] | Montáž opláštění stěn ocelové konstrukce ze sendvičových panelů šroubovaných, výšky budovy do 6 m
|  |  |  | Výkaz výměr: | Montáž opláštění stěny;11,541*3,220+9,500*3,220 |  | 67.752
|  | 110 | H | 55324713 | panel sendvičový stěnový, izolace PIR, viditelné kotvení, tl 100mm | m2 | 72.4947 |  | 0 | 0.0121 | 0.87719 |  | 0 | 21 | 0 | 0 |  | CS ÚRS 24-II | 1
|  |  |  | Plný popis: | --- | [14 empty] | ---
|  |  |  | Výkaz výměr: | Montáž opláštění stěny;(11,541*3,220+9,500*3,220)*1,07 |  | 72.4947
KÓD 04-120/SO 02/SO 02./004 | 4 |  | Oddíl |  | 004: Vodorovné konstrukce |  |  |  | 0 |  | 0.65474 |  | 0 |  | 0 | 0 |  |  | 2
KÓD 04-120/SO 02/SO 02./004/0044 | 5 |  | Pododdíl |  | 0044: Zastřešení |  |  |  | 0 |  | 0.65474 |  | 0 |  | 0 | 0 |  |  | 2
|  | 111 | SP | 444151111 | Montáž krytiny ocelových střech ze sendvičových panelů šroubovaných budov v do 6 m | m2 | 50.871 |  | 0 |  | 0 |  | 0 | 21 | 0 | 0 |  | CS ÚRS 24-II | 1
|  |  |  | Plný popis: | Montáž krytiny střech ocelových konstrukcí ze sendvičových panelů šroubovaných, výšky budovy do 6 m | [14 empty] | Montáž krytiny střech ocelových konstrukcí ze sendvičových panelů šroubovaných, výšky budovy do 6 m
|  |  |  | Výkaz výměr: | Montáž opláštění stěny;50,871 |  | 50.871
|  | 112 | H | 55324713 | panel sendvičový střešní, izolace PIR, viditelné kotvení, tl 100mm | m2 | 54.111 |  | 0 | 0.0121 | 0.65474 |  | 0 | 21 | 0 | 0 |  | CS ÚRS 24-II | 1
|  |  |  | Plný popis: | --- | [14 empty] | ---
|  |  |  | Výkaz výměr: | 50,571*1,07 |  | 54.111
KÓD 04-120/SO 02/SO 02./006 | 4 |  | Oddíl |  | 006: Úpravy povrchu |  |  |  | 0 |  | 60.4714 |  | 0 |  | 0 | 0 |  |  | 8
KÓD 04-120/SO 02/SO 02./006/0063 | 5 |  | Pododdíl |  | 0063: Podlahy a podlahové konstrukce |  |  |  | 0 |  | 60.4714 |  | 0 |  | 0 | 0 |  |  | 8
|  | 113 | SP | 631311136 | Mazanina tl přes 120 do 240 mm z betonu prostého bez zvýšených nároků na prostředí tř. C 25/30 | m3 | 9 |  | 0 | 2.5019 | 22.5168 |  | 0 | 21 | 0 | 0 |  | CS ÚRS 24-II | 1
|  |  |  | Plný popis: | Mazanina z betonu prostého bez zvýšených nároků na prostředí tl. přes 120 do 240 mm tř. C 25/30 | [14 empty] | Mazanina z betonu prostého bez zvýšených nároků na prostředí tl. přes 120 do 240 mm tř. C 25/30
|  |  |  | Výkaz výměr: | 50,0*0,180 |  | 9
|  | 114 | SP | 631319013 | Příplatek k mazanině tl přes 120 do 240 mm za přehlazení povrchu | m3 | 9 |  | 0 |  | 0 |  | 0 | 21 | 0 | 0 |  | CS ÚRS 24-II | 1
|  |  |  | Plný popis: | Příplatek k cenám mazanin za úpravu povrchu mazaniny přehlazením, mazanina tl. přes 120 do 240 mm | [14 empty] | Příplatek k cenám mazanin za úpravu povrchu mazaniny přehlazením, mazanina tl. přes 120 do 240 mm
|  |  |  | Výkaz výměr: | 50,0*0,180 |  | 9
|  | 115 | SP | 631319175 | Příplatek k mazanině tl přes 120 do 240 mm za stržení povrchu spodní vrstvy před vložením výztuže | m3 | 9 |  | 0 |  | 0 |  | 0 | 21 | 0 | 0 |  | CS ÚRS 24-II | 1
|  |  |  | Plný popis: | Příplatek k cenám mazanin za stržení povrchu spodní vrstvy mazaniny latí před vložením výztuže nebo pletiva pro tl. obou vrstev mazaniny přes 120 do 240 mm | [14 empty] | Příplatek k cenám mazanin za stržení povrchu spodní vrstvy mazaniny latí před vložením výztuže nebo pletiva pro tl. obou vrstev mazaniny přes 120 do 240 mm
|  |  |  | Výkaz výměr: | 50,0*0,180 |  | 9
|  | 116 | SP | 631351101 | Zřízení bednění rýh a hran v podlahách | m2 | 9.12 |  | 0 | 0.01607 | 0.14656 |  | 0 | 21 | 0 | 0 |  | CS ÚRS 24-II | 1
|  |  |  | Plný popis: | Bednění v podlahách rýh a hran zřízení | [14 empty] | Bednění v podlahách rýh a hran zřízení
|  |  |  | Výkaz výměr: | Bednění podkladního betonu;31,20*0,10 |  | 3.12
[5 empty] | Bednění horního betonu; 30*0,200 |  | 6
|  | 117 | SP | 631351102 | Odstranění bednění rýh a hran v podlahách | m2 | 9.12 |  | 0 |  | 0 |  | 0 | 21 | 0 | 0 |  | CS ÚRS 24-II | 1
|  |  |  | Plný popis: | Bednění v podlahách rýh a hran odstranění | [14 empty] | Bednění v podlahách rýh a hran odstranění
|  |  |  | Výkaz výměr: | Bednění podkladního betonu;31,20*0,10 |  | 3.12
[5 empty] | Bednění horního betonu; 30*0,200 |  | 6
|  | 118 | SP | 631362021 | Výztuž mazanin svařovanými sítěmi Kari | t | 0.36265 |  | 0 | 1.0628 | 0.38542 |  | 0 | 21 | 0 | 0 |  | CS ÚRS 24-II | 1
|  |  |  | Plný popis: | Výztuž mazanin ze svařovaných sítí z drátů typu KARI | [14 empty] | Výztuž mazanin ze svařovaných sítí z drátů typu KARI
|  |  |  | Výkaz výměr: | 2x kari síť dle PD; |  | 0
[5 empty] | 4/150/150;50*1,350*1,250*0,001 |  | 0.084553
[5 empty] | 6/100/100;50*4,44*1,250*0,001 |  | 0.2781
|  | 119 | SP | 633121112 | Povrchová úprava průmyslových podlah pro střední provoz vsypovou směsí s příměsí korundu tl 3 mm | m2 | 50 |  | 0 | 0.00524 | 0.262 |  | 0 | 21 | 0 | 0 |  | CS ÚRS 24-II | 1
|  |  |  | Plný popis: | Povrchová úprava vsypovou směsí průmyslových betonových podlah středně těžký provoz s přísadou korundu, tl. 3 mm | [14 empty] | Povrchová úprava vsypovou směsí průmyslových betonových podlah středně těžký provoz s přísadou korundu, tl. 3 mm
|  |  |  | Výkaz výměr: | 50,0 |  | 50
|  | 120 | SP | 635111215 | Násyp pod podlahy ze štěrkopísku se zhutněním | m3 | 18.768 |  | 0 | 1.98 | 37.1606 |  | 0 | 21 | 0 | 0 |  | CS ÚRS 24-II | 1
|  |  |  | Plný popis: | Násyp ze štěrkopísku, písku nebo kameniva pod podlahy se zhutněním ze štěrkopísku | [14 empty] | Násyp ze štěrkopísku, písku nebo kameniva pod podlahy se zhutněním ze štěrkopísku
|  |  |  | Výkaz výměr: | Podkladní vrstva štěrku tl. 300 mm;62,560*0,300 |  | 18.768
KÓD 04-120/SO 02/SO 02./009 | 4 |  | Oddíl |  | 009: Ostatní konstrukce a práce |  |  |  | 0 |  | 0.0015261 |  | 0 |  | 0 | 0 |  |  | 1
KÓD 04-120/SO 02/SO 02./009/0095 | 5 |  | Pododdíl |  | 0095: Dokončovací konstrukce a práce pozemních staveb |  |  |  | 0 |  | 0.0015261 |  | 0 |  | 0 | 0 |  |  | 1
|  | 427 | SP | 952901311 | Vyčištění budov zemědělských objektů při jakékoliv výšce podlaží | m2 | 50.871 |  | 0 | 3e-05 | 0.0015261 |  | 0 | 21 | 0 | 0 |  | CS ÚRS 24-II | 1
|  |  |  | Plný popis: | Vyčištění budov nebo objektů před předáním do užívání zemědělských budov a objektů jakékoliv výšky podlaží | [14 empty] | Vyčištění budov nebo objektů před předáním do užívání zemědělských budov a objektů jakékoliv výšky podlaží
KÓD 04-120/SO 02/SO 02./099 | 4 |  | Oddíl |  | 099: Přesun hmot HSV |  |  |  | 0 |  | 0 |  | 0 |  | 0 | 0 |  |  | 1
KÓD 04-120/SO 02/SO 02./099/0998 | 5 |  | Pododdíl |  | 0998: Přesun hmot |  |  |  | 0 |  | 0 |  | 0 |  | 0 | 0 |  |  | 1
|  | 121 | SP | 998014211 | Přesun hmot pro budovy jednopodlažní z kovových dílců | t | 77.429 |  | 0 |  | 0 |  | 0 | 21 | 0 | 0 |  | CS ÚRS 24-II | 1
|  |  |  | Plný popis: | Přesun hmot pro budovy a haly občanské výstavby, bydlení, výrobu a služby s nosnou svislou konstrukcí montovanou z dílců kovových vodorovná dopravní vzdálenost do 100 m, pro budovy a haly jednopodlažní | [14 empty] | Přesun hmot pro budovy a haly občanské výstavby, bydlení, výrobu a služby s nosnou svislou konstrukcí montovanou z dílců kovových vodorovná dopravní vzdálenost do 100 m, pro budovy a haly jednopodlažní
KÓD 04-120/SO 02/SO 02./711 | 4 |  | Oddíl |  | 711: Izolace proti vodě a vlhkosti |  |  |  | 0 |  | 0.15105 |  | 0 |  | 0 | 0 |  |  | 7
KÓD 04-120/SO 02/SO 02./711/711. | 5 |  | Pododdíl |  | 711.: Izolace proti vodě a vlhkosti |  |  |  | 0 |  | 0.15105 |  | 0 |  | 0 | 0 |  |  | 7
|  | 122 | H | 28322004 | fólie hydroizolační pro spodní stavbu mPVC tl 1,5mm | m2 | 62.1981 |  | 0 | 0.0021 | 0.13062 |  | 0 | 21 | 0 | 0 |  | CS ÚRS 24-II | 1
|  |  |  | Plný popis: | --- | [14 empty] | ---
|  |  |  | Výkaz výměr: | Svislá;5,534 |  | 5.534
[5 empty] | Vodorovná;50,00 |  | 50
[5 empty] | = |  | 55.534
[5 empty] | 55,534*0,120 |  | 6.6641
|  | 123 | H | 69311081 | geotextilie netkaná separační, ochranná, filtrační, drenážní PES 300g/m2 | m2 | 62.1981 |  | 0 | 0.0003 | 0.018659 |  | 0 | 21 | 0 | 0 |  | CS ÚRS 24-II | 1
|  |  |  | Plný popis: | --- | [14 empty] | ---
|  |  |  | Výkaz výměr: | Svislá;5,534 |  | 5.534
[5 empty] | Vodorovná;50,00 |  | 50
[5 empty] | = |  | 55.534
[5 empty] | 55,534*0,120 |  | 6.6641
|  | 124 | SP | 711471051 | Provedení vodorovné izolace proti tlakové vodě termoplasty lepenou fólií PVC | m2 | 50 |  | 0 | 3e-05 | 0.0015 |  | 0 | 21 | 0 | 0 |  | CS ÚRS 24-II | 1
|  |  |  | Plný popis: | Provedení izolace proti povrchové a podpovrchové tlakové vodě termoplasty na ploše vodorovné V folií PVC lepenou | [14 empty] | Provedení izolace proti povrchové a podpovrchové tlakové vodě termoplasty na ploše vodorovné V folií PVC lepenou
|  |  |  | Výkaz výměr: | 50,0 |  | 50
|  | 125 | SP | 711472051 | Provedení svislé izolace proti tlakové vodě termoplasty lepenou fólií PVC | m2 | 5.5339 |  | 0 | 5e-05 | 0.0002767 |  | 0 | 21 | 0 | 0 |  | CS ÚRS 24-II | 1
|  |  |  | Plný popis: | Provedení izolace proti povrchové a podpovrchové tlakové vodě termoplasty na ploše svislé S folií PVC lepenou | [14 empty] | Provedení izolace proti povrchové a podpovrchové tlakové vodě termoplasty na ploše svislé S folií PVC lepenou
|  |  |  | Výkaz výměr: | Svislá izolace;30,744*0,180 |  | 5.5339
|  | 126 | SP | 711491171 | Provedení doplňků izolace proti vodě na vodorovné ploše z textilií vrstva podkladní | m2 | 50 |  | 0 |  | 0 |  | 0 | 21 | 0 | 0 |  | CS ÚRS 24-II | 1
|  |  |  | Plný popis: | Provedení doplňků izolace proti vodě textilií na ploše vodorovné V vrstva podkladní | [14 empty] | Provedení doplňků izolace proti vodě textilií na ploše vodorovné V vrstva podkladní
|  |  |  | Výkaz výměr: | 50,0 |  | 50
|  | 127 | SP | 711491271 | Provedení doplňků izolace proti vodě na ploše svislé z textilií vrstva podkladní | m2 | 5.5339 |  | 0 |  | 0 |  | 0 | 21 | 0 | 0 |  | CS ÚRS 24-II | 1
|  |  |  | Plný popis: | Provedení doplňků izolace proti vodě textilií na ploše svislé S vrstva podkladní | [14 empty] | Provedení doplňků izolace proti vodě textilií na ploše svislé S vrstva podkladní
|  |  |  | Výkaz výměr: | Svislá izolace;30,744*0,180 |  | 5.5339
|  | 128 | SP | 998711101 | Přesun hmot tonážní pro izolace proti vodě, vlhkosti a plynům v objektech v do 6 m | t | 0.151 |  | 0 |  | 0 |  | 0 | 21 | 0 | 0 |  | CS ÚRS 24-II | 1
|  |  |  | Plný popis: | Přesun hmot pro izolace proti vodě, vlhkosti a plynům stanovený z hmotnosti přesunovaného materiálu vodorovná dopravní vzdálenost do 50 m základní v objektech výšky do 6 m | [14 empty] | Přesun hmot pro izolace proti vodě, vlhkosti a plynům stanovený z hmotnosti přesunovaného materiálu vodorovná dopravní vzdálenost do 50 m základní v objektech výšky do 6 m
KÓD 04-120/SO 02/SO 02./764 | 4 |  | Oddíl |  | 764: Konstrukce klempířské |  |  |  | 0 |  | 0.61302 |  | 0 |  | 0 | 0 |  |  | 4
KÓD 04-120/SO 02/SO 02./764/764. | 5 |  | Pododdíl |  | 764.: Konstrukce klempířské |  |  |  | 0 |  | 0.61302 |  | 0 |  | 0 | 0 |  |  | 4
|  | 129 | SP | 764211_003 | D+M Těsnící pásek a spojovací materiál | m2 | 118.623 |  | 0 | 0.002 | 0.23725 |  | 0 | 21 | 0 | 0 |  | CÚ 24-II | 1
|  |  |  | Plný popis: | Oplechování střešních prvků z pozinkovaného plechu hřebene větraného, včetně větrací mřížky rš 400 mm | [14 empty] | Oplechování střešních prvků z pozinkovaného plechu hřebene větraného, včetně větrací mřížky rš 400 mm
|  |  |  | Výkaz výměr: | Montáž opláštění stěny;11,541*3,220+9,500*3,220 |  | 67.752
[5 empty] | Montáž opláštění stěny;50,871 |  | 50.871
|  | 130 | SP | 764211_004 | D+M Lemování , rohů, otvorů, spoje panelů, zakládací lišty a profily | bm | 98.973 |  | 0 | 0.00359 | 0.35531 |  | 0 | 21 | 0 | 0 |  |  | 1
|  |  |  | Plný popis: | Oplechování střešních prvků z pozinkovaného plechu hřebene větraného, včetně větrací mřížky rš 400 mm | [14 empty] | Oplechování střešních prvků z pozinkovaného plechu hřebene větraného, včetně větrací mřížky rš 400 mm
|  |  |  | Výkaz výměr: | Zakládací lišty;11,552+9,413 |  | 20.965
[5 empty] | Klempířské prvky u střechy zevnitř a zvenku;31,283 |  | 31.283
[5 empty] | Svislice zevnitř a zvenku k nádržím;3,220*8 |  | 25.76
[5 empty] | Zakrytí PIR pěny čela střešních panelů;11,552+9,413 |  | 20.965
|  | 131 | SP | 764211_006 | D+M Vyřezání ovoru v PIR panelu | bm | 5.7 |  | 0 | 0.00359 | 0.020463 |  | 0 | 21 | 0 | 0 |  |  | 1
|  |  |  | Plný popis: | Oplechování střešních prvků z pozinkovaného plechu hřebene větraného, včetně větrací mřížky rš 400 mm | [14 empty] | Oplechování střešních prvků z pozinkovaného plechu hřebene větraného, včetně větrací mřížky rš 400 mm
|  |  |  | Výkaz výměr: | Vyřezání otvoru pro vrata PUR panel;1,600+2,050+2,050 |  | 5.7
|  | 132 | SP | 998764101 | Přesun hmot tonážní pro konstrukce klempířské v objektech v do 6 m | t | 0.613 |  | 0 |  | 0 |  | 0 | 21 | 0 | 0 |  |  | 1
|  |  |  | Plný popis: | Přesun hmot pro konstrukce klempířské stanovený z hmotnosti přesunovaného materiálu vodorovná dopravní vzdálenost do 50 m v objektech výšky do 6 m | [14 empty] | Přesun hmot pro konstrukce klempířské stanovený z hmotnosti přesunovaného materiálu vodorovná dopravní vzdálenost do 50 m v objektech výšky do 6 m
KÓD 04-120/SO 02/SO 02./767 | 4 |  | Oddíl |  | 767: Konstrukce zámečnické |  |  |  | 0 |  | 0.1061 |  | 0 |  | 0 | 0 |  |  | 3
KÓD 04-120/SO 02/SO 02./767/767. | 5 |  | Pododdíl |  | 767.: Konstrukce zámečnické |  |  |  | 0 |  | 0.043102 |  | 0 |  | 0 | 0 |  |  | 2
|  | 133 | SP | 767_01 | D+M Ocelové konstrukce technické místnost, včetně dílenské dokumentace a nátěru | kg | 862.0466 |  | 0 | 5e-05 | 0.043102 |  | 0 | 21 | 0 | 0 |  | CS ÚRS 24-II | 1
|  |  |  | Plný popis: | Montáž ostatních atypických zámečnických konstrukcí hmotnosti přes 20 do 50 kg | [14 empty] | Montáž ostatních atypických zámečnických konstrukcí hmotnosti přes 20 do 50 kg
|  |  |  | Výkaz výměr: | Montáž nosné ocelové konstrukce_Jackel 100x100x4_11,730;11,730*(3,120*9+9,417+11,350+4,80*4)*1,08 |  | 862.0466
|  | 134 | SP | 998767101 | Přesun hmot tonážní pro zámečnické konstrukce v objektech v do 6 m | t | 0.043102 |  | 0 |  | 0 |  | 0 | 21 | 0 | 0 |  | CS ÚRS 24-II | 1
|  |  |  | Plný popis: | Přesun hmot pro zámečnické konstrukce stanovený z hmotnosti přesunovaného materiálu vodorovná dopravní vzdálenost do 50 m základní v objektech výšky do 6 m | [14 empty] | Přesun hmot pro zámečnické konstrukce stanovený z hmotnosti přesunovaného materiálu vodorovná dopravní vzdálenost do 50 m základní v objektech výšky do 6 m
KÓD 04-120/SO 02/SO 02./767/7671 | 5 |  | Pododdíl |  | 7671: Konstrukce zámečnické - stěny a příčky |  |  |  | 0 |  | 0.063 |  | 0 |  | 0 | 0 |  |  | 1
|  | 135 | SP | 767_003 | D+M Vnější ocelová vrata s výplní ze sendvičových panelů rozměr 1600 x 2050 mm | ks | 1 |  | 0 | 0.063 | 0.063 |  | 0 | 21 | 0 | 0 |  |  | 1
|  |  |  | Plný popis: | Demontáž ostatních zámečnických konstrukcí rozebráním o hmotnosti jednotlivých dílů do 50 kg | [14 empty] | Demontáž ostatních zámečnických konstrukcí rozebráním o hmotnosti jednotlivých dílů do 50 kg
KÓD 04-120/SO 02/SO 02./NUS | 4 |  | Oddíl |  | NUS: Náklady spojené s umístěním stavby |  |  |  | 0 |  | 0 |  | 0 |  | 0 | 0 |  |  | 4
KÓD 04-120/SO 02/SO 02./NUS/NUS. | 5 |  | Pododdíl |  | NUS.: Náklady spojené s umístěním stavby |  |  |  | 0 |  | 0 |  | 0 |  | 0 | 0 |  |  | 4
|  | 136 | ON | 01202-SO02a | Kompletační a koordinační činnost | Kč | 1 |  | 0 |  | 0 |  | 0 | 21 | 0 | 0 |  |  | 1
|  |  |  | Plný popis: | Hlavní tituly průvodních činností a nákladů inženýrská činnost kompletační a koordinační činnost | [14 empty] | Hlavní tituly průvodních činností a nákladů inženýrská činnost kompletační a koordinační činnost
|  | 137 | ON | 01202-SO02b | Zkoušky a ostatní měření | Kč | 1 |  | 0 |  | 0 |  | 0 | 21 | 0 | 0 |  |  | 1
|  |  |  | Plný popis: | Hlavní tituly průvodních činností a nákladů inženýrská činnost zkoušky a ostatní měření | [14 empty] | Hlavní tituly průvodních činností a nákladů inženýrská činnost zkoušky a ostatní měření
|  | 138 | ON | 01202-SO02c | Zařízení staveniště | Kč | 1 |  | 0 |  | 0 |  | 0 | 21 | 0 | 0 |  |  | 1
|  |  |  | Plný popis: | Základní rozdělení průvodních činností a nákladů zařízení staveniště | [14 empty] | Základní rozdělení průvodních činností a nákladů zařízení staveniště
|  | 139 | ON | 01202-SO02d | Geodetické práce | Kč | 1 |  | 0 |  | 0 |  | 0 | 21 | 0 | 0 |  |  | 1
|  |  |  | Plný popis: | Hlavní tituly průvodních činností a nákladů průzkumné, geodetické a projektové práce geodetické práce | [14 empty] | Hlavní tituly průvodních činností a nákladů průzkumné, geodetické a projektové práce geodetické práce
KÓD 04-120/SO 07 | 2 |  | Objekt |  | SO 07: Elektroinstalace |  |  |  | 0 |  | 0 |  | 0 |  | 0 | 0 |  |  | 131
KÓD 04-120/SO 07/SO 07. | 3 |  | Podobjekt |  | SO 07.: Elektroinstalace |  |  |  | 0 |  | 0 |  | 0 |  | 0 | 0 |  |  | 131
KÓD 04-120/SO 07/SO 07./EL_01_MAT | 4 |  | Oddíl |  | EL_01_MAT: Materiál pro elektromontáže dle 21- M |  |  |  | 0 |  | 0 |  | 0 |  | 0 | 0 |  |  | 66
KÓD 04-120/SO 07/SO 07./EL_01_MAT/EL_OD_MAT_01. | 5 |  | Pododdíl |  | EL_OD_MAT_01.: 210 01 Trubková vedení, instalační krabice a svorkovnice |  |  |  | 0 |  | 0 |  | 0 |  | 0 | 0 |  |  | 11
|  | 297 | MP | EL_MAT_001 | elektroinstalační trubky ohebné PVC/PP/PE A1-F 125N/320N/750N - DN16 | ks/bm | 12 |  | 0 |  | 0 |  | 0 | 21 | 0 | 0 |  |  | 1
|  |  |  | Plný popis: | --- | [14 empty] | ---
|  | 298 | MP | EL_MAT_002 | elektroinstalační trubky ohebné PVC/PP/PE A1-F 125N/320N/750N- DN23 | ks/bm | 8 |  | 0 |  | 0 |  | 0 | 21 | 0 | 0 |  |  | 1
|  |  |  | Plný popis: | --- | [14 empty] | ---
|  | 299 | MP | EL_MAT_003 | elektroinstalační trubky tuhé PVC/PC/ABS A1-F 320N/750N/1250N - DN16 | ks/bm | 18 |  | 0 |  | 0 |  | 0 | 21 | 0 | 0 |  |  | 1
|  |  |  | Plný popis: | --- | [14 empty] | ---
|  | 300 | MP | EL_MAT_004 | chráničky korugované ohebné HDPE A1 450N bezhalogenové běžné/UV stabilní/samozhášivé/antistatické/antibakteriální - DN50 | ks/bm | 135 |  | 0 |  | 0 |  | 0 | 21 | 0 | 0 |  |  | 1
|  |  |  | Plný popis: | --- | [14 empty] | ---
|  | 301 | MP | EL_MAT_005 | lišty vkládací s víkem hranaté/oblé/rohové/podlahové/neoddělitelným víkem PVC A1-F IP40 (IK06/IK07) - 20/20 | ks/bm | 35 |  | 0 |  | 0 |  | 0 | 21 | 0 | 0 |  |  | 1
|  |  |  | Plný popis: | --- | [14 empty] | ---
|  | 302 | MP | EL_MAT_006 | krabice rozvodné s víčkem/svorkovnicí PVC/PP/PE A1-D IP54 (IP65/IP66) IK06 uzavřené pro průchodky/s průchodkami | ks/bm | 12 |  | 0 |  | 0 |  | 0 | 21 | 0 | 0 |  |  | 1
|  |  |  | Plný popis: | --- | [14 empty] | ---
|  | 303 | MP | EL_MAT_007 | kryty koncové/spojovací/ohybové/odbočné rohy vnější/vnitřní přístrojové nosiče pro instalační lišty | ks/bm | 8 |  | 0 |  | 0 |  | 0 | 21 | 0 | 0 |  |  | 1
|  |  |  | Plný popis: | --- | [14 empty] | ---
|  | 304 | MP | EL_MAT_008 | lišty nosné//DIN/řadové příchytky/vodičové kanály/rozvaděčové kanály/spirálové trubičky pro rozváděče a instalaci | ks/bm | 1 |  | 0 |  | 0 |  | 0 | 21 | 0 | 0 |  |  | 1
|  |  |  | Plný popis: | --- | [14 empty] | ---
|  | 305 | MP | EL_MAT_009 | kolena/spojky/vývodky/příchytky/rozpěrky/těsnící kroužky/uzavírací zátky pro trubky/chráničky | ks/bm | 1 |  | 0 |  | 0 |  | 0 | 21 | 0 | 0 |  |  | 1
|  |  |  | Plný popis: | --- | [14 empty] | ---
|  | 306 | MP | EL_MAT_010 | svorkovnice čtyř/pěti polové/řadové/bezšroubové do instalačních krabic | ks/bm | 12 |  | 0 |  | 0 |  | 0 | 21 | 0 | 0 |  |  | 1
|  |  |  | Plný popis: | --- | [14 empty] | ---
|  | 307 | MP | EL_MAT_011 | hmoždinky/příchytky/závěsy/stahovací pásky pro lišty/trubky/vodiče | ks/bm | 1 |  | 0 |  | 0 |  | 0 | 21 | 0 | 0 |  |  | 1
|  |  |  | Plný popis: | --- | [14 empty] | ---
KÓD 04-120/SO 07/SO 07./EL_01_MAT/EL_OD_MAT_02. | 5 |  | Pododdíl |  | EL_OD_MAT_02.: 210 02 Ocelové konstrukce pro vnitřní rozvod a přístroje |  |  |  | 0 |  | 0 |  | 0 |  | 0 | 0 |  |  | 4
|  | 308 | MP | EL_MAT_012 | žlaby kabelové drátěné Zn - 125/100 | ks/bm | 28 |  | 0 |  | 0 |  | 0 | 21 | 0 | 0 |  |  | 1
|  |  |  | Plný popis: | --- | [14 empty] | ---
|  | 309 | MP | EL_MAT_013 | žlaby kabelové drátěné Zn - spojky/výstuže pro kabelové žlaby drátěné Zn | ks/bm | 15 |  | 0 |  | 0 |  | 0 | 21 | 0 | 0 |  |  | 1
|  |  |  | Plný popis: | --- | [14 empty] | ---
|  | 310 | MP | EL_MAT_014 | žlaby kabelové drátěné Zn - držáky/třmeny/výstuhy/stojiny/závěsy/nosné profily/příchytky/závitové tyče/šrouby/matice/podložky/svorky/průchodky/kotvy/hmoždinky pro kabelové žlaby perforované/plné/drátěné Zn/NIX | ks/bm | 1 |  | 0 |  | 0 |  | 0 | 21 | 0 | 0 |  |  | 1
|  |  |  | Plný popis: | --- | [14 empty] | ---
|  | 311 | MP | EL_MAT_015 | žlaby kabelové drátěné Zn - výstražné/označovací tabulky | ks/bm | 2 |  | 0 |  | 0 |  | 0 | 21 | 0 | 0 |  |  | 1
|  |  |  | Plný popis: | --- | [14 empty] | ---
KÓD 04-120/SO 07/SO 07./EL_01_MAT/EL_OD_MAT_03. | 5 |  | Pododdíl |  | EL_OD_MAT_03.: 210 08 Vodiče, šňůry a kabely měděné |  |  |  | 0 |  | 0 |  | 0 |  | 0 | 0 |  |  | 9
|  | 312 | MP | EL_MAT_016 | vodiče instalační CY/CYA/CYY/CYO/CYOY/CMA/CSA/H05V-x/H07V-x/1-YY - CYY6 | ks/bm | 95 |  | 0 |  | 0 |  | 0 | 21 | 0 | 0 |  |  | 1
|  |  |  | Plný popis: | --- | [14 empty] | ---
|  | 313 | MP | EL_MAT_017 | vodiče instalační CY/CYA/CYY/CYO/CYOY/CMA/CSA/H05V-x/H07V-x/1-YY - CYY10 | ks/bm | 80 |  | 0 |  | 0 |  | 0 | 21 | 0 | 0 |  |  | 1
|  |  |  | Plný popis: | --- | [14 empty] | ---
|  | 314 | MP | EL_MAT_018 | vodiče instalační CY/CYA/CYY/CYO/CYOY/CMA/CSA/H05V-x/H07V-x/1-YY - CYY16 | ks/bm | 15 |  | 0 |  | 0 |  | 0 | 21 | 0 | 0 |  |  | 1
|  |  |  | Plný popis: | --- | [14 empty] | ---
|  | 315 | MP | EL_MAT_019 | kabely instalační CYKY/CYKYLo/NYM/1-CYKY - CYKY 3x1,5 | ks/bm | 125 |  | 0 |  | 0 |  | 0 | 21 | 0 | 0 |  |  | 1
|  |  |  | Plný popis: | --- | [14 empty] | ---
|  | 316 | MP | EL_MAT_020 | kabely instalační CYKY/CYKYLo/NYM/1-CYKY - CYKY 3x2,5 | ks/bm | 25 |  | 0 |  | 0 |  | 0 | 21 | 0 | 0 |  |  | 1
|  |  |  | Plný popis: | --- | [14 empty] | ---
|  | 317 | MP | EL_MAT_021 | kabely instalační CYKY/CYKYLo/NYM/1-CYKY - CYKY 5x2,5 | ks/bm | 235 |  | 0 |  | 0 |  | 0 | 21 | 0 | 0 |  |  | 1
|  |  |  | Plný popis: | --- | [14 empty] | ---
|  | 318 | MP | EL_MAT_022 | kabely instalační CYKY/CYKYLo/NYM/1-CYKY - CYKY 5x6 | ks/bm | 145 |  | 0 |  | 0 |  | 0 | 21 | 0 | 0 |  |  | 1
|  |  |  | Plný popis: | --- | [14 empty] | ---
|  | 319 | MP | EL_MAT_023 | kabely instalační CYKY/CYKYLo/NYM/1-CYKY - CYKY 5x10 | ks/bm | 10 |  | 0 |  | 0 |  | 0 | 21 | 0 | 0 |  |  | 1
|  |  |  | Plný popis: | --- | [14 empty] | ---
|  | 320 | MP | EL_MAT_024 | kabely instalační CYKY/CYKYLo/NYM/1-CYKY - 1-CYKY 4x35 | ks/bm | 25 |  | 0 |  | 0 |  | 0 | 21 | 0 | 0 |  |  | 1
|  |  |  | Plný popis: | --- | [14 empty] | ---
KÓD 04-120/SO 07/SO 07./EL_01_MAT/EL_OD_MAT_04. | 5 |  | Pododdíl |  | EL_OD_MAT_04.: 210 09 Vodiče a kabely hliníkové |  |  |  | 0 |  | 0 |  | 0 |  | 0 | 0 |  |  | 1
|  | 321 | MP | EL_MAT_025 | kabely instalační 1-AYKY/NAYY 4x50 | ks/bm | 80 |  | 0 |  | 0 |  | 0 | 21 | 0 | 0 |  |  | 1
|  |  |  | Plný popis: | --- | [14 empty] | ---
KÓD 04-120/SO 07/SO 07./EL_01_MAT/EL_OD_MAT_05. | 5 |  | Pododdíl |  | EL_OD_MAT_05.: 210 10 Ukončení a propojení vodičů, kabelů a šňůr, podpěrky a průchodky, soubory pro kabely |  |  |  | 0 |  | 0 |  | 0 |  | 0 | 0 |  |  | 2
|  | 322 | MP | EL_MAT_026 | izolační trubice/kabelové uzávěry/kabelové hlavy rozdělovací/opravné manžety smrštitelné | ks/bm | 1 |  | 0 |  | 0 |  | 0 | 21 | 0 | 0 |  |  | 1
|  |  |  | Plný popis: | --- | [14 empty] | ---
|  | 323 | MP | EL_MAT_027 | vývodky/průchodky/ucpávky/matice pro rozváděče a přístroje | ks/bm | 14 |  | 0 |  | 0 |  | 0 | 21 | 0 | 0 |  |  | 1
|  |  |  | Plný popis: | --- | [14 empty] | ---
KÓD 04-120/SO 07/SO 07./EL_01_MAT/EL_OD_MAT_06. | 5 |  | Pododdíl |  | EL_OD_MAT_06.: 210 11 Spínací, spouštěcí a regulační ústrojí, zásuvky, vidlice, odpojovače |  |  |  | 0 |  | 0 |  | 0 |  | 0 | 0 |  |  | 3
|  | 324 | MP | EL_MAT_028 | spínače/přepínače/vypínače/ovladače na povrch normální/do vlhka/na hořlavé povrchy šroubové IP44/IP54 | ks/bm | 5 |  | 0 |  | 0 |  | 0 | 21 | 0 | 0 |  |  | 1
|  |  |  | Plný popis: | --- | [14 empty] | ---
|  | 325 | MP | EL_MAT_029 | zásuvkové skříně 400/230V zásuvky CEE/PCE/prázdné s/bez RCD/24V na povrch do vlhka/venkovní/do mokra IP44/IP54 | ks/bm | 3 |  | 0 |  | 0 |  | 0 | 21 | 0 | 0 |  |  | 1
|  |  |  | Plný popis: | --- | [14 empty] | ---
|  | 326 | MP | EL_MAT_030 | montážní příslušenství pro spínače/odpínače/přepínače/vypínače/ovladače/zásuvky/zásuvkové skříně/zásuvkové boxy/nabíjecí sloupky/ostatní přístroje mimo zdravotnictví | ks/bm | 1 |  | 0 |  | 0 |  | 0 | 21 | 0 | 0 |  |  | 1
|  |  |  | Plný popis: | --- | [14 empty] | ---
KÓD 04-120/SO 07/SO 07./EL_01_MAT/EL_OD_MAT_07. | 5 |  | Pododdíl |  | EL_OD_MAT_07.: 210 12 Ústrojí jistící |  |  |  | 0 |  | 0 |  | 0 |  | 0 | 0 |  |  | 13
|  | 327 | MP | EL_MAT_031 | jističe jednopolové/dvoupolové/třípolové/s N pólem/DC 6/10kA - 2B/1 | ks/bm | 3 |  | 0 |  | 0 |  | 0 | 21 | 0 | 0 |  |  | 1
|  |  |  | Plný popis: | --- | [14 empty] | ---
|  | 328 | MP | EL_MAT_032 | jističe jednopolové/dvoupolové/třípolové/s N pólem/DC 6/10kA - 16B/3 | ks/bm | 1 |  | 0 |  | 0 |  | 0 | 21 | 0 | 0 |  |  | 1
|  |  |  | Plný popis: | --- | [14 empty] | ---
|  | 329 | MP | EL_MAT_033 | jističe jednopolové/dvoupolové/třípolové/s N pólem/DC 6/10kA - 25B/3 | ks/bm | 1 |  | 0 |  | 0 |  | 0 | 21 | 0 | 0 |  |  | 1
|  |  |  | Plný popis: | --- | [14 empty] | ---
|  | 330 | MP | EL_MAT_034 | jističe jednopolové/dvoupolové/třípolové/s N pólem/DC 6/10kA - 25C/3 | ks/bm | 5 |  | 0 |  | 0 |  | 0 | 21 | 0 | 0 |  |  | 1
|  |  |  | Plný popis: | --- | [14 empty] | ---
|  | 331 | MP | EL_MAT_035 | jističe jednopolové/dvoupolové/třípolové/s N pólem/DC 6/10kA - 40C/3 | ks/bm | 1 |  | 0 |  | 0 |  | 0 | 21 | 0 | 0 |  |  | 1
|  |  |  | Plný popis: | --- | [14 empty] | ---
|  | 332 | MP | EL_MAT_036 | jističe jednopolové/dvoupolové/třípolové/s N pólem/DC 6/10kA - 100/3 | ks/bm | 1 |  | 0 |  | 0 |  | 0 | 21 | 0 | 0 |  |  | 1
|  |  |  | Plný popis: | --- | [14 empty] | ---
|  | 333 | MP | EL_MAT_037 | proudové chrániče dvoupolové/čtyřpolové/s nadproudovou ochranou 6/10kA - 10B/1N/030 | ks/bm | 2 |  | 0 |  | 0 |  | 0 | 21 | 0 | 0 |  |  | 1
|  |  |  | Plný popis: | --- | [14 empty] | ---
|  | 334 | MP | EL_MAT_038 | proudové chrániče dvoupolové/čtyřpolové/s nadproudovou ochranou 6/10kA - 16B/1N/030 | ks/bm | 1 |  | 0 |  | 0 |  | 0 | 21 | 0 | 0 |  |  | 1
|  |  |  | Plný popis: | --- | [14 empty] | ---
|  | 335 | MP | EL_MAT_038 | spouštěče motorů/spouštěčové kombinace reverzní/spoušťové kombinace Y-D 10-16 | ks/bm | 1 |  | 0 |  | 0 |  | 0 | 21 | 0 | 0 |  |  | 1
|  |  |  | Plný popis: | --- | [14 empty] | ---
|  | 336 | MP | EL_MAT_039 | pomocné spínače/signalizační spínače/napěťové spouště/podpěťové spouště/ruční pohony/motorové pohony/připojovací lišty/připojovací sady pro jističe 6/10kA/kompaktní jističe/odpínače/spouštěče | ks/bm | 1 |  | 0 |  | 0 |  | 0 | 21 | 0 | 0 |  |  | 1
|  |  |  | Plný popis: | --- | [14 empty] | ---
|  | 337 | MP | EL_MAT_040 | pojistkové vložky závitové/válcové/nožové | ks/bm | 3 |  | 0 |  | 0 |  | 0 | 21 | 0 | 0 |  |  | 1
|  |  |  | Plný popis: | --- | [14 empty] | ---
|  | 338 | MP | EL_MAT_041 | přepěťové ochrany/svodiče bleskových proudů typ T1/T1+T2/T2/T3/s výměnnou vložkou pro jednofázové/třífázové soustavy | ks/bm | 1 |  | 0 |  | 0 |  | 0 | 21 | 0 | 0 |  |  | 1
|  |  |  | Plný popis: | --- | [14 empty] | ---
|  | 339 | MP | EL_MAT_042 | pomocné spínače/signalizační spínače/napěťové spouště/podpěťové spouště/připojovací lišty/připojovací sady | ks/bm | 1 |  | 0 |  | 0 |  | 0 | 21 | 0 | 0 |  |  | 1
|  |  |  | Plný popis: | --- | [14 empty] | ---
KÓD 04-120/SO 07/SO 07./EL_01_MAT/EL_OD_MAT_08. | 5 |  | Pododdíl |  | EL_OD_MAT_08.: 210 13 Stykače, relé, jistící trafa |  |  |  | 0 |  | 0 |  | 0 |  | 0 | 0 |  |  | 3
|  | 340 | MP | EL_MAT_043 | stykače/relé instalační cívka AC/DC jednopolové/dvoupolové/třípolové/čtyřpolové/kombinace NC-NO -25/4 | ks/bm | 2 |  | 0 |  | 0 |  | 0 | 21 | 0 | 0 |  |  | 1
|  |  |  | Plný popis: | --- | [14 empty] | ---
|  | 341 | MP | EL_MAT_044 | stykače/relé instalační cívka AC/DC jednopolové/dvoupolové/třípolové/čtyřpolové/kombinace NC-NO - pomocné spínače/omezovače přepětí/nadproudová relé pro stykače/relé/instalační/výkonové | ks/bm | 2 |  | 0 |  | 0 |  | 0 | 21 | 0 | 0 |  |  | 1
|  |  |  | Plný popis: | --- | [14 empty] | ---
|  | 341 | MP | EL_MAT_044a | pomocné spínače/omezovače přepětí/nadproudová relé pro stykače/relé/instalační/výkonové | ks/bm | 3 |  | 0 |  | 0 |  | 0 | 21 | 0 | 0 |  |  | 1
|  |  |  | Plný popis: | --- | [14 empty] | ---
KÓD 04-120/SO 07/SO 07./EL_01_MAT/EL_OD_MAT_09. | 5 |  | Pododdíl |  | EL_OD_MAT_09.: 210 14 Ovládací, návěštní a signální přístroje |  |  |  | 0 |  | 0 |  | 0 |  | 0 | 0 |  |  | 4
|  | 342 | MP | EL_MAT_045 | ovladače tlačítkové/spínačové s /bez optické signalizace do panelu/do skříňky na povrch - 0/1 ru | ks/bm | 3 |  | 0 |  | 0 |  | 0 | 21 | 0 | 0 |  |  | 1
|  |  |  | Plný popis: | --- | [14 empty] | ---
|  | 343 | MP | EL_MAT_046 | ovladače tlačítkové/spínačové s /bez optické signalizace do panelu/do skříňky na povrch - 0/1 ze | ks/bm | 3 |  | 0 |  | 0 |  | 0 | 21 | 0 | 0 |  |  | 1
|  |  |  | Plný popis: | --- | [14 empty] | ---
|  | 344 | MP | EL_MAT_047 | signální přístroje optické/akustické do panelu/do skříňky na povrch - LED bi | ks/bm | 3 |  | 0 |  | 0 |  | 0 | 21 | 0 | 0 |  |  | 1
|  |  |  | Plný popis: | --- | [14 empty] | ---
|  | 345 | MP | EL_MAT_048 | signální přístroje optické/akustické do panelu/do skříňky na povrch - LED ze | ks/bm | 3 |  | 0 |  | 0 |  | 0 | 21 | 0 | 0 |  |  | 1
|  |  |  | Plný popis: | --- | [14 empty] | ---
KÓD 04-120/SO 07/SO 07./EL_01_MAT/EL_OD_MAT_10. | 5 |  | Pododdíl |  | EL_OD_MAT_10.: 210 19 Rozváděče, rozvodné skříně, desky a svorkovnice |  |  |  | 0 |  | 0 |  | 0 |  | 0 | 0 |  |  | 3
|  | 346 | MP | EL_MAT_049 | skříně plastové pojistkové/přípojkové/rozpojovací na sloup/do výklenku/nástěnné/kompaktní pilíř pro pojistky válcové/nožové IP44/IP2x IK10 koncové/průběžné připojení | ks/bm | 1 |  | 0 |  | 0 |  | 0 | 21 | 0 | 0 |  |  | 1
|  |  |  | Plný popis: | --- | [14 empty] | ---
|  | 347 | MP | EL_MAT_050 | svorky V/univerzální V/dvojité V praporce jednoduché/dvojité | ks/bm | 3 |  | 0 |  | 0 |  | 0 | 21 | 0 | 0 |  |  | 1
|  |  |  | Plný popis: | --- | [14 empty] | ---
|  | 348 | MP | EL_MAT_051 | rozvaděč RMS s popisem technických parametrů uvedené v TD venkovní/do mokra IP4x/IP54/IP65 tř.I/II v rámci dodávky elektro | ks/bm | 1 |  | 0 |  | 0 |  | 0 | 21 | 0 | 0 |  |  | 1
|  |  |  | Plný popis: | --- | [14 empty] | ---
KÓD 04-120/SO 07/SO 07./EL_01_MAT/EL_OD_MAT_11. | 5 |  | Pododdíl |  | EL_OD_MAT_11.: 210 20 Svítidla a osvětlovací zařízení, předměty a elektrická zařízení |  |  |  | 0 |  | 0 |  | 0 |  | 0 | 0 |  |  | 4
|  | 349 | MP | EL_MAT_052 | svítidla nouzová/evakuační/nouzový modul pro zářivky/LED kryt venkovní/do mokra včetně zdrojů IP65 tř.II | ks/bm | 1 |  | 0 |  | 0 |  | 0 | 21 | 0 | 0 |  |  | 1
|  |  |  | Plný popis: | --- | [14 empty] | ---
|  | 350 | MP | EL_MAT_053 | svítidla LED bodové/plošné/reflektor kryt venkovní/do mokra IP4x/IP54/IP65 tř.I/II | ks/bm | 4 |  | 0 |  | 0 |  | 0 | 21 | 0 | 0 |  |  | 1
|  |  |  | Plný popis: | --- | [14 empty] | ---
|  | 351 | MP | EL_MAT_054 | svítidla LED reflektor VO venkovní/do mokra IP4x/IP54/IP65 tř.I/II | ks/bm | 3 |  | 0 |  | 0 |  | 0 | 21 | 0 | 0 |  |  | 1
|  |  |  | Plný popis: | --- | [14 empty] | ---
|  | 352 | MP | EL_MAT_055 | dodatečné kryty/závěsy/propojovací vodiče/montážní příslušenství svítidel pro žárovky/halogenové žárovky/kompaktní zářivky/lineární zářivky/LPS/HPS/HID/LED | ks/bm | 3 |  | 0 |  | 0 |  | 0 | 21 | 0 | 0 |  |  | 1
|  |  |  | Plný popis: | --- | [14 empty] | ---
KÓD 04-120/SO 07/SO 07./EL_01_MAT/EL_OD_MAT_12. | 5 |  | Pododdíl |  | EL_OD_MAT_12.: 210 22 Vedení uzemňovací, ochrana před bleskem |  |  |  | 0 |  | 0 |  | 0 |  | 0 | 0 |  |  | 9
|  | 353 | MP | EL_MAT_056 | páska/drát FeZn/držáky | ks/bm | 235 |  | 0 |  | 0 |  | 0 | 21 | 0 | 0 |  |  | 1
|  |  |  | Plný popis: | --- | [14 empty] | ---
|  | 354 | MP | EL_MAT_057 | drát AlMgSi/Cu/NIX | ks/bm | 280 |  | 0 |  | 0 |  | 0 | 21 | 0 | 0 |  |  | 1
|  |  |  | Plný popis: | --- | [14 empty] | ---
|  | 355 | MP | EL_MAT_058 | svorky univerzální/spojovací/zkušební/připojovací/křížové/k jímací tyči/okapové/na svody/na potrubí FeZn/Cu/NIX | ks/bm | 66 |  | 0 |  | 0 |  | 0 | 21 | 0 | 0 |  |  | 1
|  |  |  | Plný popis: | --- | [14 empty] | ---
|  | 356 | MP | EL_MAT_059 | svorky zemnící páska-páska/páska-drát/spojovací/klínové/k zemnící tyči FeZn/NIX | ks/bm | 18 |  | 0 |  | 0 |  | 0 | 21 | 0 | 0 |  |  | 1
|  |  |  | Plný popis: | --- | [14 empty] | ---
|  | 357 | MP | EL_MAT_060 | podpěry vedení do zdiva/do dřeva/na stěnu/pod tašky/pod střešní krytinu/pod dílcovou krytinu/pod hřebenáče FeZn/Cu/NIX/plast | ks/bm | 70 |  | 0 |  | 0 |  | 0 | 21 | 0 | 0 |  |  | 1
|  |  |  | Plný popis: | --- | [14 empty] | ---
|  | 358 | MP | EL_MAT_061 | podpěry vedení na hřebenáče/na plochou střechu/na plechovou střechu/na konstrukce FeZn/Cu/NIX/plast | ks/bm | 185 |  | 0 |  | 0 |  | 0 | 21 | 0 | 0 |  |  | 1
|  |  |  | Plný popis: | --- | [14 empty] | ---
|  | 359 | MP | EL_MAT_062 | ochranné úhelníky/ochranné trubky/zaváděcí tyče/držáky FeZn/Cu/NIX | ks/bm | 10 |  | 0 |  | 0 |  | 0 | 21 | 0 | 0 |  |  | 1
|  |  |  | Plný popis: | --- | [14 empty] | ---
|  | 360 | MP | EL_MAT_063 | jímací tyče/ochranné stříšky/podstavce betonové/podložky/stojany pro jímací tyče kompletní/držáky FeZn/beton | ks/bm | 8 |  | 0 |  | 0 |  | 0 | 21 | 0 | 0 |  |  | 1
|  |  |  | Plný popis: | --- | [14 empty] | ---
|  | 361 | MP | EL_MAT_064 | štítky označení/podložky/krytky/svorkovnice HOP/lanové svorky/napínací šrouby/hmoždinky do zdiva/hmoždinky do polystyrenu/bezpečnostní tabulky/přípravky zlepšení uzemnění | ks/bm | 10 |  | 0 |  | 0 |  | 0 | 21 | 0 | 0 |  |  | 1
|  |  |  | Plný popis: | --- | [14 empty] | ---
KÓD 04-120/SO 07/SO 07./EL_02 | 4 |  | Oddíl |  | EL_02: VRN |  |  |  | 0 |  | 0 |  | 0 |  | 0 | 0 |  |  | 10
KÓD 04-120/SO 07/SO 07./EL_02/EL_OD_VRN_01 | 5 |  | Pododdíl |  | EL_OD_VRN_01: Globál zařízení staveniště |  |  |  | 0 |  | 0 |  | 0 |  | 0 | 0 |  |  | 2
|  | 362 | ON | EL_VRN_001 | zajištění přívodu elektrické energie a ostatních médií včetně míst odběru mimo hranici montážní zóny | ks | 1 |  | 0 |  | 0 |  | 0 | 21 | 0 | 0 |  |  | 1
|  |  |  | Plný popis: | --- | [14 empty] | ---
|  | 363 | ON | EL_VRN_002 | přidružené výkony, osvětlení pracoviště, skladů a přístupových ploch, zapůjčení materiálu na pomocné lešení | ks | 1 |  | 0 |  | 0 |  | 0 | 21 | 0 | 0 |  |  | 1
|  |  |  | Plný popis: | --- | [14 empty] | ---
KÓD 04-120/SO 07/SO 07./EL_02/EL_OD_VRN_02 | 5 |  | Pododdíl |  | EL_OD_VRN_02: Hodinové zůčtovací sazby |  |  |  | 0 |  | 0 |  | 0 |  | 0 | 0 |  |  | 4
|  | 364 | ON | EL_VRN_003 | hodinová sazba pro práce nezměřitelné a související s provedením prací | ks | 1 |  | 0 |  | 0 |  | 0 | 21 | 0 | 0 |  |  | 1
|  |  |  | Plný popis: | --- | [14 empty] | ---
|  | 365 | ON | EL_VRN_004 | práce na elektrickém zařízení mimo ceníkové položky (vč. příplatků a montáží zvláštního charakteru) | ks | 1 |  | 0 |  | 0 |  | 0 | 21 | 0 | 0 |  |  | 1
|  |  |  | Plný popis: | --- | [14 empty] | ---
|  | 366 | ON | EL_VRN_005 | komplexní zkouška smontovaného zařízení a zaučení obsluhy | ks | 1 |  | 0 |  | 0 |  | 0 | 21 | 0 | 0 |  |  | 1
|  |  |  | Plný popis: | --- | [14 empty] | ---
|  | 367 | ON | EL_VRN_006 | inženýrská činnost, technický dozor investora | ks | 1 |  | 0 |  | 0 |  | 0 | 21 | 0 | 0 |  |  | 1
|  |  |  | Plný popis: | --- | [14 empty] | ---
KÓD 04-120/SO 07/SO 07./EL_02/EL_OD_VRN_03 | 5 |  | Pododdíl |  | EL_OD_VRN_03: Vedlejší rozpočtové náklady |  |  |  | 0 |  | 0 |  | 0 |  | 0 | 0 |  |  | 4
|  | 368 | ON | EL_VRN_007 | prořez délkového materiálu při zpracování, podružný a režijní materiál pro montáže, recyklace elektrozařízení | ks | 1 |  | 0 |  | 0 |  | 0 | 21 | 0 | 0 |  |  | 1
|  |  |  | Plný popis: | --- | [14 empty] | ---
|  | 369 | ON | EL_VRN_008 | mimostaveništní doprava a přesun strojů a zařízení a nosného materiálu | ks | 1 |  | 0 |  | 0 |  | 0 | 21 | 0 | 0 |  |  | 1
|  |  |  | Plný popis: | --- | [14 empty] | ---
|  | 370 | ON | EL_VRN_009 | zednické výpomoci pro elektromontáže, kabelová vedení ve výkopu, venkovní osvětlení | ks | 1 |  | 0 |  | 0 |  | 0 | 21 | 0 | 0 |  |  | 1
|  |  |  | Plný popis: | --- | [14 empty] | ---
|  | 371 | ON | EL_VRN_010 | zednické výpomoci pro hromosvody a uzemnění v zemi | ks | 1 |  | 0 |  | 0 |  | 0 | 21 | 0 | 0 |  |  | 1
|  |  |  | Plný popis: | --- | [14 empty] | ---
KÓD 04-120/SO 07/SO 07./EL_03 | 4 |  | Oddíl |  | EL_03: Elektromontáže dle 21- M |  |  |  | 0 |  | 0 |  | 0 |  | 0 | 0 |  |  | 34
KÓD 04-120/SO 07/SO 07./EL_03/EL_OD_Mont_01 | 5 |  | Pododdíl |  | EL_OD_Mont_01: 210 01 Trubková vedení, instalační krabice a svorkovnice |  |  |  | 0 |  | 0 |  | 0 |  | 0 | 0 |  |  | 7
|  | 372 | MP | EL_Mont_001 | Trubky elektroinstalační ohebné/tuhé z PVC/kovové uložené pevně/volně/pod omítkou s nasunutím do krabic | ks/bm | 9.8 |  | 0 |  | 0 |  | 0 | 21 | 0 | 0 |  |  | 1
|  |  |  | Plný popis: | --- | [14 empty] | ---
|  | 373 | MP | EL_Mont_002 | Lišty a kanály elektroinstalační z PH protahovací/vkládací/bez víčka vč. spojek/ohybů/rohů bez krabic uložené pevně | ks/bm | 8.4 |  | 0 |  | 0 |  | 0 | 21 | 0 | 0 |  |  | 1
|  |  |  | Plný popis: | --- | [14 empty] | ---
|  | 374 | MP | EL_Mont_003 | Trubky ochranné z PE/novoduru uložené pevně/volně s nasunutím nebo ukončením | ks/bm | 14.4 |  | 0 |  | 0 |  | 0 | 21 | 0 | 0 |  |  | 1
|  |  |  | Plný popis: | --- | [14 empty] | ---
|  | 375 | MP | EL_Mont_004 | Krabicové rozvodky z lisovaného izolantu s průchodkami včetně ukončení kabelů a zapojení vodičů | ks/bm | 2.4 |  | 0 |  | 0 |  | 0 | 21 | 0 | 0 |  |  | 1
|  |  |  | Plný popis: | --- | [14 empty] | ---
|  | 376 | MP | EL_Mont_005 | Odvíčkování nebo zavíčkování krabic na závit/šroub | ks/bm | 0.8 |  | 0 |  | 0 |  | 0 | 21 | 0 | 0 |  |  | 1
|  |  |  | Plný popis: | --- | [14 empty] | ---
|  | 377 | MP | EL_Mont_006 | Osazení hmoždinek s vyvrtáváním a vyčištěním otvoru v cihlovém zdivu/kameni/prostém betonu/železobetonu | ks/bm | 3.8 |  | 0 |  | 0 |  | 0 | 21 | 0 | 0 |  |  | 1
|  |  |  | Plný popis: | --- | [14 empty] | ---
|  | 378 | MP | EL_Mont_007 | Příchytky distanční plastové/kovové/řadové a stahovací pásky | ks/bm | 1.2 |  | 0 |  | 0 |  | 0 | 21 | 0 | 0 |  |  | 1
|  |  |  | Plný popis: | --- | [14 empty] | ---
KÓD 04-120/SO 07/SO 07./EL_03/EL_OD_Mont_02 | 5 |  | Pododdíl |  | EL_OD_Mont_02: 210 02 Ocelové konstrukce pro vnitřní rozvod a přístroje |  |  |  | 0 |  | 0 |  | 0 |  | 0 | 0 |  |  | 2
|  | 379 | MP | EL_Mont_008 | Kabelový žlab drátěný Zn/NIX nástěnný/závěsný včetně kolen/T kusů/prodlužovacích dílů/spojek a nosného systému | ks/bm | 20.4 |  | 0 |  | 0 |  | 0 | 21 | 0 | 0 |  |  | 1
|  |  |  | Plný popis: | --- | [14 empty] | ---
|  | 380 | MP | EL_Mont_009 | Výstražné a označovací tabulky pro rozvodny a elektrická zařízení | ks/bm | 0.4 |  | 0 |  | 0 |  | 0 | 21 | 0 | 0 |  |  | 1
|  |  |  | Plný popis: | --- | [14 empty] | ---
KÓD 04-120/SO 07/SO 07./EL_03/EL_OD_Mont_03 | 5 |  | Pododdíl |  | EL_OD_Mont_03: 210 08 Vodiče, šňůry a kabely měděné |  |  |  | 0 |  | 0 |  | 0 |  | 0 | 0 |  |  | 2
|  | 381 | MP | EL_Mont_010 | Vodič izolovaný 1kV uložený pod omítkou/v trubkách/v lištách/pevně/volně | ks/bm | 29.2 |  | 0 |  | 0 |  | 0 | 21 | 0 | 0 |  |  | 1
|  |  |  | Plný popis: | --- | [14 empty] | ---
|  | 382 | MP | EL_Mont_011 | Kabel izolovaný 1kV o počtu a průřezu žil uložený pod omítkou/v trubkách/v lištách/pevně/volně | ks/bm | 52.6 |  | 0 |  | 0 |  | 0 | 21 | 0 | 0 |  |  | 1
|  |  |  | Plný popis: | --- | [14 empty] | ---
KÓD 04-120/SO 07/SO 07./EL_03/EL_OD_Mont_04 | 5 |  | Pododdíl |  | EL_OD_Mont_04: 210 09 Vodiče a kabely hliníkové |  |  |  | 0 |  | 0 |  | 0 |  | 0 | 0 |  |  | 1
|  | 383 | MP | EL_Mont_012 | Kabel izolovaný 1kV o počtu a průřezu žil uložený pod omítkou/v trubkách/v lištách/pevně/volně | ks/bm | 22.4 |  | 0 |  | 0 |  | 0 | 21 | 0 | 0 |  |  | 1
|  |  |  | Plný popis: | --- | [14 empty] | ---
KÓD 04-120/SO 07/SO 07./EL_03/EL_OD_Mont_05 | 5 |  | Pododdíl |  | EL_OD_Mont_05: 210 10 Ukončení a propojení vodičů, kabelů a šňůr, podpěrky a průchodky, soubory pro kabely |  |  |  | 0 |  | 0 |  | 0 |  | 0 | 0 |  |  | 2
|  | 384 | MP | EL_Mont_013 | Ukončení vodičů izolovaných na svorkovnici s otevřením/uzavřením krytu s označením a zapojením v rozvaděči/na přístroji | ks/bm | 6.4 |  | 0 |  | 0 |  | 0 | 21 | 0 | 0 |  |  | 1
|  |  |  | Plný popis: | --- | [14 empty] | ---
|  | 385 | MP | EL_Mont_014 | Ukončení vodičů/kabelů do 1kV koncovkou/vývodkou/přírubou | ks/bm | 5.6 |  | 0 |  | 0 |  | 0 | 21 | 0 | 0 |  |  | 1
|  |  |  | Plný popis: | --- | [14 empty] | ---
KÓD 04-120/SO 07/SO 07./EL_03/EL_OD_Mont_06 | 5 |  | Pododdíl |  | EL_OD_Mont_06: 210 11 Spínací, spouštěcí a regulační ústrojí, zásuvky, vidlice, odpojovače |  |  |  | 0 |  | 0 |  | 0 |  | 0 | 0 |  |  | 2
|  | 386 | MP | EL_Mont_015 | Spínače/vypínače/ovladače na povrch pro prostory normální/vlhké/na hořlavé povrchy včetně zapojení vodičů | ks/bm | 3 |  | 0 |  | 0 |  | 0 | 21 | 0 | 0 |  |  | 1
|  |  |  | Plný popis: | --- | [14 empty] | ---
|  | 387 | MP | EL_Mont_016 | Zásuvkové skříně/boxy v konfiguraci 400/230V CEE/PCE zásuvky jištěné s/bez RCD/24V na povrch/na sloupek/volně pro prostory vlhké/venkovní/mokré včetně zapojení vodičů | ks/bm | 3.4 |  | 0 |  | 0 |  | 0 | 21 | 0 | 0 |  |  | 1
|  |  |  | Plný popis: | --- | [14 empty] | ---
KÓD 04-120/SO 07/SO 07./EL_03/EL_OD_Mont_07 | 5 |  | Pododdíl |  | EL_OD_Mont_07: 210 12 Ústrojí jistící |  |  |  | 0 |  | 0 |  | 0 |  | 0 | 0 |  |  | 4
|  | 388 | MP | EL_Mont_016 | Pojistkové patrony závitové/nožové | ks/bm | 1.2 |  | 0 |  | 0 |  | 0 | 21 | 0 | 0 |  |  | 1
|  |  |  | Plný popis: | --- | [14 empty] | ---
|  | 389 | MP | EL_Mont_017 | Jističe jedno/vícepolové se zapojením vodičů bez krytu/s krytem/ve skříni s/bez napěťové/podpěťové spouště signální/pomocné kontakty/signalizace stavu LED | ks/bm | 14.8 |  | 0 |  | 0 |  | 0 | 21 | 0 | 0 |  |  | 1
|  |  |  | Plný popis: | --- | [14 empty] | ---
|  | 390 | MP | EL_Mont_018 | Proudové chrániče dvou/čtyřpolové se zapojením vodičů bez krytu/s krytem/ve skříni | ks/bm | 12.4 |  | 0 |  | 0 |  | 0 | 21 | 0 | 0 |  |  | 1
|  |  |  | Plný popis: | --- | [14 empty] | ---
|  | 391 | MP | EL_Mont_019 | Přepěťové ochrany a svodiče bleskových proudů typu 1/2/3/1+2/2+3 se zapojením vodičů bez krytu/s krytem/ve skříni/výměnný modul | ks/bm | 6.2 |  | 0 |  | 0 |  | 0 | 21 | 0 | 0 |  |  | 1
|  |  |  | Plný popis: | --- | [14 empty] | ---
KÓD 04-120/SO 07/SO 07./EL_03/EL_OD_Mont_08 | 5 |  | Pododdíl |  | EL_OD_Mont_08: 210 13 Stykače, relé, jistící trafa |  |  |  | 0 |  | 0 |  | 0 |  | 0 | 0 |  |  | 2
|  | 392 | MP | EL_Mont_020 | Stykače jedno/vícepolové stejnosměrné/střídavé D-Y/reverzní/speciální se zapojením vodičů bez krytu/s krytem/ve skříni | ks/bm | 11.2 |  | 0 |  | 0 |  | 0 | 21 | 0 | 0 |  |  | 1
|  |  |  | Plný popis: | --- | [14 empty] | ---
|  | 393 | MP | EL_Mont_021 | Součásti stykačů/ relé jistících nadproudových ochran/ pomocné kontakty se zapojením | ks/bm | 5.8 |  | 0 |  | 0 |  | 0 | 21 | 0 | 0 |  |  | 1
|  |  |  | Plný popis: | --- | [14 empty] | ---
KÓD 04-120/SO 07/SO 07./EL_03/EL_OD_Mont_09 | 5 |  | Pododdíl |  | EL_OD_Mont_09: 210 14 Ovládací, návěštní a signální přístroje |  |  |  | 0 |  | 0 |  | 0 |  | 0 | 0 |  |  | 2
|  | 394 | MP | EL_Mont_022 | Tlačítkové/spínačové ovladače nástěnné v krabici s/bez optické signalizace pro prostory normální/do vlhka včetně zapojení vodičů | ks/bm | 8.6 |  | 0 |  | 0 |  | 0 | 21 | 0 | 0 |  |  | 1
|  |  |  | Plný popis: | --- | [14 empty] | ---
|  | 395 | MP | EL_Mont_023 | Signální přístroje optické/akustické pro prostory normální/do vlhka včetně zapojení vodičů | ks/bm | 6.4 |  | 0 |  | 0 |  | 0 | 21 | 0 | 0 |  |  | 1
|  |  |  | Plný popis: | --- | [14 empty] | ---
KÓD 04-120/SO 07/SO 07./EL_03/EL_OD_Mont_10 | 5 |  | Pododdíl |  | EL_OD_Mont_10: 210 19 Rozváděče, rozvodné skříně, desky a svorkovnice |  |  |  | 0 |  | 0 |  | 0 |  | 0 | 0 |  |  | 2
|  | 396 | MP | EL_Mont_024 | Rozváděče/rozvodnice oceloplechové/plastové/kombinované bez zapojení vodičů | ks/bm | 16 |  | 0 |  | 0 |  | 0 | 21 | 0 | 0 |  |  | 1
|  |  |  | Plný popis: | --- | [14 empty] | ---
|  | 397 | MP | EL_Mont_025 | Pojistkové skříně přípojkové/rozpojovací plastové/tenkocementové do výklenku/na sloup/kompaktní pilíř bez zapojení vodičů a pojistkových vložek | ks/bm | 18 |  | 0 |  | 0 |  | 0 | 21 | 0 | 0 |  |  | 1
|  |  |  | Plný popis: | --- | [14 empty] | ---
KÓD 04-120/SO 07/SO 07./EL_03/EL_OD_Mont_11 | 5 |  | Pododdíl |  | EL_OD_Mont_11: 210 20 Svítidla a osvětlovací zařízení, předměty a elektrická zařízení |  |  |  | 0 |  | 0 |  | 0 |  | 0 | 0 |  |  | 5
|  | 398 | MP | EL_Mont_026 | Svítidla pro zářivky/LED nouzové/evakuační/nouzový modul/ostatní pro prostory normální/do vlhka/na hořlavé povrchy na povrch/závěsné včetně zdrojů a zapojení | ks/bm | 8.4 |  | 0 |  | 0 |  | 0 | 21 | 0 | 0 |  |  | 1
|  |  |  | Plný popis: | --- | [14 empty] | ---
|  | 399 | MP | EL_Mont_027 | Svítidla LED bodové/plošné/liniové/reflektor kryt/mřížka pro prostory normální/do vlhka/na hořlavé povrchy na povrch/závěsné včetně zapojení vodičů | ks/bm | 12.6 |  | 0 |  | 0 |  | 0 | 21 | 0 | 0 |  |  | 1
|  |  |  | Plný popis: | --- | [14 empty] | ---
|  | 400 | MP | EL_Mont_028 | Svítidla LED reflektor kryt pro prostory venkovní/do mokra na sloup včetně zapojení vodičů | ks/bm | 13.8 |  | 0 |  | 0 |  | 0 | 21 | 0 | 0 |  |  | 1
|  |  |  | Plný popis: | --- | [14 empty] | ---
|  | 401 | MP | EL_Mont_029 | Elektrické zařízení 230V s popisem názvu/technických parametrů/účelu/funkce uvedené v TD včetně zapojení vodičů | ks/bm | 8.4 |  | 0 |  | 0 |  | 0 | 21 | 0 | 0 |  |  | 1
|  |  |  | Plný popis: | --- | [14 empty] | ---
|  | 402 | MP | EL_Mont_030 | Elektrické zařízení 400V s popisem názvu/technických parametrů/účelu/funkce uvedené v TD včetně zapojení vodičů | ks/bm | 28.6 |  | 0 |  | 0 |  | 0 | 21 | 0 | 0 |  |  | 1
|  |  |  | Plný popis: | --- | [14 empty] | ---
KÓD 04-120/SO 07/SO 07./EL_03/EL_OD_Mont_12 | 5 |  | Pododdíl |  | EL_OD_Mont_12: 210 22 Vedení uzemňovací, ochrana před bleskem |  |  |  | 0 |  | 0 |  | 0 |  | 0 | 0 |  |  | 3
|  | 403 | MP | EL_Mont_031 | Uzemňovací vedení na povrchu/v zemi lanem/dráte/páskou/zemní tyčí/zemní deskou s propojením/připojením pomocí svorek/svárů | ks/bm | 36.8 |  | 0 |  | 0 |  | 0 | 21 | 0 | 0 |  |  | 1
|  |  |  | Plný popis: | --- | [14 empty] | ---
|  | 404 | MP | EL_Mont_032 | Jímací a svodové vedení s podpěrami/bez podpěr s propojením/připojením pomocí svorek a jímači/jiskřišti/tvarováním prvků/ochrannými prvky/označením | ks/bm | 42.8 |  | 0 |  | 0 |  | 0 | 21 | 0 | 0 |  |  | 1
|  |  |  | Plný popis: | --- | [14 empty] | ---
|  | 405 | MP | EL_Mont_033 | Ochranné pospojování volně/pevně/pod omítku a prostředky pro zlepšení uzemnění | ks/bm | 15.2 |  | 0 |  | 0 |  | 0 | 21 | 0 | 0 |  |  | 1
|  |  |  | Plný popis: | --- | [14 empty] | ---
KÓD 04-120/SO 07/SO 07./EL_04 | 4 |  | Oddíl |  | EL_04: Revize vyhrazených technických zařízení dle 58-M |  |  |  | 0 |  | 0 |  | 0 |  | 0 | 0 |  |  | 6
KÓD 04-120/SO 07/SO 07./EL_04/EL_OD_REV_01 | 5 |  | Pododdíl |  | EL_OD_REV_01: Revize vyhrazených technických zařízení dle 58-M |  |  |  | 0 |  | 0 |  | 0 |  | 0 | 0 |  |  | 6
|  | 406 | MP | EL_REV_001 | Celková prohlídka a vyhotovení revizní zprávy | hod | 8 |  | 0 |  | 0 |  | 0 | 21 | 0 | 0 |  |  | 1
|  |  |  | Plný popis: | --- | [14 empty] | ---
|  | 407 | MP | EL_REV_002 | Rozvodná zařízení/přípojkové skříně/rozpojovací a jistiíc skříně/rozváděče/rozvodny nn kontrola stavu | hod | 4 |  | 0 |  | 0 |  | 0 | 21 | 0 | 0 |  |  | 1
|  |  |  | Plný popis: | --- | [14 empty] | ---
|  | 408 | MP | EL_REV_003 | Elektrická instalace kontrola stavu včetně instalačních/ovládacích/jistících prvků bez spotřebičů v normálním/nebezpečném prostoru | hod | 4 |  | 0 |  | 0 |  | 0 | 21 | 0 | 0 |  |  | 1
|  |  |  | Plný popis: | --- | [14 empty] | ---
|  | 409 | MP | EL_REV_004 | Elektrická instalace kontrola stavu včetně instalačních/ovládacích/jistících prvků bez spotřebičů ve zvlášť nebezpečném prosotru/prostoru SNV | hod | 4 |  | 0 |  | 0 |  | 0 | 21 | 0 | 0 |  |  | 1
|  |  |  | Plný popis: | --- | [14 empty] | ---
|  | 410 | MP | EL_REV_005 | Hromosvody kontrola stavu tyčového jímače/mřížové soustavy/svodů | hod | 8 |  | 0 |  | 0 |  | 0 | 21 | 0 | 0 |  |  | 1
|  |  |  | Plný popis: | --- | [14 empty] | ---
|  | 411 | MP | EL_REV_006 | Měření při revizích U/I/P/A/cos fi/Riso/Rp/Ra/Zs/RCD/SPD v přípojové skříni/rozváděči/na spotřebičích včetně příplatků | hod | 4 |  | 0 |  | 0 |  | 0 | 21 | 0 | 0 |  |  | 1
|  |  |  | Plný popis: | --- | [14 empty] | ---
KÓD 04-120/SO 07/SO 07./EL_05 | 4 |  | Oddíl |  | EL_05: Zemní práce |  |  |  | 0 |  | 0 |  | 0 |  | 0 | 0 |  |  | 15
KÓD 04-120/SO 07/SO 07./EL_05/EL_OD_ZEM_01 | 5 |  | Pododdíl |  | EL_OD_ZEM_01: 460 01 Vytyčování tras kabelového vedení |  |  |  | 0 |  | 0 |  | 0 |  | 0 | 0 |  |  | 1
|  | 412 | SP | EL_ZEM_001 | u silnice/ve volném terénu/v zastavěném prostoru | Nhod | 4 |  | 0 |  | 0 |  | 0 | 21 | 0 | 0 |  |  | 1
|  |  |  | Plný popis: | --- | [14 empty] | ---
KÓD 04-120/SO 07/SO 07./EL_05/EL_OD_ZEM_02 | 5 |  | Pododdíl |  | EL_OD_ZEM_02: 460 03 Přípravné terénní práce |  |  |  | 0 |  | 0 |  | 0 |  | 0 | 0 |  |  | 1
|  | 413 | SP | EL_ZEM_002 | Sejmutí ornice/drnu odstraněn travnatého/dřevitého porostu | Nhod | 5.6 |  | 0 |  | 0 |  | 0 | 21 | 0 | 0 |  |  | 1
|  |  |  | Plný popis: | --- | [14 empty] | ---
KÓD 04-120/SO 07/SO 07./EL_05/EL_OD_ZEM_03 | 5 |  | Pododdíl |  | EL_OD_ZEM_03: 460 10 Sonda pro vyhledání kabelu |  |  |  | 0 |  | 0 |  | 0 |  | 0 | 0 |  |  | 1
|  | 414 | SP | EL_ZEM_003 | Ruční výkop v hornině tř.1÷5 a zához jakékoliv třídy zhutněné po vrstvách | Nhod | 4.2 |  | 0 |  | 0 |  | 0 | 21 | 0 | 0 |  |  | 1
|  |  |  | Plný popis: | --- | [14 empty] | ---
KÓD 04-120/SO 07/SO 07./EL_05/EL_OD_ZEM_04 | 5 |  | Pododdíl |  | EL_OD_ZEM_04: 460 20 Hloubení kabelové rýhy |  |  |  | 0 |  | 0 |  | 0 |  | 0 | 0 |  |  | 1
|  | 415 | SP | EL_ZEM_004 | Ručně/strojně v hornině tř.3/4 s výhozem výkopku a případným naložením libovolný rozměr a zarovnáním po strojním výkopu | Nhod | 59.2 |  | 0 |  | 0 |  | 0 | 21 | 0 | 0 |  |  | 1
|  |  |  | Plný popis: | --- | [14 empty] | ---
KÓD 04-120/SO 07/SO 07./EL_05/EL_OD_ZEM_05 | 5 |  | Pododdíl |  | EL_OD_ZEM_05: 460 26 Ostatní práce při stavbě kabelových vedení |  |  |  | 0 |  | 0 |  | 0 |  | 0 | 0 |  |  | 1
|  | 416 | SP | EL_ZEM_005 | Pevné spojení páskových zemničů svaření a ošetřením | Nhod | 8.8 |  | 0 |  | 0 |  | 0 | 21 | 0 | 0 |  |  | 1
|  |  |  | Plný popis: | --- | [14 empty] | ---
KÓD 04-120/SO 07/SO 07./EL_05/EL_OD_ZEM_06 | 5 |  | Pododdíl |  | EL_OD_ZEM_06: 460 27 Pilíře pro skříně a osazení skříní |  |  |  | 0 |  | 0 |  | 0 |  | 0 | 0 |  |  | 1
|  | 417 | SP | EL_ZEM_006 | Kompaktní pilíř s betonovou základnou do připravené jámy s obsypem/pěchováním | Nhod | 14.8 |  | 0 |  | 0 |  | 0 | 21 | 0 | 0 |  |  | 1
|  |  |  | Plný popis: | --- | [14 empty] | ---
KÓD 04-120/SO 07/SO 07./EL_05/EL_OD_ZEM_07 | 5 |  | Pododdíl |  | EL_OD_ZEM_07: 460 42 Zřízení kabelové lože |  |  |  | 0 |  | 0 |  | 0 |  | 0 | 0 |  |  | 2
|  | 418 | SP | EL_ZEM_007 | Kabelové lože bez zakrytí z prosáté zeminy/kopaného písku/písku a cementu vč. dodávky materiálu | Nhod | 13.4 |  | 0 |  | 0 |  | 0 | 21 | 0 | 0 |  |  | 1
|  |  |  | Plný popis: | --- | [14 empty] | ---
|  | 419 | SP | EL_ZEM_008 | Křížení s vedením silovým/sdělovacím chráničkou HDPE NTL/STL/VTL plynu/vodovodním/kanalizačním betonovým žlabem s úpravou dna výkopu vč. dodávky krycího materiálu | Nhod | 6.2 |  | 0 |  | 0 |  | 0 | 21 | 0 | 0 |  |  | 1
|  |  |  | Plný popis: | --- | [14 empty] | ---
KÓD 04-120/SO 07/SO 07./EL_05/EL_OD_ZEM_08 | 5 |  | Pododdíl |  | EL_OD_ZEM_08: 460 49 Krytí kabelů, spojů a odbočnic |  |  |  | 0 |  | 0 |  | 0 |  | 0 | 0 |  |  | 1
|  | 420 | SP | EL_ZEM_009 | Výstražná fólie vč. dodávky krycího materiálu | Nhod | 8.2 |  | 0 |  | 0 |  | 0 | 21 | 0 | 0 |  |  | 1
|  |  |  | Plný popis: | --- | [14 empty] | ---
KÓD 04-120/SO 07/SO 07./EL_05/EL_OD_ZEM_09 | 5 |  | Pododdíl |  | EL_OD_ZEM_09: 460 56 Zához kabelové rýhy |  |  |  | 0 |  | 0 |  | 0 |  | 0 | 0 |  |  | 2
|  | 421 | SP | EL_ZEM_010 | Nezapažená kabelová rýha v zemině tř.3,4 s jedním přehozem nebo shozením z vozidel bez pěchování libovolný rozměr | Nhod | 20.2 |  | 0 |  | 0 |  | 0 | 21 | 0 | 0 |  |  | 1
|  |  |  | Plný popis: | --- | [14 empty] | ---
|  | 422 | SP | EL_ZEM_011 | Nezapažená kabelová rýha strojně z vozidel bez zhutnění ve volném terénu/v zástavbě | Nhod | 6.8 |  | 0 |  | 0 |  | 0 | 21 | 0 | 0 |  |  | 1
|  |  |  | Plný popis: | --- | [14 empty] | ---
KÓD 04-120/SO 07/SO 07./EL_05/EL_OD_ZEM_10 | 5 |  | Pododdíl |  | EL_OD_ZEM_10: 460 60 Odvoz zeminy |  |  |  | 0 |  | 0 |  | 0 |  | 0 | 0 |  |  | 2
|  | 423 | SP | EL_ZEM_012 | Naložení na motorové vozidlo odvoz a složení na skládce cesta tam a zpět vč. příplatků za km | Nhod | 9.4 |  | 0 |  | 0 |  | 0 | 21 | 0 | 0 |  |  | 1
|  |  |  | Plný popis: | --- | [14 empty] | ---
|  | 424 | SP | EL_ZEM_013 | Svislá doprava suti a vybouraných hmot a odvoz vč příplatků za podlaží | Nhod | 7.2 |  | 0 |  | 0 |  | 0 | 21 | 0 | 0 |  |  | 1
|  |  |  | Plný popis: | --- | [14 empty] | ---
KÓD 04-120/SO 07/SO 07./EL_05/EL_OD_ZEM_11 | 5 |  | Pododdíl |  | EL_OD_ZEM_11: 460 62 Úprava terénu |  |  |  | 0 |  | 0 |  | 0 |  | 0 | 0 |  |  | 2
|  | 425 | SP | EL_ZEM_014 | Drn s osetím povrchu trávou a postřikem | Nhod | 8.8 |  | 0 |  | 0 |  | 0 | 21 | 0 | 0 |  |  | 1
|  |  |  | Plný popis: | --- | [14 empty] | ---
|  | 426 | SP | EL_ZEM_015 | Provizorní úprava v přírodní hornině tř.1÷5 | Nhod | 11.2 |  | 0 |  | 0 |  | 0 | 21 | 0 | 0 |  |  | 1
|  |  |  | Plný popis: | --- | [14 empty] | ---
KÓD 06-100 | 1 |  | TK 1. úroveň |  | KÓD 06-100: Zastřešení jímky |  |  |  | 0 |  | 42.22 |  | 0 |  | 0 | 0 |  |  | 4
KÓD 06-100/SO 01 | 2 |  | Objekt |  | SO 01: Jímky na kejdu |  |  |  | 0 |  | 0 |  | 0 |  | 0 | 0 |  |  | 1
KÓD 06-100/SO 01/SO 01.a | 3 |  | Podobjekt |  | SO 01.a: Jímky na kejdu |  |  |  | 0 |  | 0 |  | 0 |  | 0 | 0 |  |  | 1
KÓD 06-100/SO 01/SO 01.a/003 | 4 |  | Oddíl |  | 003: Svislé konstrukce |  |  |  | 0 |  | 0 |  | 0 |  | 0 | 0 |  |  | 1
KÓD 06-100/SO 01/SO 01.a/003/0038 | 5 |  | Pododdíl |  | 0038: Různé kompletní konstrukce |  |  |  | 0 |  | 0 |  | 0 |  | 0 | 0 |  |  | 1
|  | 27 | SP | 38žbj_01 | Zastřešení nádrže pomocí sloupu a plachty vyvěšené na lanech a zavětrované kurtny v cca 3,00 m na nádrž | kpl | 2 |  | 0 |  | 0 |  | 0 | 21 | 0 | 0 |  |  | 1
|  |  |  | Plný popis: | --- | [14 empty] | ---
KÓD 06-100/SO 03 | 2 |  | Objekt |  | SO 03: Přečerpávací jímka |  |  |  | 0 |  | 42.22 |  | 0 |  | 0 | 0 |  |  | 3
KÓD 06-100/SO 03/SO 03. | 3 |  | Podobjekt |  | SO 03.: Přečerpávací jímka |  |  |  | 0 |  | 42.22 |  | 0 |  | 0 | 0 |  |  | 3
KÓD 06-100/SO 03/SO 03./009 | 4 |  | Oddíl |  | 009: Ostatní konstrukce a práce |  |  |  | 0 |  | 42.22 |  | 0 |  | 0 | 0 |  |  | 3
KÓD 06-100/SO 03/SO 03./009/0095 | 5 |  | Pododdíl |  | 0095: Dokončovací konstrukce a práce pozemních staveb |  |  |  | 0 |  | 42.22 |  | 0 |  | 0 | 0 |  |  | 3
|  | 160 | SP | 9529_01a | D Zastropení prefa nádrže včetně vtoku kejdového kanálu a vtoku na technologii min 1200x1200 mm | kus | 1 |  | 0 | 42.22 | 42.22 |  | 0 | 21 | 0 | 0 |  | CS ÚRS 24-II | 1
|  |  |  | Plný popis: | Vyčištění objektů čistíren odpadních vod, nádrží, žlabů nebo kanálů světlé výšky prostoru do 3,5 m | [14 empty] | Vyčištění objektů čistíren odpadních vod, nádrží, žlabů nebo kanálů světlé výšky prostoru do 3,5 m
|  | 161 | SP | 9529_02a | Doprava prefabrikované nádrže - poklop | kus | 1 |  | 0 | 1e-05 | 1e-05 |  | 0 | 21 | 0 | 0 |  | CS ÚRS 24-II | 1
|  |  |  | Plný popis: | Vyčištění objektů čistíren odpadních vod, nádrží, žlabů nebo kanálů světlé výšky prostoru do 3,5 m | [14 empty] | Vyčištění objektů čistíren odpadních vod, nádrží, žlabů nebo kanálů světlé výšky prostoru do 3,5 m
|  | 162 | SP | 9529_03a | Jeřáb pro montáž poklopu 13,38 t | kus | 1 |  | 0 | 1e-05 | 1e-05 |  | 0 | 21 | 0 | 0 |  | CS ÚRS 24-II | 1
|  |  |  | Plný popis: | Vyčištění objektů čistíren odpadních vod, nádrží, žlabů nebo kanálů světlé výšky prostoru do 3,5 m | [14 empty] | Vyčištění objektů čistíren odpadních vod, nádrží, žlabů nebo kanálů světlé výšky prostoru do 3,5 m
NN | 1 |  | TK 1. úroveň |  | NN: Neuznatelné náklady |  |  |  | 0 |  | 311.0821 |  | 334.4831 |  | 0 | 0 |  |  | 69
NN/SO 04 | 2 |  | Objekt |  | SO 04: Zpevněná plocha |  |  |  | 0 |  | 286.6944 |  | 329.4654 |  | 0 | 0 |  |  | 34
NN/SO 04/SO 04. | 3 |  | Podobjekt |  | SO 04.: Zpevněná plocha |  |  |  | 0 |  | 286.6944 |  | 329.4654 |  | 0 | 0 |  |  | 34
NN/SO 04/SO 04./001 | 4 |  | Oddíl |  | 001: Zemní práce |  |  |  | 0 |  | 0 |  | 329.4654 |  | 0 | 0 |  |  | 11
NN/SO 04/SO 04./001/001. | 5 |  | Pododdíl |  | 001.: Zemní práce |  |  |  | 0 |  | 0 |  | 0 |  | 0 | 0 |  |  | 2
|  | 173 | SP | 122251106 | Odkopávky a prokopávky nezapažené v hornině třídy těžitelnosti I skupiny 3 objem do 5000 m3 strojně | m3 | 302.814 |  | 0 |  | 0 |  | 0 | 21 | 0 | 0 |  | CS ÚRS 24-II | 1
|  |  |  | Plný popis: | Odkopávky a prokopávky nezapažené strojně v hornině třídy těžitelnosti I skupiny 3 přes 1 000 do 5 000 m3 | [14 empty] | Odkopávky a prokopávky nezapažené strojně v hornině třídy těžitelnosti I skupiny 3 přes 1 000 do 5 000 m3
|  |  |  | Výkaz výměr: | Plocha bouraných komunikací_odkopávka v mocnosti 200 mm; |  | 0
[5 empty] | Plocha levá strana;227,00*0,20 |  | 45.4
[5 empty] | Plocha pravá strana;272,19*0,20 |  | 54.438
[5 empty] | Komunikace, kde je nyní zelená plocha; |  | 0
[5 empty] | PLocha celková komunikací;1006,63*0,400 |  | 402.652
[5 empty] | Odpočet zpevněných ploch stávajících asfaltových;-(227,00+272,19)*0,400 |  | -199.676
|  | 174 | SP | 181951112 | Úprava pláně v hornině třídy těžitelnosti I skupiny 1 až 3 se zhutněním strojně | m2 | 1211.53 |  | 0 |  | 0 |  | 0 | 21 | 0 | 0 |  | CS ÚRS 24-II | 1
|  |  |  | Plný popis: | Úprava pláně vyrovnáním výškových rozdílů strojně v hornině třídy těžitelnosti I, skupiny 1 až 3 se zhutněním | [14 empty] | Úprava pláně vyrovnáním výškových rozdílů strojně v hornině třídy těžitelnosti I, skupiny 1 až 3 se zhutněním
|  |  |  | Výkaz výměr: | Plocha komunikací celkem-asfaltové;1006,63 |  | 1006.63
[5 empty] | Plocha komunikací celkem-zámková dlažba;204,90 |  | 204.9
NN/SO 04/SO 04./001/0011 | 5 |  | Pododdíl |  | 0011: Přípravné a přidružené práce |  |  |  | 0 |  | 0 |  | 329.4654 |  | 0 | 0 |  |  | 2
|  | 175 | SP | 113107223 | Odstranění podkladu z kameniva drceného tl přes 200 do 300 mm strojně pl přes 200 m2 | m2 | 499.19 |  | 0 |  | 0 | 0.44 | 219.6436 | 21 | 0 | 0 |  | CS ÚRS 24-II | 1
|  |  |  | Plný popis: | Odstranění podkladů nebo krytů strojně plochy jednotlivě přes 200 m2 s přemístěním hmot na skládku na vzdálenost do 20 m nebo s naložením na dopravní prostředek z kameniva hrubého drceného, o tl. vrstvy přes 200 do 300 mm | [14 empty] | Odstranění podkladů nebo krytů strojně plochy jednotlivě přes 200 m2 s přemístěním hmot na skládku na vzdálenost do 20 m nebo s naložením na dopravní prostředek z kameniva hrubého drceného, o tl. vrstvy přes 200 do 300 mm
|  |  |  | Výkaz výměr: | Plocha levá strana;227,00 |  | 227
[5 empty] | Plocha pravá strana;272,19 |  | 272.19
|  | 176 | SP | 113107242 | Odstranění podkladu živičného tl přes 50 do 100 mm strojně pl přes 200 m2 | m2 | 499.19 |  | 0 |  | 0 | 0.22 | 109.8218 | 21 | 0 | 0 |  | CS ÚRS 24-II | 1
|  |  |  | Plný popis: | Odstranění podkladů nebo krytů strojně plochy jednotlivě přes 200 m2 s přemístěním hmot na skládku na vzdálenost do 20 m nebo s naložením na dopravní prostředek živičných, o tl. vrstvy přes 50 do 100 mm | [14 empty] | Odstranění podkladů nebo krytů strojně plochy jednotlivě přes 200 m2 s přemístěním hmot na skládku na vzdálenost do 20 m nebo s naložením na dopravní prostředek živičných, o tl. vrstvy přes 50 do 100 mm
|  |  |  | Výkaz výměr: | Plocha levá strana;227,00 |  | 227
[5 empty] | Plocha pravá strana;272,19 |  | 272.19
NN/SO 04/SO 04./001/0016 | 5 |  | Pododdíl |  | 0016: Přemístění výkopku |  |  |  | 0 |  | 0 |  | 0 |  | 0 | 0 |  |  | 7
|  | 177 | SP | 162351103 | Vodorovné přemístění přes 50 do 500 m výkopku/sypaniny z horniny třídy těžitelnosti I skupiny 1 až 3 | m3 | 302.814 |  | 0 |  | 0 |  | 0 | 21 | 0 | 0 |  | CS ÚRS 24-II | 1
|  |  |  | Plný popis: | Vodorovné přemístění výkopku nebo sypaniny po suchu na obvyklém dopravním prostředku, bez naložení výkopku, avšak se složením bez rozhrnutí z horniny třídy těžitelnosti I skupiny 1 až 3 na vzdálenost přes 50 do 500 m | [14 empty] | Vodorovné přemístění výkopku nebo sypaniny po suchu na obvyklém dopravním prostředku, bez naložení výkopku, avšak se složením bez rozhrnutí z horniny třídy těžitelnosti I skupiny 1 až 3 na vzdálenost přes 50 do 500 m
|  |  |  | Výkaz výměr: | Převoz na meziskládku a z meziskládky na uložení do násypů;302,814*0,500*2 |  | 302.814
|  | 178 | SP | 162751117 | Vodorovné přemístění přes 9 000 do 10000 m výkopku/sypaniny z horniny třídy těžitelnosti I skupiny 1 až 3 | m3 | 151.407 |  | 0 |  | 0 |  | 0 | 21 | 0 | 0 |  | CS ÚRS 24-II | 1
|  |  |  | Plný popis: | Vodorovné přemístění výkopku nebo sypaniny po suchu na obvyklém dopravním prostředku, bez naložení výkopku, avšak se složením bez rozhrnutí z horniny třídy těžitelnosti I skupiny 1 až 3 na vzdálenost přes 9 000 do 10 000 m | [14 empty] | Vodorovné přemístění výkopku nebo sypaniny po suchu na obvyklém dopravním prostředku, bez naložení výkopku, avšak se složením bez rozhrnutí z horniny třídy těžitelnosti I skupiny 1 až 3 na vzdálenost přes 9 000 do 10 000 m
|  |  |  | Výkaz výměr: | Uložení sypaniny na skládky;302,814*0,500 |  | 151.407
|  | 179 | SP | 162751119 | Příplatek k vodorovnému přemístění výkopku/sypaniny z horniny třídy těžitelnosti I skupiny 1 až 3 ZKD 1000 m přes 10000 m | m3 | 757.035 |  | 0 |  | 0 |  | 0 | 21 | 0 | 0 |  | CS ÚRS 24-II | 1
|  |  |  | Plný popis: | Vodorovné přemístění výkopku nebo sypaniny po suchu na obvyklém dopravním prostředku, bez naložení výkopku, avšak se složením bez rozhrnutí z horniny třídy těžitelnosti I skupiny 1 až 3 na vzdálenost Příplatek k ceně za každých dalších i započatých 1 000 m | [14 empty] | Vodorovné přemístění výkopku nebo sypaniny po suchu na obvyklém dopravním prostředku, bez naložení výkopku, avšak se složením bez rozhrnutí z horniny třídy těžitelnosti I skupiny 1 až 3 na vzdálenost Příplatek k ceně za každých dalších i započatých 1 000 m
|  |  |  | Výkaz výměr: | Uložení sypaniny na skládky;302,814*0,500*5 |  | 757.035
|  | 180 | SP | 167151111 | Nakládání výkopku z hornin třídy těžitelnosti I skupiny 1 až 3 přes 100 m3 | m3 | 151.407 |  | 0 |  | 0 |  | 0 | 21 | 0 | 0 |  | CS ÚRS 24-II | 1
|  |  |  | Plný popis: | Nakládání, skládání a překládání neulehlého výkopku nebo sypaniny strojně nakládání, množství přes 100 m3, z hornin třídy těžitelnosti I, skupiny 1 až 3 | [14 empty] | Nakládání, skládání a překládání neulehlého výkopku nebo sypaniny strojně nakládání, množství přes 100 m3, z hornin třídy těžitelnosti I, skupiny 1 až 3
|  |  |  | Výkaz výměr: | Převoz na meziskládku a z meziskládky na uložení do násypů;302,814*0,500 |  | 151.407
|  | 181 | SP | 171201221 | Poplatek za uložení na skládce (skládkovné) zeminy a kamení kód odpadu 17 05 04 | t | 272.5326 |  | 0 |  | 0 |  | 0 | 21 | 0 | 0 |  | CS ÚRS 24-II | 1
|  |  |  | Plný popis: | Poplatek za uložení stavebního odpadu na skládce (skládkovné) zeminy a kamení zatříděného do Katalogu odpadů pod kódem 17 05 04 | [14 empty] | Poplatek za uložení stavebního odpadu na skládce (skládkovné) zeminy a kamení zatříděného do Katalogu odpadů pod kódem 17 05 04
|  |  |  | Výkaz výměr: | Uložení sypaniny na skládky;302,814*0,500*1,80 |  | 272.5326
|  | 182 | SP | 171251101 | Uložení sypaniny do násypů nezhutněných strojně | m3 | 151.407 |  | 0 |  | 0 |  | 0 | 21 | 0 | 0 |  | CS ÚRS 24-II | 1
|  |  |  | Plný popis: | Uložení sypanin do násypů strojně s rozprostřením sypaniny ve vrstvách a s hrubým urovnáním nezhutněných jakékoliv třídy těžitelnosti | [14 empty] | Uložení sypanin do násypů strojně s rozprostřením sypaniny ve vrstvách a s hrubým urovnáním nezhutněných jakékoliv třídy těžitelnosti
|  |  |  | Výkaz výměr: | Převoz na meziskládku a z meziskládky na uložení do násypů;302,814*0,500 |  | 151.407
|  | 183 | SP | 171251201 | Uložení sypaniny na skládky nebo meziskládky | m3 | 302.814 |  | 0 |  | 0 |  | 0 | 21 | 0 | 0 |  | CS ÚRS 24-II | 1
|  |  |  | Plný popis: | Uložení sypaniny na skládky nebo meziskládky bez hutnění s upravením uložené sypaniny do předepsaného tvaru | [14 empty] | Uložení sypaniny na skládky nebo meziskládky bez hutnění s upravením uložené sypaniny do předepsaného tvaru
|  |  |  | Výkaz výměr: | Uložení sypaniny na skládky;302,814*0,500*2 |  | 302.814
NN/SO 04/SO 04./005 | 4 |  | Oddíl |  | 005: Komunikace |  |  |  | 0 |  | 193.1561 |  | 0 |  | 0 | 0 |  |  | 9
NN/SO 04/SO 04./005/005. | 5 |  | Pododdíl |  | 005.: Komunikace |  |  |  | 0 |  | 151.4897 |  | 0 |  | 0 | 0 |  |  | 1
|  | 184 | SP | 5671141PC | Zakalení podkladu betonem C16/20 tl 50mm | m2 | 1211.53 |  | 0 | 0.12504 | 151.4897 |  | 0 | 21 | 0 | 0 |  |  | 1
|  |  |  | Plný popis: | --- | [14 empty] | ---
|  |  |  | Výkaz výměr: | Podklad z HDK pod asfaltové plochy;1006,63 |  | 1006.63
[5 empty] | Podklad z HDK pod komunikaci ze zámkové dlažby;204,90 |  | 204.9
NN/SO 04/SO 04./005/0056 | 5 |  | Pododdíl |  | 0056: Podkladní vrstvy komunikací, letišť a ploch |  |  |  | 0 |  | 0 |  | 0 |  | 0 | 0 |  |  | 3
|  | 185 | SP | 564771111 | Podklad z kameniva hrubého drceného vel. 32-63 mm plochy přes 100 m2 tl 250 mm | m2 | 1211.53 |  | 0 |  | 0 |  | 0 | 21 | 0 | 0 |  | CS ÚRS 24-II | 1
|  |  |  | Plný popis: | Podklad nebo kryt z kameniva hrubého drceného vel. 32-63 mm s rozprostřením a zhutněním plochy přes 100 m2, po zhutnění tl. 250 mm | [14 empty] | Podklad nebo kryt z kameniva hrubého drceného vel. 32-63 mm s rozprostřením a zhutněním plochy přes 100 m2, po zhutnění tl. 250 mm
|  |  |  | Výkaz výměr: | Podklad z HDK pod asfaltové plochy;1006,63 |  | 1006.63
[5 empty] | Podklad z HDK pod komunikaci ze zámkové dlažby;204,90 |  | 204.9
|  | 186 | SP | 564861111 | Podklad ze štěrkodrtě ŠD plochy přes 100 m2 tl 200 mm | m2 | 1211.53 |  | 0 |  | 0 |  | 0 | 21 | 0 | 0 |  | CS ÚRS 24-II | 1
|  |  |  | Plný popis: | Podklad ze štěrkodrti ŠD s rozprostřením a zhutněním plochy přes 100 m2, po zhutnění tl. 200 mm | [14 empty] | Podklad ze štěrkodrti ŠD s rozprostřením a zhutněním plochy přes 100 m2, po zhutnění tl. 200 mm
|  |  |  | Výkaz výměr: | Podklad z HDK pod asfaltové plochy;1006,63 |  | 1006.63
[5 empty] | Podklad z HDK pod komunikaci ze zámkové dlažby;204,90 |  | 204.9
|  | 187 | SP | 565165112 | Asfaltový beton vrstva podkladní ACP 16 (obalované kamenivo OKS) tl 90 mm š do 3 m | m2 | 1006.63 |  | 0 |  | 0 |  | 0 | 21 | 0 | 0 |  | CS ÚRS 24-II | 1
|  |  |  | Plný popis: | Asfaltový beton vrstva podkladní ACP 16 (obalované kamenivo střednězrnné - OKS) s rozprostřením a zhutněním v pruhu šířky přes 1,5 do 3 m, po zhutnění tl. 90 mm | [14 empty] | Asfaltový beton vrstva podkladní ACP 16 (obalované kamenivo střednězrnné - OKS) s rozprostřením a zhutněním v pruhu šířky přes 1,5 do 3 m, po zhutnění tl. 90 mm
|  |  |  | Výkaz výměr: | Podklad z HDK pod asfaltové plochy;1006,63 |  | 1006.63
NN/SO 04/SO 04./005/0057 | 5 |  | Pododdíl |  | 0057: Kryty pozemních komunikací letišť a ploch z kameniva nebo živičné |  |  |  | 0 |  | 0 |  | 0 |  | 0 | 0 |  |  | 3
|  | 188 | SP | 573111112 | Postřik živičný infiltrační s posypem z asfaltu množství 1 kg/m2 | m2 | 1006.63 |  | 0 |  | 0 |  | 0 | 21 | 0 | 0 |  | CS ÚRS 24-II | 1
|  |  |  | Plný popis: | Postřik infiltrační PI z asfaltu silničního s posypem kamenivem, v množství 1,00 kg/m2 | [14 empty] | Postřik infiltrační PI z asfaltu silničního s posypem kamenivem, v množství 1,00 kg/m2
|  |  |  | Výkaz výměr: | Podklad z HDK pod asfaltové plochy;1006,63 |  | 1006.63
|  | 189 | SP | 573211107 | Postřik živičný spojovací z asfaltu v množství 0,30 kg/m2 | m2 | 1006.63 |  | 0 |  | 0 |  | 0 | 21 | 0 | 0 |  | CS ÚRS 24-II | 1
|  |  |  | Plný popis: | Postřik spojovací PS bez posypu kamenivem z asfaltu silničního, v množství 0,30 kg/m2 | [14 empty] | Postřik spojovací PS bez posypu kamenivem z asfaltu silničního, v množství 0,30 kg/m2
|  |  |  | Výkaz výměr: | Podklad z HDK pod asfaltové plochy;1006,63 |  | 1006.63
|  | 190 | SP | 577144141 | Asfaltový beton vrstva obrusná ACO 11 (ABS) tl 50 mm š přes 3 m z modifikovaného asfaltu | m2 | 1006.63 |  | 0 |  | 0 |  | 0 | 21 | 0 | 0 |  | CS ÚRS 24-II | 1
|  |  |  | Plný popis: | Asfaltový beton vrstva obrusná ACO 11 (ABS) s rozprostřením a se zhutněním z modifikovaného asfaltu v pruhu šířky přes 3 m, po zhutnění tl. 50 mm | [14 empty] | Asfaltový beton vrstva obrusná ACO 11 (ABS) s rozprostřením a se zhutněním z modifikovaného asfaltu v pruhu šířky přes 3 m, po zhutnění tl. 50 mm
|  |  |  | Výkaz výměr: | Podklad z HDK pod asfaltové plochy;1006,63 |  | 1006.63
NN/SO 04/SO 04./005/0059 | 5 |  | Pododdíl |  | 0059: Kryty pozemních komunikací, letišť a ploch dlážděné |  |  |  | 0 |  | 41.6664 |  | 0 |  | 0 | 0 |  |  | 2
|  | 191 | H | 59245015 | dlažba zámková betonová tvaru I 200x165mm tl 60mm přírodní | m2 | 206.949 |  | 0 | 0.113 | 23.3852 |  | 0 | 21 | 0 | 0 |  | CS ÚRS 24-II | 1
|  |  |  | Plný popis: | --- | [14 empty] | ---
|  | 192 | SP | 596211123 | Kladení zámkové dlažby komunikací pro pěší ručně tl 60 mm skupiny B pl přes 300 m2 | m2 | 204.9 |  | 0 | 0.08922 | 18.2812 |  | 0 | 21 | 0 | 0 |  | CS ÚRS 24-II | 1
|  |  |  | Plný popis: | Kladení dlažby z betonových zámkových dlaždic komunikací pro pěší ručně s ložem z kameniva těženého nebo drceného tl. do 40 mm, s vyplněním spár s dvojitým hutněním, vibrováním a se smetením přebytečného materiálu na krajnici tl. 60 mm skupiny B, pro plochy přes 300 m2 | [14 empty] | Kladení dlažby z betonových zámkových dlaždic komunikací pro pěší ručně s ložem z kameniva těženého nebo drceného tl. do 40 mm, s vyplněním spár s dvojitým hutněním, vibrováním a se smetením přebytečného materiálu na krajnici tl. 60 mm skupiny B, pro plochy přes 300 m2
|  |  |  | Výkaz výměr: | Podklad z HDK pod komunikaci ze zámkové dlažby;204,90 |  | 204.9
NN/SO 04/SO 04./009 | 4 |  | Oddíl |  | 009: Ostatní konstrukce a práce |  |  |  | 0 |  | 93.5382 |  | 0 |  | 0 | 0 |  |  | 6
NN/SO 04/SO 04./009/0091 | 5 |  | Pododdíl |  | 0091: Doplňující konstrukce a práce pozemních komunikací, letišť a ploch |  |  |  | 0 |  | 93.5382 |  | 0 |  | 0 | 0 |  |  | 6
|  | 193 | H | 59217017 | obrubník betonový chodníkový 1000x100x250mm | m | 6.0004 |  | 0 | 0.05612 | 0.33674 |  | 0 | 21 | 0 | 0 |  | CS ÚRS 24-II | 1
|  |  |  | Plný popis: | --- | [14 empty] | ---
|  |  |  | Výkaz výměr: | Chodníkový obrubník_zbývající část kolem zámkové dlažby;(3,20+2,42)*1,02+0,268 |  | 6.0004
|  | 194 | H | 59217031 | obrubník silniční betonový 1000x150x250mm | m | 309 |  | 0 | 0.08 | 24.72 |  | 0 | 21 | 0 | 0 |  | CS ÚRS 24-II | 1
|  |  |  | Plný popis: | --- | [14 empty] | ---
|  |  |  | Výkaz výměr: | Silniční obrubník kolem prostoru zpevněné plochy;(315,40-6,690-6,710)*1,02+0,960 |  | 309
|  | 195 | SP | 916131213 | Osazení silničního obrubníku betonového stojatého s boční opěrou do lože z betonu prostého | m | 302 |  | 0 | 0.1554 | 46.9308 |  | 0 | 21 | 0 | 0 |  | CS ÚRS 24-II | 1
|  |  |  | Plný popis: | Osazení silničního obrubníku betonového se zřízením lože, s vyplněním a zatřením spár cementovou maltou stojatého s boční opěrou z betonu prostého, do lože z betonu prostého | [14 empty] | Osazení silničního obrubníku betonového se zřízením lože, s vyplněním a zatřením spár cementovou maltou stojatého s boční opěrou z betonu prostého, do lože z betonu prostého
|  |  |  | Výkaz výměr: | Silniční obrubník kolem prostoru zpevněné plochy;315,40-6,690-6,710 |  | 302
|  | 196 | SP | 916231213 | Osazení chodníkového obrubníku betonového stojatého s boční opěrou do lože z betonu prostého | m | 5.62 |  | 0 | 0.1295 | 0.72779 |  | 0 | 21 | 0 | 0 |  | CS ÚRS 24-II | 1
|  |  |  | Plný popis: | Osazení chodníkového obrubníku betonového se zřízením lože, s vyplněním a zatřením spár cementovou maltou stojatého s boční opěrou z betonu prostého, do lože z betonu prostého | [14 empty] | Osazení chodníkového obrubníku betonového se zřízením lože, s vyplněním a zatřením spár cementovou maltou stojatého s boční opěrou z betonu prostého, do lože z betonu prostého
|  |  |  | Výkaz výměr: | Chodníkový obrubník_zbývající část kolem zámkové dlažby;3,20+2,42 |  | 5.62
|  | 197 | SP | 916991121 | Lože pod obrubníky, krajníky nebo obruby z dlažebních kostek z betonu prostého | m3 | 9.2286 |  | 0 | 2.2563 | 20.8229 |  | 0 | 21 | 0 | 0 |  | CS ÚRS 24-II | 1
|  |  |  | Plný popis: | Lože pod obrubníky, krajníky nebo obruby z dlažebních kostek z betonu prostého | [14 empty] | Lože pod obrubníky, krajníky nebo obruby z dlažebních kostek z betonu prostého
|  |  |  | Výkaz výměr: | Celkem obrubníků;(302,00+5,620)*0,30*0,10 |  | 9.2286
|  | 198 | SP | 919735112 | Řezání stávajícího živičného krytu hl přes 50 do 100 mm | m | 13.4 |  | 0 |  | 0 |  | 0 | 21 | 0 | 0 |  | CS ÚRS 24-II | 1
|  |  |  | Plný popis: | Řezání stávajícího živičného krytu nebo podkladu hloubky přes 50 do 100 mm | [14 empty] | Řezání stávajícího živičného krytu nebo podkladu hloubky přes 50 do 100 mm
|  |  |  | Výkaz výměr: | Řezání v místě stávající komunikace;6,690+6,710 |  | 13.4
NN/SO 04/SO 04./099 | 4 |  | Oddíl |  | 099: Přesun hmot HSV |  |  |  | 0 |  | 0 |  | 0 |  | 0 | 0 |  |  | 4
NN/SO 04/SO 04./099/0997 | 5 |  | Pododdíl |  | 0997: Doprava suti a vybouraných hmot |  |  |  | 0 |  | 0 |  | 0 |  | 0 | 0 |  |  | 3
|  | 199 | SP | 99_001 | Recyklace stavebního betonového a železobetonového a asfaltového podkladu pro zpětné užití v rámci stavby | t | 109.822 |  | 0 |  | 0 |  | 0 | 21 | 0 | 0 |  | CS ÚRS 24-II | 1
|  |  |  | Plný popis: | Odvoz suti a vybouraných hmot na skládku nebo meziskládku se složením, na vzdálenost Příplatek k ceně za každý další započatý 1 km přes 1 km | [14 empty] | Odvoz suti a vybouraných hmot na skládku nebo meziskládku se složením, na vzdálenost Příplatek k ceně za každý další započatý 1 km přes 1 km
|  |  |  | Výkaz výměr: | Nutné zrecyklovat živičný recyklát;109,822 |  | 109.822
|  | 200 | SP | 997013_01 | Odvoz suti a vybouraných hmot na skládku nebo meziskládku do 1 km se složením | t | 329.466 |  | 0 |  | 0 |  | 0 | 21 | 0 | 0 |  | CS ÚRS 24-II | 1
|  |  |  | Plný popis: | Odvoz suti a vybouraných hmot na skládku nebo meziskládku se složením, na vzdálenost do 1 km | [14 empty] | Odvoz suti a vybouraných hmot na skládku nebo meziskládku se složením, na vzdálenost do 1 km
|  |  |  | Výkaz výměr: | Převoz k zásypu jímky_štěrk z podkladů;219,644 |  | 219.644
[5 empty] | Převoz k zásypu jímky_asfaltový recyklát;109,822 |  | 109.822
|  | 201 | SP | 997211611 | Nakládání suti na dopravní prostředky pro vodorovnou dopravu | t | 329.466 |  | 0 |  | 0 |  | 0 | 21 | 0 | 0 |  | CS ÚRS 24-II | 1
|  |  |  | Plný popis: | Nakládání suti nebo vybouraných hmot na dopravní prostředky pro vodorovnou dopravu suti | [14 empty] | Nakládání suti nebo vybouraných hmot na dopravní prostředky pro vodorovnou dopravu suti
|  |  |  | Výkaz výměr: | Převoz k zásypu jímky_štěrk z podkladů;219,644 |  | 219.644
[5 empty] | Převoz k zásypu jímky_asfaltový recyklát;109,822 |  | 109.822
NN/SO 04/SO 04./099/0998 | 5 |  | Pododdíl |  | 0998: Přesun hmot |  |  |  | 0 |  | 0 |  | 0 |  | 0 | 0 |  |  | 1
|  | 202 | SP | 998225111 | Přesun hmot pro pozemní komunikace s krytem z kamene, monolitickým betonovým nebo živičným | t | 286.6943 |  | 0 |  | 0 |  | 0 | 21 | 0 | 0 |  | CS ÚRS 24-II | 1
|  |  |  | Plný popis: | Přesun hmot pro komunikace s krytem z kameniva, monolitickým betonovým nebo živičným dopravní vzdálenost do 200 m jakékoliv délky objektu | [14 empty] | Přesun hmot pro komunikace s krytem z kameniva, monolitickým betonovým nebo živičným dopravní vzdálenost do 200 m jakékoliv délky objektu
NN/SO 04/SO 04./767 | 4 |  | Oddíl |  | 767: Konstrukce zámečnické |  |  |  | 0 |  | 0.0001 |  | 0 |  | 0 | 0 |  |  | 1
NN/SO 04/SO 04./767/7679 | 5 |  | Pododdíl |  | 7679: Konstrukce zámečnické - venkovní doplňky |  |  |  | 0 |  | 0.0001 |  | 0 |  | 0 | 0 |  |  | 1
|  | 430 | SP | 7679_001 | D+M posuvná ruční brána, žárově zinkovaná, s výplní s 2D svařovanou sítí šířka 6,0 m, včetně základové konstrukce | kpl | 2 |  | 0 | 5e-05 | 0.0001 |  | 0 | 21 | 0 | 0 |  | CS ÚRS 24-II | 1
|  |  |  | Plný popis: | Montáž ostatních atypických zámečnických konstrukcí hmotnosti přes 50 do 100 kg | [14 empty] | Montáž ostatních atypických zámečnických konstrukcí hmotnosti přes 50 do 100 kg
NN/SO 04/SO 04./NUS | 4 |  | Oddíl |  | NUS: Náklady spojené s umístěním stavby |  |  |  | 0 |  | 0 |  | 0 |  | 0 | 0 |  |  | 3
NN/SO 04/SO 04./NUS/NUS. | 5 |  | Pododdíl |  | NUS.: Náklady spojené s umístěním stavby |  |  |  | 0 |  | 0 |  | 0 |  | 0 | 0 |  |  | 3
|  | 203 | ON | 01202-SO04a | Zařízení staveniště | Kč | 1 |  | 0 |  | 0 |  | 0 | 21 | 0 | 0 |  |  | 1
|  |  |  | Plný popis: | Základní rozdělení průvodních činností a nákladů zařízení staveniště | [14 empty] | Základní rozdělení průvodních činností a nákladů zařízení staveniště
|  | 204 | ON | 01202-SO04b | Zkoušky a ostatní měření | Kč | 1 |  | 0 |  | 0 |  | 0 | 21 | 0 | 0 |  |  | 1
|  |  |  | Plný popis: | Hlavní tituly průvodních činností a nákladů inženýrská činnost zkoušky a ostatní měření | [14 empty] | Hlavní tituly průvodních činností a nákladů inženýrská činnost zkoušky a ostatní měření
|  | 205 | ON | 01202-SO04c | Kompletační a koordinační činnost | Kč | 1 |  | 0 |  | 0 |  | 0 | 21 | 0 | 0 |  |  | 1
|  |  |  | Plný popis: | Hlavní tituly průvodních činností a nákladů inženýrská činnost kompletační a koordinační činnost | [14 empty] | Hlavní tituly průvodních činností a nákladů inženýrská činnost kompletační a koordinační činnost
NN/SO 06 | 2 |  | Objekt |  | SO 06: Areálová kanalizace a vodovod |  |  |  | 0 |  | 24.3877 |  | 5.0177 |  | 0 | 0 |  |  | 35
NN/SO 06/SO 06c | 3 |  | Podobjekt |  | SO 06c: Vodovod |  |  |  | 0 |  | 24.3877 |  | 5.0177 |  | 0 | 0 |  |  | 35
NN/SO 06/SO 06c/001 | 4 |  | Oddíl |  | 001: Zemní práce |  |  |  | 0 |  | 9.7368 |  | 5.016 |  | 0 | 0 |  |  | 13
NN/SO 06/SO 06c/001/0011 | 5 |  | Pododdíl |  | 0011: Přípravné a přidružené práce |  |  |  | 0 |  | 0 |  | 5.016 |  | 0 | 0 |  |  | 1
|  | 262 | SP | 113107442 | Odstranění podkladu živičných tl přes 50 do 100 mm při překopech strojně pl do 15 m2 | m2 | 22.8 |  | 0 |  | 0 | 0.22 | 5.016 | 21 | 0 | 0 |  |  | 1
|  |  |  | Plný popis: | Odstranění podkladů nebo krytů strojně plochy jednotlivě do 50 m2 s přemístěním hmot na skládku na vzdálenost do 3 m nebo s naložením na dopravní prostředek z betonu prostého, o tl. vrstvy přes 150 do 300 mm | [14 empty] | Odstranění podkladů nebo krytů strojně plochy jednotlivě do 50 m2 s přemístěním hmot na skládku na vzdálenost do 3 m nebo s naložením na dopravní prostředek z betonu prostého, o tl. vrstvy přes 150 do 300 mm
NN/SO 06/SO 06c/001/0013 | 5 |  | Pododdíl |  | 0013: Hloubené vykopávky |  |  |  | 0 |  | 0 |  | 0 |  | 0 | 0 |  |  | 1
|  | 263 | SP | 132254104 | Hloubení rýh zapažených š do 800 mm v hornině třídy těžitelnosti I skupiny 3 objem přes 100 m3 strojně | m3 | 45.54 |  | 0 |  | 0 |  | 0 | 21 | 0 | 0 |  | CS ÚRS 24-II | 1
|  |  |  | Plný popis: | Hloubení nezapažených rýh šířky přes 800 do 2 000 mm strojně s urovnáním dna do předepsaného profilu a spádu v hornině třídy těžitelnosti I skupiny 3 do 20 m3 | [14 empty] | Hloubení nezapažených rýh šířky přes 800 do 2 000 mm strojně s urovnáním dna do předepsaného profilu a spádu v hornině třídy těžitelnosti I skupiny 3 do 20 m3
|  |  |  | Výkaz výměr: | Vodovod; (69*0,6*1,1)*1 |  | 45.54
NN/SO 06/SO 06c/001/0016 | 5 |  | Pododdíl |  | 0016: Přemístění výkopku |  |  |  | 0 |  | 0 |  | 0 |  | 0 | 0 |  |  | 5
|  | 264 | SP | 162251101 | Vodorovné přemístění do 20 m výkopku/sypaniny z horniny třídy těžitelnosti I skupiny 1 až 3 | m3 | 71.8704 |  | 0 |  | 0 |  | 0 | 21 | 0 | 0 |  | CS ÚRS 24-II | 1
|  |  |  | Plný popis: | Vodorovné přemístění výkopku nebo sypaniny po suchu na obvyklém dopravním prostředku, bez naložení výkopku, avšak se složením bez rozhrnutí z horniny třídy těžitelnosti I skupiny 1 až 3 na vzdálenost přes 9 000 do 10 000 m | [14 empty] | Vodorovné přemístění výkopku nebo sypaniny po suchu na obvyklém dopravním prostředku, bez naložení výkopku, avšak se složením bez rozhrnutí z horniny třídy těžitelnosti I skupiny 1 až 3 na vzdálenost přes 9 000 do 10 000 m
|  |  |  | Výkaz výměr: | Vodovod; (69*0,6*0,868)*1*2 |  | 71.8704
|  | 265 | SP | 162351103 | Vodorovné přemístění přes 50 do 500 m výkopku/sypaniny z horniny třídy těžitelnosti I skupiny 1 až 3 | m3 | 4.8024 |  | 0 |  | 0 |  | 0 | 21 | 0 | 0 |  | CS ÚRS 24-II | 1
|  |  |  | Plný popis: | Vodorovné přemístění výkopku nebo sypaniny po suchu na obvyklém dopravním prostředku, bez naložení výkopku, avšak se složením bez rozhrnutí z horniny třídy těžitelnosti II na vzdálenost skupiny 4 a 5 na vzdálenost přes 9 000 do 10 000 m | [14 empty] | Vodorovné přemístění výkopku nebo sypaniny po suchu na obvyklém dopravním prostředku, bez naložení výkopku, avšak se složením bez rozhrnutí z horniny třídy těžitelnosti II na vzdálenost skupiny 4 a 5 na vzdálenost přes 9 000 do 10 000 m
|  |  |  | Výkaz výměr: | Vodovod; (69*0,6*0,232)*1*0,5 |  | 4.8024
|  | 266 | SP | 162751117 | Vodorovné přemístění přes 9 000 do 10000 m výkopku/sypaniny z horniny třídy těžitelnosti I skupiny 1 až 3 | m3 | 4.8024 |  | 0 |  | 0 |  | 0 | 21 | 0 | 0 |  | CS ÚRS 24-II | 1
|  |  |  | Plný popis: | Vodorovné přemístění výkopku nebo sypaniny po suchu na obvyklém dopravním prostředku, bez naložení výkopku, avšak se složením bez rozhrnutí z horniny třídy těžitelnosti I skupiny 1 až 3 na vzdálenost přes 9 000 do 10 000 m | [14 empty] | Vodorovné přemístění výkopku nebo sypaniny po suchu na obvyklém dopravním prostředku, bez naložení výkopku, avšak se složením bez rozhrnutí z horniny třídy těžitelnosti I skupiny 1 až 3 na vzdálenost přes 9 000 do 10 000 m
|  |  |  | Výkaz výměr: | Vodovod; (69*0,6*0,232)*1*0,5 |  | 4.8024
|  | 267 | SP | 162751119 | Příplatek k vodorovnému přemístění výkopku/sypaniny z horniny třídy těžitelnosti I skupiny 1 až 3 ZKD 1000 m přes 10000 m | m3 | 24.012 |  | 0 |  | 0 |  | 0 | 21 | 0 | 0 |  | CS ÚRS 24-II | 1
|  |  |  | Plný popis: | Vodorovné přemístění výkopku nebo sypaniny po suchu na obvyklém dopravním prostředku, bez naložení výkopku, avšak se složením bez rozhrnutí z horniny třídy těžitelnosti I skupiny 1 až 3 na vzdálenost Příplatek k ceně za každých dalších i započatých 1 000 m | [14 empty] | Vodorovné přemístění výkopku nebo sypaniny po suchu na obvyklém dopravním prostředku, bez naložení výkopku, avšak se složením bez rozhrnutí z horniny třídy těžitelnosti I skupiny 1 až 3 na vzdálenost Příplatek k ceně za každých dalších i započatých 1 000 m
|  |  |  | Výkaz výměr: | Vodovod; (69*0,6*0,232)*1*0,5*5 |  | 24.012
|  | 268 | SP | 167151101 | Nakládání výkopku z hornin třídy těžitelnosti I skupiny 1 až 3 do 100 m3 | m3 | 35.9352 |  | 0 |  | 0 |  | 0 | 21 | 0 | 0 |  | CS ÚRS 24-II | 1
|  |  |  | Plný popis: | Nakládání neulehlého výkopku z hromad zeminy schopné zúrodnění | [14 empty] | Nakládání neulehlého výkopku z hromad zeminy schopné zúrodnění
|  |  |  | Výkaz výměr: | Vodovod; (69*0,6*0,868)*1 |  | 35.9352
NN/SO 06/SO 06c/001/0017 | 5 |  | Pododdíl |  | 0017: Konstrukce ze zemin |  |  |  | 0 |  | 9.7368 |  | 0 |  | 0 | 0 |  |  | 6
|  | 269 | SP | 171201221 | Poplatek za uložení na skládce (skládkovné) zeminy a kamení kód odpadu 17 05 04 | t | 8.6443 |  | 0 |  | 0 |  | 0 | 21 | 0 | 0 |  | CS ÚRS 24-II | 1
|  |  |  | Plný popis: | Poplatek za uložení stavebního odpadu na skládce (skládkovné) zeminy a kamení zatříděného do Katalogu odpadů pod kódem 17 05 04 | [14 empty] | Poplatek za uložení stavebního odpadu na skládce (skládkovné) zeminy a kamení zatříděného do Katalogu odpadů pod kódem 17 05 04
|  |  |  | Výkaz výměr: | Vodovod; (69*0,6*0,232)*1,8*0,5 |  | 8.6443
|  | 270 | SP | 171251101 | Uložení sypaniny do násypů nezhutněných strojně | m3 | 4.8024 |  | 0 |  | 0 |  | 0 | 21 | 0 | 0 |  | CS ÚRS 24-II | 1
|  |  |  | Plný popis: | Uložení sypanin do násypů strojně s rozprostřením sypaniny ve vrstvách a s hrubým urovnáním nezhutněných jakékoliv třídy těžitelnosti | [14 empty] | Uložení sypanin do násypů strojně s rozprostřením sypaniny ve vrstvách a s hrubým urovnáním nezhutněných jakékoliv třídy těžitelnosti
|  |  |  | Výkaz výměr: | Vodovod skládka; (69*0,6*0,232)*0,5 |  | 4.8024
|  | 271 | SP | 171251201 | Uložení sypaniny na skládky nebo meziskládky | m3 | 35.9352 |  | 0 |  | 0 |  | 0 | 21 | 0 | 0 |  | CS ÚRS 24-II | 1
|  |  |  | Plný popis: | Uložení sypaniny na skládky nebo meziskládky bez hutnění s upravením uložené sypaniny do předepsaného tvaru | [14 empty] | Uložení sypaniny na skládky nebo meziskládky bez hutnění s upravením uložené sypaniny do předepsaného tvaru
|  |  |  | Výkaz výměr: | Vodovod meziskládka; (69*0,6*0,868) |  | 35.9352
|  | 272 | SP | 174151101 | Zásyp jam, šachet rýh nebo kolem objektů sypaninou se zhutněním | m3 | 35.9352 |  | 0 |  | 0 |  | 0 | 21 | 0 | 0 |  |  | 1
|  |  |  | Plný popis: | Zásyp sypaninou z jakékoliv horniny strojně s uložením výkopku ve vrstvách se zhutněním jam, šachet, rýh nebo kolem objektů v těchto vykopávkách | [14 empty] | Zásyp sypaninou z jakékoliv horniny strojně s uložením výkopku ve vrstvách se zhutněním jam, šachet, rýh nebo kolem objektů v těchto vykopávkách
|  |  |  | Výkaz výměr: | Vodovod; (69*0,6*0,868) |  | 35.9352
|  | 273 | SP | 175151101 | Obsypání potrubí strojně sypaninou bez prohození, uloženou do 3 m | m3 | 5.4093 |  | 0 |  | 0 |  | 0 | 21 | 0 | 0 |  | CS ÚRS 24-II | 1
|  |  |  | Plný popis: | Obsypání potrubí ručně sypaninou z vhodných hornin třídy těžitelnosti I a II, skupiny 1 až 4 nebo materiálem připraveným podél výkopu ve vzdálenosti do 3 m od jeho kraje pro jakoukoliv hloubku výkopu a míru zhutnění bez prohození sypaniny | [14 empty] | Obsypání potrubí ručně sypaninou z vhodných hornin třídy těžitelnosti I a II, skupiny 1 až 4 nebo materiálem připraveným podél výkopu ve vzdálenosti do 3 m od jeho kraje pro jakoukoliv hloubku výkopu a míru zhutnění bez prohození sypaniny
|  |  |  | Výkaz výměr: | Vodovod; (69*0,6*0,132)-(69*pi*0,016^2) |  | 5.4093
|  | 274 | H | 58337331 | štěrkopísek frakce 0/22 | t | 9.7368 |  | 0 | 1 | 9.7368 |  | 0 | 21 | 0 | 0 |  | CS ÚRS 24-II | 1
|  |  |  | Plný popis: | štěrkopísek frakce 0/22 | [14 empty] | štěrkopísek frakce 0/22
|  |  |  | Výkaz výměr: | Vodovod; ((69*0,6*0,132)-(69*pi*0,016^2))*1,8 |  | 9.7368
NN/SO 06/SO 06c/004 | 4 |  | Oddíl |  | 004: Vodorovné konstrukce |  |  |  | 0 |  | 0 |  | 0 |  | 0 | 0 |  |  | 1
NN/SO 06/SO 06c/004/0045 | 5 |  | Pododdíl |  | 0045: Podkladní a vedlejší konstrukce inženýrských staveb kromě vozovek a železničních svršků |  |  |  | 0 |  | 0 |  | 0 |  | 0 | 0 |  |  | 1
|  | 275 | SP | 451573111 | Lože pod potrubí otevřený výkop ze štěrkopísku | m3 | 4.14 |  | 0 |  | 0 |  | 0 | 21 | 0 | 0 |  | CS ÚRS 24-II | 1
|  |  |  | Plný popis: | Lože pod potrubí, stoky a drobné objekty v otevřeném výkopu z písku a štěrkopísku do 63 mm | [14 empty] | Lože pod potrubí, stoky a drobné objekty v otevřeném výkopu z písku a štěrkopísku do 63 mm
|  |  |  | Výkaz výměr: | Vodovod; (69*0,6*0,1) |  | 4.14
NN/SO 06/SO 06c/005 | 4 |  | Oddíl |  | 005: Komunikace |  |  |  | 0 |  | 14.6308 |  | 0 |  | 0 | 0 |  |  | 6
NN/SO 06/SO 06c/005/0056 | 5 |  | Pododdíl |  | 0056: Podkladní vrstvy komunikací, letišť a ploch |  |  |  | 0 |  | 11.6745 |  | 0 |  | 0 | 0 |  |  | 3
|  | 276 | SP | 564761111 | Podklad z kameniva hrubého drceného vel. 32-63 mm tl 200 mm | m2 | 22.8 |  | 0 | 0.387 | 8.8236 |  | 0 | 21 | 0 | 0 |  |  | 1
|  |  |  | Plný popis: | Podklad nebo kryt z kameniva hrubého drceného vel. 32-63 mm s rozprostřením a zhutněním, po zhutnění tl. 200 mm | [14 empty] | Podklad nebo kryt z kameniva hrubého drceného vel. 32-63 mm s rozprostřením a zhutněním, po zhutnění tl. 200 mm
|  | 277 | SP | 565165112 | Asfaltový beton vrstva podkladní ACP 16 (obalované kamenivo OKS) tl 90 mm š do 3 m | m2 | 22.8 |  | 0 |  | 0 |  | 0 | 21 | 0 | 0 |  | CS ÚRS 24-II | 1
|  |  |  | Plný popis: | Asfaltový beton vrstva podkladní ACP 16 (obalované kamenivo střednězrnné - OKS) s rozprostřením a zhutněním v pruhu šířky přes 3 m, po zhutnění tl. 50 mm | [14 empty] | Asfaltový beton vrstva podkladní ACP 16 (obalované kamenivo střednězrnné - OKS) s rozprostřením a zhutněním v pruhu šířky přes 3 m, po zhutnění tl. 50 mm
|  | 278 | SP | 5671141PC | Zakalení podkladu betonem C16/20 tl 50mm | m2 | 22.8 |  | 0 | 0.12504 | 2.8509 |  | 0 | 21 | 0 | 0 |  |  | 1
|  |  |  | Plný popis: | --- | [14 empty] | ---
NN/SO 06/SO 06c/005/0057 | 5 |  | Pododdíl |  | 0057: Kryty pozemních komunikací letišť a ploch z kameniva nebo živičné |  |  |  | 0 |  | 2.9562 |  | 0 |  | 0 | 0 |  |  | 3
|  | 279 | SP | 573111112 | Postřik živičný infiltrační s posypem z asfaltu množství 1 kg/m2 | m2 | 22.8 |  | 0 |  | 0 |  | 0 | 21 | 0 | 0 |  | CS ÚRS 24-II | 1
|  |  |  | Plný popis: | Postřik infiltrační PI z asfaltu silničního s posypem kamenivem, v množství 1,50 kg/m2 | [14 empty] | Postřik infiltrační PI z asfaltu silničního s posypem kamenivem, v množství 1,50 kg/m2
|  | 280 | SP | 573211107 | Postřik živičný spojovací z asfaltu v množství 0,30 kg/m2 | m2 | 22.8 |  | 0 |  | 0 |  | 0 | 21 | 0 | 0 |  | CS ÚRS 24-II | 1
|  |  |  | Plný popis: | Postřik spojovací PS bez posypu kamenivem z asfaltu silničního, v množství 0,70 kg/m2 | [14 empty] | Postřik spojovací PS bez posypu kamenivem z asfaltu silničního, v množství 0,70 kg/m2
|  | 281 | SP | 577144141 | Asfaltový beton vrstva obrusná ACO 11 (ABS) tř. I tl 50 mm š přes 3 m z modifikovaného asfaltu | m2 | 22.8 |  | 0 | 0.12966 | 2.9562 |  | 0 | 21 | 0 | 0 |  |  | 1
|  |  |  | Plný popis: | Asfaltový beton vrstva obrusná ACO 11 (ABS) s rozprostřením a se zhutněním z modifikovaného asfaltu v pruhu šířky přes 3 m, po zhutnění tl. 50 mm | [14 empty] | Asfaltový beton vrstva obrusná ACO 11 (ABS) s rozprostřením a se zhutněním z modifikovaného asfaltu v pruhu šířky přes 3 m, po zhutnění tl. 50 mm
NN/SO 06/SO 06c/008 | 4 |  | Oddíl |  | 008: Vedení dálková a přípojná |  |  |  | 0 |  | 0.01914 |  | 0 |  | 0 | 0 |  |  | 3
NN/SO 06/SO 06c/008/0087 | 5 |  | Pododdíl |  | 0087: Potrubí z trub plastických a skleněných |  |  |  | 0 |  | 0.01914 |  | 0 |  | 0 | 0 |  |  | 3
|  | 282 | H | 28613110 | potrubí vodovodní jednovrstvé PE100 RC PN 16 SDR11 32x3,0mm | m | 70.89 |  | 0 | 0.00027 | 0.01914 |  | 0 | 21 | 0 | 0 |  | CS ÚRS 24-II | 1
|  |  |  | Plný popis: | --- | [14 empty] | ---
|  | 283 | SP | 871161211 | Montáž potrubí z PE100 RC SDR 11 otevřený výkop svařovaných elektrotvarovkou d 32 x 3,0 mm | m | 69.5 |  | 0 |  | 0 |  | 0 | 21 | 0 | 0 |  | CS ÚRS 24-II | 1
|  |  |  | Plný popis: | Montáž vodovodního potrubí z polyetylenu PE100 RC v otevřeném výkopu svařovaných elektrotvarovkou SDR 11/PN16 d 32 x 3,0 mm | [14 empty] | Montáž vodovodního potrubí z polyetylenu PE100 RC v otevřeném výkopu svařovaných elektrotvarovkou SDR 11/PN16 d 32 x 3,0 mm
|  | 284 | SUB | X395 | elektrotvarovka d32 | kus | 4 |  | 0 |  | 0 |  | 0 | 21 | 0 | 0 |  |  | 1
|  |  |  | Plný popis: | --- | [14 empty] | ---
NN/SO 06/SO 06c/009 | 4 |  | Oddíl |  | 009: Ostatní konstrukce a práce |  |  |  | 0 |  | 0.0001416 |  | 0.00168 |  | 0 | 0 |  |  | 2
NN/SO 06/SO 06c/009/0091 | 5 |  | Pododdíl |  | 0091: Doplňující konstrukce a práce pozemních komunikací, letišť a ploch |  |  |  | 0 |  | 0 |  | 0 |  | 0 | 0 |  |  | 1
|  | 285 | SP | 919735112 | Řezání stávajícího živičného krytu hl přes 50 do 100 mm | m | 76 |  | 0 |  | 0 |  | 0 | 21 | 0 | 0 |  |  | 1
|  |  |  | Plný popis: | Řezání stávajícího betonového krytu nebo podkladu hloubky přes 150 do 200 mm | [14 empty] | Řezání stávajícího betonového krytu nebo podkladu hloubky přes 150 do 200 mm
NN/SO 06/SO 06c/009/0097 | 5 |  | Pododdíl |  | 0097: Prorážení otvorů a ostatní bourací práce |  |  |  | 0 |  | 0.0001416 |  | 0.00168 |  | 0 | 0 |  |  | 1
|  | 286 | SP | 977151117 | Jádrové vrty diamantovými korunkami do stavebních materiálů D přes 80 do 90 mm | m | 0.12 |  | 0 | 0.00118 | 0.0001416 | 0.014 | 0.00168 | 21 | 0 | 0 |  | CS ÚRS 24-II | 1
|  |  |  | Plný popis: | Jádrové vrty diamantovými korunkami do stavebních materiálů (železobetonu, betonu, cihel, obkladů, dlažeb, kamene) průměru přes 80 do 90 mm | [14 empty] | Jádrové vrty diamantovými korunkami do stavebních materiálů (železobetonu, betonu, cihel, obkladů, dlažeb, kamene) průměru přes 80 do 90 mm
NN/SO 06/SO 06c/099 | 4 |  | Oddíl |  | 099: Přesun hmot HSV |  |  |  | 0 |  | 0 |  | 0 |  | 0 | 0 |  |  | 4
NN/SO 06/SO 06c/099/0997 | 5 |  | Pododdíl |  | 0997: Doprava suti a vybouraných hmot |  |  |  | 0 |  | 0 |  | 0 |  | 0 | 0 |  |  | 3
|  | 287 | SP | 997013501 | Odvoz suti a vybouraných hmot na skládku nebo meziskládku do 1 km se složením | t | 5.018 |  | 0 |  | 0 |  | 0 | 21 | 0 | 0 |  |  | 1
|  |  |  | Plný popis: | Odvoz suti a vybouraných hmot na skládku nebo meziskládku se složením, na vzdálenost do 1 km | [14 empty] | Odvoz suti a vybouraných hmot na skládku nebo meziskládku se složením, na vzdálenost do 1 km
|  | 288 | SP | 997013509 | Příplatek k odvozu suti a vybouraných hmot na skládku ZKD 1 km přes 1 km | t | 75.27 |  | 0 |  | 0 |  | 0 | 21 | 0 | 0 |  |  | 1
|  |  |  | Plný popis: | Odvoz suti a vybouraných hmot na skládku nebo meziskládku se složením, na vzdálenost Příplatek k ceně za každý další i započatý 1 km přes 1 km | [14 empty] | Odvoz suti a vybouraných hmot na skládku nebo meziskládku se složením, na vzdálenost Příplatek k ceně za každý další i započatý 1 km přes 1 km
|  |  |  | Výkaz výměr: | 15*5,018 |  | 75.27
|  | 289 | SP | 997013645 | Poplatek za uložení na skládce (skládkovné) odpadu asfaltového bez dehtu kód odpadu 17 03 02 | t | 5.018 |  | 0 |  | 0 |  | 0 | 21 | 0 | 0 |  |  | 1
|  |  |  | Plný popis: | Poplatek za uložení stavebního odpadu na skládce (skládkovné) asfaltového bez obsahu dehtu zatříděného do Katalogu odpadů pod kódem 17 03 02 | [14 empty] | Poplatek za uložení stavebního odpadu na skládce (skládkovné) asfaltového bez obsahu dehtu zatříděného do Katalogu odpadů pod kódem 17 03 02
NN/SO 06/SO 06c/099/0998 | 5 |  | Pododdíl |  | 0998: Přesun hmot |  |  |  | 0 |  | 0 |  | 0 |  | 0 | 0 |  |  | 1
|  | 428 | SP | 998276101 | Přesun hmot pro trubní vedení z trub z plastických hmot otevřený výkop | t | 27.559 |  | 0 |  | 0 |  | 0 | 21 | 0 | 0 |  | CS ÚRS 24-II | 1
|  |  |  | Plný popis: | Přesun hmot pro trubní vedení hloubené z trub z plastických hmot nebo sklolaminátových pro vodovody, kanalizace, teplovody, produktovody v otevřeném výkopu dopravní vzdálenost do 15 m | [14 empty] | Přesun hmot pro trubní vedení hloubené z trub z plastických hmot nebo sklolaminátových pro vodovody, kanalizace, teplovody, produktovody v otevřeném výkopu dopravní vzdálenost do 15 m
NN/SO 06/SO 06c/722 | 4 |  | Oddíl |  | 722: Vnitřní vodovod |  |  |  | 0 |  | 0.0009 |  | 0 |  | 0 | 0 |  |  | 3
NN/SO 06/SO 06c/722/7221 | 5 |  | Pododdíl |  | 7221: Vodovod - potrubí |  |  |  | 0 |  | 0 |  | 0 |  | 0 | 0 |  |  | 1
|  | 291 | SP | 722190401 | Vyvedení a upevnění výpustku DN do 25 | kus | 1 |  | 0 |  | 0 |  | 0 | 21 | 0 | 0 |  | CS ÚRS 24-II | 1
|  |  |  | Plný popis: | Zřízení přípojek na potrubí vyvedení a upevnění výpustek do DN 25 | [14 empty] | Zřízení přípojek na potrubí vyvedení a upevnění výpustek do DN 25
NN/SO 06/SO 06c/722/7222 | 5 |  | Pododdíl |  | 7222: Vodovod - příslušenství |  |  |  | 0 |  | 0.0009 |  | 0 |  | 0 | 0 |  |  | 2
|  | 292 | SP | 722221135 | Ventil výtokový G 3/4" s jedním závitem | soubor | 1 |  | 0 | 0.0009 | 0.0009 |  | 0 | 21 | 0 | 0 |  | CS ÚRS 24-II | 1
|  |  |  | Plný popis: | Armatury s jedním závitem ventily výtokové G 3/4" | [14 empty] | Armatury s jedním závitem ventily výtokové G 3/4"
|  | 293 | MP | X1211 | Systémové těsnění d32 do betonové šachty, prostupové řetězové těsnění 5xTS310 | kus | 1 |  | 0 |  | 0 |  | 0 | 21 | 0 | 0 |  |  | 1
|  |  |  | Plný popis: | --- | [14 empty] | ---
NN/SO 06/SO 06c/NUS | 4 |  | Oddíl |  | NUS: Náklady spojené s umístěním stavby |  |  |  | 0 |  | 0 |  | 0 |  | 0 | 0 |  |  | 3
NN/SO 06/SO 06c/NUS/NUS. | 5 |  | Pododdíl |  | NUS.: Náklady spojené s umístěním stavby |  |  |  | 0 |  | 0 |  | 0 |  | 0 | 0 |  |  | 3
|  | 294 | ON | 01202-SO06c1 | Zařízení staveniště | Kč | 1 |  | 0 |  | 0 |  | 0 | 21 | 0 | 0 |  |  | 1
|  |  |  | Plný popis: | Základní rozdělení průvodních činností a nákladů zařízení staveniště | [14 empty] | Základní rozdělení průvodních činností a nákladů zařízení staveniště
|  | 295 | ON | 01202-SO06c2 | Zkoušky a ostatní měření | Kč | 1 |  | 0 |  | 0 |  | 0 | 21 | 0 | 0 |  |  | 1
|  |  |  | Plný popis: | Hlavní tituly průvodních činností a nákladů inženýrská činnost zkoušky a ostatní měření | [14 empty] | Hlavní tituly průvodních činností a nákladů inženýrská činnost zkoušky a ostatní měření
|  | 296 | ON | 01202-SO06c3 | Kompletační a koordinační činnost | Kč | 1 |  | 0 |  | 0 |  | 0 | 21 | 0 | 0 |  |  | 1
|  |  |  | Plný popis: | Hlavní tituly průvodních činností a nákladů inženýrská činnost kompletační a koordinační činnost | [14 empty] | Hlavní tituly průvodních činností a nákladů inženýrská činnost kompletační a koordinační činnost