## Pokyny pro vyplnění
Pokyny pro vyplnění
Ve všech listech tohoto souboru můžete měnit pouze buňky s modrým pozadím. Jedná se o tyto údaje : - údaje o firmě - jednotkové ceny položek zadané na maximálně dvě desetinná místa

## Stavba
#RTSROZP# | Soupis stavebních prací, dodávek a služeb
| Stavba: |  | 010324 | Luka nad Jihlavou č.p. 104 - stavební úpravy a změna využití
| Zadavatel | [5 empty] | IČO:
DIČ:
| Projektant: | [5 empty] | IČO:
DIČ:
| Zhotovitel: | [5 empty] | IČO:
DIČ:
Vypracoval:
| Rozpis ceny |  |  | Dodávka |  | Montáž |  | Celkem
HSV | HSV |  |  | 0 |  | 0 |  | 0
PSV | PSV |  |  | 0 |  | 0 |  | 0
MON | MON |  |  | 0 |  | 0 |  | 0
VN | Vedlejší náklady |  |  | 0 |  | 0 |  | 0
ON | Ostatní náklady |  |  | 0 |  | 0 |  | 0
| Celkem |  |  | 0 |  | 0 |  | 0
Rekapitulace daní
0 | Základ pro sníženou DPH |  |  | 15 | % | 0 |  |  | CZK
0 | Snížená DPH |  |  | 15 | % | 0 |  |  | CZK
0 | Základ pro základní DPH |  |  | 21 | % | 0 |  |  | CZK
0 | Základní DPH |  |  | 21 | % | 0 |  |  | CZK
0 | Zaokrouhlení |  |  |  |  | 0 |  |  | CZK
| Cena celkem bez DPH |  |  |  |  | 0 |  |  | CZK
0 | Cena celkem s DPH |  |  |  |  | 0 |  |  | CZK
|  | v |  |  | dne
|  |  | Za zhotovitele |  |  |  | Za objednatele
Rekapitulace dílčích částí
#CASTI>> | Číslo | Název |  |  | Základ pro sníženou DPH | Základ pro základní DPH | DPH celkem | Cena celkem | %
1 | Stavba |  |  |  | 0 | 0 | 0 | 0
2 |  | Ostatní a vedlejší náklady |  |  | 0 | 0 | 0 | 0
3 | 01 | Vedlejší a rozpočtové náklady |  |  | 0 | 0 | 0 | 0
2 |  | Stavební objekt |  |  |  |  | 0
2 | SO 01 | Stavební část |  |  | 0 | 0 | 0 | 0
3 | 01 | Stavební část |  |  | 0 | 0 | 0 | 0
2 | SO 02 | Sanace |  |  | 0 | 0 | 0 | 0
3 | 01 | Sanace |  |  | 0 | 0 | 0 | 0
2 |  | Inženýrský objekt |  |  |  |  | 0
2 | SO 03 | UT |  |  | 0 | 0 | 0 | 0
3 | 01 | Vytápění |  |  | 0 | 0 | 0 | 0
2 | SO 04 | ZTI |  |  | 0 | 0 | 0 | 0
3 | 01 | Kanalizace |  |  | 0 | 0 | 0 | 0
3 | 02 | Vodovod |  |  | 0 | 0 | 0 | 0
3 | 03 | Zařizovací předměty |  |  | 0 | 0 | 0 | 0
3 | 04 | Plynoinstalace |  |  | 0 | 0 | 0 | 0
3 | 05 | Úprava vodovodní přípojky |  |  | 0 | 0 | 0 | 0
2 | SO 05 | Vzduchotechnika |  |  | 0 | 0 | 0 | 0
3 | 01 | Vzduchotechnika |  |  | 0 | 0 | 0 | 0
2 | SO 06 | Elekroinstalace |  |  | 0 | 0 | 0 | 0
3 | 01 | Silnoproud |  |  | 0 | 0 | 0 | 0
3 | 02 | Slaboproud |  |  | 0 | 0 | 0 | 0
3 | 03 | Hromosvod a uzemnění |  |  | 0 | 0 | 0 | 0
3 | 04 | Pomocné práce, demontáže, revize |  |  | 0 | 0 | 0 | 0
2 | SO 07 | Ostatní technické vybavení |  |  | 0 | 0 | 0 | 0
3 | 01 | FVE |  |  | 0 | 0 | 0 | 0
3 | 02 | Udržování teploty teplé užitkové vody |  |  | 0 | 0 | 0 | 0
| Celkem za stavbu |  |  |  | 0 | 0 | 0 | 0 | 0
#POPS | Popis stavby: 010324 - Luka nad Jihlavou č.p. 104 - stavební úpravy a změna využití
#POPO | Popis objektu: SO 01 - Stavební část
#POPR | Popis rozpočtu: 01 - Stavební část
#POPO | Popis objektu: SO 02 - Sanace
#POPR | Popis rozpočtu: 01 - Sanace
#POPO | Popis objektu: SO 03 - UT
#POPR | Popis rozpočtu: 01 - Vytápění
#POPO | Popis objektu: SO 04 - ZTI
#POPR | Popis rozpočtu: 01 - Kanalizace
#POPR | Popis rozpočtu: 02 - Vodovod
#POPR | Popis rozpočtu: 03 - Zařizovací předměty
#POPR | Popis rozpočtu: 04 - Plynoinstalace
#POPR | Popis rozpočtu: 05 - Úprava vodovodní přípojky
#POPO | Popis objektu: SO 05 - Vzduchotechnika
#POPR | Popis rozpočtu: 01 - Vzduchotechnika
#POPO | Popis objektu: SO 06 - Elekroinstalace
#POPR | Popis rozpočtu: 01 - Silnoproud
#POPR | Popis rozpočtu: 02 - Slaboproud
#POPR | Popis rozpočtu: 03 - Hromosvod a uzemnění
#POPR | Popis rozpočtu: 04 - Pomocné práce, demontáže, revize
#POPO | Popis objektu: SO 07 - Ostatní technické vybavení
#POPR | Popis rozpočtu: 01 - FVE
#POPR | Popis rozpočtu: 02 - Udržování teploty teplé užitkové vody
#POPO | Popis objektu: SO 09 - Vedlejší a rozpočtové náklady
#POPR | Popis rozpočtu: 01 - Vedlejší a rozpočtové náklady
Rekapitulace dílů
| Číslo | Název |  |  | Typ dílu | Dodávka | Montáž | Celkem | %
| 1 | Zemní práce |  |  | HSV | 0 | 0 | 0
| 2 | Základy a zvláštní zakládání |  |  | HSV | 0 | 0 | 0
| 21 | Úprava podloží a základ.spáry |  |  | HSV | 0 | 0 | 0
| 3 | Svislé a kompletní konstrukce |  |  | HSV | 0 | 0 | 0
| 342 | Stěny a příčky montované lehké |  |  | HSV | 0 | 0 | 0
| 38 | Kompletní konstrukce |  |  | HSV | 0 | 0 | 0
| 4 | Vodorovné konstrukce |  |  | HSV | 0 | 0 | 0
| 416 | Podhledy a mezistropy montované lehké |  |  | HSV | 0 | 0 | 0
| 43 | Schodiště |  |  | HSV | 0 | 0 | 0
| 5 | Komunikace |  |  | HSV | 0 | 0 | 0
| 6 | Úpravy povrchu, podlahy |  |  | HSV | 0 | 0 | 0
| 61 | Úpravy povrchů vnitřní |  |  | HSV | 0 | 0 | 0
| 62 | Úpravy povrchů vnější |  |  | HSV | 0 | 0 | 0
| 63 | Podlahy a podlahové konstrukce |  |  | HSV | 0 | 0 | 0
| 64 | Výplně otvorů |  |  | HSV | 0 | 0 | 0
| 8 | Trubní vedení |  |  | HSV | 0 | 0 | 0
| 900 | HZS |  |  | HSV | 0 | 0 | 0
| 91 | Doplňující práce na komunikaci |  |  | HSV | 0 | 0 | 0
| 93 | Dokončovací práce inženýrských staveb |  |  | HSV | 0 | 0 | 0
| 94 | Lešení a stavební výtahy |  |  | HSV | 0 | 0 | 0
| 95 | Dokončovací konstrukce na pozemních stavbách |  |  | HSV | 0 | 0 | 0
| 96 | Bourání konstrukcí |  |  | HSV | 0 | 0 | 0
| 97 | Přesuny suti a vybouraných hmot |  |  | HSV | 0 | 0 | 0
| 99 | Staveništní přesun hmot |  |  | HSV | 0 | 0 | 0
| SA | Sanace |  |  | HSV | 0 | 0 | 0
| 711 | Izolace proti vodě |  |  | PSV | 0 | 0 | 0
| 712 | Povlakové krytiny |  |  | PSV | 0 | 0 | 0
| 713 | Izolace tepelné |  |  | PSV | 0 | 0 | 0
| 721 | Vnitřní kanalizace |  |  | PSV | 0 | 0 | 0
| 722 | Vnitřní vodovod |  |  | PSV | 0 | 0 | 0
| 723 | Vnitřní plynovod |  |  | PSV | 0 | 0 | 0
| 725 | Zařizovací předměty |  |  | PSV | 0 | 0 | 0
| 730-0001 | MŠ - Vytápění |  |  | PSV | 0 | 0 | 0
| 730-0002 | Montážní materiál |  |  | PSV | 0 | 0 | 0
| 730-0003 | Izolace |  |  | PSV | 0 | 0 | 0
| 730-0004 | Montáže |  |  | PSV | 0 | 0 | 0
| 730-0005 | Komplexní zkoušky, zaregulování a obsluha |  |  | PSV | 0 | 0 | 0
| 734 | Armatury |  |  | PSV | 0 | 0 | 0
| 762 | Konstrukce tesařské |  |  | PSV | 0 | 0 | 0
| 763 | Dřevostavby |  |  | PSV | 0 | 0 | 0
| 764 | Konstrukce klempířské |  |  | PSV | 0 | 0 | 0
| 765 | Krytiny tvrdé |  |  | PSV | 0 | 0 | 0
| 766 | Konstrukce truhlářské |  |  | PSV | 0 | 0 | 0
| 767 | Konstrukce zámečnické |  |  | PSV | 0 | 0 | 0
| 771 | Podlahy z dlaždic a obklady |  |  | PSV | 0 | 0 | 0
| 776 | Podlahy povlakové |  |  | PSV | 0 | 0 | 0
| 781 | Obklady keramické |  |  | PSV | 0 | 0 | 0
| 783 | Nátěry |  |  | PSV | 0 | 0 | 0
| 784 | Malby |  |  | PSV | 0 | 0 | 0
| M21 | FVE |  |  | MON | 0 | 0 | 0
| M21 | UDRŽOVÁNÍ TEPLOTY TEPLÉ UŽITKOVÉ VODY |  |  | MON | 0 | 0 | 0
| M21-001 | Hromosvod a uzemnění - Montáž a dodávka |  |  | MON | 0 | 0 | 0
| M21-001 | Pomocné práce |  |  | MON | 0 | 0 | 0
| M21-001 | Silnoproud - Materiál |  |  | MON | 0 | 0 | 0
| M21-001 | Silnoproud - Montáže |  |  | MON | 0 | 0 | 0
| M21-002 | Demontáže |  |  | MON | 0 | 0 | 0
| M21-002 | Hromosvod a uzemnění - Montáž a dodávka |  |  | MON | 0 | 0 | 0
| M21-002 | Silnoproud - Ostatní náklady montáže a materiálu |  |  | MON | 0 | 0 | 0
| M21-003 | Hromosvod a uzemnění - Ostatní náklady |  |  | MON | 0 | 0 | 0
| M21-003 | Revize |  |  | MON | 0 | 0 | 0
| M21-003 | Silnoproud - Specifikace, rozvaděče |  |  | MON | 0 | 0 | 0
| M22-001 | Slaboproud - Montáž a materiál |  |  | MON | 0 | 0 | 0
| M22-002 | Slaboproud - Ostatní náklady |  |  | MON | 0 | 0 | 0
| M24-0001 | Vzduchotechnické rozvody - 1.NP |  |  | MON | 0 | 0 | 0
| M24-0002 | Vzduchotechnické rozvody - 2.NP |  |  | MON | 0 | 0 | 0
| M24-0003 | Vzduchotechnické rozvody - 3.NP |  |  | MON | 0 | 0 | 0
| D96 | Přesuny suti a vybouraných hmot |  |  | PSU | 0 | 0 | 0
| VN | Vedlejší náklady |  |  | VN | 0 | 0 | 0
| ON | Ostatní náklady |  |  | ON | 0 | 0 | 0
| Cena celkem |  |  |  |  | 0 | 0 | 0 | 0
Note on D11: Název
Note on I11: IČO
Note on D12: Ulice
Note on I12: DIČ
Note on D13: PSČ
Note on E13: Místo

## VzorPolozky (hidden)
Položkový rozpočet
S:
O:
R:

## SO 09 01 Naklady
Soupis vedlejších a ostatních nákladů | [27 empty] | #TypZaznamu#
S: | 010324 | Luka nad Jihlavou č.p. 104 - stavební úpravy a změna využití | [25 empty] | STA
O: | SO 09 | Vedlejší a rozpočtové náklady | [22 empty] | NAK |  |  | OBJ
R: | 01 | Vedlejší a rozpočtové náklady | [25 empty] | ROZ
P.č. | Číslo položky | Název položky | MJ | Množství | Cena / MJ | Celkem | Dodávka | Dodávka celk. | Montáž | Montáž celk. | DPH | Cena s DPH | Hmotnost / MJ | Hmotnost celk.(t) | Dem. hmotnost / MJ | Dem. hmotnost celk.(t) | Ceník | Cen. soustava / platnost | Cenová úroveň | Nhod / MJ | Nhod celk. | Dodavatel | Typ položky | Stav položky
Díl: | VN | Vedlejší náklady |  |  |  | 0 |  | 0 |  | 0 |  | 0 |  | 0 |  | 0 |  |  |  |  | 0 | [6 empty] | DIL
1 | 005111020R | Vytyčení stavby | Soubor | 1 | 0 | 0 |  | 0 |  | 0 | 21 | 0 | 0 | 0 | 0 | 0 |  | Vlastní | Indiv | 0 | 0 |  | Práce | Zelená |  |  |  | POL1_
|  | Geodetické zaměření rohů stavby, stabilizace bodů a sestavení laviček. | [25 empty] | POP
|  | Vyhotovení protokolu o vytyčení stavby se seznamem souřadnic vytyčených bodů a jejich polohopisnými (S-JTSK) a výškopisnými (Bpv) hodnotami. | [25 empty] | POP | Vyhotovení protokolu o vytyčení stavby se seznamem souřadnic vytyčených bodů a jejich polohopisnými (S-JTSK) a výškopisnými (Bpv) hodnotami.
SPU
2 | 005111021R | Vytyčení inženýrských sítí | Soubor | 1 | 0 | 0 |  | 0 |  | 0 | 21 | 0 | 0 | 0 | 0 | 0 |  | Vlastní | Indiv | 0 | 0 |  | Práce | Zelená |  |  |  | POL1_
|  | Zaměření a vytýčení stávajících inženýrských sítí v místě stavby z hlediska jejich ochrany při provádění stavby. | [25 empty] | POP | Zaměření a vytýčení stávajících inženýrských sítí v místě stavby z hlediska jejich ochrany při provádění stavby.
SPU
3 | 005121 R | Zařízení staveniště | Soubor | 1 | 0 | 0 |  | 0 |  | 0 | 21 | 0 | 0 | 0 | 0 | 0 |  | Vlastní | Indiv | 0 | 0 |  | Práce | Zelená |  |  |  | POL1_
|  | Veškeré náklady spojené s vybudováním, provozem a odstraněním zařízení staveniště. | [25 empty] | POP
SPU
4 | 005124010R | Koordinační činnost | Soubor | 1 | 0 | 0 |  | 0 |  | 0 | 21 | 0 | 0 | 0 | 0 | 0 |  | Vlastní | Indiv | 0 | 0 |  | Práce | Zelená |  |  |  | POL1_
|  | Koordinace stavebních a technologických dodávek stavby. | [25 empty] | POP
SPU
Díl: | ON | Ostatní náklady |  |  |  | 0 |  | 0 |  | 0 |  | 0 |  | 0 |  | 0 |  |  |  |  | 0 | [6 empty] | DIL
5 | 00511 R | Geodetické práce | Soubor | 1 | 0 | 0 |  | 0 |  | 0 | 21 | 0 | 0 | 0 | 0 | 0 |  | Vlastní | Indiv | 0 | 0 |  | Práce | Zelená |  |  |  | POL1_
SPU
6 | 005122 R | Provozní vlivy | Soubor | 1 | 0 | 0 |  | 0 |  | 0 | 21 | 0 | 0 | 0 | 0 | 0 |  | Vlastní | Indiv | 0 | 0 |  | Práce | Zelená |  |  |  | POL1_
|  | Náklady na ztížené podmínky provádění tam, kde jsou stavební práce zcela nebo zčásti omezovány provozem jiných osob. Jde zejména o zvýšené náklady související s omezením provozem v areálu objednatele nebo o náklady v důsledku nezbytného respektování stávající dopravy ovlivňující stavební práce. | [25 empty] | POP | Náklady na ztížené podmínky provádění tam, kde jsou stavební práce zcela nebo zčásti omezovány provozem jiných osob. Jde zejména o zvýšené náklady související s omezením provozem v areálu objednatele nebo o náklady v důsledku nezbytného respektování stávající dopravy ovlivňující stavební práce.
SPU
7 | 005211020R | Ochrana stávaj. inženýrských sítí na staveništi | Soubor | 1 | 0 | 0 |  | 0 |  | 0 | 21 | 0 | 0 | 0 | 0 | 0 |  | Vlastní | Indiv | 0 | 0 |  | Práce | Zelená |  |  |  | POL1_
|  | Náklady na přezkoumání podkladů objednatele o stavu inženýrských sítí probíhajících staveništěm nebo dotčenými stavbou i mimo území staveniště, kontrola vytýčení jejich skutečné trasy a provedení ochranných opatření pro zabezpečení stávajících inženýrských sítí. | [25 empty] | POP | Náklady na přezkoumání podkladů objednatele o stavu inženýrských sítí probíhajících staveništěm nebo dotčenými stavbou i mimo území staveniště, kontrola vytýčení jejich skutečné trasy a provedení ochranných opatření pro zabezpečení stávajících inženýrských sítí.
SPU
8 | 005211030R | Dočasná dopravní opatření | Soubor | 1 | 0 | 0 |  | 0 |  | 0 | 21 | 0 | 0 | 0 | 0 | 0 |  | Vlastní | Indiv | 0 | 0 |  | Práce | Zelená |  |  |  | POL1_
|  | Náklady na vyhotovení návrhu dočasného dopravního značení, jeho projednání s dotčenými orgány a organizacemi, dodání dopravních značek a světelné signalizace, jejich rozmístění a přemísťování a jejich údržba v průběhu výstavby včetně následného odstranění po ukončení stavebních prací. | [25 empty] | POP | Náklady na vyhotovení návrhu dočasného dopravního značení, jeho projednání s dotčenými orgány a organizacemi, dodání dopravních značek a světelné signalizace, jejich rozmístění a přemísťování a jejich údržba v průběhu výstavby včetně následného odstranění po ukončení stavebních prací.
SPU
9 | 005211040R | Užívání veřejných ploch a prostranství | Soubor | 1 | 0 | 0 |  | 0 |  | 0 | 21 | 0 | 0 | 0 | 0 | 0 |  | Vlastní | Indiv | 0 | 0 |  | Práce | Zelená |  |  |  | POL1_
|  | Náklady a poplatky spojené s užíváním veřejných ploch a prostranství, pokud jsou stavebními pracemi nebo souvisejícími činnostmi dotčeny, a to včetně užívání ploch v souvislosti s uložením stavebního materiálu nebo stavebního odpadu. | [25 empty] | POP | Náklady a poplatky spojené s užíváním veřejných ploch a prostranství, pokud jsou stavebními pracemi nebo souvisejícími činnostmi dotčeny, a to včetně užívání ploch v souvislosti s uložením stavebního materiálu nebo stavebního odpadu.
SPU
10 | 005211080R | Bezpečnostní a hygienická opatření na staveništi | Soubor | 1 | 0 | 0 |  | 0 |  | 0 | 21 | 0 | 0 | 0 | 0 | 0 |  | Vlastní | Indiv | 0 | 0 |  | Práce | Zelená |  |  |  | POL1_
|  | Náklady na ochranu staveniště před vstupem nepovolaných osob, včetně příslušného značení, náklady na osvětlení staveniště, náklady na vypracování potřebné dokumentace pro provoz staveniště z hlediska požární ochrany (požární řád a poplachová směrnice) a z hlediska provozu staveniště (provozně dopravní řád). | [25 empty] | POP | Náklady na ochranu staveniště před vstupem nepovolaných osob, včetně příslušného značení, náklady na osvětlení staveniště, náklady na vypracování potřebné dokumentace pro provoz staveniště z hlediska požární ochrany (požární řád a poplachová směrnice) a z hlediska provozu staveniště (provozně dopravní řád).
SPU
11 | 00523 R | Zkoušky a revize | Soubor | 1 | 0 | 0 |  | 0 |  | 0 | 21 | 0 | 0 | 0 | 0 | 0 |  | Vlastní | Indiv | 0 | 0 |  | Práce | Zelená |  |  |  | POL1_
|  | Náklady zhotovitele, související s prováděním zkoušek a revizí předepsaných technickými normami nebo objednatelem a které jsou pro provedení díla nezbytné. | [25 empty] | POP | Náklady zhotovitele, související s prováděním zkoušek a revizí předepsaných technickými normami nebo objednatelem a které jsou pro provedení díla nezbytné.
SPU
12 | 005231020R | Individuální a komplexní vyzkoušení | Soubor | 1 | 0 | 0 |  | 0 |  | 0 | 21 | 0 | 0 | 0 | 0 | 0 |  | Vlastní | Indiv | 0 | 0 |  | Práce | Zelená |  |  |  | POL1_
|  | Náklady na individuální zkoušky dodaných a smontovaných technologických zařízení včetně komplexního vyzkoušení. | [25 empty] | POP | Náklady na individuální zkoušky dodaných a smontovaných technologických zařízení včetně komplexního vyzkoušení.
SPU
13 | 005231040R | Provozní řády | Soubor | 1 | 0 | 0 |  | 0 |  | 0 | 21 | 0 | 0 | 0 | 0 | 0 |  | Vlastní | Indiv | 0 | 0 |  | Práce | Zelená |  |  |  | POL1_
|  | Náklady zhotovitele na vypracování provozních řádů pro zkušební či trvalý provoz včetně nákladů na předání všech návodů k obsluze a údržbě pro technologická zařízení a včetně zaškolení obsluhy objednatele. | [25 empty] | POP | Náklady zhotovitele na vypracování provozních řádů pro zkušební či trvalý provoz včetně nákladů na předání všech návodů k obsluze a údržbě pro technologická zařízení a včetně zaškolení obsluhy objednatele.
SPU
14 | 00524 R | Předání a převzetí díla | Soubor | 1 | 0 | 0 |  | 0 |  | 0 | 21 | 0 | 0 | 0 | 0 | 0 |  | Vlastní | Indiv | 0 | 0 |  | Práce | Zelená |  |  |  | POL1_
|  | Náklady zhotovitele, které vzniknou v souvislosti s povinnostmi zhotovitele při předání a převzetí díla. | [25 empty] | POP | Náklady zhotovitele, které vzniknou v souvislosti s povinnostmi zhotovitele při předání a převzetí díla.
SPU
15 | 005241010R | Dokumentace skutečného provedení | Soubor | 1 | 0 | 0 |  | 0 |  | 0 | 21 | 0 | 0 | 0 | 0 | 0 |  | Vlastní | Indiv | 0 | 0 |  | Práce | Zelená |  |  |  | POL1_
|  | Náklady na vyhotovení dokumentace skutečného provedení stavby a její předání objednateli v požadované formě a požadovaném počtu. | [25 empty] | POP | Náklady na vyhotovení dokumentace skutečného provedení stavby a její předání objednateli v požadované formě a požadovaném počtu.
SPU
16 | 005241020R | Geodetické zaměření skutečného provedení | Soubor | 1 | 0 | 0 |  | 0 |  | 0 | 21 | 0 | 0 | 0 | 0 | 0 |  | Vlastní | Indiv | 0 | 0 |  | Práce | Zelená |  |  |  | POL1_
|  | Náklady na provedení skutečného zaměření stavby v rozsahu nezbytném pro zápis změny do katastru nemovitostí. | [25 empty] | POP | Náklady na provedení skutečného zaměření stavby v rozsahu nezbytném pro zápis změny do katastru nemovitostí.
SPU
17 | 005261010R | Pojištění dodavatele a pojištění díla | Soubor | 1 | 0 | 0 |  | 0 |  | 0 | 21 | 0 | 0 | 0 | 0 | 0 |  | Vlastní | Indiv | 0 | 0 |  | Práce | Zelená |  |  |  | POL1_
|  | Náklady spojené s povinným pojištěním dodavatele nebo stavebního díla či jeho části, v rozsahu obchodních podmínek. | [25 empty] | POP | Náklady spojené s povinným pojištěním dodavatele nebo stavebního díla či jeho části, v rozsahu obchodních podmínek.
SPU
[26 empty] | 15 | 21 | DPH
| Celkem |  |  |  |  | 0 | [19 empty] | 0 | 0 | SUM
END
Note on S6: Jedná se o informaci, zda se jedná o položku, která je do rozpočtu zadána z cenové soustavy RTS, nebo vlastní.
Note on T6: Jedná se o název CÚ, která je zadána u položky rozpočtu

## SO 01 01 Pol
Položkový soupis prací a dodávek | [27 empty] | #TypZaznamu#
S: | 010324 | Luka nad Jihlavou č.p. 104 - stavební úpravy a změna využití | [25 empty] | STA
O: | SO 01 | Stavební část | [22 empty] | STA |  |  | OBJ
R: | 01 | Stavební část | [25 empty] | ROZ
P.č. | Číslo položky | Název položky | MJ | Množství | Cena / MJ | Celkem | Dodávka | Dodávka celk. | Montáž | Montáž celk. | DPH | Cena s DPH | Hmotnost / MJ | Hmotnost celk.(t) | Dem. hmotnost / MJ | Dem. hmotnost celk.(t) | Ceník | Cen. soustava / platnost | Cenová úroveň | Nhod / MJ | Nhod celk. | Dodavatel | Typ položky | Stav položky
Díl: | 1 | Zemní práce |  |  |  | 0 |  | 0 |  | 0 |  | 0 |  | 0 |  | 0 |  |  |  |  | 62.25 | [6 empty] | DIL
1 | 139711101RT3 | Vykopávka v uzavřených prostorách v hornině 3 | m3 | 4.6628 | 0 | 0 |  | 0 |  | 0 | 21 | 0 | 0 | 0 | 0 | 0 | 800-1 | RTS 24/ II | RTS 24/ I | 4.73 | 22.06 |  | Práce | Modrá |  |  |  | POL1_
|  | s naložením výkopku na dopravní prostředek | [25 empty] | SPI
|  | Výkres D.1.1.-13 : | [25 empty] | VV | 0
|  | Základové pásy - nové : | [25 empty] | VV | 0
|  | š.500, v.-0,310-1,360 : (1,568*0,80*0,50) |  | 0.6272 | [23 empty] | VV | 0
|  | š.400, v.-0,310-0,810 : (5,90*0,25*0,40) |  | 0.59 | [23 empty] | VV | 0
|  | š.500, v.-0,310-0,810 : (1,10*0,25*0,50) |  | 0.1375 | [23 empty] | VV | 0
|  | š.500, v.-0,310-0,810 : ((1,00+2,95+1,90+1,40+2,35)*0,50*0,25) |  | 1.2 | [23 empty] | VV | 0
|  | š.450, v.-0,310-0,810 : (1,20*0,45*0,25) |  | 0.135 | [23 empty] | VV | 0
|  | š.700, v.-0,310-0,810 : (1,25*0,70*0,25) |  | 0.21875 | [23 empty] | VV | 0
|  | š.326, v.-0,310-0,810 : (0,90*0,326*0,25) |  | 0.07335 | [23 empty] | VV | 0
|  | š.600, v.-0,310-0,810 : ((1,50+1,00)*0,60*0,25) |  | 0.375 | [23 empty] | VV | 0
|  | š.500, v.-0,370-1,110 : (0,92*0,50*0,50) |  | 0.23 | [23 empty] | VV | 0
|  | ---------------------------------------------------------------------- : | [25 empty] | VV | 0
|  | Mezisoučet |  | 3.5868 | [23 empty] | VV | 1
|  | Koeficient rezerva na pomocné propkopy, odkkopy: 0,30 |  | 1.076 | [23 empty] | VV | 4
SPU
2 | 161101501R00 | Svislé přemístění výkopku nošením z horniny 1 až 4 | m3 | 6.0617 | 0 | 0 |  | 0 |  | 0 | 21 | 0 | 0 | 0 | 0 | 0 | 800-1 | RTS 24/ II | RTS 24/ I | 3.81 | 23.1 |  | Práce | Modrá |  |  |  | POL1_
|  | bez naložení, avšak s vyprázdněním nádoby na hromady nebo do dopravního prostředku, na každých třeba i započatých 3 m výšky, | [25 empty] | SPI |  | bez naložení, avšak s vyprázdněním nádoby na hromady nebo do dopravního prostředku, na každých třeba i započatých 3 m výšky,
|  | Odkaz na mn. položky pořadí 1 : 4,66284*1,3 |  | 6.0617 | [23 empty] | VV | 5
SPU
3 | 162701105RT3 | Vodorovné přemístění výkopku z horniny 1 až 4, na vzdálenost přes 9 000 do 10 000 m | m3 | 6.0617 | 0 | 0 |  | 0 |  | 0 | 21 | 0 | 0 | 0 | 0 | 0 | 800-1 | RTS 24/ II | RTS 24/ I | 0.01 | 0.06 |  | Práce | Modrá |  |  |  | POL1_
|  | po suchu, bez naložení výkopku, avšak se složením bez rozhrnutí, zpáteční cesta vozidla. | [25 empty] | SPI
|  | Odkaz na mn. položky pořadí 5 : 6,06169 |  | 6.0617 | [23 empty] | VV | 5
SPU
4 | 162701109RT3 | Vodorovné přemístění výkopku příplatek k ceně za každých dalších i započatých 1 000 m přes 10 000 m z horniny 1 až 4 | m3 | 60.6169 | 0 | 0 |  | 0 |  | 0 | 21 | 0 | 0 | 0 | 0 | 0 | 800-1 | RTS 24/ II | RTS 24/ I | 0 | 0 |  | Práce | Modrá |  |  |  | POL1_
|  | po suchu, bez naložení výkopku, avšak se složením bez rozhrnutí, zpáteční cesta vozidla. | [25 empty] | SPI
|  | Odkaz na mn. položky pořadí 3 : 6,06169*10 |  | 60.6169 | [23 empty] | VV | 5
SPU
5 | 162201203R00 | Vodorovné přemístění výkopku nošením z horniny 1 až 4, kolečkem, na vzdálenost do 10 m | m3 | 6.0617 | 0 | 0 |  | 0 |  | 0 | 21 | 0 | 0 | 0 | 0 | 0 | 800-1 | RTS 24/ II | RTS 24/ I | 0.67 | 4.06 |  | Práce | Modrá |  |  |  | POL1_
|  | bez naložení, avšak s vyprázdněním nádoby na hromadu nebo do dopravního prostředku, | [25 empty] | SPI
|  | Odkaz na mn. položky pořadí 2 : 6,06169 |  | 6.0617 | [23 empty] | VV | 5
SPU
6 | 162201210R00 | Vodorovné přemístění výkopku nošením příplatek za každých dalších 10 m z horniny 1 až 4, kolečkem | m3 | 12.1234 | 0 | 0 |  | 0 |  | 0 | 21 | 0 | 0 | 0 | 0 | 0 | 800-1 | RTS 24/ II | RTS 24/ I | 0.59 | 7.15 |  | Práce | Modrá |  |  |  | POL1_
|  | bez naložení, avšak s vyprázdněním nádoby na hromadu nebo do dopravního prostředku, | [25 empty] | SPI
|  | Odkaz na mn. položky pořadí 5 : 6,06169*2 |  | 12.1234 | [23 empty] | VV | 5
SPU
7 | 167101103R00 | Nakládání, skládání, překládání neulehlého výkopku skládání nebo překládání výkopku z horniny 1 až 4 | m3 | 12.1234 | 0 | 0 |  | 0 |  | 0 | 21 | 0 | 0 | 0 | 0 | 0 | 800-1 | RTS 24/ II | RTS 24/ I | 0.48 | 5.82 |  | Práce | Modrá |  |  |  | POL1_
|  | Odkaz na mn. položky pořadí 6 : 12,12338 |  | 12.1234 | [23 empty] | VV | 5
SPU
8 | 199000002R00 | Poplatky za skládku horniny 1- 4, skupina 17 05 04 z Katalogu odpadů | m3 | 6.0617 | 0 | 0 |  | 0 |  | 0 | 21 | 0 | 0 | 0 | 0 | 0 | 800-1 | RTS 24/ II | RTS 24/ I | 0 | 0 |  | Práce | Modrá |  |  |  | POL1_
|  | Cena dle Pískovny Černovice. www.piskovna-cernovice.cz | [25 empty] | POP
|  | Odkaz na mn. položky pořadí 3 : 6,06169 |  | 6.0617 | [23 empty] | VV | 5
SPU
Díl: | 2 | Základy a zvláštní zakládání |  |  |  | 0 |  | 0 |  | 0 |  | 0 |  | 79.88 |  | 0 |  |  |  |  | 89.83 | [6 empty] | DIL
9 | 215901101RT5 | Zhutnění podloží z rostlé horniny 1 až 4 pod násypy z hornin soudržných do 92% PS a nesoudržných sypkých relativní ulehlosti l(d) do 0,8 vibrační deskou | m2 | 101.7 | 0 | 0 |  | 0 |  | 0 | 21 | 0 | 0 | 0 | 0 | 0 | 800-1 | RTS 24/ II | RTS 24/ I | 0.15 | 15.26 |  | Práce | Modrá |  |  |  | POL1_
|  | z rostlé horniny tř.1 - 4 pod násypy z hornin soudržných do 92% PS a hornin nesoudržných sypkých relativní ulehlosti I(d) do 0,8 | [25 empty] | SPI |  | z rostlé horniny tř.1 - 4 pod násypy z hornin soudržných do 92% PS a hornin nesoudržných sypkých relativní ulehlosti I(d) do 0,8
|  | Výkres D.1.1.-13 : | [25 empty] | VV | 0
|  | SKLADBA S5 a S8 : | [25 empty] | VV | 0
|  | Štěrkopískový polštář tl. 150mm : (96,50+1,70+3,50) |  | 101.7 | [23 empty] | VV | 0
|  | ---------------------------------------------------------------------- : | [25 empty] | VV | 0
SPU
10 | 271531113R00 | Polštáře zhutněné pod základy kamenivo hrubé, drcené, frakce 16 - 32 mm | m3 | 16.4754 | 0 | 0 |  | 0 |  | 0 | 21 | 0 | 2.16 | 35.59 | 0 | 0 | 800-2 | RTS 24/ II | RTS 24/ I | 1.09 | 17.96 |  | Práce | Modrá |  |  |  | POL1_
|  | Výkres D.1.1.-13 : | [25 empty] | VV | 0
|  | SKLADBA S5 a S8 : | [25 empty] | VV | 0
|  | Štěrkopískový polštář tl. 150mm : (96,50+1,70+3,50)*0,15 |  | 15.255 | [23 empty] | VV | 0
|  | ---------------------------------------------------------------------- : | [25 empty] | VV | 0
|  | Mezisoučet |  | 15.255 | [23 empty] | VV | 1
|  | Koeficient Zhutnění, dosyp - 8%: 0,08 |  | 1.2204 | [23 empty] | VV | 4
SPU
11 | 273321321R00 | Beton základových desek železový třídy C 20/25 | m3 | 10.17 | 0 | 0 |  | 0 |  | 0 | 21 | 0 | 2.525 | 25.68 | 0 | 0 | 801-1 | RTS 24/ II | RTS 24/ I | 0.48 | 4.88 |  | Práce | Modrá |  |  |  | POL1_
|  | bez dodávky a uložení výztuže | [25 empty] | SPI
|  | Výkres D.1.1.-13 : | [25 empty] | VV | 0
|  | SKLADBA S5 a S8 : | [25 empty] | VV | 0
|  | Základová deska tl. 100mm : (96,50+1,70+3,50)*0,10 |  | 10.17 | [23 empty] | VV | 0
|  | ---------------------------------------------------------------------- : | [25 empty] | VV | 0
SPU
12 | 273361921RT4 | Uložení výztuže základových desek ze svařovaných sítí průměr drátu 6 mm, velikost oka 100/100 mm | t | 0.54186 | 0 | 0 |  | 0 |  | 0 | 21 | 0 | 1.0737 | 0.58 | 0 | 0 | 801-1 | RTS 24/ II | RTS 24/ I | 15.231 | 8.25 |  | Práce | Modrá |  |  |  | POL1_
|  | včetně distančních prvků | [25 empty] | SPI
|  | Výkres D.1.1.-13 : | [25 empty] | VV | 0
|  | SKLADBA S5 a S8 : | [25 empty] | VV | 0
|  | Základová deska tl. 100mm : ((96,50+1,70+3,50)*4,44)/1000 |  | 0.45155 | [23 empty] | VV | 0
|  | ---------------------------------------------------------------------- : | [25 empty] | VV | 0
|  | Mezisoučet |  | 0.45155 | [23 empty] | VV | 1
|  | Koeficient Ztratné a prořez - 3%: 0,20 |  | 0.09031 | [23 empty] | VV | 4
SPU
13 | 274313621R00 | Beton základových pasů prostý třídy C 20/25 | m3 | 6.6228 | 0 | 0 |  | 0 |  | 0 | 21 | 0 | 2.525 | 16.72 | 0 | 0 | 801-1 | RTS 24/ II | RTS 24/ I | 0.48 | 3.18 |  | Práce | Modrá |  |  |  | POL1_
|  | Včetně dodávky a uložení betonu a kamene. | [25 empty] | POP
|  | Výkres D.1.1.-13 : | [25 empty] | VV | 0
|  | Základové pásy - nové : | [25 empty] | VV | 0
|  | š.500, v.-0,310-1,360 : (1,568*1,05*0,50) |  | 0.8232 | [23 empty] | VV | 0
|  | š.400, v.-0,310-0,810 : (5,90*0,50*0,40) |  | 1.18 | [23 empty] | VV | 0
|  | š.500, v.-0,310-0,810 : (1,10*0,50*0,50) |  | 0.275 | [23 empty] | VV | 0
|  | š.500, v.-0,310-0,810 : ((1,00+2,95+1,90+1,40+2,35)*0,50*0,50) |  | 2.4 | [23 empty] | VV | 0
|  | š.450, v.-0,310-0,810 : (1,20*0,45*0,50) |  | 0.27 | [23 empty] | VV | 0
|  | š.700, v.-0,310-0,810 : (1,25*0,70*0,50) |  | 0.4375 | [23 empty] | VV | 0
|  | š.326, v.-0,310-0,810 : (0,90*0,326*0,50) |  | 0.1467 | [23 empty] | VV | 0
|  | š.600, v.-0,310-0,810 : ((1,50+1,00)*0,60*0,50) |  | 0.75 | [23 empty] | VV | 0
|  | š.500, v.-0,370-1,110 : (0,92*0,50*0,74) |  | 0.3404 | [23 empty] | VV | 0
|  | ---------------------------------------------------------------------- : | [25 empty] | VV | 0
SPU
14 | 274351215RT1 | Bednění stěn základových pasů zřízení | m2 | 34.156 | 0 | 0 |  | 0 |  | 0 | 21 | 0 | 0.03634 | 1.24 | 0 | 0 | 801-1 | RTS 24/ II | RTS 24/ I | 0.53 | 18.1 |  | Práce | Modrá |  |  |  | POL1_
|  | svislé nebo šikmé (odkloněné), půdorysně přímé nebo zalomené, stěn základových pasů ve volných nebo zapažených jámách, rýhách, šachtách, včetně případných vzpěr, | [25 empty] | SPI |  | svislé nebo šikmé (odkloněné), půdorysně přímé nebo zalomené, stěn základových pasů ve volných nebo zapažených jámách, rýhách, šachtách, včetně případných vzpěr,
|  | Výkres D.1.1.-13 : | [25 empty] | VV | 0
|  | Základové pásy - nové : | [25 empty] | VV | 0
|  | š.500, v.-0,310-1,360 : (4,20*1,05) |  | 4.41 | [23 empty] | VV | 0
|  | š.400-500, v.-0,310-0,810 : (14,20*0,50) |  | 7.1 | [23 empty] | VV | 0
|  | š.500-326-700-450-600, v.-0,310-0,810 : (2,50+7,00+12,20+8,00+3,80+4,30+3,20)*0,50 |  | 20.5 | [23 empty] | VV | 0
|  | š.500, v.-0,370-1,110 : (2,90)*0,74 |  | 2.146 | [23 empty] | VV | 0
|  | ---------------------------------------------------------------------- : | [25 empty] | VV | 0
SPU
15 | 274351216R00 | Bednění stěn základových pasů odstranění | m2 | 34.156 | 0 | 0 |  | 0 |  | 0 | 21 | 0 | 0 | 0 | 0 | 0 | 801-1 | RTS 24/ II | RTS 24/ I | 0.32 | 10.93 |  | Práce | Modrá |  |  |  | POL1_
|  | svislé nebo šikmé (odkloněné), půdorysně přímé nebo zalomené, stěn základových pasů ve volných nebo zapažených jámách, rýhách, šachtách, včetně případných vzpěr, | [25 empty] | SPI |  | svislé nebo šikmé (odkloněné), půdorysně přímé nebo zalomené, stěn základových pasů ve volných nebo zapažených jámách, rýhách, šachtách, včetně případných vzpěr,
|  | Včetně očištění, vytřídění a uložení bednicího materiálu. | [25 empty] | POP
|  | Odkaz na mn. položky pořadí 14 : 34,15600 |  | 34.156 | [23 empty] | VV | 5
SPU
16 | 274354043R00 | Bednění stěn základových pasů Bednění prostupu základy průřezu do 0,1 m2, délky prostupu do 1,0 m | kus | 3 | 0 | 0 |  | 0 |  | 0 | 21 | 0 | 0.00444 | 0.01 | 0 | 0 | 801-1 | RTS 24/ II | RTS 24/ I | 0.4 | 1.2 |  | Práce | Modrá |  |  |  | POL1_
|  | svislé nebo šikmé (odkloněné), půdorysně přímé nebo zalomené, stěn základových pasů ve volných nebo zapažených jámách, rýhách, šachtách, včetně případných vzpěr, úprava trouby na potřebný rozměr, uložení a ukotvení trouby v bednění. Včetně dodávky trouby. | [25 empty] | SPI |  | svislé nebo šikmé (odkloněné), půdorysně přímé nebo zalomené, stěn základových pasů ve volných nebo zapažených jámách, rýhách, šachtách, včetně případných vzpěr, úprava trouby na potřebný rozměr, uložení a ukotvení trouby v bednění. Včetně dodávky trouby.
|  | Výkres D.1.1.-13 : | [25 empty] | VV | 0
|  | Základové pásy - nové : | [25 empty] | VV | 0
|  | prostup 100x100 dl.600mm : 1,00+1,00 |  | 2 | [23 empty] | VV | 0
|  | prostup 100x100 dl.700mm : 1,00 |  | 1 | [23 empty] | VV | 0
|  | ---------------------------------------------------------------------- : | [25 empty] | VV | 0
SPU
17 | 289970111R00 | Geotextílie separační, filtrační, zpevňující polypropylén, 300 g/m2 | m2 | 111.87 | 0 | 0 |  | 0 |  | 0 | 21 | 0 | 0.0005 | 0.06 | 0 | 0 | 800-2 | RTS 24/ II | RTS 24/ I | 0.09 | 10.07 |  | Práce | Modrá |  |  |  | POL1_
|  | Výkres D.1.1.-13 : | [25 empty] | VV | 0
|  | SKLADBA S5 a S8 : | [25 empty] | VV | 0
|  | Geotextilie : (96,50+1,70+3,50) |  | 101.7 | [23 empty] | VV | 0
|  | ---------------------------------------------------------------------- : | [25 empty] | VV | 0
|  | Mezisoučet |  | 101.7 | [23 empty] | VV | 1
|  | Koeficient prořez, přeložení - 10%: 0,10 |  | 10.17 | [23 empty] | VV | 4
SPU
Díl: | 21 | Úprava podloží a základ.spáry |  |  |  | 0 |  | 0 |  | 0 |  | 0 |  | 0.02 |  | 0 |  |  |  |  | 5.82 | [6 empty] | DIL
18 | 212753113R00 | Plastové drenážní trubky montáž ohebné plastové drenážní trubky do rýhy, DN 80, bez lože | m | 42.9 | 0 | 0 |  | 0 |  | 0 | 21 | 0 | 0 | 0 | 0 | 0 | 827-1 | RTS 24/ II | RTS 24/ I | 0.07 | 3 |  | Práce | Modrá |  |  |  | POL1_
|  | Výkres D.1.1.-13 : | [25 empty] | VV | 0
|  | Základové pásy - nové : | [25 empty] | VV | 0
|  | opatření proti radonu - potrubí pr.80mm : (4,80+7,40+10,30+4,30+10,20+5,90) |  | 42.9 | [23 empty] | VV | 0
|  | ---------------------------------------------------------------------- : | [25 empty] | VV | 0
SPU
19 | 212753115R00 | Plastové drenážní trubky montáž ohebné plastové drenážní trubky do rýhy, DN 125, bez lože | m | 10.45 | 0 | 0 |  | 0 |  | 0 | 21 | 0 | 0 | 0 | 0 | 0 | 827-1 | RTS 24/ II | RTS 24/ I | 0.08 | 0.84 |  | Práce | Modrá |  |  |  | POL1_
|  | Výkres D.1.1.-13 : | [25 empty] | VV | 0
|  | Základové pásy - nové : | [25 empty] | VV | 0
|  | opatření proti radonu - potrubí pr.125mm : (9,20+1,25) |  | 10.45 | [23 empty] | VV | 0
|  | ---------------------------------------------------------------------- : | [25 empty] | VV | 0
SPU
20 | 212753511R00 | Plastové drenážní trubky montáž drenážní tvarovky, , s jedním spojem | kus | 23 | 0 | 0 |  | 0 |  | 0 | 21 | 0 | 0 | 0 | 0 | 0 | 827-1 | RTS 24/ II | RTS 24/ I | 0.05 | 1.15 |  | Práce | Modrá |  |  |  | POL1_
|  | Odkaz na mn. položky pořadí 26 : 6,00000 |  | 6 | [23 empty] | VV | 5
|  | Odkaz na mn. položky pořadí 30 : 8,00000 |  | 8 | [23 empty] | VV | 5
|  | Odkaz na mn. položky pořadí 31 : 8,00000 |  | 8 | [23 empty] | VV | 5
|  | Odkaz na mn. položky pořadí 32 : 1,00000 |  | 1 | [23 empty] | VV | 5
SPU
21 | 212753521R00 | Plastové drenážní trubky montáž drenážní tvarovky, , s dvěma spoji | kus | 1 | 0 | 0 |  | 0 |  | 0 | 21 | 0 | 0 | 0 | 0 | 0 | 827-1 | RTS 24/ II | RTS 24/ I | 0.07 | 0.07 |  | Práce | Modrá |  |  |  | POL1_
|  | Odkaz na mn. položky pořadí 27 : 1,00000 |  | 1 | [23 empty] | VV | 5
SPU
22 | 212753531R00 | Plastové drenážní trubky montáž drenážní tvarovky, , s třemi spoji | kus | 8 | 0 | 0 |  | 0 |  | 0 | 21 | 0 | 0 | 0 | 0 | 0 | 827-1 | RTS 24/ II | RTS 24/ I | 0.095 | 0.76 |  | Práce | Modrá |  |  |  | POL1_
|  | Odkaz na mn. položky pořadí 29 : 7,00000 |  | 7 | [23 empty] | VV | 5
|  | Odkaz na mn. položky pořadí 28 : 1,00000 |  | 1 | [23 empty] | VV | 5
SPU
23 | 23170120R | pěna PU; montážní, výplňová, izolační; tepelná odolnost -40 až 90 °C; přetíratelná; 0,75 l | kus | 2 | 0 | 0 |  | 0 |  | 0 | 21 | 0 | 0.0008 | 0 | 0 | 0 | SPCM | RTS 24/ II | RTS 24/ I | 0 | 0 |  | Specifikace | Modrá |  |  |  | POL3_
|  | Výkres D.1.1.-13 : | [25 empty] | VV | 0
|  | Základové pásy - nové : | [25 empty] | VV | 0
|  | opatření proti radonu - potrubí pr.80-125mm : 2,00 |  | 2 | [23 empty] | VV | 0
|  | ---------------------------------------------------------------------- : | [25 empty] | VV | 0
SPU
24 | 28611232R | Trubka plastová drenážní spoj: drážkový; potrubí: jednovrstvé; materiál: PVC-U; povrch: korugovaný; ohebná; DN = 80; perforování: TP; vsakovací plocha = 31,8 cm2/m | m | 44.187 | 0 | 0 |  | 0 |  | 0 | 21 | 0 | 0.0003 | 0.01 | 0 | 0 | SPCM | RTS 24/ II | RTS 24/ I | 0 | 0 |  | Specifikace | Modrá |  |  |  | POL3_
|  | Výkres D.1.1.-13 : | [25 empty] | VV | 0
|  | Základové pásy - nové : | [25 empty] | VV | 0
|  | opatření proti radonu - potrubí pr.80mm : | [25 empty] | VV | 0
|  | Odkaz na mn. položky pořadí 18 : 42,90000 |  | 42.9 | [23 empty] | VV | 5
|  | ---------------------------------------------------------------------- : | [25 empty] | VV | 0
|  | Mezisoučet |  | 42.9 | [23 empty] | VV | 1
|  | Koeficient Ztratné a prořez - 3%: 0,03 |  | 1.287 | [23 empty] | VV | 4
SPU
25 | 28611234R | Trubka plastová drenážní spoj: drážkový; potrubí: jednovrstvé; materiál: PVC-U; povrch: korugovaný; ohebná; DN = 125; perforování: TP; vsakovací plocha = 47,4 cm2/m | m | 10.7635 | 0 | 0 |  | 0 |  | 0 | 21 | 0 | 0.0006 | 0.01 | 0 | 0 | SPCM | RTS 24/ II | RTS 24/ I | 0 | 0 |  | Specifikace | Modrá |  |  |  | POL3_
|  | Výkres D.1.1.-13 : | [25 empty] | VV | 0
|  | Základové pásy - nové : | [25 empty] | VV | 0
|  | opatření proti radonu - potrubí pr.125mm : | [25 empty] | VV | 0
|  | Odkaz na mn. položky pořadí 19 : 10,45000 |  | 10.45 | [23 empty] | VV | 5
|  | ---------------------------------------------------------------------- : | [25 empty] | VV | 0
|  | Mezisoučet |  | 10.45 | [23 empty] | VV | 1
|  | Koeficient Ztratné a prořez - 3%: 0,03 |  | 0.3135 | [23 empty] | VV | 4
SPU
26 | 28655903R | Spojka plastová drenážní typ: se zarážkou, jednoznačná; spoj: drážkový; potrubí: jednovrstvé; materiál: PVC-U; povrch: hladký; DN = 80 | kus | 6 | 0 | 0 |  | 0 |  | 0 | 21 | 0 | 6e-05 | 0 | 0 | 0 | SPCM | RTS 24/ II | RTS 24/ I | 0 | 0 |  | Specifikace | Modrá |  |  |  | POL3_
|  | Výkres D.1.1.-13 : | [25 empty] | VV | 0
|  | Základové pásy - nové : | [25 empty] | VV | 0
|  | opatření proti radonu - potrubí pr.80mm : 6,00 |  | 6 | [23 empty] | VV | 0
|  | ---------------------------------------------------------------------- : | [25 empty] | VV | 0
SPU
27 | 28655922R | Koleno plastové drenážní typ: jednoznačné; spoj: drážkový; potrubí: jednovrstvé; materiál: PVC-U; povrch: hladký; úhel = 90,0 °; DN = 125 | kus | 1 | 0 | 0 |  | 0 |  | 0 | 21 | 0 | 0.00036 | 0 | 0 | 0 | SPCM | RTS 24/ II | RTS 24/ I | 0 | 0 |  | Specifikace | Modrá |  |  |  | POL3_
|  | Výkres D.1.1.-13 : | [25 empty] | VV | 0
|  | Základové pásy - nové : | [25 empty] | VV | 0
|  | opatření proti radonu - potrubí pr.125mm : 1,00 |  | 1 | [23 empty] | VV | 0
|  | ---------------------------------------------------------------------- : | [25 empty] | VV | 0
SPU
28 | 28655927R | T-kus plastový drenážní typ: jednoznačný; spoj: drážkový; potrubí: jednovrstvé; materiál: PVC-U; povrch: hladký; DN = 80 | kus | 1 | 0 | 0 |  | 0 |  | 0 | 21 | 0 | 0.00013 | 0 | 0 | 0 | SPCM | RTS 24/ II | RTS 24/ I | 0 | 0 |  | Specifikace | Modrá |  |  |  | POL3_
|  | Výkres D.1.1.-13 : | [25 empty] | VV | 0
|  | Základové pásy - nové : | [25 empty] | VV | 0
|  | opatření proti radonu - potrubí pr.80mm : 1,00 |  | 1 | [23 empty] | VV | 0
|  | ---------------------------------------------------------------------- : | [25 empty] | VV | 0
SPU
29 | 28655929R | T-kus plastový drenážní typ: jednoznačný; spoj: drážkový; potrubí: jednovrstvé; materiál: PVC-U; povrch: hladký; DN = 125 | kus | 7 | 0 | 0 |  | 0 |  | 0 | 21 | 0 | 0.00049 | 0 | 0 | 0 | SPCM | RTS 24/ II | RTS 24/ I | 0 | 0 |  | Specifikace | Modrá |  |  |  | POL3_
|  | Výkres D.1.1.-13 : | [25 empty] | VV | 0
|  | Základové pásy - nové : | [25 empty] | VV | 0
|  | opatření proti radonu - potrubí pr.125mm : 1,00 |  | 1 | [23 empty] | VV | 0
|  | opatření proti radonu - potrubí pr.80-125mm : (1,00+1,00+1,00+1,00+1,00+1,00) |  | 6 | [23 empty] | VV | 0
|  | ---------------------------------------------------------------------- : | [25 empty] | VV | 0
SPU
30 | 28655942R | Spojka plastová drenážní typ: redukovaná centrická; spoj: drážkový; potrubí: jednovrstvé; materiál: PVC-U; povrch: hladký; DN = 100; DN2 = 80 | kus | 8 | 0 | 0 |  | 0 |  | 0 | 21 | 0 | 7e-05 | 0 | 0 | 0 | SPCM | RTS 24/ II | RTS 24/ I | 0 | 0 |  | Specifikace | Modrá |  |  |  | POL3_
|  | Výkres D.1.1.-13 : | [25 empty] | VV | 0
|  | Základové pásy - nové : | [25 empty] | VV | 0
|  | opatření proti radonu - potrubí pr.125mm : 0 | [25 empty] | VV | 0
|  | opatření proti radonu - potrubí pr.80-125mm : (8,00) |  | 8 | [23 empty] | VV | 0
|  | ---------------------------------------------------------------------- : | [25 empty] | VV | 0
SPU
31 | 28655943R | Spojka plastová drenážní typ: redukovaná centrická; spoj: drážkový; potrubí: jednovrstvé; materiál: PVC-U; povrch: hladký; DN = 125; DN2 = 100 | kus | 8 | 0 | 0 |  | 0 |  | 0 | 21 | 0 | 9e-05 | 0 | 0 | 0 | SPCM | RTS 24/ II | RTS 24/ I | 0 | 0 |  | Specifikace | Modrá |  |  |  | POL3_
|  | Výkres D.1.1.-13 : | [25 empty] | VV | 0
|  | Základové pásy - nové : | [25 empty] | VV | 0
|  | opatření proti radonu - potrubí pr.125mm : 0 | [25 empty] | VV | 0
|  | opatření proti radonu - potrubí pr.80-125mm : (8,00) |  | 8 | [23 empty] | VV | 0
|  | ---------------------------------------------------------------------- : | [25 empty] | VV | 0
SPU
32 | 28655944R | Spojka plastová drenážní typ: redukovaná centrická; spoj: drážkový; potrubí: jednovrstvé; materiál: PVC-U; povrch: hladký; DN = 160; DN2 = 125 | kus | 1 | 0 | 0 |  | 0 |  | 0 | 21 | 0 | 0.00018 | 0 | 0 | 0 | SPCM | RTS 24/ II | RTS 24/ I | 0 | 0 |  | Specifikace | Modrá |  |  |  | POL3_
|  | Výkres D.1.1.-13 : | [25 empty] | VV | 0
|  | Základové pásy - nové : | [25 empty] | VV | 0
|  | opatření proti radonu - potrubí pr.125-160mm : 1,00 |  | 1 | [23 empty] | VV | 0
|  | ---------------------------------------------------------------------- : | [25 empty] | VV | 0
SPU
Díl: | 3 | Svislé a kompletní konstrukce |  |  |  | 0 |  | 0 |  | 0 |  | 0 |  | 69.26 |  | 0 |  |  |  |  | 308.59 | [6 empty] | DIL
33 | 310238411RT1 | Zazdívka otvorů o ploše přes 0,25 m2 do 1 m2 ve zdivu nadzákladovém cihlami pálenými pro jakoukoliv maltu cementovou, Prvek zdicí pálený funkce: cihla plná; dl = 290 mm; š = 140 mm; v = 65 mm; fb = 20,0 N/mm2 | m3 | 3.81 | 0 | 0 |  | 0 |  | 0 | 21 | 0 | 1.7395 | 6.63 | 0 | 0 | 801-4 | RTS 24/ II | RTS 24/ I | 4.8927 | 18.64 |  | Práce | Modrá |  |  |  | POL1_
|  | včetně pomocného pracovního lešení | [25 empty] | SPI
|  | Výkres D.1.1-06 : | [25 empty] | VV | 0
|  | Půdorys 1.np : | [25 empty] | VV | 0
|  | Zazdívka exteriérové stěna : 0,20*3,00 |  | 0.6 | [23 empty] | VV | 0
|  | Zazděná nika exteriér : 1,00*2,00*0,20 |  | 0.4 | [23 empty] | VV | 0
|  | Zazdívka okna ulice : (0,20+0,60)*2,00 |  | 1.6 | [23 empty] | VV | 0
|  | Zazdívka niky 2.np interiér : (0,30*1,20) |  | 0.36 | [23 empty] | VV | 0
|  | Zazdívka oken ulice 2.np : (0,50+0,50)*0,85 |  | 0.85 | [23 empty] | VV | 0
|  | ---------------------------------------------------------------------- : | [25 empty] | VV | 0
SPU
34 | 311112320RT3 | Stěny z betonových bednicích tvárnic a betonu šířky 200 mm, zálivka betonem C20/25 | m2 | 3.2 | 0 | 0 |  | 0 |  | 0 | 21 | 0 | 0.4847 | 1.55 | 0 | 0 | 801-1 | RTS 24/ II | RTS 24/ I | 0.698 | 2.23 |  | Práce | Modrá |  |  |  | POL1_
|  | (ztracené bednění) z betonových tvárnic a zálivka betonem, | [25 empty] | SPI
|  | Výkres D.1.1-06+10 : | [25 empty] | VV | 0
|  | Podezdívka schodiště v 1.np - betonové tvarovky tl. 200mm : (2,00*1,60) |  | 3.2 | [23 empty] | VV | 0
|  | ---------------------------------------------------------------------- : | [25 empty] | VV | 0
SPU
35 | 311271175RT1 | Zdivo nosné z tvárnic porobetonových hladkých tloušťky 200 mm, charakteristická pevnost v tlaku fk = 2,60 MPa, součinitel prostupu tepla U=0,612 W/m2.K | m2 | 12 | 0 | 0 |  | 0 |  | 0 | 21 | 0 | 0.15046 | 1.81 | 0 | 0 | 801-1 | RTS 24/ II | RTS 24/ I | 0.534 | 6.41 |  | Práce | Modrá |  |  |  | POL1_
|  | Výkres D.1.1-06 : | [25 empty] | VV | 0
|  | Stěna 150-200mm, nutno řezání tvárnic !!! : | [25 empty] | VV | 0
|  | Půdorys 2.np - stěna obvodová k sousednímu objektu : (12,00) |  | 12 | [23 empty] | VV | 0
|  | Bez věnce : | [25 empty] | VV | 0
|  | ---------------------------------------------------------------------- : | [25 empty] | VV | 0
SPU
36 | 311271176RT6 | Zdivo nosné z tvárnic porobetonových hladkých tloušťky 250 mm, charakteristická pevnost v tlaku fk = 3,93 MPa, součinitel prostupu tepla U=0,637 W/m2.K | m2 | 62.9282 | 0 | 0 |  | 0 |  | 0 | 21 | 0 | 0.23382 | 14.71 | 0 | 0 | 801-1 | RTS 24/ II | RTS 24/ I | 0.61 | 38.39 |  | Práce | Modrá |  |  |  | POL1_
|  | Výkres D.1.1-06 : | [25 empty] | VV | 0
|  | Půdorys 1.np - stěna vnitřní, v.2,75m : (8,40+7,50)*2,75 |  | 43.725 | [23 empty] | VV | 0
|  | přípočet zasekání do zdiva obvodového : ((((2,75)/2)*2)+(0,21*1))*0,15 |  | 0.444 | [23 empty] | VV | 0
|  | Odpočet otvorů : -0,90*2,10*1 |  | -1.89 | [23 empty] | VV | 0
|  | Odpočet otvorů : -1,10*2,10*1 |  | -2.31 | [23 empty] | VV | 0
|  | Odpočet otvorů : -2,165*2,28*1 |  | -4.9362 | [23 empty] | VV | 0
|  | Odpočet otvorů : -1,50*2,08*1 |  | -3.12 | [23 empty] | VV | 0
|  | Odpočet meziprostoru dveří v podlaze : -(0,90+1,10+2,165+1,50)*0,26 |  | -1.4729 | [23 empty] | VV | 0
|  | Odpočet překladů - P2 - Ocel. nosník s obet. dl.2,60m (dl.snížena o 0,20m-zasekání) : -(2,60-0,20)*0,25*1 |  | -0.6 | [23 empty] | VV | 0
|  | Odpočet překladů - P3 - Ocel. nosník s obet. dl.1,90m : -1,90*0,25*1 |  | -0.475 | [23 empty] | VV | 0
|  | Odpočet překladů - P4 1500x250 š. 250mm : -1,50*0,25*1 |  | -0.375 | [23 empty] | VV | 0
|  | Odpočet překladů - P5 1250x250 š. 250mm : -1,25*0,25*1 |  | -0.3125 | [23 empty] | VV | 0
|  | Půdorys 1.np - stěna obvodová, v.2,75m : (7,00)*2,75 |  | 19.25 | [23 empty] | VV | 0
|  | přípočet zasekání do zdiva obvodového : ((2,75)/2)*0,15 |  | 0.20625 | [23 empty] | VV | 0
|  | Odpočet otvorů : -0,70*2,10*1 |  | -1.47 | [23 empty] | VV | 0
|  | Odpočet meziprostoru dveří v podlaze : -0,70*0,26*1 |  | -0.182 | [23 empty] | VV | 0
|  | Odpočet překladů - P8 1250x250 š. 250mm : -1,25*0,25*1 |  | -0.3125 | [23 empty] | VV | 0
|  | Výkres D.1.1-07 : | [25 empty] | VV | 0
|  | Půdorys 2.np - stěna vnitřní, v.2,59m : (8,70+7,60)*2,59 |  | 42.217 | [23 empty] | VV | 0
|  | přípočet zasekání do zdiva obvodového : ((2,75/2)+(0,11*2))*0,15 |  | 0.23925 | [23 empty] | VV | 0
|  | Odpočet otvorů : -2,267*2,18*1 |  | -4.9421 | [23 empty] | VV | 0
|  | Odpočet otvorů : -1,73*2,18*1 |  | -3.7714 | [23 empty] | VV | 0
|  | Odpočet otvorů : -2,27*2,18*1 |  | -4.9486 | [23 empty] | VV | 0
|  | Odpočet otvorů : -1,33*2,18*1 |  | -2.8994 | [23 empty] | VV | 0
|  | Odpočet meziprostoru dveří v podlaze : -(2,267+1,73+2,27+1,33)*0,09 |  | -0.68373 | [23 empty] | VV | 0
|  | Odpočet překladů - P14 - Ocel. nosník s obet. dl.2,70m (dl.snížena o 0,20m-zasekání) : -(2,70-0,20)*0,25*1 |  | -0.625 | [23 empty] | VV | 0
|  | Odpočet překladů - P15 - Ocel. nosník s obet. dl.2,90m : -2,90*2,25*1 |  | -6.525 | [23 empty] | VV | 0
|  | Odpočet překladů - P16 - Ocel. nosník s obet. dl.4,50m (dl.snížena o 0,20m-zasekání) : -(4,50-0,20)*0,25*1 |  | -1.075 | [23 empty] | VV | 0
|  | Odpočet příčky mezi otvory tl. 100mm : -((0,10)*(2,18+0,09)) |  | -0.227 | [23 empty] | VV | 0
|  | ---------------------------------------------------------------------- : | [25 empty] | VV | 0
SPU
37 | 311271177RT5 | Zdivo nosné z tvárnic porobetonových hladkých tloušťky 300 mm, charakteristická pevnost v tlaku fk = 3,14 MPa, součinitel prostupu tepla U=0,452 W/m2.K | m2 | 10.251 | 0 | 0 |  | 0 |  | 0 | 21 | 0 | 0.26043 | 2.67 | 0 | 0 | 801-1 | RTS 24/ II | RTS 24/ I | 0.68 | 6.97 |  | Práce | Modrá |  |  |  | POL1_
|  | Výkres D.1.1-06 : | [25 empty] | VV | 0
|  | Půdorys 1.np - stěna obvodová, v.2,80m : (1,60)*2,80 |  | 4.48 | [23 empty] | VV | 0
|  | přípočet zasekání do zdiva obvodového : ((2,80/2))*0,15 |  | 0.21 | [23 empty] | VV | 0
|  | Odpočet otvorů : -0,50*0,75*1 |  | -0.375 | [23 empty] | VV | 0
|  | Odpočet překladů - P6 1250x250 š. 300mm : -1,25*0,25*1 |  | -0.3125 | [23 empty] | VV | 0
|  | Půdorys 1.np - stěna obvodová, v.2,90m : (1,00)*2,90 |  | 2.9 | [23 empty] | VV | 0
|  | přípočet zasekání do zdiva obvodového : ((2,90/2))*0,15 |  | 0.2175 | [23 empty] | VV | 0
|  | Odpočet otvorů : -0,90*2,10*1 |  | -1.89 | [23 empty] | VV | 0
|  | Odpočet meziprostoru dveří v podlaze : -0,90*0,26*1 |  | -0.234 | [23 empty] | VV | 0
|  | Odpočet překladů - P1 1250x250 š. 300mm (dl.snížena o 0,15m-zasekání) : -(1,25-0,15)*0,25*1 |  | -0.275 | [23 empty] | VV | 0
|  | Výkres D.1.1-07 : | [25 empty] | VV | 0
|  | Půdorys 2.np - stěna obvodová, v.2,30m (bez věnce) : (1,60)*2,30 |  | 3.68 | [23 empty] | VV | 0
|  | přípočet zasekání do zdiva obvodového : ((2,30/2))*0,15 |  | 0.1725 | [23 empty] | VV | 0
|  | Odpočet otvorů : -0,50*0,75*1 |  | -0.375 | [23 empty] | VV | 0
|  | Odpočet překladů - P6 1250x250 š. 300mm : -1,25*0,25*1 |  | -0.3125 | [23 empty] | VV | 0
|  | Půdorys 2.np - stěna obvodová, v.2,20m : (1,00)*2,20 |  | 2.2 | [23 empty] | VV | 0
|  | přípočet zasekání do zdiva obvodového : ((2,20/2))*0,15 |  | 0.165 | [23 empty] | VV | 0
|  | ---------------------------------------------------------------------- : | [25 empty] | VV | 0
SPU
38 | 311321312R00 | Beton nadzákladových zdí železový třídy C 20/25 | m3 | 9.32 | 0 | 0 |  | 0 |  | 0 | 21 | 0 | 2.5277 | 23.56 | 0 | 0 | 801-1 | RTS 24/ II | RTS 24/ I | 1.09 | 10.16 |  | Práce | Modrá |  |  |  | POL1_
|  | nosných, výplňových, obkladových, půdních, štítových, poprsních apod. (bez výztuže), s pomocným lešením o výšce podlahy do 1900 mm a pro zatížení 1,5 kPa, | [25 empty] | SPI |  | nosných, výplňových, obkladových, půdních, štítových, poprsních apod. (bez výztuže), s pomocným lešením o výšce podlahy do 1900 mm a pro zatížení 1,5 kPa,
|  | Výkres D.1.1-08 : | [25 empty] | VV | 0
|  | Půdorys 3.np - stěna obvodová, v.1,30m : (32,00)*0,25*1,30 |  | 10.4 | [23 empty] | VV | 0
|  | Odpočet otvorů : -0,60*0,45*4 |  | -1.08 | [23 empty] | VV | 0
|  | ---------------------------------------------------------------------- : | [25 empty] | VV | 0
SPU
39 | 311351105R00 | Bednění nadzákladových zdí oboustranné za každou stranu zřízení | m2 | 83.2 | 0 | 0 |  | 0 |  | 0 | 21 | 0 | 0.03931 | 3.27 | 0 | 0 | 801-1 | RTS 24/ II | RTS 24/ I | 0.65 | 54.08 |  | Práce | Modrá |  |  |  | POL1_
|  | svislé nebo šikmé (odkloněné), půdorysně přímé nebo zalomené nadzákladových zdí nosných, výplňových, obkladových, půdních, štítových, poprsních apod. ve volném prostranství, ve volných nebo zapažených jámách, rýhách, šachtách, včetně případných vzpěr, | [25 empty] | SPI |  | svislé nebo šikmé (odkloněné), půdorysně přímé nebo zalomené nadzákladových zdí nosných, výplňových, obkladových, půdních, štítových, poprsních apod. ve volném prostranství, ve volných nebo zapažených jámách, rýhách, šachtách, včetně případných vzpěr,
|  | Výkres D.1.1-08 : | [25 empty] | VV | 0
|  | Půdorys 3.np - stěna obvodová, v.1,30m : | [25 empty] | VV | 0
|  | Vnitřní plocha : (31,50)*1,30 |  | 40.95 | [23 empty] | VV | 0
|  | Vnější plocha : (32,50)*1,30 |  | 42.25 | [23 empty] | VV | 0
|  | ---------------------------------------------------------------------- : | [25 empty] | VV | 0
SPU
40 | 311351106R00 | Bednění nadzákladových zdí oboustranné za každou stranu odstranění | m2 | 83.2 | 0 | 0 |  | 0 |  | 0 | 21 | 0 | 0 | 0 | 0 | 0 | 801-1 | RTS 24/ II | RTS 24/ I | 0.35 | 29.12 |  | Práce | Modrá |  |  |  | POL1_
|  | svislé nebo šikmé (odkloněné), půdorysně přímé nebo zalomené nadzákladových zdí nosných, výplňových, obkladových, půdních, štítových, poprsních apod. ve volném prostranství, ve volných nebo zapažených jámách, rýhách, šachtách, včetně případných vzpěr, | [25 empty] | SPI |  | svislé nebo šikmé (odkloněné), půdorysně přímé nebo zalomené nadzákladových zdí nosných, výplňových, obkladových, půdních, štítových, poprsních apod. ve volném prostranství, ve volných nebo zapažených jámách, rýhách, šachtách, včetně případných vzpěr,
|  | Odkaz na mn. položky pořadí 39 : 83,20000 |  | 83.2 | [23 empty] | VV | 5
SPU
41 | 311351901R00 | Bednění nadzákladových zdí bednění otvoru plochy do 0,5 m2 | kus | 4 | 0 | 0 |  | 0 |  | 0 | 21 | 0 | 0.02338 | 0.09 | 0 | 0 | 801-1 | RTS 24/ II | RTS 24/ I | 1.82 | 7.28 |  | Práce | Modrá |  |  |  | POL1_
|  | svislé nebo šikmé (odkloněné), půdorysně přímé nebo zalomené nadzákladových zdí nosných, výplňových, obkladových, půdních, štítových, poprsních apod. ve volném prostranství, ve volných nebo zapažených jámách, rýhách, šachtách, včetně případných vzpěr, | [25 empty] | SPI |  | svislé nebo šikmé (odkloněné), půdorysně přímé nebo zalomené nadzákladových zdí nosných, výplňových, obkladových, půdních, štítových, poprsních apod. ve volném prostranství, ve volných nebo zapažených jámách, rýhách, šachtách, včetně případných vzpěr,
|  | Výkres D.1.1-08 : | [25 empty] | VV | 0
|  | Půdorys 3.np - stěna obvodová, v.1,30m : | [25 empty] | VV | 0
|  | Otvory : 4,00 |  | 4 | [23 empty] | VV | 0
|  | ---------------------------------------------------------------------- : | [25 empty] | VV | 0
SPU
42 | 311361821R00 | Výztuž nadzákladových zdí z betonářské oceli 10 505(R), Výztuž ocelová betonářská - tyč; úprava: stříhaná, ohýbaná; povrch: žebírkový; značka: B500B (1.0439); d = 12,0 mm | t | 0.8096 | 0 | 0 |  | 0 |  | 0 | 21 | 0 | 1.0211 | 0.83 | 0 | 0 | 801-1 | RTS 24/ II | RTS 24/ I | 25.27 | 20.46 |  | Práce | Modrá |  |  |  | POL1_
|  | včetně distančních prvků | [25 empty] | SPI
|  | Výkres D.1.1-08 : | [25 empty] | VV | 0
|  | Půdorys 3.np - stěna obvodová, v.1,30m : (32,00)*0,25*1,30*80,00/1000 |  | 0.832 | [23 empty] | VV | 0
|  | Odpočet otvorů : -0,60*0,45*4*80,00/1000 |  | -0.0864 | [23 empty] | VV | 0
|  | Výkres D.1.1-06+10 : | [25 empty] | VV | 0
|  | Podezdívka schodiště v 1.np - betonové tvarovky tl. 200mm : (2,00*1,60)*20/1000 |  | 0.064 | [23 empty] | VV | 0
|  | ---------------------------------------------------------------------- : | [25 empty] | VV | 0
SPU
43 | 317121047RT2 | Překlady pórobetonové nenosné délky 1240 mm, šířky 100 mm, výšky 249 mm | kus | 11 | 0 | 0 |  | 0 |  | 0 | 21 | 0 | 0.02651 | 0.29 | 0 | 0 | 801-1 | RTS 24/ II | RTS 24/ I | 0.24 | 2.64 |  | Práce | Modrá |  |  |  | POL1_
|  | Výkres D.1.1-06 : | [25 empty] | VV | 0
|  | Půdorys 1.np - stěna vnitřní, v.2,75m : | [25 empty] | VV | 0
|  | Půdorys 1.np - stěna vnitřní, v.2,50m : | [25 empty] | VV | 0
|  | Překlad - dl. 1250 š. 100mm : 1 |  | 1 | [23 empty] | VV | 0
|  | Překlad - dl. 1250 š. 100mm : 1 |  | 1 | [23 empty] | VV | 0
|  | Překlad - dl. 1250 š. 100mm : 1 |  | 1 | [23 empty] | VV | 0
|  | Překlad - dl. 1250 š. 100mm : 1 |  | 1 | [23 empty] | VV | 0
|  | Překlad - dl. 1250 š. 100mm : 1 |  | 1 | [23 empty] | VV | 0
|  | Překlad - dl. 1250 š. 100mm - překlad pro otvor PR01-náhrada strop : 0 | [25 empty] | VV | 0
|  | Překlad - dl. 1250 š. 100mm - překlad pro otvor PR05-náhrada strop : 0 | [25 empty] | VV | 0
|  | Výkres D.1.1-07 : | [25 empty] | VV | 0
|  | Půdorys 2.np - stěna vnitřní, v.2,59m : | [25 empty] | VV | 0
|  | Překlad - dl. 1250 š. 100mm : 1 |  | 1 | [23 empty] | VV | 0
|  | Překlad - dl. 1250 š. 100mm : 1 |  | 1 | [23 empty] | VV | 0
|  | Překlad - dl. 1250 š. 100mm : 1 |  | 1 | [23 empty] | VV | 0
|  | Překlad - dl. 1250 š. 100mm : 1 |  | 1 | [23 empty] | VV | 0
|  | Překlad - dl. 1250 š. 100mm : 1 |  | 1 | [23 empty] | VV | 0
|  | Překlad - dl. 1250 š. 100mm : 1 |  | 1 | [23 empty] | VV | 0
|  | Překlad - dl. 1250 š. 100mm - překlad pro otvor PR26-náhrada strop : 0 | [25 empty] | VV | 0
|  | ------------------------------------------------------------ : | [25 empty] | VV | 0
SPU
44 | 317121043RT1 | Překlady pórobetonové nosné délky 1250 mm, výšky 249 mm, šířky 250 mm | kus | 2 | 0 | 0 |  | 0 |  | 0 | 21 | 0 | 0.0643 | 0.13 | 0 | 0 | 801-1 | RTS 24/ II | RTS 24/ I | 0.24 | 0.48 |  | Práce | Modrá |  |  |  | POL1_
|  | Výkres D.1.1-06 : | [25 empty] | VV | 0
|  | Půdorys 1.np - stěna vnitřní, v.2,75m : | [25 empty] | VV | 0
|  | Překlad - P5 1250x250 š. 250mm : 1,00 |  | 1 | [23 empty] | VV | 0
|  | Půdorys 1.np - stěna obvodová, v.2,75m : | [25 empty] | VV | 0
|  | Překlad - P8 1250x250 š. 250mm : 1,00 |  | 1 | [23 empty] | VV | 0
|  | ---------------------------------------------------------------------- : | [25 empty] | VV | 0
SPU
45 | 317121043RT4 | Překlady pórobetonové nosné délky 1250 mm, výšky 249 mm, šířky 300 mm | kus | 3 | 0 | 0 |  | 0 |  | 0 | 21 | 0 | 0.07757 | 0.23 | 0 | 0 | 801-1 | RTS 24/ II | RTS 24/ I | 0.24 | 0.72 |  | Práce | Modrá |  |  |  | POL1_
|  | Výkres D.1.1-06 : | [25 empty] | VV | 0
|  | Půdorys 1.np - stěna obvodová, v.2,80m : | [25 empty] | VV | 0
|  | Překlad - P6 1250x250 š. 300mm : 1 |  | 1 | [23 empty] | VV | 0
|  | Půdorys 1.np - stěna obvodová, v.2,90m : | [25 empty] | VV | 0
|  | Překlad - P1 1250x250 š. 300mm (dl.snížena o 0,15m-zasekání) : 1 |  | 1 | [23 empty] | VV | 0
|  | Výkres D.1.1-07 : | [25 empty] | VV | 0
|  | Půdorys 2.np - stěna obvodová, v.2,30m (bez věnce) : | [25 empty] | VV | 0
|  | Překlad - P18 1250x250 š. 300mm : 1 |  | 1 | [23 empty] | VV | 0
|  | ---------------------------------------------------------------------- : | [25 empty] | VV | 0
SPU
46 | 317121044RT1 | Překlady pórobetonové nosné délky 1490 mm, výšky 249 mm, šířky 250 mm | kus | 1 | 0 | 0 |  | 0 |  | 0 | 21 | 0 | 0.07945 | 0.08 | 0 | 0 | 801-1 | RTS 24/ II | RTS 24/ I | 0.3 | 0.3 |  | Práce | Modrá |  |  |  | POL1_
|  | Výkres D.1.1-06 : | [25 empty] | VV | 0
|  | Půdorys 1.np - stěna vnitřní, v.2,75m : | [25 empty] | VV | 0
|  | Překlad - P4 1500x250 š. 250mm : 1,00 |  | 1 | [23 empty] | VV | 0
|  | ---------------------------------------------------------------------- : | [25 empty] | VV | 0
SPU
47 | 317234410RT2 | Vyzdívka mezi nosníky cementovou, Prvek zdicí pálený funkce: cihla plná; dl = 290 mm; š = 140 mm; v = 65 mm; fb = 20,0 N/mm2 | m3 | 0.126 | 0 | 0 |  | 0 |  | 0 | 21 | 0 | 1.7676 | 0.22 | 0 | 0 | 801-4 | RTS 24/ II | RTS 24/ I | 6.87 | 0.87 |  | Práce | Modrá |  |  |  | POL1_
|  | jakýmikoliv cihlami pálenými na jakoukoliv maltu, | [25 empty] | SPI
|  | Výkres D.1.1-07 : | [25 empty] | VV | 0
|  | P17 - Ocel. nosník s obet. dl.1,40m, předpoklad IPE 220 : (1,40*0,30)*0,30 |  | 0.126 | [23 empty] | VV | 0
|  | ---------------------------------------------------------------------- : | [25 empty] | VV | 0
SPU
48 | 317314125R00 | Podbetonování zhlaví nosníků zdivo šířky 250 mm | kus | 10 | 0 | 0 |  | 0 |  | 0 | 21 | 0 | 0.00525 | 0.05 | 0 | 0 | 801-4 | RTS 24/ II | RTS 24/ I | 0.11 | 1.1 |  | Práce | Modrá |  |  |  | POL1_
|  | betonem C 16/20. Tloušťka lože 50 mm, délka 200 mm. | [25 empty] | SPI
|  | Výkres D.1.1-06 : | [25 empty] | VV | 0
|  | P2 - Ocel. nosník s obet. dl.2,60m : 1,00+1,00 |  | 2 | [23 empty] | VV | 0
|  | P3 - Ocel. nosník s obet. dl.1,90m : 1,00+1,00 |  | 2 | [23 empty] | VV | 0
|  | Výkres D.1.1-07 : | [25 empty] | VV | 0
|  | P14 - Ocel. nosník s obet. dl.2,70m : 1,00+1,00 |  | 2 | [23 empty] | VV | 0
|  | P15 - Ocel. nosník s obet. dl.2,90m : 1,00+1,00 |  | 2 | [23 empty] | VV | 0
|  | P16 - Ocel. nosník s obet. dl.4,50m : 1,00+1,00 |  | 2 | [23 empty] | VV | 0
|  | ---------------------------------------------------------------------- : | [25 empty] | VV | 0
SPU
49 | 317314130R00 | Podbetonování zhlaví nosníků zdivo šířky 300 mm | kus | 1 | 0 | 0 |  | 0 |  | 0 | 21 | 0 | 0.0063 | 0.01 | 0 | 0 | 801-4 | RTS 24/ II | RTS 24/ I | 0.11 | 0.11 |  | Práce | Modrá |  |  |  | POL1_
|  | betonem C 16/20. Tloušťka lože 50 mm, délka 200 mm. | [25 empty] | SPI
|  | Výkres D.1.1-06 : | [25 empty] | VV | 0
|  | Půdorys 1.np - stěna obvodová, v.2,90m : | [25 empty] | VV | 0
|  | Překlad - P1 1250x250 š. 300mm (dl.snížena o 0,15m-zasekání) : 1 |  | 1 | [23 empty] | VV | 0
|  | ---------------------------------------------------------------------- : | [25 empty] | VV | 0
SPU
50 | 317314150R00 | Podbetonování zhlaví nosníků zdivo šířky 500 mm | kus | 2 | 0 | 0 |  | 0 |  | 0 | 21 | 0 | 0.0105 | 0.02 | 0 | 0 | 801-4 | RTS 24/ II | RTS 24/ I | 0.21 | 0.42 |  | Práce | Modrá |  |  |  | POL1_
|  | betonem C 16/20. Tloušťka lože 50 mm, délka 200 mm. | [25 empty] | SPI
|  | Výkres D.1.1-07 : | [25 empty] | VV | 0
|  | P17 - Ocel. nosník s obet. dl.1,40m : 1,00+1,00 |  | 2 | [23 empty] | VV | 0
|  | ---------------------------------------------------------------------- : | [25 empty] | VV | 0
SPU
51 | 317941123R00 | Osazení ocelových válcovaných nosníků na zdivu bez dodávky materiálu, výšky od 140 do 220 mm | t | 0.91176 | 0 | 0 |  | 0 |  | 0 | 21 | 0 | 0.01709 | 0.02 | 0 | 0 | 801-1 | RTS 24/ II | RTS 24/ I | 16.58 | 15.12 |  | Práce | Modrá |  |  |  | POL1_
|  | profilu I, nebo IE, nebo U, nebo UE, nebo L | [25 empty] | SPI
|  | Výkres D.1.1-06 : | [25 empty] | VV | 0
|  | P2 - Ocel. nosník s obet. dl.2,60m, předpoklad IPE 220 : (2,60+2,60)*26,20/1000 |  | 0.13624 | [23 empty] | VV | 0
|  | P3 - Ocel. nosník s obet. dl.1,90m, předpoklad IPE 220 : (1,90+1,90)*26,20/1000 |  | 0.09956 | [23 empty] | VV | 0
|  | Výkres D.1.1-07 : | [25 empty] | VV | 0
|  | P14 - Ocel. nosník s obet. dl.2,70m, předpoklad IPE 220 : (2,70+2,70)*26,20/1000 |  | 0.14148 | [23 empty] | VV | 0
|  | P15 - Ocel. nosník s obet. dl.2,90m, předpoklad IPE 220 : (2,90+2,90)*26,20/1000 |  | 0.15196 | [23 empty] | VV | 0
|  | P16 - Ocel. nosník s obet. dl.4,50m, předpoklad IPE 220 : (4,50+4,50)*26,20/1000 |  | 0.2358 | [23 empty] | VV | 0
|  | P17 - Ocel. nosník s obet. dl.1,40m, předpoklad IPE 220 : (1,40+1,40+1,40+1,40)*26,20/1000 |  | 0.14672 | [23 empty] | VV | 0
|  | ---------------------------------------------------------------------- : | [25 empty] | VV | 0
SPU
52 | 342255024RT1 | Příčky z cihel a tvárnic nepálených příčky z příčkovek pórobetonových tloušťky 100 mm | m2 | 107.7715 | 0 | 0 |  | 0 |  | 0 | 21 | 0 | 0.07534 | 8.12 | 0 | 0 | 801-1 | RTS 24/ II | RTS 24/ I | 0.53 | 57.12 |  | Práce | Modrá |  |  |  | POL1_
|  | včetně pomocného lešení | [25 empty] | SPI
|  | Výkres D.1.1-06 : | [25 empty] | VV | 0
|  | Půdorys 1.np - stěna vnitřní, v.2,75m : (3,80+2,50+3,10+1,50+2,80+4,10+1,30+1,30)*2,75 |  | 56.1 | [23 empty] | VV | 0
|  | Půdorys 1.np - stěna vnitřní, v.2,50m : (1,80)*2,50 |  | 4.5 | [23 empty] | VV | 0
|  | Odpočet otvorů : -1,40 |  | -1.4 | [23 empty] | VV | 0
|  | Odpočet otvorů : -1,60 |  | -1.6 | [23 empty] | VV | 0
|  | Odpočet otvorů : -1,40 |  | -1.4 | [23 empty] | VV | 0
|  | Odpočet otvorů : -1,60 |  | -1.6 | [23 empty] | VV | 0
|  | Odpočet otvorů : -1,40 |  | -1.4 | [23 empty] | VV | 0
|  | Odpočet meziprostoru dveří v podlaze : -(0,70+0,80+0,70+0,80+0,70)*0,26 |  | -0.962 | [23 empty] | VV | 0
|  | Odpočet překladů - dl. 1250 š. 100mm : -1,25*0,25*1 |  | -0.3125 | [23 empty] | VV | 0
|  | Odpočet překladů - dl. 1250 š. 100mm : -1,25*0,25*1 |  | -0.3125 | [23 empty] | VV | 0
|  | Odpočet překladů - dl. 1250 š. 100mm : -1,25*0,25*1 |  | -0.3125 | [23 empty] | VV | 0
|  | Odpočet překladů - dl. 1250 š. 100mm : -1,25*0,25*1 |  | -0.3125 | [23 empty] | VV | 0
|  | Odpočet překladů - dl. 1250 š. 100mm : -1,25*0,25*1 |  | -0.3125 | [23 empty] | VV | 0
|  | Výkres D.1.1-07 : | [25 empty] | VV | 0
|  | Půdorys 2.np - stěna vnitřní, v.2,59m : (1,60+4,60+3,80+1,70+1,30+1,80+7,50+1,10+1,50+1,50)*2,59 |  | 68.376 | [23 empty] | VV | 0
|  | Odpočet otvorů : -0,80*2,00*1 |  | -1.6 | [23 empty] | VV | 0
|  | Odpočet otvorů : -0,70*2,00*1 |  | -1.4 | [23 empty] | VV | 0
|  | Odpočet otvorů : -0,80*2,00*1 |  | -1.6 | [23 empty] | VV | 0
|  | Odpočet otvorů : -0,80*2,00*1 |  | -1.6 | [23 empty] | VV | 0
|  | Odpočet otvorů : -0,70*2,00*1 |  | -1.4 | [23 empty] | VV | 0
|  | Odpočet otvorů : -0,70*2,00*1 |  | -1.4 | [23 empty] | VV | 0
|  | Odpočet meziprostoru dveří v podlaze : -(0,80+0,70+0,80+0,80+0,70+0,70)*0,09 |  | -0.405 | [23 empty] | VV | 0
|  | Odpočet překladů - dl. 1250 š. 100mm : -1,25*0,25*1 |  | -0.3125 | [23 empty] | VV | 0
|  | Odpočet překladů - dl. 1250 š. 100mm : -1,25*0,25*1 |  | -0.3125 | [23 empty] | VV | 0
|  | Odpočet překladů - dl. 1250 š. 100mm : -1,25*0,25*1 |  | -0.3125 | [23 empty] | VV | 0
|  | Odpočet překladů - dl. 1250 š. 100mm : -1,25*0,25*1 |  | -0.3125 | [23 empty] | VV | 0
|  | Odpočet překladů - dl. 1250 š. 100mm : -1,25*0,25*1 |  | -0.3125 | [23 empty] | VV | 0
|  | Odpočet překladů - dl. 1250 š. 100mm : -1,25*0,25*1 |  | -0.3125 | [23 empty] | VV | 0
|  | ------------------------------------------------------------ : | [25 empty] | VV | 0
SPU
53 | 342255028RT1 | Příčky z cihel a tvárnic nepálených příčky z příčkovek pórobetonových tloušťky 150 mm | m2 | 16.602 | 0 | 0 |  | 0 |  | 0 | 21 | 0 | 0.11313 | 1.88 | 0 | 0 | 801-1 | RTS 24/ II | RTS 24/ I | 0.55 | 9.13 |  | Práce | Modrá |  |  |  | POL1_
|  | včetně pomocného lešení | [25 empty] | SPI
|  | Výkres D.1.1-06 : | [25 empty] | VV | 0
|  | Půdorys 1.np - stěna vnitřní m.105, v.2,75m : (2,20+1,20)*2,75 |  | 9.35 | [23 empty] | VV | 0
|  | Výkres D.1.1-07 : | [25 empty] | VV | 0
|  | Půdorys 2.np - stěna vnitřní m.209, v.2,59m : (2,80)*2,59 |  | 7.252 | [23 empty] | VV | 0
|  | ------------------------------------------------------------ : | [25 empty] | VV | 0
SPU
54 | 346244312R00 | Obezdívka van a WC modulů z pórobetonu tloušťky 75 mm | m2 | 4 | 0 | 0 |  | 0 |  | 0 | 21 | 0 | 0.05575 | 0.22 | 0 | 0 | 801-1 | RTS 24/ II | RTS 24/ I | 0.76 | 3.04 |  | Práce | Modrá |  |  |  | POL1_
|  | Výkres D.1.1.08 + řez : | [25 empty] | VV | 0
|  | m.306 : | [25 empty] | VV | 0
|  | obklad vany : (2,50+2,50)*0,80 |  | 4 | [23 empty] | VV | 0
|  | ---------------------------------------------------------------------- : | [25 empty] | VV | 0
SPU
55 | 346481111RT2 | Plentování rýh, nosníků apod. pletivem ve stěnách nebo před stěnami, pletivem rabicovým | m2 | 10 | 0 | 0 |  | 0 |  | 0 | 21 | 0 | 0.00542 | 0.05 | 0 | 0 | 801-1 | RTS 24/ II | RTS 24/ I | 0.89 | 8.9 |  | Práce | Modrá |  |  |  | POL1_
|  | plentování potrubí, válcovaných nosníků, výklenků nebo nik, jakéhokoliv tvaru, na jakoukoliv maltu, s potřebným vypnutím pletiva, přetažením a zakotvením drátů a provedení postřiku maltou, | [25 empty] | SPI |  | plentování potrubí, válcovaných nosníků, výklenků nebo nik, jakéhokoliv tvaru, na jakoukoliv maltu, s potřebným vypnutím pletiva, přetažením a zakotvením drátů a provedení postřiku maltou,
SPU
56 | 346971162R00 | Izolace proti šíření zvuku prováděná při zdění mezi příčkou a stropem z minerální vaty tloušťky 30 mm, šířky do 150 mm | m | 54.8 | 0 | 0 |  | 0 |  | 0 | 21 | 0 | 0.00058 | 0.03 | 0 | 0 | 801-1 | RTS 24/ II | RTS 24/ I | 0.09 | 4.93 |  | Práce | Modrá |  |  |  | POL1_
|  | Rozmeření, nařezání a montáž minerální izolace, zapravení spáry montážní pěnou, dodávka tepelné izolace a montážní pěny. | [25 empty] | POP |  | Rozmeření, nařezání a montáž minerální izolace, zapravení spáry montážní pěnou, dodávka tepelné izolace a montážní pěny.
|  | PŘÍČKY 100mm : | [25 empty] | VV | 0
|  | Výkres D.1.1-06 : | [25 empty] | VV | 0
|  | Půdorys 1.np - stěna vnitřní, v.2,75m : (3,80+2,50+3,10+1,50+2,80+4,10+1,30+1,30) |  | 20.4 | [23 empty] | VV | 0
|  | Půdorys 1.np - stěna vnitřní, v.2,50m : (1,80) |  | 1.8 | [23 empty] | VV | 0
|  | Výkres D.1.1-07 : | [25 empty] | VV | 0
|  | Půdorys 2.np - stěna vnitřní, v.2,59m : (1,60+4,60+3,80+1,70+1,30+1,80+7,50+1,10+1,50+1,50) |  | 26.4 | [23 empty] | VV | 0
|  | PŘÍČKY 150mm : | [25 empty] | VV | 0
|  | Výkres D.1.1-06 : | [25 empty] | VV | 0
|  | Půdorys 1.np - stěna vnitřní m.105, v.2,75m : (2,20+1,20) |  | 3.4 | [23 empty] | VV | 0
|  | Výkres D.1.1-07 : | [25 empty] | VV | 0
|  | Půdorys 2.np - stěna vnitřní m.209, v.2,59m : (2,80) |  | 2.8 | [23 empty] | VV | 0
|  | ------------------------------------------------------------ : | [25 empty] | VV | 0
|  | ------------------------------------------------------------ : | [25 empty] | VV | 0
SPU
57 | 346275113R00 | Přizdívky a obezdívky z desek pórobetonových tloušťky 100 mm | m2 | 14.875 | 0 | 0 |  | 0 |  | 0 | 21 | 0 | 0.12183 | 1.81 | 0 | 0 | 801-1 | RTS 24/ II | RTS 24/ I | 0.67 | 9.97 |  | Práce | Modrá |  |  |  | POL1_
|  | s pomocným lešením o výšce podlahy do 1900 mm a pro zatížení do 1,5 kPa. | [25 empty] | SPI
|  | Výkres D.1.1-08 + řezy : | [25 empty] | VV | 0
|  | Předstěna v m.304, výška po podhled : (2,50*1,60) |  | 4 | [23 empty] | VV | 0
|  | Předstěna v m.306, výška po podhled : (4,06*1,50) |  | 6.09 | [23 empty] | VV | 0
|  | ---------------------------------------------------------------------- : | [25 empty] | VV | 0
|  | Výkres D.1.1-06 : | [25 empty] | VV | 0
|  | Půdorys 1.np - Předstěna pro wc : | [25 empty] | VV | 0
|  | m.107, předstěna pro wc : (1,40*1,50)+(1,40*0,15) |  | 2.31 | [23 empty] | VV | 0
|  | Výkres D.1.1-07 : | [25 empty] | VV | 0
|  | Půdorys 2.np - Předstěna pro wc : | [25 empty] | VV | 0
|  | m.206, předstěna pro wc : (1,50*1,50)+(1,50*0,15) |  | 2.475 | [23 empty] | VV | 0
|  | ---------------------------------------------------------------------- : | [25 empty] | VV | 0
SPU
58 | 300001-0001 | Komínové těleso - komplentí provedení vč. části nad střechou, vč- přesunu hmot a připojení | kus | 1 | 0 | 0 |  | 0 |  | 0 | 21 | 0 | 0 | 0 | 0 | 0 |  | Vlastní | Indiv | 0 | 0 |  | Práce | Modrá |  |  |  | POL1_
SPU
59 | 13482720R | Tyč ocelová válcovaná za tepla průřez: IPE; značka: S235JR (1.0038); h = 220 mm; b = 110 mm; s = 5,9 mm; t = 9,2 mm | t | 0.9847 | 0 | 0 |  | 0 |  | 0 | 21 | 0 | 1 | 0.98 | 0 | 0 | SPCM | RTS 24/ II | RTS 24/ I | 0 | 0 |  | Specifikace | Modrá |  |  |  | POL3_
|  | Výkres D.1.1-06 : | [25 empty] | VV | 0
|  | P2 - Ocel. nosník s obet. dl.2,60m, předpoklad IPE 220 : (2,60+2,60)*26,20/1000 |  | 0.13624 | [23 empty] | VV | 0
|  | P3 - Ocel. nosník s obet. dl.1,90m, předpoklad IPE 220 : (1,90+1,90)*26,20/1000 |  | 0.09956 | [23 empty] | VV | 0
|  | Výkres D.1.1-07 : | [25 empty] | VV | 0
|  | P14 - Ocel. nosník s obet. dl.2,70m, předpoklad IPE 220 : (2,70+2,70)*26,20/1000 |  | 0.14148 | [23 empty] | VV | 0
|  | P15 - Ocel. nosník s obet. dl.2,90m, předpoklad IPE 220 : (2,90+2,90)*26,20/1000 |  | 0.15196 | [23 empty] | VV | 0
|  | P16 - Ocel. nosník s obet. dl.4,50m, předpoklad IPE 220 : (4,50+4,50)*26,20/1000 |  | 0.2358 | [23 empty] | VV | 0
|  | P17 - Ocel. nosník s obet. dl.1,40m, předpoklad IPE 220 : (1,40+1,40+1,40+1,40)*26,20/1000 |  | 0.14672 | [23 empty] | VV | 0
|  | ---------------------------------------------------------------------- : | [25 empty] | VV | 0
|  | Mezisoučet |  | 0.91176 | [23 empty] | VV | 1
|  | Koeficient Ztratné a prořez - 8%: 0,08 |  | 0.07294 | [23 empty] | VV | 4
SPU
Díl: | 342 | Stěny a příčky montované lehké |  |  |  | 0 |  | 0 |  | 0 |  | 0 |  | 2.87 |  | 0 |  |  |  |  | 29.17 | [6 empty] | DIL
60 | 342013122RT2 | Příčky z desek sádrokartonových dvojité opláštění, jednoduchá konstrukce CW 50 tloušťka příčky 100 mm, desky protipožární, tloušťky 12,5 mm, tloušťka izolace 50 mm, požární odolnost EI 90, Deska sádrokartonová protipožární; F, D; tl = 12,5 mm | m2 | 1.8 | 0 | 0 |  | 0 |  | 0 | 21 | 0 | 0.05061 | 0.09 | 0 | 0 | 801-1 | RTS 24/ II | RTS 24/ I | 1.287 | 2.32 |  | Práce | Modrá |  |  |  | POL1_
|  | zřízení nosné konstrukce příčky, vložení tepelné izolace tl. do 5 cm, montáž desek, tmelení spár Q2 a úprava rohů. Včetně dodávek materiálu. | [25 empty] | SPI |  | zřízení nosné konstrukce příčky, vložení tepelné izolace tl. do 5 cm, montáž desek, tmelení spár Q2 a úprava rohů. Včetně dodávek materiálu.
|  | Výkres D.1.1-08 + řezy : | [25 empty] | VV | 0
|  | Půdorys 3.np - stěna SDK, tl.100mm : | [25 empty] | VV | 0
|  | příčka v.3000mm, m.302 : (0,60)*3,00 |  | 1.8 | [23 empty] | VV | 0
|  | ---------------------------------------------------------------------- : | [25 empty] | VV | 0
SPU
61 | 342013322RT3 | Příčky z desek sádrokartonových dvojité opláštění, jednoduchá konstrukce CW 100 tloušťka příčky 150 mm, desky protipožární, tloušťky 12,5 mm, tloušťka izolace 100 mm, požární odolnost EI 90, Deska sádrokartonová protipožární; F, D; tl = 12,5 mm | m2 | 51.02 | 0 | 0 |  | 0 |  | 0 | 21 | 0 | 0.05281 | 2.69 | 0 | 0 | 801-1 | RTS 24/ II | RTS 24/ I | 0 | 0 |  | Práce | Modrá |  |  |  | POL1_
|  | zřízení nosné konstrukce příčky, vložení tepelné izolace tl. do 5 cm, montáž desek, tmelení spár Q2 a úprava rohů. Včetně dodávek materiálu. | [25 empty] | SPI |  | zřízení nosné konstrukce příčky, vložení tepelné izolace tl. do 5 cm, montáž desek, tmelení spár Q2 a úprava rohů. Včetně dodávek materiálu.
|  | Výkres D.1.1-08 + řezy : | [25 empty] | VV | 0
|  | Půdorys 3.np - stěna SDK, tl.150mm : | [25 empty] | VV | 0
|  | příčka v.3000mm, m.306-301 : (6,20)*3,00 |  | 18.6 | [23 empty] | VV | 0
|  | Odpočet otvorů : -0,80*2,00*2 |  | -3.2 | [23 empty] | VV | 0
|  | Odpočet mezidveří : -0,80*0,10*2 |  | -0.16 | [23 empty] | VV | 0
|  | příčka v.3000mm, m.301-302 : (3,70+3,50)*3,00 |  | 21.6 | [23 empty] | VV | 0
|  | Odpočet otvorů : -0,80*2,00*2 |  | -3.2 | [23 empty] | VV | 0
|  | Odpočet mezidveří : -0,80*0,10*2 |  | -0.16 | [23 empty] | VV | 0
|  | příčka m.301-305 (plocha z řezu A) : (1,90) |  | 1.9 | [23 empty] | VV | 0
|  | příčka m.301-303 (plocha z řezu A) : (1,90) |  | 1.9 | [23 empty] | VV | 0
|  | příčka m.304-305 (plocha z řezu A a C) : (4,20)+(0,70*2,60) |  | 6.02 | [23 empty] | VV | 0
|  | příčka m.304-303 (plocha z řezu A) : (4,20) |  | 4.2 | [23 empty] | VV | 0
|  | příčka m.304-301 (plocha z řezu A) : (2,00*2,60) |  | 5.2 | [23 empty] | VV | 0
|  | Odpočet otvorů : -0,80*2,00*1 |  | -1.6 | [23 empty] | VV | 0
|  | Odpočet mezidveří : -0,80*0,10*1 |  | -0.08 | [23 empty] | VV | 0
|  | ---------------------------------------------------------------------- : | [25 empty] | VV | 0
SPU
62 | 342016222R00 | Příčky z desek sádrokartonových dvojité opláštění, dvojitá konstrukce CW 75 tloušťka příčky 205 mm, desky protipožární , tloušťky 12,5 mm, tloušťka izolace 50 mm, požární odolnost EI 90, Deska sádrokartonová protipožární; F, D; tl = 12,5 mm | m2 | 23.8 | 0 | 0 |  | 0 |  | 0 | 21 | 0 | 0.05415 | 1.29 | 0 | 0 | 801-1 | RTS 24/ II | RTS 24/ I | 0 | 0 |  | Práce | Modrá |  |  |  | POL1_
|  | zřízení nosné konstrukce příčky, vložení tepelné izolace tl. do 5 cm, montáž desek, tmelení spár Q2 a úprava rohů. Včetně dodávek materiálu. | [25 empty] | SPI |  | zřízení nosné konstrukce příčky, vložení tepelné izolace tl. do 5 cm, montáž desek, tmelení spár Q2 a úprava rohů. Včetně dodávek materiálu.
|  | Výkres D.1.1-08 + řezy : | [25 empty] | VV | 0
|  | Půdorys 3.np - stěna SDK, tl.205mm : | [25 empty] | VV | 0
|  | příčka v.3000mm, m.302-303 (plocha z řezu C) : (14,60) |  | 14.6 | [23 empty] | VV | 0
|  | příčka v.3000mm, m.305-306 (plocha z řezu C) : (9,20) |  | 9.2 | [23 empty] | VV | 0
|  | ---------------------------------------------------------------------- : | [25 empty] | VV | 0
SPU
63 | 342090432R00 | Úpravy, doplňkové práce a příplatky pro sádrokartonové a sádrovláknité příčky Úprava nosné konstrukce a opláštění SDK příčky pro zřízení otvoru pro dveře jednokřídlé, při hmotnosti jednoho křídla od 75 kg do 100 kg, v SDK příčce z UA profilů tl. 100 mm, 2 x opláštěné | kus | 5 | 0 | 0 |  | 0 |  | 0 | 21 | 0 | 0.01934 | 0.1 | 0 | 0 | 801-1 | RTS 24/ II | RTS 24/ I | 0.997 | 4.99 |  | Práce | Modrá |  |  |  | POL1_
|  | Výkres D.1.1-08 + řezy : | [25 empty] | VV | 0
|  | Půdorys 3.np - stěna SDK, tl.150mm : | [25 empty] | VV | 0
|  | příčka v.3000mm, m.306-301 : 2,00 |  | 2 | [23 empty] | VV | 0
|  | příčka v.3000mm, m.301-302 : 2,00 |  | 2 | [23 empty] | VV | 0
|  | příčka m.304-301 (plocha z řezu A) : 1,00 |  | 1 | [23 empty] | VV | 0
|  | ---------------------------------------------------------------------- : | [25 empty] | VV | 0
SPU
64 | 342091081R00 | Úpravy, doplňkové práce a příplatky pro sádrokartonové a sádrovláknité příčky příplatky za plochy do 2 m2 | m2 | 1.8 | 0 | 0 |  | 0 |  | 0 | 21 | 0 | 0 | 0 | 0 | 0 | 801-1 | RTS 24/ II | RTS 24/ I | 0.32 | 0.58 |  | Práce | Modrá |  |  |  | POL1_
|  | Odkaz na mn. položky pořadí 60 : 1,80000 |  | 1.8 | [23 empty] | VV | 5
SPU
65 | 342091082R00 | Úpravy, doplňkové práce a příplatky pro sádrokartonové a sádrovláknité příčky příplatky za plochy nad 2 do 5 m2 | m2 | 19.22 | 0 | 0 |  | 0 |  | 0 | 21 | 0 | 0 | 0 | 0 | 0 | 801-1 | RTS 24/ II | RTS 24/ I | 0.22 | 4.23 |  | Práce | Modrá |  |  |  | POL1_
|  | Výkres D.1.1-08 + řezy : | [25 empty] | VV | 0
|  | Půdorys 3.np - stěna SDK, tl.150mm : | [25 empty] | VV | 0
|  | příčka m.301-305 (plocha z řezu A) : (1,90) |  | 1.9 | [23 empty] | VV | 0
|  | příčka m.301-303 (plocha z řezu A) : (1,90) |  | 1.9 | [23 empty] | VV | 0
|  | příčka m.304-305 (plocha z řezu A a C) : (4,20)+(0,70*2,60) |  | 6.02 | [23 empty] | VV | 0
|  | příčka m.304-303 (plocha z řezu A) : (4,20) |  | 4.2 | [23 empty] | VV | 0
|  | příčka m.304-301 (plocha z řezu A) : (2,00*2,60) |  | 5.2 | [23 empty] | VV | 0
|  | ---------------------------------------------------------------------- : | [25 empty] | VV | 0
SPU
66 | 347016212R00 | Předstěny opláštěné sádrokartonovými deskami volně stojící, bez izolace 1x nosná ocelová konstrukce CW 50, dvojité opláštění, desky protipožární, tloušťky 12,5 mm, tloušťka stěny 75 mm, , Deska sádrokartonová protipožární; F, D; tl = 12,5 mm | m2 | 20.3 | 0 | 0 |  | 0 |  | 0 | 21 | 0 | 0.02462 | 0.5 | 0 | 0 | 801-1 | RTS 24/ II | RTS 24/ I | 0.84 | 17.05 |  | Práce | Modrá |  |  |  | POL1_
|  | Včetně: | [25 empty] | POP
|  | - nezbytné úpravy desek na příslušný rozměr | [25 empty] | POP
|  | - úpravy rohů, koutů a hran konstrukcí ze sádrokartonu | [25 empty] | POP
|  | - standardního tmelení Q2, to je: základní tmelení Q1+ dodatečné tmelení (tmelení najemno) a případné přebroušení. | [25 empty] | POP |  | - standardního tmelení Q2, to je: základní tmelení Q1+ dodatečné tmelení (tmelení najemno) a případné přebroušení.
|  | Výkres D.1.1-08 + řezy : | [25 empty] | VV | 0
|  | Půdorys 3.np - předstěna SDK k sousednímu objektu, tl.150mm (plochy z řezu C) : | [25 empty] | VV | 0
|  | Předstěna v m.302, výška po vrcholovou vaznici, začátek na pozednicí : (6,00) |  | 6 | [23 empty] | VV | 0
|  | Předstěna v m.301 u schodů, výška po vrcholovou vaznici, začátek na pozednicí : (9,70) |  | 9.7 | [23 empty] | VV | 0
|  | Předstěna v m.306, výška po vrcholovou vaznici, začátek na pozednicí : (4,60) |  | 4.6 | [23 empty] | VV | 0
|  | ---------------------------------------------------------------------- : | [25 empty] | VV | 0
SPU
67 | 595920030R | Deska sádrokartonová protipožární; F, D; tl = 12,5 mm | m2 | -85.272 | 0 | 0 |  | 0 |  | 0 | 21 | 0 | 0.0105 | -0.9 | 0 | 0 | SPCM | RTS 24/ II | RTS 24/ I | 0 | 0 |  | Specifikace | Modrá |  |  |  | POL3_
|  | ODPOČET SDK DESKY, NÁHRADA ZA JINOU DESKU U PŘÍČEK : | [25 empty] | VV | 0
|  | Výkres D.1.1-08 + řezy : | [25 empty] | VV | 0
|  | Půdorys 3.np - stěna SDK, tl.150mm : | [25 empty] | VV | 0
|  | příčka v.3000mm, m.306-301 : -(4,30)*3,00*2 |  | -25.8 | [23 empty] | VV | 0
|  | Odpočet otvorů : 0,80*2,00*1*2 |  | 3.2 | [23 empty] | VV | 0
|  | Odpočet mezidveří : 0,80*0,10*1*2 |  | 0.16 | [23 empty] | VV | 0
|  | příčka m.304-305 (plocha z řezu A a C) : -((4,20)+(0,70*2,60))*2 |  | -12.04 | [23 empty] | VV | 0
|  | příčka m.304-303 (plocha z řezu A) : -(4,20)*2 |  | -8.4 | [23 empty] | VV | 0
|  | příčka m.304-301 (plocha z řezu A) : -(2,00*2,60)*2 |  | -10.4 | [23 empty] | VV | 0
|  | Odpočet otvorů : 0,80*2,00*1*2 |  | 3.2 | [23 empty] | VV | 0
|  | Odpočet mezidveří : 0,80*0,10*1*2 |  | 0.16 | [23 empty] | VV | 0
|  | Výkres D.1.1-08 + řezy : | [25 empty] | VV | 0
|  | Půdorys 3.np - stěna SDK, tl.205mm : | [25 empty] | VV | 0
|  | příčka v.3000mm, m.305-306 (plocha z řezu C) : -(9,20)*2 |  | -18.4 | [23 empty] | VV | 0
|  | ---------------------------------------------------------------------- : | [25 empty] | VV | 0
|  | ODPOČET SDK DESKY, NÁHRADA ZA JINOU DESKU U PŘEDSTĚN : | [25 empty] | VV | 0
|  | Výkres D.1.1-08 + řezy : | [25 empty] | VV | 0
|  | Půdorys 3.np - předstěna SDK k sousednímu objektu, tl.150mm (plochy z řezu C) : | [25 empty] | VV | 0
|  | Předstěna v m.306, výška po vrcholovou vaznici, začátek na pozednicí : -(4,60)*2 |  | -9.2 | [23 empty] | VV | 0
|  | ---------------------------------------------------------------------- : | [25 empty] | VV | 0
|  | Mezisoučet |  | -77.52 | [23 empty] | VV | 1
|  | Koeficient Přesah, ztratný: 0,10 |  | -7.752 | [23 empty] | VV | 4
SPU
68 | 595920070R | Deska sádrokartonová voděodolná, protipožární; H2, F, D; tl = 12,5 mm | m2 | -85.272 | 0 | 0 |  | 0 |  | 0 | 21 | 0 | 0.0105 | -0.9 | 0 | 0 | SPCM | RTS 24/ II | RTS 24/ I | 0 | 0 |  | Specifikace | Modrá |  |  |  | POL3_
|  | PŘÍPOČET SDK DESKY, NÁHRADA ZA JINOU DESKU U PŘÍČEK : | [25 empty] | VV | 0
|  | Odkaz na mn. položky pořadí 67 : -85,27200 |  | -85.272 | [23 empty] | VV | 5
SPU
Díl: | 38 | Kompletní konstrukce |  |  |  | 0 |  | 0 |  | 0 |  | 0 |  | 0.06 |  | 0 |  |  |  |  | 46.17 | [6 empty] | DIL
69 | 380932115R00 | Vlepení výztuže do vrtu v betonu průměr výztuže 12 mm | m | 13.5 | 0 | 0 |  | 0 |  | 0 | 21 | 0 | 0.00012 | 0 | 0 | 0 | 801-4 | RTS 24/ II | RTS 24/ I | 1.18 | 15.93 |  | Práce | Modrá |  |  |  | POL1_
|  | Vyvrtání otvoru v betonu, dvojnásobné vyfouknutí prachu z otvoru, dvojnásobné protažení kartáčkem, opět dvojnásobné vyfouknutí, vyplnění otvoru chemickou maltou do 2/3 hloubky otvoru a zasunutí betonářské oceli. Včetně dodávky chemické malty. Bez dodávky výztuže. | [25 empty] | SPI |  | Vyvrtání otvoru v betonu, dvojnásobné vyfouknutí prachu z otvoru, dvojnásobné protažení kartáčkem, opět dvojnásobné vyfouknutí, vyplnění otvoru chemickou maltou do 2/3 hloubky otvoru a zasunutí betonářské oceli. Včetně dodávky chemické malty. Bez dodávky výztuže.
|  | Výkres D.1.1.09 : | [25 empty] | VV | 0
|  | Montáž L profilu do stropu pomocí závitové tyče : | [25 empty] | VV | 0
|  | prvek Z02 : (0,50*27,000) |  | 13.5 | [23 empty] | VV | 0
|  | ---------------------------------------------------------------------- : | [25 empty] | VV | 0
SPU
70 | 380932117R00 | Vlepení výztuže do vrtu v betonu průměr výztuže 16 mm | m | 24 | 0 | 0 |  | 0 |  | 0 | 21 | 0 | 0.00021 | 0.01 | 0 | 0 | 801-4 | RTS 24/ II | RTS 24/ I | 1.26 | 30.24 |  | Práce | Modrá |  |  |  | POL1_
|  | Vyvrtání otvoru v betonu, dvojnásobné vyfouknutí prachu z otvoru, dvojnásobné protažení kartáčkem, opět dvojnásobné vyfouknutí, vyplnění otvoru chemickou maltou do 2/3 hloubky otvoru a zasunutí betonářské oceli. Včetně dodávky chemické malty. Bez dodávky výztuže. | [25 empty] | SPI |  | Vyvrtání otvoru v betonu, dvojnásobné vyfouknutí prachu z otvoru, dvojnásobné protažení kartáčkem, opět dvojnásobné vyfouknutí, vyplnění otvoru chemickou maltou do 2/3 hloubky otvoru a zasunutí betonářské oceli. Včetně dodávky chemické malty. Bez dodávky výztuže.
|  | Výkres D.1.1.09 : | [25 empty] | VV | 0
|  | Montáž pozednice do betonu pomocí závitové tyče : | [25 empty] | VV | 0
|  | prvek Z01 : (1,00*24,00) |  | 24 | [23 empty] | VV | 0
|  | ---------------------------------------------------------------------- : | [25 empty] | VV | 0
SPU
71 | 311110190000R | matice ocel.pozink.; přesná šestihranná; M12; pevnost 8.8 | kus | 27 | 0 | 0 |  | 0 |  | 0 | 21 | 0 | 0 | 0 | 0 | 0 | SPCM | RTS 24/ II | RTS 24/ I | 0 | 0 |  | Specifikace | Modrá |  |  |  | POL3_
|  | Výkres D.1.1.09 : | [25 empty] | VV | 0
|  | Montáž L profilu do stropu pomocí závitové tyče : | [25 empty] | VV | 0
|  | prvek Z02 : (27,000) |  | 27 | [23 empty] | VV | 0
|  | ---------------------------------------------------------------------- : | [25 empty] | VV | 0
SPU
72 | 311110220000R | matice ocel.pozink.; přesná šestihranná; M16; pevnost 8.8 | kus | 24 | 0 | 0 |  | 0 |  | 0 | 21 | 0 | 0 | 0 | 0 | 0 | SPCM | RTS 24/ II | RTS 24/ I | 0 | 0 |  | Specifikace | Modrá |  |  |  | POL3_
|  | Výkres D.1.1.09 : | [25 empty] | VV | 0
|  | Montáž pozednice do betonu pomocí závitové tyče : | [25 empty] | VV | 0
|  | prvek Z01 : (24,00) |  | 24 | [23 empty] | VV | 0
|  | ---------------------------------------------------------------------- : | [25 empty] | VV | 0
SPU
73 | 31121222R | Podložka | 1000 ks | 0.024 | 0 | 0 |  | 0 |  | 0 | 21 | 0 | 0.0937 | 0 | 0 | 0 | SPCM | RTS 24/ II | RTS 24/ I | 0 | 0 |  | Specifikace | Modrá |  |  |  | POL3_
|  | Výkres D.1.1.09 : | [25 empty] | VV | 0
|  | Montáž pozednice do betonu pomocí závitové tyče : | [25 empty] | VV | 0
|  | prvek Z01 : (1,00*24,00)/1000 |  | 0.024 | [23 empty] | VV | 0
|  | ---------------------------------------------------------------------- : | [25 empty] | VV | 0
SPU
74 | 311261013R | Podložka plochá; materiál: ocel; d = 24,0 mm; vnitřní d = 13,0 mm; tl = 2,5 mm | kus | 27 | 0 | 0 |  | 0 |  | 0 | 21 | 0 | 1e-05 | 0 | 0 | 0 | SPCM | RTS 24/ II | RTS 24/ I | 0 | 0 |  | Specifikace | Modrá |  |  |  | POL3_
|  | Výkres D.1.1.09 : | [25 empty] | VV | 0
|  | Montáž L profilu do stropu pomocí závitové tyče : | [25 empty] | VV | 0
|  | prvek Z02 : (27,000) |  | 27 | [23 empty] | VV | 0
|  | ---------------------------------------------------------------------- : | [25 empty] | VV | 0
SPU
75 | 31179127R | tyč závitová M12; l = 1 000 mm; mat. ocel 4,8 - DIN 975; povrch pozink | m | 27 | 0 | 0 |  | 0 |  | 0 | 21 | 0 | 0.00072 | 0.02 | 0 | 0 | SPCM | RTS 24/ II | RTS 24/ I | 0 | 0 |  | Specifikace | Modrá |  |  |  | POL3_
|  | Výkres D.1.1.09 : | [25 empty] | VV | 0
|  | Montáž L profilu do stropu pomocí závitové tyče : | [25 empty] | VV | 0
|  | prvek Z02 : (27,000) |  | 27 | [23 empty] | VV | 0
|  | ---------------------------------------------------------------------- : | [25 empty] | VV | 0
SPU
76 | 31179129R | tyč závitová M16; l = 1 000 mm; mat. ocel 4,8 - DIN 975; povrch pozink | m | 24 | 0 | 0 |  | 0 |  | 0 | 21 | 0 | 0.00133 | 0.03 | 0 | 0 | SPCM | RTS 24/ II | RTS 24/ I | 0 | 0 |  | Specifikace | Modrá |  |  |  | POL3_
|  | Výkres D.1.1.09 : | [25 empty] | VV | 0
|  | Montáž pozednice do betonu pomocí závitové tyče : | [25 empty] | VV | 0
|  | prvek Z01 : (1,00*24,00) |  | 24 | [23 empty] | VV | 0
|  | ---------------------------------------------------------------------- : | [25 empty] | VV | 0
SPU
Díl: | 4 | Vodorovné konstrukce |  |  |  | 0 |  | 0 |  | 0 |  | 0 |  | 117.78 |  | 0 |  |  |  |  | 468.36 | [6 empty] | DIL
77 | 411321414R00 | Beton stropů železový stropů deskových, desek plochých střech, desek balkónových, desek hřibových stropů včetně hlavic hřibových sloupů, železový (bez výztuže) třídy C 25/30 | m3 | 24.1232 | 0 | 0 |  | 0 |  | 0 | 21 | 0 | 2.5251 | 60.91 | 0 | 0 | 801-1 | RTS 24/ II | RTS 24/ I | 0.99 | 23.88 |  | Práce | Modrá |  |  |  | POL1_
|  | Výkres D.1.1.10-11-12 : | [25 empty] | VV | 0
|  | SKLADBA S6 : | [25 empty] | VV | 0
|  | Strop nad 2.np - monolitkcá strop tl. 200mm : (123,00*0,20) |  | 24.6 | [23 empty] | VV | 0
|  | Odpočet vnitřního schodiště : -(6,50*0,20) |  | -1.3 | [23 empty] | VV | 0
|  | Výkres D.1.1-12 : | [25 empty] | VV | 0
|  | SKLADBA S7 : | [25 empty] | VV | 0
|  | Strop z keramických vložek - nad 1.np : | [25 empty] | VV | 0
|  | Zalití stropu betonem - dobetonávky u HEB 200 : (5,30*0,36)*0,21 |  | 0.40068 | [23 empty] | VV | 0
|  | Zalití stropu betonem - dobetonávky u HEB 200 : (2,10*0,50)*0,21 |  | 0.2205 | [23 empty] | VV | 0
|  | Zalití stropu betonem - dobetonávky u HEB 200 : (2,60*0,22)*0,21 |  | 0.12012 | [23 empty] | VV | 0
|  | Zalití stropu betonem - dobetonávky u UPE 200 : (2,60*0,15)*0,21 |  | 0.0819 | [23 empty] | VV | 0
|  | ---------------------------------------------------------------------- : | [25 empty] | VV | 0
SPU
78 | 411322424R00 | Beton stropů železový stropů trámových (žebrových), kazetových, nebo vložkových z tvárnic, nebo z hraněných či zaoblených vln zabudovaného plechového bednění, železový (bez výztuže) třídy C 25/30 | m3 | 10.494 | 0 | 0 |  | 0 |  | 0 | 21 | 0 | 2.5251 | 26.5 | 0 | 0 | 801-1 | RTS 24/ II | RTS 24/ I | 0.96 | 10.07 |  | Práce | Modrá |  |  |  | POL1_
|  | Výkres D.1.1-12 : | [25 empty] | VV | 0
|  | SKLADBA S7 : | [25 empty] | VV | 0
|  | Strop z keramických vložek - nad 1.np : | [25 empty] | VV | 0
|  | Zalití stropu betonem - š.500-625mm : (106,00)*(0,09) |  | 9.54 | [23 empty] | VV | 0
|  | ---------------------------------------------------------------------- : | [25 empty] | VV | 0
|  | Mezisoučet |  | 9.54 | [23 empty] | VV | 1
|  | Koeficient rezeva na zalití dutin, přechodů atd..: 0,10 |  | 0.954 | [23 empty] | VV | 4
SPU
79 | 411351205R00 | Bednění stropů deskových včetně podpěrné konstrukce výšky do 3,5 m přes 10 do 12 kPa, - zřízení | m2 | 93.52 | 0 | 0 |  | 0 |  | 0 | 21 | 0 | 0.04252 | 3.98 | 0 | 0 | 801-1 | RTS 24/ II | RTS 24/ I | 0.88 | 82.3 |  | Práce | Modrá |  |  |  | POL1_
|  | s pomocným lešením | [25 empty] | SPI
|  | Výkres D.1.1.10-11-12 : | [25 empty] | VV | 0
|  | SKLADBA S6 : | [25 empty] | VV | 0
|  | Strop nad 2.np - monolitický strop tl. 200mm : (46,00+11,80+31,80) |  | 89.6 | [23 empty] | VV | 0
|  | Výkres D.1.1-12 : | [25 empty] | VV | 0
|  | SKLADBA S7 : | [25 empty] | VV | 0
|  | Strop z keramických vložek - nad 1.np : | [25 empty] | VV | 0
|  | Zalití stropu betonem - dobetonávky u HEB 200 : (5,30*0,36) |  | 1.908 | [23 empty] | VV | 0
|  | Zalití stropu betonem - dobetonávky u HEB 200 : (2,10*0,50) |  | 1.05 | [23 empty] | VV | 0
|  | Zalití stropu betonem - dobetonávky u HEB 200 : (2,60*0,22) |  | 0.572 | [23 empty] | VV | 0
|  | Zalití stropu betonem - dobetonávky u UPE 200 : (2,60*0,15) |  | 0.39 | [23 empty] | VV | 0
|  | ---------------------------------------------------------------------- : | [25 empty] | VV | 0
SPU
80 | 411351206R00 | Bednění stropů deskových včetně podpěrné konstrukce výšky do 3,5 m přes 10 do 12 kPa, - odstranění | m2 | 93.52 | 0 | 0 |  | 0 |  | 0 | 21 | 0 | 0 | 0 | 0 | 0 | 801-1 | RTS 24/ II | RTS 24/ I | 0.44 | 41.15 |  | Práce | Modrá |  |  |  | POL1_
|  | s pomocným lešením | [25 empty] | SPI
|  | Odkaz na mn. položky pořadí 79 : 93,52000 |  | 93.52 | [23 empty] | VV | 5
SPU
81 | 411351801R00 | Bednění stropů bednění svislých ploch zřízení | m | 58.9 | 0 | 0 |  | 0 |  | 0 | 21 | 0 | 0.03047 | 1.79 | 0 | 0 | 801-1 | RTS 24/ II | RTS 24/ I | 0.87 | 51.24 |  | Práce | Modrá |  |  |  | POL1_
|  | s pomocným lešením | [25 empty] | SPI
|  | Výkres D.1.1.10-11-12 : | [25 empty] | VV | 0
|  | SKLADBA S6 : | [25 empty] | VV | 0
|  | Strop nad 2.np - monolitkcá strop tl. 200mm : (45,10) |  | 45.1 | [23 empty] | VV | 0
|  | Přípočet vnitřního schodiště : (13,80) |  | 13.8 | [23 empty] | VV | 0
|  | ---------------------------------------------------------------------- : | [25 empty] | VV | 0
SPU
82 | 411351802R00 | Bednění stropů bednění svislých ploch odstranění | m | 58.9 | 0 | 0 |  | 0 |  | 0 | 21 | 0 | 0 | 0 | 0 | 0 | 801-1 | RTS 24/ II | RTS 24/ I | 0.23 | 13.55 |  | Práce | Modrá |  |  |  | POL1_
|  | s pomocným lešením | [25 empty] | SPI
|  | Odkaz na mn. položky pořadí 81 : 58,90000 |  | 58.9 | [23 empty] | VV | 5
SPU
83 | 411351901R00 | Bednění stropů bednění prostupu plochy do 0,06 m2 | kus | 5 | 0 | 0 |  | 0 |  | 0 | 21 | 0 | 0.00689 | 0.03 | 0 | 0 | 801-1 | RTS 24/ II | RTS 24/ I | 0.887 | 4.44 |  | Práce | Modrá |  |  |  | POL1_
|  | s pomocným lešením | [25 empty] | SPI
SPU
84 | 411351903R00 | Bednění stropů bednění prostupu plochy do 0,48 m2 | kus | 6 | 0 | 0 |  | 0 |  | 0 | 21 | 0 | 0.01711 | 0.1 | 0 | 0 | 801-1 | RTS 24/ II | RTS 24/ I | 1.598 | 9.59 |  | Práce | Modrá |  |  |  | POL1_
|  | s pomocným lešením | [25 empty] | SPI
SPU
85 | 411354173R00 | Podpěrná konstrukce bednění stropů přes 5 do 12 kPa, zřízení | m2 | 106 | 0 | 0 |  | 0 |  | 0 | 21 | 0 | 0.00387 | 0.41 | 0 | 0 | 801-1 | RTS 24/ II | RTS 24/ I | 0.47 | 49.82 |  | Práce | Modrá |  |  |  | POL1_
|  | výšky do 4 m se zesílením dna bednění podle hodnoty zatížení betonovou směsí a výztuží. Bez pomocného lešení. | [25 empty] | SPI |  | výšky do 4 m se zesílením dna bednění podle hodnoty zatížení betonovou směsí a výztuží. Bez pomocného lešení.
|  | Výkres D.1.1-12 : | [25 empty] | VV | 0
|  | SKLADBA S7 : | [25 empty] | VV | 0
|  | Strop z keramických vložek - nad 1.np : | [25 empty] | VV | 0
|  | Zalití stropu betonem - š.500-625mm : (106,00) |  | 106 | [23 empty] | VV | 0
|  | ---------------------------------------------------------------------- : | [25 empty] | VV | 0
SPU
86 | 411354174R00 | Podpěrná konstrukce bednění stropů přes 5 do 12 kPa, odstranění | m2 | 106 | 0 | 0 |  | 0 |  | 0 | 21 | 0 | 0 | 0 | 0 | 0 | 801-1 | RTS 24/ II | RTS 24/ I | 0.16 | 16.96 |  | Práce | Modrá |  |  |  | POL1_
|  | výšky do 4 m se zesílením dna bednění podle hodnoty zatížení betonovou směsí a výztuží. Bez pomocného lešení. | [25 empty] | SPI |  | výšky do 4 m se zesílením dna bednění podle hodnoty zatížení betonovou směsí a výztuží. Bez pomocného lešení.
|  | Výkres D.1.1-12 : | [25 empty] | VV | 0
|  | SKLADBA S7 : | [25 empty] | VV | 0
|  | Strop z keramických vložek - nad 1.np : | [25 empty] | VV | 0
|  | Zalití stropu betonem - š.500-625mm : (106,00) |  | 106 | [23 empty] | VV | 0
|  | ---------------------------------------------------------------------- : | [25 empty] | VV | 0
SPU
87 | 411361821R00 | Výztuž stropů z betonářské oceli 10 505(R), Výztuž ocelová betonářská - tyč; úprava: stříhaná, ohýbaná; povrch: žebírkový; značka: B500B (1.0439); d = 12,0 mm | t | 2.33 | 0 | 0 |  | 0 |  | 0 | 21 | 0 | 1.0328 | 2.41 | 0 | 0 | 801-1 | RTS 24/ II | RTS 24/ I | 26.62 | 62.02 |  | Práce | Modrá |  |  |  | POL1_
|  | prostě uložených, vetknutých i spojitých, deskových, trámových (žebrových, kazetových), s keramickými a jinými vložkami, konzolových nebo balkónových, hřibových včetně hlavic hřibových sloupů, plochých střech a pro zavěšení železobetonových podhledů. Včetně distančních prvků. | [25 empty] | SPI |  | prostě uložených, vetknutých i spojitých, deskových, trámových (žebrových, kazetových), s keramickými a jinými vložkami, konzolových nebo balkónových, hřibových včetně hlavic hřibových sloupů, plochých střech a pro zavěšení železobetonových podhledů. Včetně distančních prvků.
|  | Výkres D.1.1.10-11-12 : | [25 empty] | VV | 0
|  | Odhad 100kg/m3 : | [25 empty] | VV | 0
|  | SKLADBA S6 : | [25 empty] | VV | 0
|  | Strop nad 2.np - monolitkcá strop tl. 200mm : (123,00*0,20)*100/1000 |  | 2.46 | [23 empty] | VV | 0
|  | Odpočet vnitřního schodiště : -(6,50*0,20)*100/1000 |  | -0.13 | [23 empty] | VV | 0
|  | ---------------------------------------------------------------------- : | [25 empty] | VV | 0
SPU
88 | 411361921RT4 | Výztuž stropů ze svařovaných sítí průměr drátu 6 mm, velikost oka 100 / 100 mm | t | 0.61183 | 0 | 0 |  | 0 |  | 0 | 21 | 0 | 1.0897 | 0.67 | 0 | 0 | 801-1 | RTS 24/ II | RTS 24/ I | 15.21 | 9.31 |  | Práce | Modrá |  |  |  | POL1_
|  | prostě uložených, vetknutých i spojitých, deskových, trámových (žebrových, kazetových), s keramickými a jinými vložkami, konzolových nebo balkónových, hřibových včetně hlavic hřibových sloupů, plochých střech a pro zavěšení železobetonových podhledů. Včetně distančních prvků. | [25 empty] | SPI |  | prostě uložených, vetknutých i spojitých, deskových, trámových (žebrových, kazetových), s keramickými a jinými vložkami, konzolových nebo balkónových, hřibových včetně hlavic hřibových sloupů, plochých střech a pro zavěšení železobetonových podhledů. Včetně distančních prvků.
|  | Výkres D.1.1-12 : | [25 empty] | VV | 0
|  | SKLADBA S7 : | [25 empty] | VV | 0
|  | Strop z keramických vložek - nad 1.np : | [25 empty] | VV | 0
|  | Vyztužení stropu - celoplošně : (106,00)*4,44/1000 |  | 0.47064 | [23 empty] | VV | 0
|  | ---------------------------------------------------------------------- : | [25 empty] | VV | 0
|  | Mezisoučet |  | 0.47064 | [23 empty] | VV | 1
|  | Koeficient Přesah, ztratný: 0,30 |  | 0.14119 | [23 empty] | VV | 4
SPU
89 | 411361921RT8 | Výztuž stropů ze svařovaných sítí průměr drátu 8 mm, velikost oka 100 / 100 mm | t | 0.32864 | 0 | 0 |  | 0 |  | 0 | 21 | 0 | 1.0729 | 0.35 | 0 | 0 | 801-1 | RTS 24/ II | RTS 24/ I | 15.21 | 5 |  | Práce | Modrá |  |  |  | POL1_
|  | prostě uložených, vetknutých i spojitých, deskových, trámových (žebrových, kazetových), s keramickými a jinými vložkami, konzolových nebo balkónových, hřibových včetně hlavic hřibových sloupů, plochých střech a pro zavěšení železobetonových podhledů. Včetně distančních prvků. | [25 empty] | SPI |  | prostě uložených, vetknutých i spojitých, deskových, trámových (žebrových, kazetových), s keramickými a jinými vložkami, konzolových nebo balkónových, hřibových včetně hlavic hřibových sloupů, plochých střech a pro zavěšení železobetonových podhledů. Včetně distančních prvků.
|  | Výkres D.1.1-12 : | [25 empty] | VV | 0
|  | SKLADBA S7 : | [25 empty] | VV | 0
|  | Strop z keramických vložek - nad 1.np : | [25 empty] | VV | 0
|  | Vyztužení stropu - zelená síť : (32,00)*7,90/1000 |  | 0.2528 | [23 empty] | VV | 0
|  | ---------------------------------------------------------------------- : | [25 empty] | VV | 0
|  | Mezisoučet |  | 0.2528 | [23 empty] | VV | 1
|  | Koeficient Přesah, ztratný: 0,30 |  | 0.07584 | [23 empty] | VV | 4
SPU
90 | 413121001R00 | Montáž stropních nosníků lehkých dl. do 3,8 m | kus | 63 | 0 | 0 |  | 0 |  | 0 | 21 | 0 | 0.00181 | 0.11 | 0 | 0 |  | RTS 24/ II | RTS 24/ I | 0.51 | 32.13 |  | Práce | Modrá |  |  |  | POL1_
|  | Výkres D.1.1-12 : | [25 empty] | VV | 0
|  | SKLADBA S7 : | [25 empty] | VV | 0
|  | Strop z keramických vložek - nad 1.np : | [25 empty] | VV | 0
|  | Odkaz na mn. položky pořadí 107 : 15,00000 |  | 15 | [23 empty] | VV | 5
|  | Odkaz na mn. položky pořadí 108 : 9,00000 |  | 9 | [23 empty] | VV | 5
|  | Odkaz na mn. položky pořadí 109 : 2,00000 |  | 2 | [23 empty] | VV | 5
|  | Odkaz na mn. položky pořadí 110 : 18,00000 |  | 18 | [23 empty] | VV | 5
|  | Odkaz na mn. položky pořadí 111 : 7,00000 |  | 7 | [23 empty] | VV | 5
|  | Odkaz na mn. položky pořadí 112 : 12,00000 |  | 12 | [23 empty] | VV | 5
|  | ---------------------------------------------------------------------- : | [25 empty] | VV | 0
SPU
91 | 413232221R00 | Zazdívka zhlaví jakýmikoliv cihlami pálenými válcovaných nosníků výšky přes 150 do 300 mm, Prvek zdicí pálený funkce: cihla plná; dl = 290 mm; š = 140 mm; v = 65 mm; fb = 20,0 N/mm2 | kus | 10 | 0 | 0 |  | 0 |  | 0 | 21 | 0 | 0.06471 | 0.65 | 0 | 0 | 801-4 | RTS 24/ II | RTS 24/ I | 0.29 | 2.9 |  | Práce | Modrá |  |  |  | POL1_
SPU
92 | 413321414R00 | Beton nosníků železový třídy C 25/30 | m3 | 0.9125 | 0 | 0 |  | 0 |  | 0 | 21 | 0 | 2.5251 | 2.3 | 0 | 0 | 801-1 | RTS 24/ II | RTS 24/ I | 0.87 | 0.79 |  | Práce | Modrá |  |  |  | POL1_
|  | včetně stěnových, nosníků jeřábových drah, volných trámů, průvlaků, rámových příčlí, ztužidel, konzol, vodorovných táhel a podobných tyčových konstrukcí, | [25 empty] | SPI |  | včetně stěnových, nosníků jeřábových drah, volných trámů, průvlaků, rámových příčlí, ztužidel, konzol, vodorovných táhel a podobných tyčových konstrukcí,
|  | Výkres D.1.1-06 : | [25 empty] | VV | 0
|  | P2 - Ocel. nosník s obet. dl.2,60m, předpoklad IPE 220 : (2,60)*0,25*0,25 |  | 0.1625 | [23 empty] | VV | 0
|  | P3 - Ocel. nosník s obet. dl.1,90m, předpoklad IPE 220 : (1,90)*0,25*0,25 |  | 0.11875 | [23 empty] | VV | 0
|  | Výkres D.1.1-07 : | [25 empty] | VV | 0
|  | P14 - Ocel. nosník s obet. dl.2,70m, předpoklad IPE 220 : (2,70)*0,25*0,25 |  | 0.16875 | [23 empty] | VV | 0
|  | P15 - Ocel. nosník s obet. dl.2,90m, předpoklad IPE 220 : (2,90)*0,25*0,25 |  | 0.18125 | [23 empty] | VV | 0
|  | P16 - Ocel. nosník s obet. dl.4,50m, předpoklad IPE 220 : (4,50)*0,25*0,25 |  | 0.28125 | [23 empty] | VV | 0
|  | ---------------------------------------------------------------------- : | [25 empty] | VV | 0
SPU
93 | 413351101R00 | Bednění nosníků zřízení bednění nosníků š.do 600 mm, v.do 600 mm | m | 14.6 | 0 | 0 |  | 0 |  | 0 | 21 | 0 | 0.14124 | 2.06 | 0 | 0 | 801-1 | RTS 24/ II | RTS 24/ I | 1.71 | 24.97 |  | Práce | Modrá |  |  |  | POL1_
|  | stěnových, volných trámů, průvlaků, jeřábových drah, rámových příčlí, ztužidel, vodorovných táhel, tyčových konzol, bez náběhů nebo s náběhy, neproměnného nebo proměnného průřezu nebo tvaru zalomeného nebo půdorysně zakřiveného. Bez podpěrné konstrukce. Včetně distančních prvků. | [25 empty] | SPI |  | stěnových, volných trámů, průvlaků, jeřábových drah, rámových příčlí, ztužidel, vodorovných táhel, tyčových konzol, bez náběhů nebo s náběhy, neproměnného nebo proměnného průřezu nebo tvaru zalomeného nebo půdorysně zakřiveného. Bez podpěrné konstrukce. Včetně distančních prvků.
|  | Výkres D.1.1-06 : | [25 empty] | VV | 0
|  | P2 - Ocel. nosník s obet. dl.2,60m, předpoklad IPE 220 : (2,60) |  | 2.6 | [23 empty] | VV | 0
|  | P3 - Ocel. nosník s obet. dl.1,90m, předpoklad IPE 220 : (1,90) |  | 1.9 | [23 empty] | VV | 0
|  | Výkres D.1.1-07 : | [25 empty] | VV | 0
|  | P14 - Ocel. nosník s obet. dl.2,70m, předpoklad IPE 220 : (2,70) |  | 2.7 | [23 empty] | VV | 0
|  | P15 - Ocel. nosník s obet. dl.2,90m, předpoklad IPE 220 : (2,90) |  | 2.9 | [23 empty] | VV | 0
|  | P16 - Ocel. nosník s obet. dl.4,50m, předpoklad IPE 220 : (4,50) |  | 4.5 | [23 empty] | VV | 0
|  | ---------------------------------------------------------------------- : | [25 empty] | VV | 0
SPU
94 | 413351103R00 | Bednění nosníků odstranění bednění nosníků š.do 600 mm, v.do 600 mm | m | 14.6 | 0 | 0 |  | 0 |  | 0 | 21 | 0 | 0 | 0 | 0 | 0 | 801-1 | RTS 24/ II | RTS 24/ I | 0.57 | 8.32 |  | Práce | Modrá |  |  |  | POL1_
|  | stěnových, volných trámů, průvlaků, jeřábových drah, rámových příčlí, ztužidel, vodorovných táhel, tyčových konzol, bez náběhů nebo s náběhy, neproměnného nebo proměnného průřezu nebo tvaru zalomeného nebo půdorysně zakřiveného. Bez podpěrné konstrukce. Včetně distančních prvků. | [25 empty] | SPI |  | stěnových, volných trámů, průvlaků, jeřábových drah, rámových příčlí, ztužidel, vodorovných táhel, tyčových konzol, bez náběhů nebo s náběhy, neproměnného nebo proměnného průřezu nebo tvaru zalomeného nebo půdorysně zakřiveného. Bez podpěrné konstrukce. Včetně distančních prvků.
|  | Odkaz na mn. položky pořadí 93 : 14,60000 |  | 14.6 | [23 empty] | VV | 5
SPU
95 | 413351213R00 | Podpěrná konstrukce bednění nosníků přes 5 do 10 kPa, zřízení | m2 | 3.65 | 0 | 0 |  | 0 |  | 0 | 21 | 0 | 0.00632 | 0.02 | 0 | 0 | 801-1 | RTS 24/ II | RTS 24/ I | 0.94 | 3.43 |  | Práce | Modrá |  |  |  | POL1_
|  | a jiných tyčových konstrukcí výšky do 4 m a se zesílením dna bednění, na plochu půdorysu | [25 empty] | SPI
|  | Výkres D.1.1-06 : | [25 empty] | VV | 0
|  | P2 - Ocel. nosník s obet. dl.2,60m, předpoklad IPE 220 : (2,60)*0,25 |  | 0.65 | [23 empty] | VV | 0
|  | P3 - Ocel. nosník s obet. dl.1,90m, předpoklad IPE 220 : (1,90)*0,25 |  | 0.475 | [23 empty] | VV | 0
|  | Výkres D.1.1-07 : | [25 empty] | VV | 0
|  | P14 - Ocel. nosník s obet. dl.2,70m, předpoklad IPE 220 : (2,70)*0,25 |  | 0.675 | [23 empty] | VV | 0
|  | P15 - Ocel. nosník s obet. dl.2,90m, předpoklad IPE 220 : (2,90)*0,25 |  | 0.725 | [23 empty] | VV | 0
|  | P16 - Ocel. nosník s obet. dl.4,50m, předpoklad IPE 220 : (4,50)*0,25 |  | 1.125 | [23 empty] | VV | 0
|  | ---------------------------------------------------------------------- : | [25 empty] | VV | 0
SPU
96 | 413351214R00 | Podpěrná konstrukce bednění nosníků přes 5 do 10 kPa, odstranění | m2 | 3.65 | 0 | 0 |  | 0 |  | 0 | 21 | 0 | 0 | 0 | 0 | 0 | 801-1 | RTS 24/ II | RTS 24/ I | 0.33 | 1.2 |  | Práce | Modrá |  |  |  | POL1_
|  | a jiných tyčových konstrukcí výšky do 4 m a se zesílením dna bednění, na plochu půdorysu | [25 empty] | SPI
|  | Odkaz na mn. položky pořadí 95 : 3,65000 |  | 3.65 | [23 empty] | VV | 5
SPU
97 | 413941123R00 | Osazení ocelových válcovaných nosníků ve stropech bez materiálu, výšky přes 120 do 220 mm | t | 0.75197 | 0 | 0 |  | 0 |  | 0 | 21 | 0 | 0.01663 | 0.01 | 0 | 0 | 801-1 | RTS 24/ II | RTS 24/ I | 16.58 | 12.47 |  | Práce | Modrá |  |  |  | POL1_
|  | I , IE, U , UE nebo L | [25 empty] | SPI
|  | Výkres D.1.1-12 : | [25 empty] | VV | 0
|  | SKLADBA S7 : | [25 empty] | VV | 0
|  | Strop z keramických vložek - nad 1.np : | [25 empty] | VV | 0
|  | Válcovaný nosník - typ HEB 200 : (3,10+5,30+0,80+2,10)*61,30/1000 |  | 0.69269 | [23 empty] | VV | 0
|  | Válcovaný nosník - UPE 200 : (2,60)*22,80/1000 |  | 0.05928 | [23 empty] | VV | 0
|  | ---------------------------------------------------------------------- : | [25 empty] | VV | 0
SPU
98 | 417321414R00 | Železobeton ztužujících pásů a věnců třídy C 25/30 | m3 | 0.2025 | 0 | 0 |  | 0 |  | 0 | 21 | 0 | 2.7501 | 0.56 | 0 | 0 | 801-1 | RTS 24/ II | RTS 24/ I | 1.45 | 0.29 |  | Práce | Modrá |  |  |  | POL1_
|  | Výkres D.1.1-12 : | [25 empty] | VV | 0
|  | SKLADBA S7 : | [25 empty] | VV | 0
|  | Strop z keramických vložek - nad 1.np : | [25 empty] | VV | 0
|  | Ztužující věnec obvodu stropu - m.104-106-107 : (1,10)*0,25*0,30 |  | 0.0825 | [23 empty] | VV | 0
|  | Ztužující věnec obvodu stropu - m.107 : (1,60)*0,25*0,30 |  | 0.12 | [23 empty] | VV | 0
|  | ---------------------------------------------------------------------- : | [25 empty] | VV | 0
SPU
99 | 417351115R00 | Bednění bočnic ztužujících pásů a věnců včetně vzpěr zřízení | m2 | 0.675 | 0 | 0 |  | 0 |  | 0 | 21 | 0 | 0.00782 | 0.01 | 0 | 0 | 801-1 | RTS 24/ II | RTS 24/ I | 0.79 | 0.53 |  | Práce | Modrá |  |  |  | POL1_
|  | Výkres D.1.1-12 : | [25 empty] | VV | 0
|  | SKLADBA S7 : | [25 empty] | VV | 0
|  | Strop z keramických vložek - nad 1.np : | [25 empty] | VV | 0
|  | Ztužující věnec obvodu stropu - m.104-106-107 : (1,10)*0,25 |  | 0.275 | [23 empty] | VV | 0
|  | Ztužující věnec obvodu stropu - m.107 : (1,60)*0,25 |  | 0.4 | [23 empty] | VV | 0
|  | ---------------------------------------------------------------------- : | [25 empty] | VV | 0
SPU
100 | 417351116R00 | Bednění bočnic ztužujících pásů a věnců včetně vzpěr odstranění | m2 | 0.675 | 0 | 0 |  | 0 |  | 0 | 21 | 0 | 0 | 0 | 0 | 0 | 801-1 | RTS 24/ II | RTS 24/ I | 0.24 | 0.16 |  | Práce | Modrá |  |  |  | POL1_
|  | Odkaz na mn. položky pořadí 99 : 0,67500 |  | 0.675 | [23 empty] | VV | 5
SPU
101 | 417361821R00 | Výztuž ztužujících pásů a věnců z betonářské oceli 10 505(R), Výztuž ocelová betonářská - tyč; úprava: stříhaná, ohýbaná; povrch: žebírkový; značka: B500B (1.0439); d = 12,0 mm | t | 0.0162 | 0 | 0 |  | 0 |  | 0 | 21 | 0 | 1.021 | 0.02 | 0 | 0 | 801-1 | RTS 24/ II | RTS 24/ I | 27.67 | 0.45 |  | Práce | Modrá |  |  |  | POL1_
|  | Včetně distančních prvků. | [25 empty] | SPI
|  | Odkaz na mn. položky pořadí 98 : 0,20250*0,08 |  | 0.0162 | [23 empty] | VV | 5
SPU
102 | 417388162R00 | Ztužující věnce pro vnitřní zdivo z cihel a tvárnic pálených tloušťka zdiva 240 mm, tloušťka stropu 210 mm, Výztuž ocelová betonářská - tyč; úprava: stříhaná, ohýbaná; povrch: hladký; d = 6,0 mm | m | 7 | 0 | 0 |  | 0 |  | 0 | 21 | 0 | 0.13663 | 0.96 | 0 | 0 | 801-1 | RTS 24/ II | RTS 24/ I | 0.16 | 1.12 |  | Práce | Modrá |  |  |  | POL1_
|  | z betonářské výztuže a betonu C 20/25 | [25 empty] | SPI
|  | Výkres D.1.1-12 : | [25 empty] | VV | 0
|  | SKLADBA S7 : | [25 empty] | VV | 0
|  | Strop z keramických vložek - nad 1.np : | [25 empty] | VV | 0
|  | Ztužující věnec obvodu stropu - m.104-106-107 : (7,00) |  | 7 | [23 empty] | VV | 0
|  | ---------------------------------------------------------------------- : | [25 empty] | VV | 0
SPU
103 | 417388172R00 | Ztužující věnce pro vnitřní zdivo z cihel a tvárnic pálených tloušťka zdiva 300 mm, tloušťka stropu 210 mm, Výztuž ocelová betonářská - tyč; úprava: stříhaná, ohýbaná; povrch: žebírkový; značka: B500B (1.0439); d = 12,0 mm | m | 1.6 | 0 | 0 |  | 0 |  | 0 | 21 | 0 | 0.16976 | 0.27 | 0 | 0 | 801-1 | RTS 24/ II | RTS 24/ I | 0.17 | 0.27 |  | Práce | Modrá |  |  |  | POL1_
|  | z betonářské výztuže a betonu C 20/25 | [25 empty] | SPI
|  | Výkres D.1.1-12 : | [25 empty] | VV | 0
|  | SKLADBA S7 : | [25 empty] | VV | 0
|  | Strop z keramických vložek - nad 1.np : | [25 empty] | VV | 0
|  | Ztužující věnec obvodu stropu - m.107 : (1,60) |  | 1.6 | [23 empty] | VV | 0
|  | ---------------------------------------------------------------------- : | [25 empty] | VV | 0
SPU
104 | 4999999999-001 | Montáž stropních vložek, osazení, řezání | kus | 706.58 | 0 | 0 |  | 0 |  | 0 | 21 | 0 | 0 | 0 | 0 | 0 |  | Vlastní | Indiv | 0 | 0 |  | Práce | Modrá |  |  |  | POL1_
|  | Výkres D.1.1-12 : | [25 empty] | VV | 0
|  | SKLADBA S7 : | [25 empty] | VV | 0
|  | Strop z keramických vložek - nad 1.np : | [25 empty] | VV | 0
|  | Odkaz na mn. položky pořadí 117 : 432,60000 |  | 432.6 | [23 empty] | VV | 5
|  | Odkaz na mn. položky pořadí 116 : 57,68000 |  | 57.68 | [23 empty] | VV | 5
|  | Odkaz na mn. položky pořadí 115 : 138,02000 |  | 138.02 | [23 empty] | VV | 5
|  | Odkaz na mn. položky pořadí 114 : 16,48000 |  | 16.48 | [23 empty] | VV | 5
|  | Odkaz na mn. položky pořadí 113 : 61,80000 |  | 61.8 | [23 empty] | VV | 5
|  | ---------------------------------------------------------------------- : | [25 empty] | VV | 0
SPU
105 | 13485315R | Tyč ocelová válcovaná za tepla průřez: UPE; značka: S235JR (1.0038); h = 200 mm; b = 80 mm; s = 6,0 mm; t = 11,0 mm | t | 0.0658 | 0 | 0 |  | 0 |  | 0 | 21 | 0 | 1 | 0.07 | 0 | 0 | SPCM | RTS 24/ II | RTS 24/ I | 0 | 0 |  | Specifikace | Modrá |  |  |  | POL3_
|  | Výkres D.1.1-12 : | [25 empty] | VV | 0
|  | SKLADBA S7 : | [25 empty] | VV | 0
|  | Strop z keramických vložek - nad 1.np : | [25 empty] | VV | 0
|  | Válcovaný nosník - UPE 200 : (2,60)*22,80/1000 |  | 0.05928 | [23 empty] | VV | 0
|  | ---------------------------------------------------------------------- : | [25 empty] | VV | 0
|  | Mezisoučet |  | 0.05928 | [23 empty] | VV | 1
|  | Koeficient Prořez, ztrtané: 0,11 |  | 0.00652 | [23 empty] | VV | 4
SPU
106 | 13487115R | Tyč ocelová válcovaná za tepla průřez: HEB; značka: S235JR (1.0038); h = 200 mm; b = 200 mm; s = 9,0 mm; t = 15,0 mm | t | 0.83469 | 0 | 0 |  | 0 |  | 0 | 21 | 0 | 1 | 0.83 | 0 | 0 | SPCM | RTS 24/ II | RTS 24/ I | 0 | 0 |  | Specifikace | Modrá |  |  |  | POL3_
|  | Výkres D.1.1-12 : | [25 empty] | VV | 0
|  | SKLADBA S7 : | [25 empty] | VV | 0
|  | Strop z keramických vložek - nad 1.np : | [25 empty] | VV | 0
|  | Válcovaný nosník - typ HEB 200 : | [25 empty] | VV | 0
|  | Odkaz na mn. položky pořadí 97 : 0,75197 |  | 0.75197 | [23 empty] | VV | 5
|  | ---------------------------------------------------------------------- : | [25 empty] | VV | 0
|  | Mezisoučet |  | 0.75197 | [23 empty] | VV | 1
|  | Koeficient Prořez, ztrtané: 0,11 |  | 0.08272 | [23 empty] | VV | 4
SPU
107 | 59340642.AR | nosník stropní keramobetonový; l = 175,0 cm; š = 17,5 cm; h = 16,0 cm | kus | 15 | 0 | 0 |  | 0 |  | 0 | 21 | 0 | 0.03645 | 0.55 | 0 | 0 | SPCM | RTS 24/ II | RTS 24/ I | 0 | 0 |  | Specifikace | Modrá |  |  |  | POL3_
|  | Výkres D.1.1-12 : | [25 empty] | VV | 0
|  | SKLADBA S7 : | [25 empty] | VV | 0
|  | Strop z keramických vložek - nad 1.np : | [25 empty] | VV | 0
|  | Nosník dl. 1750mm : (12,00+3,00) |  | 15 | [23 empty] | VV | 0
|  | ---------------------------------------------------------------------- : | [25 empty] | VV | 0
SPU
108 | 59340644.AR | nosník stropní keramobetonový; l = 225,0 cm; š = 17,5 cm; h = 16,0 cm | kus | 9 | 0 | 0 |  | 0 |  | 0 | 21 | 0 | 0.04689 | 0.42 | 0 | 0 | SPCM | RTS 24/ II | RTS 24/ I | 0 | 0 |  | Specifikace | Modrá |  |  |  | POL3_
|  | Výkres D.1.1-12 : | [25 empty] | VV | 0
|  | SKLADBA S7 : | [25 empty] | VV | 0
|  | Strop z keramických vložek - nad 1.np : | [25 empty] | VV | 0
|  | Nosník dl. 2250mm : (9,00) |  | 9 | [23 empty] | VV | 0
|  | ---------------------------------------------------------------------- : | [25 empty] | VV | 0
SPU
109 | 59340645.AR | nosník stropní keramobetonový; l = 250,0 cm; š = 17,5 cm; h = 16,0 cm | kus | 2 | 0 | 0 |  | 0 |  | 0 | 21 | 0 | 0.05213 | 0.1 | 0 | 0 | SPCM | RTS 24/ II | RTS 24/ I | 0 | 0 |  | Specifikace | Modrá |  |  |  | POL3_
|  | Výkres D.1.1-12 : | [25 empty] | VV | 0
|  | SKLADBA S7 : | [25 empty] | VV | 0
|  | Strop z keramických vložek - nad 1.np : | [25 empty] | VV | 0
|  | Nosník dl. 2500mm : (2,00) |  | 2 | [23 empty] | VV | 0
|  | ---------------------------------------------------------------------- : | [25 empty] | VV | 0
SPU
110 | 59340651.AR | nosník stropní keramobetonový; l = 400,0 cm; š = 17,5 cm; h = 16,0 cm | kus | 18 | 0 | 0 |  | 0 |  | 0 | 21 | 0 | 0.08652 | 1.56 | 0 | 0 | SPCM | RTS 24/ II | RTS 24/ I | 0 | 0 |  | Specifikace | Modrá |  |  |  | POL3_
|  | Výkres D.1.1-12 : | [25 empty] | VV | 0
|  | SKLADBA S7 : | [25 empty] | VV | 0
|  | Strop z keramických vložek - nad 1.np : | [25 empty] | VV | 0
|  | Nosník dl. 4000mm : (12,00+6,00) |  | 18 | [23 empty] | VV | 0
|  | ---------------------------------------------------------------------- : | [25 empty] | VV | 0
SPU
111 | 59340652.AR | nosník stropní keramobetonový; l = 425,0 cm; š = 17,5 cm; h = 16,0 cm | kus | 7 | 0 | 0 |  | 0 |  | 0 | 21 | 0 | 0.09191 | 0.64 | 0 | 0 | SPCM | RTS 24/ II | RTS 24/ I | 0 | 0 |  | Specifikace | Modrá |  |  |  | POL3_
|  | Výkres D.1.1-12 : | [25 empty] | VV | 0
|  | SKLADBA S7 : | [25 empty] | VV | 0
|  | Strop z keramických vložek - nad 1.np : | [25 empty] | VV | 0
|  | Nosník dl. 4250mm : (7,00) |  | 7 | [23 empty] | VV | 0
|  | ---------------------------------------------------------------------- : | [25 empty] | VV | 0
SPU
112 | 59340657.AR | nosník stropní keramobetonový; l = 550,0 cm; š = 17,5 cm; h = 16,0 cm | kus | 12 | 0 | 0 |  | 0 |  | 0 | 21 | 0 | 0.12407 | 1.49 | 0 | 0 | SPCM | RTS 24/ II | RTS 24/ I | 0 | 0 |  | Specifikace | Modrá |  |  |  | POL3_
|  | Výkres D.1.1-12 : | [25 empty] | VV | 0
|  | SKLADBA S7 : | [25 empty] | VV | 0
|  | Strop z keramických vložek - nad 1.np : | [25 empty] | VV | 0
|  | Nosník dl. 5500mm : (12,00) |  | 12 | [23 empty] | VV | 0
|  | ---------------------------------------------------------------------- : | [25 empty] | VV | 0
SPU
113 | 59643760.BR | vložka stropní keramická š = 390 mm; l = 250,0 mm; h = 80,0 mm; osová vzdálenost nosníků 50,0 cm | kus | 61.8 | 0 | 0 |  | 0 |  | 0 | 21 | 0 | 0.0064 | 0.4 | 0 | 0 | SPCM | RTS 24/ II | RTS 24/ I | 0 | 0 |  | Specifikace | Modrá |  |  |  | POL3_
|  | Výkres D.1.1-12 : | [25 empty] | VV | 0
|  | SKLADBA S7 : | [25 empty] | VV | 0
|  | Strop z keramických vložek - nad 1.np : | [25 empty] | VV | 0
|  | Vložka typ 8/50,00 - červeně ve výkrese : (60,00) |  | 60 | [23 empty] | VV | 0
|  | ---------------------------------------------------------------------- : | [25 empty] | VV | 0
|  | Mezisoučet |  | 60 | [23 empty] | VV | 1
|  | Koeficient Prořez, ztrtané: 0,03 |  | 1.8 | [23 empty] | VV | 4
SPU
114 | 59643762.BR | vložka stropní keramická š = 515 mm; l = 250,0 mm; h = 80,0 mm; osová vzdálenost nosníků 62,5 cm | kus | 16.48 | 0 | 0 |  | 0 |  | 0 | 21 | 0 | 0.0088 | 0.15 | 0 | 0 | SPCM | RTS 24/ II | RTS 24/ I | 0 | 0 |  | Specifikace | Modrá |  |  |  | POL3_
|  | Výkres D.1.1-12 : | [25 empty] | VV | 0
|  | SKLADBA S7 : | [25 empty] | VV | 0
|  | Strop z keramických vložek - nad 1.np : | [25 empty] | VV | 0
|  | Vložka typ 8/62,50 - červeně ve výkrese : (16,00) |  | 16 | [23 empty] | VV | 0
|  | ---------------------------------------------------------------------- : | [25 empty] | VV | 0
|  | Mezisoučet |  | 16 | [23 empty] | VV | 1
|  | Koeficient Prořez, ztrtané: 0,03 |  | 0.48 | [23 empty] | VV | 4
SPU
115 | 59643764.BR | vložka stropní keramická š = 525 mm; l = 250,0 mm; h = 190,0 mm; osová vzdálenost nosníků 62,5 cm | kus | 138.02 | 0 | 0 |  | 0 |  | 0 | 21 | 0 | 0.0147 | 2.03 | 0 | 0 | SPCM | RTS 24/ II | RTS 24/ I | 0 | 0 |  | Specifikace | Modrá |  |  |  | POL3_
|  | Výkres D.1.1-12 : | [25 empty] | VV | 0
|  | SKLADBA S7 : | [25 empty] | VV | 0
|  | Strop z keramických vložek - nad 1.np : | [25 empty] | VV | 0
|  | Vložka typ 19/62,50 - bíle ve výkrese : (60,00+35,00+14,00+25,00) |  | 134 | [23 empty] | VV | 0
|  | ---------------------------------------------------------------------- : | [25 empty] | VV | 0
|  | Mezisoučet |  | 134 | [23 empty] | VV | 1
|  | Koeficient Prořez, ztrtané: 0,03 |  | 4.02 | [23 empty] | VV | 4
SPU
116 | 59643766.BR | vložka stropní keramická š = 400 mm; l = 250,0 mm; h = 150,0 mm; osová vzdálenost nosníků 50,0 cm | kus | 57.68 | 0 | 0 |  | 0 |  | 0 | 21 | 0 | 0.0099 | 0.57 | 0 | 0 | SPCM | RTS 24/ II | RTS 24/ I | 0 | 0 |  | Specifikace | Modrá |  |  |  | POL3_
|  | Výkres D.1.1-12 : | [25 empty] | VV | 0
|  | SKLADBA S7 : | [25 empty] | VV | 0
|  | Strop z keramických vložek - nad 1.np : | [25 empty] | VV | 0
|  | Vložka typ 15/50 - modře ve výkrese : (56,00) |  | 56 | [23 empty] | VV | 0
|  | ---------------------------------------------------------------------- : | [25 empty] | VV | 0
|  | Mezisoučet |  | 56 | [23 empty] | VV | 1
|  | Koeficient Prořez, ztrtané: 0,03 |  | 1.68 | [23 empty] | VV | 4
SPU
117 | 59643767.BR | vložka stropní keramická š = 400 mm; l = 250,0 mm; h = 190,0 mm; osová vzdálenost nosníků 50,0 cm | kus | 432.6 | 0 | 0 |  | 0 |  | 0 | 21 | 0 | 0.0112 | 4.85 | 0 | 0 | SPCM | RTS 24/ II | RTS 24/ I | 0 | 0 |  | Specifikace | Modrá |  |  |  | POL3_
|  | Výkres D.1.1-12 : | [25 empty] | VV | 0
|  | SKLADBA S7 : | [25 empty] | VV | 0
|  | Strop z keramických vložek - nad 1.np : | [25 empty] | VV | 0
|  | Vložka typ 19/50,00 - bíle ve výkrese : (20,00+56,00+98,00+20,00+80,00+10,00+9,00+14,00+53,00+18,00+42,00) |  | 420 | [23 empty] | VV | 0
|  | ---------------------------------------------------------------------- : | [25 empty] | VV | 0
|  | Mezisoučet |  | 420 | [23 empty] | VV | 1
|  | Koeficient Prořez, ztrtané: 0,03 |  | 12.6 | [23 empty] | VV | 4
SPU
Díl: | 416 | Podhledy a mezistropy montované lehké |  |  |  | 0 |  | 0 |  | 0 |  | 0 |  | 4.61 |  | 0 |  |  |  |  | 380.53 | [6 empty] | DIL
118 | 416022121R00 | Podhledy na kovové konstrukci opláštěné deskami sádrokartonovými dvouúrovňový křížový rošt z profilů CD zavěšený 1x deska, tloušťky 12,5 mm, standard, , bez izolace, Deska sádrokartonová stavební; A; tl = 12,5 mm | m2 | 73.6 | 0 | 0 |  | 0 |  | 0 | 21 | 0 | 0.01243 | 0.91 | 0 | 0 | 801-1 | RTS 24/ II | RTS 24/ I | 0.95 | 69.92 |  | Práce | Modrá |  |  |  | POL1_
|  | s úpravou rohů, koutů a hran konstrukcí, přebroušení a tmelení spár, | [25 empty] | POP
|  | Výkres D.1.1.06 + řez : | [25 empty] | VV | 0
|  | Podhled SDK - standard : | [25 empty] | VV | 0
|  | m.102 : (4,20) |  | 4.2 | [23 empty] | VV | 0
|  | m.103 - pro VZT : (8,30+4,00) |  | 12.3 | [23 empty] | VV | 0
|  | m.104 : (3,40) |  | 3.4 | [23 empty] | VV | 0
|  | m.108 - částečně : (1,00) |  | 1 | [23 empty] | VV | 0
|  | m.109 : (6,00) |  | 6 | [23 empty] | VV | 0
|  | m.110 : (10,50) |  | 10.5 | [23 empty] | VV | 0
|  | Výkres D.1.1.07 + řez : | [25 empty] | VV | 0
|  | Podhled SDK - standard : | [25 empty] | VV | 0
|  | m.202 - pro VZT : (1,90+3,30) |  | 5.2 | [23 empty] | VV | 0
|  | m.203 - pro VZT : (12,30) |  | 12.3 | [23 empty] | VV | 0
|  | m.208 : (4,00) |  | 4 | [23 empty] | VV | 0
|  | m.209 : (4,30) |  | 4.3 | [23 empty] | VV | 0
|  | m.210 : (10,40) |  | 10.4 | [23 empty] | VV | 0
|  | ---------------------------------------------------------------------- : | [25 empty] | VV | 0
SPU
119 | 416022123R00 | Podhledy na kovové konstrukci opláštěné deskami sádrokartonovými dvouúrovňový křížový rošt z profilů CD zavěšený 1x deska, tloušťky 12,5 mm, impregnovaná, , bez izolace, Deska sádrokartonová voděodolná; H2; tl = 12,5 mm | m2 | 24.9 | 0 | 0 |  | 0 |  | 0 | 21 | 0 | 0.01253 | 0.31 | 0 | 0 | 801-1 | RTS 24/ II | RTS 24/ I | 0.95 | 23.66 |  | Práce | Modrá |  |  |  | POL1_
|  | s úpravou rohů, koutů a hran konstrukcí, přebroušení a tmelení spár, | [25 empty] | POP
|  | Výkres D.1.1.06 + řez : | [25 empty] | VV | 0
|  | Podhled SDK - impregnovaný : | [25 empty] | VV | 0
|  | m.105 : (11,70) |  | 11.7 | [23 empty] | VV | 0
|  | m.106 : (1,80) |  | 1.8 | [23 empty] | VV | 0
|  | m.107 : (1,80) |  | 1.8 | [23 empty] | VV | 0
|  | Výkres D.1.1.07 + řez : | [25 empty] | VV | 0
|  | Podhled SDK - impregnovaný : | [25 empty] | VV | 0
|  | m.207 : (9,60) |  | 9.6 | [23 empty] | VV | 0
|  | ---------------------------------------------------------------------- : | [25 empty] | VV | 0
SPU
120 | 416093121R00 | Doplňkové práce čelo podhledu SDK výšky od 200 do 500 mm, z desek standard, tloušťky 12,5 mm, Deska sádrokartonová stavební; A; tl = 12,5 mm | m2 | 27.1 | 0 | 0 |  | 0 |  | 0 | 21 | 0 | 0.01369 | 0.37 | 0 | 0 | 801-1 | RTS 24/ II | RTS 24/ I | 0.95 | 25.75 |  | Práce | Modrá |  |  |  | POL1_
|  | bez dodávky izolace | [25 empty] | POP
|  | Výkres D.1.1.06 + řez : | [25 empty] | VV | 0
|  | Podhled SDK - standard : | [25 empty] | VV | 0
|  | m.102 : (1,40+1,00) |  | 2.4 | [23 empty] | VV | 0
|  | m.103 - pro VZT : (7,20) |  | 7.2 | [23 empty] | VV | 0
|  | m.108 - částečně : (1,20) |  | 1.2 | [23 empty] | VV | 0
|  | Výkres D.1.1.07 + řez : | [25 empty] | VV | 0
|  | Podhled SDK - standard : | [25 empty] | VV | 0
|  | m.202 - pro VZT : (1,80) |  | 1.8 | [23 empty] | VV | 0
|  | m.203 - pro VZT : (6,70+7,80) |  | 14.5 | [23 empty] | VV | 0
|  | ---------------------------------------------------------------------- : | [25 empty] | VV | 0
SPU
121 | 416091071RT1 | Příplatky k podhledům sádrokartonovým za opláštění střešního okna včetně dodávky materiálu, Deska sádrokartonová A | kus | 8 | 0 | 0 |  | 0 |  | 0 | 21 | 0 | 0.01668 | 0.13 | 0 | 0 | 801-1 | RTS 24/ II | RTS 24/ I | 1.03 | 8.24 |  | Práce | Modrá |  |  |  | POL1_
SPU
122 | 416091081R00 | Příplatky k podhledům sádrokartonovým příplatek k podhledu sádrokartonovému za plochu do 2 m2 | m2 | 6.5 | 0 | 0 |  | 0 |  | 0 | 21 | 0 | 0 | 0 | 0 | 0 | 801-1 | RTS 24/ II | RTS 24/ I | 0.58 | 3.77 |  | Práce | Modrá |  |  |  | POL1_
|  | Výkres D.1.1.06 + řez : | [25 empty] | VV | 0
|  | Podhled SDK - standard : | [25 empty] | VV | 0
|  | m.108 - částečně : (1,00) |  | 1 | [23 empty] | VV | 0
|  | Výkres D.1.1.07 + řez : | [25 empty] | VV | 0
|  | Podhled SDK - standard : | [25 empty] | VV | 0
|  | m.202 - pro VZT : (1,90) |  | 1.9 | [23 empty] | VV | 0
|  | ---------------------------------------------------------------------- : | [25 empty] | VV | 0
|  | Výkres D.1.1.06 + řez : | [25 empty] | VV | 0
|  | Podhled SDK - impregnovaný : | [25 empty] | VV | 0
|  | m.106 : (1,80) |  | 1.8 | [23 empty] | VV | 0
|  | m.107 : (1,80) |  | 1.8 | [23 empty] | VV | 0
|  | ---------------------------------------------------------------------- : | [25 empty] | VV | 0
SPU
123 | 416091082R00 | Příplatky k podhledům sádrokartonovým příplatek k podhledu sádrokartonovému za plochu přes 2 do 5 m2 | m2 | 23.2 | 0 | 0 |  | 0 |  | 0 | 21 | 0 | 0 | 0 | 0 | 0 | 801-1 | RTS 24/ II | RTS 24/ I | 0.43 | 9.98 |  | Práce | Modrá |  |  |  | POL1_
|  | Výkres D.1.1.06 + řez : | [25 empty] | VV | 0
|  | Podhled SDK - standard : | [25 empty] | VV | 0
|  | m.102 : (4,20) |  | 4.2 | [23 empty] | VV | 0
|  | m.103 - pro VZT : (4,00) |  | 4 | [23 empty] | VV | 0
|  | m.104 : (3,40) |  | 3.4 | [23 empty] | VV | 0
|  | Výkres D.1.1.07 + řez : | [25 empty] | VV | 0
|  | Podhled SDK - standard : | [25 empty] | VV | 0
|  | m.202 - pro VZT : (3,30) |  | 3.3 | [23 empty] | VV | 0
|  | m.208 : (4,00) |  | 4 | [23 empty] | VV | 0
|  | m.209 : (4,30) |  | 4.3 | [23 empty] | VV | 0
|  | ---------------------------------------------------------------------- : | [25 empty] | VV | 0
SPU
124 | 416091083R00 | Příplatky k podhledům sádrokartonovým příplatek k podhledu sádrokartonovému za plochu přes 5 do 10 m2 | m2 | 44.8 | 0 | 0 |  | 0 |  | 0 | 21 | 0 | 0 | 0 | 0 | 0 | 801-1 | RTS 24/ II | RTS 24/ I | 0.28 | 12.54 |  | Práce | Modrá |  |  |  | POL1_
|  | Výkres D.1.1.06 + řez : | [25 empty] | VV | 0
|  | Podhled SDK - standard : | [25 empty] | VV | 0
|  | m.103 - pro VZT : (8,30) |  | 8.3 | [23 empty] | VV | 0
|  | m.109 : (6,00) |  | 6 | [23 empty] | VV | 0
|  | m.110 : (10,50) |  | 10.5 | [23 empty] | VV | 0
|  | Výkres D.1.1.07 + řez : | [25 empty] | VV | 0
|  | Podhled SDK - standard : | [25 empty] | VV | 0
|  | m.210 : (10,40) |  | 10.4 | [23 empty] | VV | 0
|  | ---------------------------------------------------------------------- : | [25 empty] | VV | 0
|  | Výkres D.1.1.07 + řez : | [25 empty] | VV | 0
|  | Podhled SDK - impregnovaný : | [25 empty] | VV | 0
|  | m.207 : (9,60) |  | 9.6 | [23 empty] | VV | 0
|  | ---------------------------------------------------------------------- : | [25 empty] | VV | 0
SPU
125 | 447113132RZ1 | Podkroví a stropy opláštěné sádrokartonovými a sádrovláknitými deskami, bez záklopu nosná konstrukce z profilů CD 1x deska, tloušťky 15 mm, protipožární, bez dodávky a montáže izolace, , Deska sádrokartonová protipožární; F, D; tl = 15,0 mm | m2 | 11 | 0 | 0 |  | 0 |  | 0 | 21 | 0 | 0.01647 | 0.18 | 0 | 0 | 801-1 | RTS 24/ II | RTS 24/ I | 1.28 | 14.08 |  | Práce | Modrá |  |  |  | POL1_
|  | s úpravou rohů, koutů a hran konstrukcí, přebroušení a tmelení spár, | [25 empty] | SPI
|  | Výkres D.1.1.07 + řez : | [25 empty] | VV | 0
|  | Podhled SDK - protipožární : | [25 empty] | VV | 0
|  | m.204+113 : (11,00) |  | 11 | [23 empty] | VV | 0
|  | ---------------------------------------------------------------------- : | [25 empty] | VV | 0
SPU
126 | 447113134RZ1 | Podkroví a stropy opláštěné sádrokartonovými a sádrovláknitými deskami, bez záklopu nosná konstrukce z profilů CD 1x deska, tloušťky 15 mm, protipožární impregnovaná, bez dodávky a montáže izolace, , Deska sádrokartonová voděodolná, protipožární; H2, F, D; tl = 15,0 mm | m2 | 4 | 0 | 0 |  | 0 |  | 0 | 21 | 0 | 0.01647 | 0.07 | 0 | 0 | 801-1 | RTS 24/ II | RTS 24/ I | 1.28 | 5.12 |  | Práce | Modrá |  |  |  | POL1_
|  | s úpravou rohů, koutů a hran konstrukcí, přebroušení a tmelení spár, | [25 empty] | SPI
|  | Výkres D.1.1.07 + řez : | [25 empty] | VV | 0
|  | Podhled SDK - - protipožární impregnovaný : | [25 empty] | VV | 0
|  | m.205 : (2,20) |  | 2.2 | [23 empty] | VV | 0
|  | m.206 : (1,80) |  | 1.8 | [23 empty] | VV | 0
|  | ---------------------------------------------------------------------- : | [25 empty] | VV | 0
SPU
127 | 447113134RZ1 | Podkroví a stropy opláštěné sádrokartonovými a sádrovláknitými deskami, bez záklopu nosná konstrukce z profilů CD 1x deska, tloušťky 15 mm, protipožární impregnovaná, bez dodávky a montáže izolace, , Deska sádrokartonová voděodolná, protipožární; H2, F, D; tl = 15,0 mm | m2 | 160.5034 | 0 | 0 |  | 0 |  | 0 | 21 | 0 | 0.01647 | 2.64 | 0 | 0 | 801-1 | RTS 24/ II | RTS 24/ I | 1.28 | 205.44 |  | Práce | Modrá |  |  |  | POL1_
|  | s úpravou rohů, koutů a hran konstrukcí, přebroušení a tmelení spár, | [25 empty] | SPI
|  | Odkaz na mn. položky pořadí 254 : 160,50337 |  | 160.5034 | [23 empty] | VV | 5
SPU
128 | 447191081R00 | Příplatky k úpravě podkroví sádrokartonem pro plochy do 2 m2 | m2 | 1.8 | 0 | 0 |  | 0 |  | 0 | 21 | 0 | 0 | 0 | 0 | 0 | 801-1 | RTS 24/ II | RTS 24/ I | 0.59 | 1.06 |  | Práce | Modrá |  |  |  | POL1_
|  | Výkres D.1.1.07 + řez : | [25 empty] | VV | 0
|  | Podhled SDK - - protipožární impregnovaný : | [25 empty] | VV | 0
|  | m.205 : 0 | [25 empty] | VV | 0
|  | m.206 : (1,80) |  | 1.8 | [23 empty] | VV | 0
|  | ---------------------------------------------------------------------- : | [25 empty] | VV | 0
SPU
129 | 447191082R00 | Příplatky k úpravě podkroví sádrokartonem pro plochy přes 2 do 5 m2 | m2 | 2.2 | 0 | 0 |  | 0 |  | 0 | 21 | 0 | 0 | 0 | 0 | 0 | 801-1 | RTS 24/ II | RTS 24/ I | 0.44 | 0.97 |  | Práce | Modrá |  |  |  | POL1_
|  | Výkres D.1.1.07 + řez : | [25 empty] | VV | 0
|  | Podhled SDK - - protipožární impregnovaný : | [25 empty] | VV | 0
|  | m.205 : (2,20) |  | 2.2 | [23 empty] | VV | 0
|  | m.206 : 0 | [25 empty] | VV | 0
|  | ---------------------------------------------------------------------- : | [25 empty] | VV | 0
SPU
Díl: | 43 | Schodiště |  |  |  | 0 |  | 0 |  | 0 |  | 0 |  | 16.8 |  | 0 |  |  |  |  | 0 | [6 empty] | DIL
130 | 430320100RAA | Schodiště ze železobetonu přímočaré, z betonu C 16/20, výztuž 150 kg/m3 | m DVČ | 17 | 0 | 0 |  | 0 |  | 0 | 21 | 0 | 0.7545 | 12.83 | 0 | 0 | AP-HSV | RTS 24/ II | RTS 24/ I | 0 | 0 |  | Agregovaná položka | Modrá |  |  |  | POL2_
|  | Beton, výztuž, bednění schodnic a podest, podepření bednění. | [25 empty] | SPI
|  | Výkres D.1.1.6-11 : | [25 empty] | VV | 0
|  | Schodiště vnitřní m.101 - 1-2.np : (8,00) |  | 8 | [23 empty] | VV | 0
|  | Schodiště vnitřní m.211 - 2-3.np : (4,00) |  | 4 | [23 empty] | VV | 0
|  | Schodiště vnitřní m.113 - do 1.np : (5,00) |  | 5 | [23 empty] | VV | 0
|  | ---------------------------------------------------------------------- : | [25 empty] | VV | 0
SPU
131 | 430320100RAB | Schodiště ze železobetonu křivočaré , z betonu C 16/20, výztuž 150 kg/m3 | m DVČ | 4 | 0 | 0 |  | 0 |  | 0 | 21 | 0 | 0.9926 | 3.97 | 0 | 0 | AP-HSV | RTS 24/ II | RTS 24/ I | 0 | 0 |  | Agregovaná položka | Modrá |  |  |  | POL2_
|  | Beton, výztuž, bednění schodnic a podest, podepření bednění. | [25 empty] | SPI
|  | Výkres D.1.1.6-11 : | [25 empty] | VV | 0
|  | Schodiště vnitřní m.211 - 2-3.np : (4,00) |  | 4 | [23 empty] | VV | 0
|  | ---------------------------------------------------------------------- : | [25 empty] | VV | 0
SPU
Díl: | 5 | Komunikace |  |  |  | 0 |  | 0 |  | 0 |  | 0 |  | 0.97 |  | 0 |  |  |  |  | 2.01 | [6 empty] | DIL
132 | 596811111RT4 | Kladení dlažby včetně dodávky dlaždic betonových, rozměru 500 x 500 mm, tloušťky 50 mm, do lože z kameniva těženého | m2 | 5.3 | 0 | 0 |  | 0 |  | 0 | 21 | 0 | 0.1831 | 0.97 | 0 | 0 | 822-1 | RTS 24/ II | RTS 24/ I | 0.38 | 2.01 |  | Práce | Modrá |  |  |  | POL1_
|  | komunikací pro pěší, z dlaždic betonových a teracových, do velikosti dlaždic 0,25 m2, s provedením lože do tl. 30 mm, s vyplněním spár a se smetením přebytečného materiálu na vzdálenost do 3 m | [25 empty] | SPI |  | komunikací pro pěší, z dlaždic betonových a teracových, do velikosti dlaždic 0,25 m2, s provedením lože do tl. 30 mm, s vyplněním spár a se smetením přebytečného materiálu na vzdálenost do 3 m
|  | Výkres D.1.1-06 : | [25 empty] | VV | 0
|  | Okapový chodník ve dvorní části podél objektu : (10,60)*0,50 |  | 5.3 | [23 empty] | VV | 0
|  | ---------------------------------------------------------------------- : | [25 empty] | VV | 0
SPU
Díl: | 6 | Úpravy povrchu, podlahy |  |  |  | 0 |  | 0 |  | 0 |  | 0 |  | 3.84 |  | 0 |  |  |  |  | 116.67 | [6 empty] | DIL
133 | 601011112RT1 | Omítka stropů a podhledů z hotových směsí vrstva jádrová, vápenocementová, , tloušťka vrstvy 10 mm, | m2 | 132.58 | 0 | 0 |  | 0 |  | 0 | 21 | 0 | 0.02125 | 2.82 | 0 | 0 | 801-1 | RTS 24/ II | RTS 24/ I | 0.49 | 64.96 |  | Práce | Modrá |  |  |  | POL1_
|  | po jednotlivých vrstvách | [25 empty] | SPI
|  | Včetně pomocného lešení. | [25 empty] | POP
|  | Výkres D.1.1-06 : | [25 empty] | VV | 0
|  | SKLADBA S7 - omítka na strop skládaný : | [25 empty] | VV | 0
|  | m.101 : (7,00) |  | 7 | [23 empty] | VV | 0
|  | m.103 (i nad SDK) : (10,00+31,00) |  | 41 | [23 empty] | VV | 0
|  | m.108 (i nad SDK) : (2,20) |  | 2.2 | [23 empty] | VV | 0
|  | podhled schodiště m.113 : (4,60*1,20) |  | 5.52 | [23 empty] | VV | 0
|  | m.111 - rovná část : (1,20) |  | 1.2 | [23 empty] | VV | 0
|  | podhled schodiště m.111-112 : (3,90*1,20)+(3,00*1,20) |  | 8.28 | [23 empty] | VV | 0
|  | Výkres D.1.1-07 : | [25 empty] | VV | 0
|  | SKLADBA S6 - omítka na strop monolitický : | [25 empty] | VV | 0
|  | m.203 (i nad SDK) : (48,00) |  | 48 | [23 empty] | VV | 0
|  | m.202 : (5,50) |  | 5.5 | [23 empty] | VV | 0
|  | m.201 - rovná část : (3,50) |  | 3.5 | [23 empty] | VV | 0
|  | podhled schodiště m.201 : (2,90*1,20)+(4,00*1,20) |  | 8.28 | [23 empty] | VV | 0
|  | m.211 : (2,10) |  | 2.1 | [23 empty] | VV | 0
|  | ---------------------------------------------------------------------- : | [25 empty] | VV | 0
SPU
134 | 601011141RT3 | Omítka stropů a podhledů z hotových směsí vrstva štuková, vápenná, , tloušťka vrstvy 4 mm, | m2 | 132.58 | 0 | 0 |  | 0 |  | 0 | 21 | 0 | 0.00759 | 1.01 | 0 | 0 | 801-1 | RTS 24/ II | RTS 24/ I | 0.32 | 42.43 |  | Práce | Modrá |  |  |  | POL1_
|  | po jednotlivých vrstvách | [25 empty] | SPI
|  | Včetně pomocného lešení. | [25 empty] | POP
|  | Odkaz na mn. položky pořadí 133 : 132,58000 |  | 132.58 | [23 empty] | VV | 5
SPU
135 | 601011198R00 | Penetrace savých minerálních podkladů zpevňující (nové omítky a zdivo), stropů | m2 | 132.58 | 0 | 0 |  | 0 |  | 0 | 21 | 0 | 8e-05 | 0.01 | 0 | 0 | 801-1 | RTS 24/ II | RTS 24/ I | 0.07 | 9.28 |  | Práce | Modrá |  |  |  | POL1_
|  | Odkaz na mn. položky pořadí 134 : 132,58000 |  | 132.58 | [23 empty] | VV | 5
SPU
Díl: | 61 | Úpravy povrchů vnitřní |  |  |  | 0 |  | 0 |  | 0 |  | 0 |  | 36.24 |  | 0 |  |  |  |  | 124.86 | [6 empty] | DIL
136 | 611901111R00 | Ubroušení výstupků betonu po odbednění stropů | m2 | 93.5 | 0 | 0 |  | 0 |  | 0 | 21 | 0 | 0.00371 | 0.35 | 0 | 0 | 801-1 | RTS 24/ II | RTS 24/ I | 0.422 | 39.46 |  | Práce | Modrá |  |  |  | POL1_
|  | do roviny povrchu s případným ojedinělým zahlazením míst cementovou maltou, | [25 empty] | SPI
|  | Výkres D.1.1-07 : | [25 empty] | VV | 0
|  | SKLADBA S6 - omítka na strop monolitický : (93,50) |  | 93.5 | [23 empty] | VV | 0
|  | ---------------------------------------------------------------------- : | [25 empty] | VV | 0
SPU
137 | 612473185R00 | Omítky vnitřní zdiva ze suchých směsí příplatek za zabudované omítníky v ploše stěn | m2 | 579.1115 | 0 | 0 |  | 0 |  | 0 | 21 | 0 | 8e-05 | 0.05 | 0 | 0 | 801-1 | RTS 24/ II | RTS 24/ I | 0 | 0 |  | Práce | Modrá |  |  |  | POL1_
|  | omítka vápenocementová, strojně nebo ručně nanášená v podlaží i ve schodišti na jakýkoliv druh podkladu, kompletní souvrství | [25 empty] | SPI |  | omítka vápenocementová, strojně nebo ručně nanášená v podlaží i ve schodišti na jakýkoliv druh podkladu, kompletní souvrství
|  | Odkaz na mn. položky pořadí 140 : 579,11155 |  | 579.1115 | [23 empty] | VV | 5
SPU
138 | 612481270R00 | Sklotextilní síťovina vložená do omítkové vrstvy oko 10/10, plošná hmotnost 110 g/m2 | m2 | 711.6916 | 0 | 0 |  | 0 |  | 0 | 21 | 0 | 0.00012 | 0.09 | 0 | 0 | 801-1 | RTS 24/ II | RTS 24/ I | 0.12 | 85.4 |  | Práce | Modrá |  |  |  | POL1_
|  | bez omítkové vrstvy | [25 empty] | SPI
|  | Vyztužení jádrové omítky - stropní omítka : | [25 empty] | VV | 0
|  | Odkaz na mn. položky pořadí 133 : 132,58000 |  | 132.58 | [23 empty] | VV | 5
|  | Odkaz na mn. položky pořadí 140 : 579,11155 |  | 579.1115 | [23 empty] | VV | 5
SPU
139 | 612420014RAA | Omítka vnitřní, stěn, vápenocementová hladká, montáž a demontáž pomocného lešení | m2 | 177.8 | 0 | 0 |  | 0 |  | 0 | 21 | 0 | 0.04454 | 7.92 | 0 | 0 | AP-HSV | RTS 24/ II | RTS 24/ I | 0 | 0 |  | Agregovaná položka | Modrá |  |  |  | POL2_
|  | Odkaz na mn. položky pořadí 329 : 177,80000 |  | 177.8 | [23 empty] | VV | 5
SPU
140 | 612420016RAA | Omítka vnitřní, stěn, vápenocementová štuková, montáž a demontáž pomocného lešení | m2 | 579.1115 | 0 | 0 |  | 0 |  | 0 | 21 | 0 | 0.04806 | 27.83 | 0 | 0 | AP-HSV | RTS 24/ II | RTS 24/ I | 0 | 0 |  | Agregovaná položka | Modrá |  |  |  | POL2_
|  | Výkres D.1.1-06 : | [25 empty] | VV | 0
|  | Půdorys 1.np : (1,60*2,80) |  | 4.48 | [23 empty] | VV | 0
|  | m.101 : (26,60*2,80) |  | 74.48 | [23 empty] | VV | 0
|  | odpočet otvorů : -(1,215*2,33) |  | -2.831 | [23 empty] | VV | 0
|  | odpočet otvorů : -0,80*2,00*1 |  | -1.6 | [23 empty] | VV | 0
|  | odpočet otvorů : -0,70*2,00*1 |  | -1.4 | [23 empty] | VV | 0
|  | přípočet ostění : (1,00*2,10+2,10)*0,70 |  | 2.94 | [23 empty] | VV | 0
|  | m.102 : (8,20*2,80) |  | 22.96 | [23 empty] | VV | 0
|  | odpočet otvorů : -0,80*2,00*17 |  | -27.2 | [23 empty] | VV | 0
|  | m.103 : (23,00+6,40+7,40)*2,80 |  | 103.04 | [23 empty] | VV | 0
|  | odpočet otvorů : -2,00*2,00*2 |  | -8 | [23 empty] | VV | 0
|  | odpočet otvorů : -0,70*2,00*1 |  | -1.4 | [23 empty] | VV | 0
|  | odpočet otvorů : -0,90*2,10*1 |  | -1.89 | [23 empty] | VV | 0
|  | odpočet otvorů : -0,70*2,00*1 |  | -1.4 | [23 empty] | VV | 0
|  | odpočet otvorů : -2,20*2,30*2 |  | -10.12 | [23 empty] | VV | 0
|  | odpočet otvorů : -1,50*2,10*2 |  | -6.3 | [23 empty] | VV | 0
|  | přípočet ostění : (2,00+2,00+2,00)*0,70*2 |  | 8.4 | [23 empty] | VV | 0
|  | přípočet ostění : (2,20+2,30+2,30)*0,25 |  | 1.7 | [23 empty] | VV | 0
|  | přípočet ostění : (1,50+2,10+2,10)*0,25 |  | 1.425 | [23 empty] | VV | 0
|  | m.108 : (5,40)*2,80 |  | 15.12 | [23 empty] | VV | 0
|  | odpočet otvorů : -0,70*2,00*1 |  | -1.4 | [23 empty] | VV | 0
|  | odpočet otvorů : -0,80*2,00*1 |  | -1.6 | [23 empty] | VV | 0
|  | m.109 : 9,70*2,80 |  | 27.16 | [23 empty] | VV | 0
|  | odpočet otvorů : -0,70*2,00*1 |  | -1.4 | [23 empty] | VV | 0
|  | odpočet otvorů : -1,00*0,85*1 |  | -0.85 | [23 empty] | VV | 0
|  | přípočet ostění : (1,00+0,85+0,85)*0,60 |  | 1.62 | [23 empty] | VV | 0
|  | m.110 : (13,00*2,80) |  | 36.4 | [23 empty] | VV | 0
|  | odpočet otvorů : -1,00*1,60*1 |  | -1.6 | [23 empty] | VV | 0
|  | odpočet otvorů : -0,80*2,00*1 |  | -1.6 | [23 empty] | VV | 0
|  | přípočet ostění : (1,00+1,60+1,60)*0,60 |  | 2.52 | [23 empty] | VV | 0
|  | m.105 : 20,50*2,80 |  | 57.4 | [23 empty] | VV | 0
|  | odpočet otvorů : -1,00*0,85*1 |  | -0.85 | [23 empty] | VV | 0
|  | odpočet otvorů : -0,70*2,00*1 |  | -1.4 | [23 empty] | VV | 0
|  | odpočet otvorů : -0,80*2,00*1 |  | -1.6 | [23 empty] | VV | 0
|  | přípočet ostění : (1,00+0,85+0,85)*0,60 |  | 1.62 | [23 empty] | VV | 0
|  | m.104 : (5,20*2,80) |  | 14.56 | [23 empty] | VV | 0
|  | odpočet otvorů : -0,70*2,00*1 |  | -1.4 | [23 empty] | VV | 0
|  | odpočet otvorů : -0,50*0,75*1 |  | -0.375 | [23 empty] | VV | 0
|  | přípočet ostění : (0,50+0,75+0,75)*0,20 |  | 0.4 | [23 empty] | VV | 0
|  | m.106 : (5,30*2,80) |  | 14.84 | [23 empty] | VV | 0
|  | odpočet otvorů : -0,70*2,00*1 |  | -1.4 | [23 empty] | VV | 0
|  | odpočet otvorů : -0,70*2,00*1 |  | -1.4 | [23 empty] | VV | 0
|  | přípočet ostění : (1,00+2,00+2,00)*0,60 |  | 3 | [23 empty] | VV | 0
|  | m.104 : (8,00*2,80) |  | 22.4 | [23 empty] | VV | 0
|  | odpočet otvorů : -0,70*2,00*1 |  | -1.4 | [23 empty] | VV | 0
|  | odpočet otvorů : -0,70*2,10*1 |  | -1.47 | [23 empty] | VV | 0
|  | přípočet ostění : (1,00+2,00+2,00)*0,70 |  | 3.5 | [23 empty] | VV | 0
|  | m.104A+113 : (14,80*2,80) |  | 41.44 | [23 empty] | VV | 0
|  | odpočet otvorů : -0,90*2,10*1 |  | -1.89 | [23 empty] | VV | 0
|  | odpočet otvorů : -0,70*2,10*1 |  | -1.47 | [23 empty] | VV | 0
|  | přípočet ostění nika : (1,00+0,80+0,80)*0,20 |  | 0.52 | [23 empty] | VV | 0
|  | Výkres D.1.1-07 : | [25 empty] | VV | 0
|  | Půdorys 2.np : | [25 empty] | VV | 0
|  | m.203 : (29,00+12,00+6,50+5,60)*2,60 |  | 138.06 | [23 empty] | VV | 0
|  | odpočet otvorů : -1,20*1,45*4 |  | -6.96 | [23 empty] | VV | 0
|  | odpočet otvorů : -2,30*2,20*2 |  | -10.12 | [23 empty] | VV | 0
|  | odpočet otvorů : -1,40*2,20*2 |  | -6.16 | [23 empty] | VV | 0
|  | odpočet otvorů : -0,80*2,00*1 |  | -1.6 | [23 empty] | VV | 0
|  | odpočet otvorů : -0,90*2,10*1 |  | -1.89 | [23 empty] | VV | 0
|  | odpočet otvorů : -2,30*2,20*2 |  | -10.12 | [23 empty] | VV | 0
|  | odpočet otvorů : -1,70*2,20*1 |  | -3.74 | [23 empty] | VV | 0
|  | přípočet ostění : (2,30+2,20+2,20+1,40+2,20+2,20)*0,25 |  | 3.125 | [23 empty] | VV | 0
|  | přípočet ostění : (2,30+2,20+2,20)*0,25 |  | 1.675 | [23 empty] | VV | 0
|  | přípočet ostění : (1,75+2,20+2,20)*0,25 |  | 1.5375 | [23 empty] | VV | 0
|  | m.208 : (10,10)*2,80 |  | 28.28 | [23 empty] | VV | 0
|  | odpočet otvorů : -0,80*2,00*1 |  | -1.6 | [23 empty] | VV | 0
|  | odpočet otvorů : -0,70*2,00*1 |  | -1.4 | [23 empty] | VV | 0
|  | odpočet otvorů : -1,75*2,20*1 |  | -3.85 | [23 empty] | VV | 0
|  | m.210 : (13,00*2,80) |  | 36.4 | [23 empty] | VV | 0
|  | odpočet otvorů : -0,80*2,00*1 |  | -1.6 | [23 empty] | VV | 0
|  | odpočet otvorů : -0,95*1,40*1 |  | -1.33 | [23 empty] | VV | 0
|  | přípočet ostění : (0,95+1,40+1,40)*0,50 |  | 1.875 | [23 empty] | VV | 0
|  | m.209 : (8,60*2,80) |  | 24.08 | [23 empty] | VV | 0
|  | odpočet otvorů : -0,70*2,00*1 |  | -1.4 | [23 empty] | VV | 0
|  | odpočet otvorů : -0,95*1,40*1 |  | -1.33 | [23 empty] | VV | 0
|  | přípočet ostění : (0,95+1,20+1,20)*0,50 |  | 1.675 | [23 empty] | VV | 0
|  | m.207 : (17,00*2,80) |  | 47.6 | [23 empty] | VV | 0
|  | odpočet otvorů : -1,00*1,40*1 |  | -1.4 | [23 empty] | VV | 0
|  | odpočet otvorů : -0,80*2,00*1 |  | -1.6 | [23 empty] | VV | 0
|  | přípočet ostění : (1,00+1,40+1,40)*0,50 |  | 1.9 | [23 empty] | VV | 0
|  | m.206 : (6,00*2,80) |  | 16.8 | [23 empty] | VV | 0
|  | odpočet otvorů : -0,70*2,00*1 |  | -1.4 | [23 empty] | VV | 0
|  | odpočet otvorů : -0,50*0,75*1 |  | -0.375 | [23 empty] | VV | 0
|  | přípočet ostění : (0,50+0,75+0,75)*0,20 |  | 0.4 | [23 empty] | VV | 0
|  | m.205 : (5,50*2,80) |  | 15.4 | [23 empty] | VV | 0
|  | odpočet otvorů : -0,70*2,00*2 |  | -2.8 | [23 empty] | VV | 0
|  | m.204 : (21,00*2,80) |  | 58.8 | [23 empty] | VV | 0
|  | odpočet otvorů : -0,70*2,00*1 |  | -1.4 | [23 empty] | VV | 0
|  | odpočet otvorů : -0,80*2,10*1 |  | -1.68 | [23 empty] | VV | 0
|  | přípočet ostění : (1,00+2,00+2,00)*0,40 |  | 2 | [23 empty] | VV | 0
|  | Výkres D.1.1-08 + řezy : | [25 empty] | VV | 0
|  | Půdorys 3.np : | [25 empty] | VV | 0
|  | kompletní patro obvod : (43,00*1,50) |  | 64.5 | [23 empty] | VV | 0
|  | odpočet otvorů : -0,60*0,45*4 |  | -1.08 | [23 empty] | VV | 0
|  | přípočet ostění : (0,60+0,45+0,45)*0,16*4 |  | 0.96 | [23 empty] | VV | 0
|  | ---------------------------------------------------------------------- : | [25 empty] | VV | 0
|  | Odpočet hladké omítky (rezerva - obkklad na SDK) !! : | [25 empty] | VV | 0
|  | Odkaz na mn. položky pořadí 139 : 177,80000*-1 |  | -177.8 | [23 empty] | VV | 5
SPU
Díl: | 62 | Úpravy povrchů vnější |  |  |  | 0 |  | 0 |  | 0 |  | 0 |  | 11.56 |  | 0 |  |  |  |  | 95.69 | [6 empty] | DIL
141 | 602011180RT6 | Omítka stěn z hotových směsí vrchní tenkovrstvá, s vlákny, fungicidními a algicidními přísadami, zatřená, tloušťka vrstvy 1,5 mm, bílá | m2 | 9.66 | 0 | 0 |  | 0 |  | 0 | 21 | 0 | 0.00242 | 0.02 | 0 | 0 | 801-1 | RTS 24/ II | RTS 24/ I | 0.22 | 2.13 |  | Práce | Modrá |  |  |  | POL1_
|  | po jednotlivých vrstvách | [25 empty] | SPI
|  | Odkaz na mn. položky pořadí 144 : 9,66000 |  | 9.66 | [23 empty] | VV | 5
SPU
142 | 620991121R00 | Zakrývání výplní vnějších otvorů z postaveného lešení | m2 | 28.14 | 0 | 0 |  | 0 |  | 0 | 21 | 0 | 4e-05 | 0 | 0 | 0 | 801-1 | RTS 24/ II | RTS 24/ I | 0.08 | 2.25 |  | Práce | Modrá |  |  |  | POL1_
|  | s rámy a zárubněmi, zábradlí, předmětů oplechování apod., které se zřizují ještě před úpravami povrchu, před jejich znečištěním při úpravách povrchu nástřikem plastických (lepivých) maltovin | [25 empty] | SPI |  | s rámy a zárubněmi, zábradlí, předmětů oplechování apod., které se zřizují ještě před úpravami povrchu, před jejich znečištěním při úpravách povrchu nástřikem plastických (lepivých) maltovin
|  | Výkres D.1.1-06 : | [25 empty] | VV | 0
|  | Půdorys 1.np : | [25 empty] | VV | 0
|  | Výplně otvorů : (1,00*1,60)*1 |  | 1.6 | [23 empty] | VV | 0
|  | Výplně otvorů : (1,00*0,85)*2 |  | 1.7 | [23 empty] | VV | 0
|  | Výplně otvorů : (0,50*0,75)*1 |  | 0.375 | [23 empty] | VV | 0
|  | Výplně otvorů : (2,00*1,80)*1 |  | 3.6 | [23 empty] | VV | 0
|  | Výplně otvorů : (2,00*2,00)*1 |  | 4 | [23 empty] | VV | 0
|  | Výplně otvorů : (1,20*2,30)*1 |  | 2.76 | [23 empty] | VV | 0
|  | Výplně otvorů : (0,90*2,10)*1 |  | 1.89 | [23 empty] | VV | 0
|  | Výkres D.1.1-07 : | [25 empty] | VV | 0
|  | Půdorys 2.np : | [25 empty] | VV | 0
|  | Výplně otvorů : (0,95*1,40)*2 |  | 2.66 | [23 empty] | VV | 0
|  | Výplně otvorů : (0,95*1,20)*1 |  | 1.14 | [23 empty] | VV | 0
|  | Výplně otvorů : (0,50*0,75)*1 |  | 0.375 | [23 empty] | VV | 0
|  | Výplně otvorů : (1,20*1,45)*4 |  | 6.96 | [23 empty] | VV | 0
|  | Výkres D.1.1-08 : | [25 empty] | VV | 0
|  | Půdorys 3.np : | [25 empty] | VV | 0
|  | Výplně otvorů : (0,60*0,45)*4 |  | 1.08 | [23 empty] | VV | 0
|  | ---------------------------------------------------------------------- : | [25 empty] | VV | 0
SPU
143 | 622325512R00 | Zateplení suterénu extrudovaným polysterenem, tloušťky 100 mm, Hmoždinka | m2 | 14.755 | 0 | 0 |  | 0 |  | 0 | 21 | 0 | 0.00756 | 0.11 | 0 | 0 | 801-1 | RTS 24/ II | RTS 24/ I | 0.49 | 7.23 |  | Práce | Modrá |  |  |  | POL1_
|  | nanesení lepicího tmelu na izolační desky, nalepení desek a zajištění talířovými hmoždinkami (6 ks/m2). Bez povrchové úpravy desek. | [25 empty] | SPI |  | nanesení lepicího tmelu na izolační desky, nalepení desek a zajištění talířovými hmoždinkami (6 ks/m2). Bez povrchové úpravy desek.
|  | SKLADBA S4 : | [25 empty] | VV | 0
|  | Výkres D.1.1-06+07 + řezy : | [25 empty] | VV | 0
|  | Půdorys 1.np-2.np : | [25 empty] | VV | 0
|  | Plocha zateplení soklu pod terénem : (11,50*0,65) |  | 7.475 | [23 empty] | VV | 0
|  | Plocha zateplení : (11,20*0,65) |  | 7.28 | [23 empty] | VV | 0
SPU
144 | 622325522RV1 | Zateplení soklu extrudovaným polystyrénem, tloušťky 100 mm, zakončené stěrkou s výztužnou tkaninou, Hmoždinka | m2 | 9.66 | 0 | 0 |  | 0 |  | 0 | 21 | 0 | 0.01058 | 0.1 | 0 | 0 | 801-1 | RTS 24/ II | RTS 24/ I | 0.86 | 8.31 |  | Práce | Modrá |  |  |  | POL1_
|  | nanesení lepicího tmelu na izolační desky, nalepení desek, zajištění talířovými hmoždinkami (6 ks/m2), přebroušení desek, natažení stěrky, vtlačení výztužné tkaniny, přehlazení stěrky. Další vrstvy podle popisu položky. Včetně rohových lišt na hranách budov. | [25 empty] | SPI |  | nanesení lepicího tmelu na izolační desky, nalepení desek, zajištění talířovými hmoždinkami (6 ks/m2), přebroušení desek, natažení stěrky, vtlačení výztužné tkaniny, přehlazení stěrky. Další vrstvy podle popisu položky. Včetně rohových lišt na hranách budov.
|  | Položka neobsahuje kontaktní nátěr a povrchovou úpravu omítkou. | [25 empty] | POP
|  | SKLADBA S4 : | [25 empty] | VV | 0
|  | Výkres D.1.1-06+07 + řezy : | [25 empty] | VV | 0
|  | Půdorys 1.np-2.np : | [25 empty] | VV | 0
|  | Plocha zateplení soklu nad terénem : (11,50*0,50) |  | 5.75 | [23 empty] | VV | 0
|  | Plocha zateplení : (11,20*0,50) |  | 5.6 | [23 empty] | VV | 0
|  | Odpočet otvorů : -(2,00*0,20*2) |  | -0.8 | [23 empty] | VV | 0
|  | Odpočet otvorů : -(0,90*0,50*1) |  | -0.45 | [23 empty] | VV | 0
|  | Odpočet otvorů : -(1,20*0,50*1) |  | -0.6 | [23 empty] | VV | 0
|  | Přípočet přeložení na rám otvoru : (0,50+0,50)*0,04*2 |  | 0.08 | [23 empty] | VV | 0
|  | Přípočet přeložení na rám otvoru : (0,50+0,50)*0,04*1 |  | 0.04 | [23 empty] | VV | 0
|  | Přípočet přeložení na rám otvoru : (0,50+0,50)*0,04*1 |  | 0.04 | [23 empty] | VV | 0
SPU
145 | 622421121RS4 | Omítky vnější stěn vápenocementové hrubé zatřené, , , tloušťka jádra 20 mm | m2 | 146.936 | 0 | 0 |  | 0 |  | 0 | 21 | 0 | 0.05712 | 8.39 | 0 | 0 | 801-1 | RTS 24/ II | RTS 24/ I | 0.51 | 74.94 |  | Práce | Modrá |  |  |  | POL1_
|  | Odkaz na mn. položky pořadí 147 : 146,93600 |  | 146.936 | [23 empty] | VV | 5
SPU
146 | 622491142R00 | Nátěr fasády hydrofobní přípravkem polysiloxanovým, 2 x, Hmota nátěrová polysiloxanová (PS); typ: penetrace, impregnace; funkce: zpevnění povrchu, hydrofobizační; barva: bezbarvá | m2 | 9.66 | 0 | 0 |  | 0 |  | 0 | 21 | 0 | 0.00035 | 0 | 0 | 0 | 801-1 | RTS 24/ II | RTS 24/ I | 0.086 | 0.83 |  | Práce | Modrá |  |  |  | POL1_
|  | hydrofobizace vyzrálé fasády složitosti 1 až 3 nátěrem, z lešení | [25 empty] | SPI
|  | Odkaz na mn. položky pořadí 144 : 9,66000 |  | 9.66 | [23 empty] | VV | 5
SPU
147 | 620000-0001 | Montáž a provedení kompletní skladby zateplení fasády PUR tl. 100mm s omítkou, vč. dodávky materálu, izolantu, lepidla, rohovníků, dilatací, kotev, omítky | m2 | 146.936 | 0 | 0 |  | 0 |  | 0 | 21 | 0 | 0.02 | 2.94 | 0 | 0 |  | Vlastní | Indiv | 0 | 0 |  | Práce | Modrá |  |  |  | POL1_
|  | SKLADBA S4 : | [25 empty] | VV | 0
|  | Výkres D.1.1-06+07 + řezy : | [25 empty] | VV | 0
|  | Půdorys 1.np-2.np : | [25 empty] | VV | 0
|  | Plocha zateplení : (11,50*5,70) |  | 65.55 | [23 empty] | VV | 0
|  | Plocha zateplení : (11,20*5,10) |  | 57.12 | [23 empty] | VV | 0
|  | Odpočet otvorů : -(0,50*0,75*2) |  | -0.75 | [23 empty] | VV | 0
|  | Odpočet otvorů : -(1,00*0,85*2) |  | -1.7 | [23 empty] | VV | 0
|  | Odpočet otvorů : -(1,00*1,55*1) |  | -1.55 | [23 empty] | VV | 0
|  | Odpočet otvorů : -(2,00*2,00*2) |  | -8 | [23 empty] | VV | 0
|  | Odpočet otvorů : -(0,90*2,10*1) |  | -1.89 | [23 empty] | VV | 0
|  | Odpočet otvorů : -(1,20*2,30*1) |  | -2.76 | [23 empty] | VV | 0
|  | Odpočet otvorů : -(0,95*1,40*2) |  | -2.66 | [23 empty] | VV | 0
|  | Odpočet otvorů : -(0,95*1,20*1) |  | -1.14 | [23 empty] | VV | 0
|  | Odpočet otvorů : -(1,20*1,45*4) |  | -6.96 | [23 empty] | VV | 0
|  | Přípočet přeložení na rám otvoru : (0,50+0,75+0,50+0,75)*0,04*2 |  | 0.2 | [23 empty] | VV | 0
|  | Přípočet přeložení na rám otvoru : (1,00+1,00+0,85+0,85)*0,04*2 |  | 0.296 | [23 empty] | VV | 0
|  | Přípočet přeložení na rám otvoru : (1,00+1,00+1,55+1,55)*0,04*1 |  | 0.204 | [23 empty] | VV | 0
|  | Přípočet přeložení na rám otvoru : (2,00+2,00+2,00+2,00)*0,04*2 |  | 0.64 | [23 empty] | VV | 0
|  | Přípočet přeložení na rám otvoru : (0,90+2,10+2,10)*0,04*1 |  | 0.204 | [23 empty] | VV | 0
|  | Přípočet přeložení na rám otvoru : (1,20+2,30+2,30)*0,04*1 |  | 0.232 | [23 empty] | VV | 0
|  | Přípočet přeložení na rám otvoru : (0,95+1,40+1,40+0,95)*0,04*2 |  | 0.376 | [23 empty] | VV | 0
|  | Přípočet přeložení na rám otvoru : (0,95+1,20+1,20+0,95)*0,04*1 |  | 0.172 | [23 empty] | VV | 0
|  | Přípočet přeložení na rám otvoru : (1,20+1,45+1,45+1,20)*0,04*4 |  | 0.848 | [23 empty] | VV | 0
|  | SKLADBA S3 : | [25 empty] | VV | 0
|  | Výkres D.1.1-08 + řezy : | [25 empty] | VV | 0
|  | Půdorys 3.np : | [25 empty] | VV | 0
|  | Plocha zateplení : (33,00*1,50) |  | 49.5 | [23 empty] | VV | 0
|  | Odpočet otvorů : -(0,60*0,45*4) |  | -1.08 | [23 empty] | VV | 0
|  | Přípočet přeložení na rám otvoru : (0,60+0,60+0,45+0,45)*0,04 |  | 0.084 | [23 empty] | VV | 0
SPU
148 | 620000-0002 | Dodávka a montáž - okraské prvky na fasádě "šambrány", vč. přesunu hmot | kompl | 1 | 0 | 0 |  | 0 |  | 0 | 21 | 0 | 0 | 0 | 0 | 0 |  | Vlastní | Indiv | 0 | 0 |  | Práce | Modrá |  |  |  | POL1_
SPU
Díl: | 63 | Podlahy a podlahové konstrukce |  |  |  | 0 |  | 0 |  | 0 |  | 0 |  | 56.72 |  | 0 |  |  |  |  | 111.11 | [6 empty] | DIL
149 | 631312511RM1 | Mazanina z betonu prostého tl. přes 50 do 80 mm třídy C 12/15, | m3 | 5.01 | 0 | 0 |  | 0 |  | 0 | 21 | 0 | 2.525 | 12.65 | 0 | 0 | 801-1 | RTS 24/ II | RTS 24/ I | 3.213 | 16.1 |  | Práce | Modrá |  |  |  | POL1_
|  | (z kameniva) hlazená dřevěným hladítkem | [25 empty] | SPI
|  | Včetně vytvoření dilatačních spár, bez zaplnění. | [25 empty] | POP
|  | Výkres D.1.1.06 + řez : | [25 empty] | VV | 0
|  | Ochranná mazanina tl. 50mm - SKLADBA S5 : | [25 empty] | VV | 0
|  | m.101 - bez odpočtu čistící zony : (7,80)*0,05 |  | 0.39 | [23 empty] | VV | 0
|  | m.102 : (4,30)*0,05 |  | 0.215 | [23 empty] | VV | 0
|  | m.103 : (41,80)*0,05 |  | 2.09 | [23 empty] | VV | 0
|  | m.104 : (4,20)*0,05 |  | 0.21 | [23 empty] | VV | 0
|  | m.104A pod schodištěm : (2,30)*0,05 |  | 0.115 | [23 empty] | VV | 0
|  | m.prostor pod schodištěm za m.104A - bez povrchovky : (1,50)*0,05 |  | 0.075 | [23 empty] | VV | 0
|  | m.105 (bez sprcháče) : (10,40)*0,05 |  | 0.52 | [23 empty] | VV | 0
|  | m.106 : (2,40)*0,05 |  | 0.12 | [23 empty] | VV | 0
|  | m.107 : (1,60)*0,05 |  | 0.08 | [23 empty] | VV | 0
|  | m.108 : (2,20)*0,05 |  | 0.11 | [23 empty] | VV | 0
|  | m.109 : (6,00)*0,05 |  | 0.3 | [23 empty] | VV | 0
|  | m.110 : (10,30)*0,05 |  | 0.515 | [23 empty] | VV | 0
|  | m.111 : (3,20)*0,05 |  | 0.16 | [23 empty] | VV | 0
|  | Výkres D.1.1.06 + řez : | [25 empty] | VV | 0
|  | Ochranná mazanina tl. 50mm - SKLADBA S8 : | [25 empty] | VV | 0
|  | m.113 - bez odpočtu čist. zony : (2,20)*0,05 |  | 0.11 | [23 empty] | VV | 0
|  | ---------------------------------------------------------------------- : | [25 empty] | VV | 0
SPU
150 | 631351101R00 | Bednění stěn, rýh a otvorů v podlahách zřízení | m2 | 0.67 | 0 | 0 |  | 0 |  | 0 | 21 | 0 | 0.0141 | 0.01 | 0 | 0 | 801-1 | RTS 24/ II | RTS 24/ I | 0.4 | 0.27 |  | Práce | Modrá |  |  |  | POL1_
|  | Výkres D.1.1.06 + řez : | [25 empty] | VV | 0
|  | m.105 (betonáž sprcháče) : (1,20)*0,20 |  | 0.24 | [23 empty] | VV | 0
|  | Výkres D.1.1.07 + řez : | [25 empty] | VV | 0
|  | m.207 (betonáž sprcháče) : (1,80)*0,10 |  | 0.18 | [23 empty] | VV | 0
|  | Výkres D.1.1.08 + řez : | [25 empty] | VV | 0
|  | m.306 : (2,50)*0,10 |  | 0.25 | [23 empty] | VV | 0
|  | ---------------------------------------------------------------------- : | [25 empty] | VV | 0
SPU
151 | 631351102R00 | Bednění stěn, rýh a otvorů v podlahách odstranění | m2 | 0.67 | 0 | 0 |  | 0 |  | 0 | 21 | 0 | 0 | 0 | 0 | 0 | 801-1 | RTS 24/ II | RTS 24/ I | 0.24 | 0.16 |  | Práce | Modrá |  |  |  | POL1_
|  | Odkaz na mn. položky pořadí 150 : 0,67000 |  | 0.67 | [23 empty] | VV | 5
SPU
152 | 632411105RT1 | Potěr ze suchých směsí samonivelační polymercementová stěrka, pevnost v tlaku 20 MPa, tloušťka 5 mm, bez penetrace | m2 | 37.5 | 0 | 0 |  | 0 |  | 0 | 21 | 0 | 0.00892 | 0.33 | 0 | 0 | 801-1 | RTS 24/ II | RTS 24/ I | 0.258 | 9.68 |  | Práce | Modrá |  |  |  | POL1_
|  | s rozprostřením a uhlazením | [25 empty] | SPI
|  | VYROVNÁNÍ SCHODIŠTĚ PŘED PODKLÁDKOU DLAŽBY : | [25 empty] | VV | 0
|  | Výkres D.1.1.6-11 : | [25 empty] | VV | 0
|  | Schodiště vnitřní m.101 - 1-2.np : (3,20+3,20)+(1,30)+(2,70+2,70) |  | 13.1 | [23 empty] | VV | 0
|  | Schodiště vnitřní m.211 - 2-3.np : (7,70+7,70) |  | 15.4 | [23 empty] | VV | 0
|  | Schodiště vnitřní m.113 - do 1.np : (4,50+4,50) |  | 9 | [23 empty] | VV | 0
|  | ---------------------------------------------------------------------- : | [25 empty] | VV | 0
SPU
153 | 632421160RU2 | Potěr ze suchých směsí hrubá cementová vyrovnávací podlahová hmota, tloušťky 50 mm, včetně penetrace | m2 | 2.2 | 0 | 0 |  | 0 |  | 0 | 21 | 0 | 0.10241 | 0.23 | 0 | 0 | 801-1 | RTS 24/ II | RTS 24/ I | 0.56 | 1.23 |  | Práce | Modrá |  |  |  | POL1_
|  | s rozprostřením a uhlazením | [25 empty] | SPI
|  | včetně penetrace podkladu. | [25 empty] | POP
|  | Výkres D.1.1.06 + řez : | [25 empty] | VV | 0
|  | Potěr cementový - SKLADBA S8 : | [25 empty] | VV | 0
|  | m.113 - bez odpočtu čist. zony : (2,20) |  | 2.2 | [23 empty] | VV | 0
|  | ---------------------------------------------------------------------- : | [25 empty] | VV | 0
SPU
154 | 632421170RU2 | Potěr ze suchých směsí hrubá cementová vyrovnávací podlahová hmota, tloušťky 60 mm, včetně penetrace | m2 | 3.5 | 0 | 0 |  | 0 |  | 0 | 21 | 0 | 0.12288 | 0.43 | 0 | 0 | 801-1 | RTS 24/ II | RTS 24/ I | 0.6 | 2.1 |  | Práce | Modrá |  |  |  | POL1_
|  | s rozprostřením a uhlazením | [25 empty] | SPI
|  | včetně penetrace podkladu. | [25 empty] | POP
|  | Výkres D.1.1.06 + řez : | [25 empty] | VV | 0
|  | m.105 (betonáž sprcháče) : (1,40) |  | 1.4 | [23 empty] | VV | 0
|  | Výkres D.1.1.07 + řez : | [25 empty] | VV | 0
|  | m.207 (betonáž sprcháče) : (0,80) |  | 0.8 | [23 empty] | VV | 0
|  | Výkres D.1.1.08 + řez : | [25 empty] | VV | 0
|  | m.306 (betonáž vany) : (1,30) |  | 1.3 | [23 empty] | VV | 0
|  | ---------------------------------------------------------------------- : | [25 empty] | VV | 0
SPU
155 | 632441311R00 | Potěr litý anhydritový rychlý náběh pevnosti, pevnost v tlaku 20 MPa, pokládaná plocha do 100 m2, tloušťka 35 mm | m2 | 287.2 | 0 | 0 |  | 0 |  | 0 | 21 | 0 | 0.07777 | 22.34 | 0 | 0 | 801-1 | RTS 24/ II | RTS 24/ I | 0.14 | 40.21 |  | Práce | Modrá |  |  |  | POL1_
|  | dovoz směsi, doprava pomocí šnekového čerpadla, lití hadicí na plochu, dvojí (křížem vedené) rozvlnění hrazdami | [25 empty] | SPI |  | dovoz směsi, doprava pomocí šnekového čerpadla, lití hadicí na plochu, dvojí (křížem vedené) rozvlnění hrazdami
|  | Výkres D.1.1.06 + řez : | [25 empty] | VV | 0
|  | Podlahova anhydrit tl. 50mm+20mm nopy - SKLADBA S5 : | [25 empty] | VV | 0
|  | m.101 - bez odpočtu čistící zony : (7,80) |  | 7.8 | [23 empty] | VV | 0
|  | m.102 : (4,30) |  | 4.3 | [23 empty] | VV | 0
|  | m.103 : (41,80) |  | 41.8 | [23 empty] | VV | 0
|  | m.104 : (4,20) |  | 4.2 | [23 empty] | VV | 0
|  | m.104A pod schodištěm : (2,30) |  | 2.3 | [23 empty] | VV | 0
|  | m.prostor pod schodištěm za m.104A - bez povrchovky : (1,50) |  | 1.5 | [23 empty] | VV | 0
|  | m.105 (bez sprcháče) : (10,40) |  | 10.4 | [23 empty] | VV | 0
|  | m.106 : (2,40) |  | 2.4 | [23 empty] | VV | 0
|  | m.107 : (1,60) |  | 1.6 | [23 empty] | VV | 0
|  | m.108 : (2,20) |  | 2.2 | [23 empty] | VV | 0
|  | m.109 : (6,00) |  | 6 | [23 empty] | VV | 0
|  | m.110 : (10,30) |  | 10.3 | [23 empty] | VV | 0
|  | m.111 : (3,20) |  | 3.2 | [23 empty] | VV | 0
|  | Výkres D.1.1.07 + řez : | [25 empty] | VV | 0
|  | Podlahova anhydrit tl. 60mm na folii - SKLADBA S7 : | [25 empty] | VV | 0
|  | m.201 : (3,40) |  | 3.4 | [23 empty] | VV | 0
|  | m.202 : (5,60) |  | 5.6 | [23 empty] | VV | 0
|  | m.203 : (48,40) |  | 48.4 | [23 empty] | VV | 0
|  | m.204 : (4,40) |  | 4.4 | [23 empty] | VV | 0
|  | m.205 : (1,90) |  | 1.9 | [23 empty] | VV | 0
|  | m.206 : (2,00) |  | 2 | [23 empty] | VV | 0
|  | m.207 (bez sprcháče) : (8,80) |  | 8.8 | [23 empty] | VV | 0
|  | m.208 : (4,40) |  | 4.4 | [23 empty] | VV | 0
|  | m.209 : (4,50) |  | 4.5 | [23 empty] | VV | 0
|  | m.210 : (10,50) |  | 10.5 | [23 empty] | VV | 0
|  | m.211 : (2,30) |  | 2.3 | [23 empty] | VV | 0
|  | Výkres D.1.1.08 + řez : | [25 empty] | VV | 0
|  | Podlahova anhydrit tl. 60mm na folii - SKLADBA S6 : | [25 empty] | VV | 0
|  | m.301 : (9,00) |  | 9 | [23 empty] | VV | 0
|  | m.302 : (22,70) |  | 22.7 | [23 empty] | VV | 0
|  | m.303 : (26,30) |  | 26.3 | [23 empty] | VV | 0
|  | m.304 : (4,80) |  | 4.8 | [23 empty] | VV | 0
|  | m.305 : (16,40) |  | 16.4 | [23 empty] | VV | 0
|  | m.306 (bez vany) : (13,80) |  | 13.8 | [23 empty] | VV | 0
|  | ---------------------------------------------------------------------- : | [25 empty] | VV | 0
SPU
156 | 632441312R00 | Potěr litý anhydritový rychlý náběh pevnosti, pevnost v tlaku 20 MPa, pokládaná plocha do 100 m2, příplatek za každých dalších 5 mm | m2 | 1632 | 0 | 0 |  | 0 |  | 0 | 21 | 0 | 0.01111 | 18.13 | 0 | 0 | 801-1 | RTS 24/ II | RTS 24/ I | 0.01 | 16.32 |  | Práce | Modrá |  |  |  | POL1_
|  | dovoz směsi, doprava pomocí šnekového čerpadla, lití hadicí na plochu, dvojí (křížem vedené) rozvlnění hrazdami | [25 empty] | SPI |  | dovoz směsi, doprava pomocí šnekového čerpadla, lití hadicí na plochu, dvojí (křížem vedené) rozvlnění hrazdami
|  | Výkres D.1.1.06 + řez : | [25 empty] | VV | 0
|  | Podlahova anhydrit tl. 50mm+20mm nopy - SKLADBA S5 : | [25 empty] | VV | 0
|  | m.101 : (7,80)*7 |  | 54.6 | [23 empty] | VV | 0
|  | m.102 : (4,30)*7 |  | 30.1 | [23 empty] | VV | 0
|  | m.103 : (41,80)*7 |  | 292.6 | [23 empty] | VV | 0
|  | m.104 : (4,20)*7 |  | 29.4 | [23 empty] | VV | 0
|  | m.104A pod schodištěm : (2,30)*7 |  | 16.1 | [23 empty] | VV | 0
|  | m.prostor pod schodištěm za m.104A - bez povrchovky : (1,50)*7 |  | 10.5 | [23 empty] | VV | 0
|  | m.105 (bez sprcháče) : (10,40)*7 |  | 72.8 | [23 empty] | VV | 0
|  | m.106 : (2,40)*7 |  | 16.8 | [23 empty] | VV | 0
|  | m.107 : (1,60)*7 |  | 11.2 | [23 empty] | VV | 0
|  | m.108 : (2,20)*7 |  | 15.4 | [23 empty] | VV | 0
|  | m.109 : (6,00)*7 |  | 42 | [23 empty] | VV | 0
|  | m.110 : (10,30)*7 |  | 72.1 | [23 empty] | VV | 0
|  | m.111 : (3,20)*7 |  | 22.4 | [23 empty] | VV | 0
|  | Výkres D.1.1.07 + řez : | [25 empty] | VV | 0
|  | Podlahova anhydrit tl. 60mm na folii - SKLADBA S7 : | [25 empty] | VV | 0
|  | m.201 : (3,40)*5 |  | 17 | [23 empty] | VV | 0
|  | m.202 : (5,60)*5 |  | 28 | [23 empty] | VV | 0
|  | m.203 : (48,40)*5 |  | 242 | [23 empty] | VV | 0
|  | m.204 : (4,40)*5 |  | 22 | [23 empty] | VV | 0
|  | m.205 : (1,90)*5 |  | 9.5 | [23 empty] | VV | 0
|  | m.206 : (2,00)*5 |  | 10 | [23 empty] | VV | 0
|  | m.207 (bez sprcháče) : (8,80)*5 |  | 44 | [23 empty] | VV | 0
|  | m.208 : (4,40)*5 |  | 22 | [23 empty] | VV | 0
|  | m.209 : (4,50)*5 |  | 22.5 | [23 empty] | VV | 0
|  | m.210 : (10,50)*5 |  | 52.5 | [23 empty] | VV | 0
|  | m.211 : (2,30)*5 |  | 11.5 | [23 empty] | VV | 0
|  | Výkres D.1.1.08 + řez : | [25 empty] | VV | 0
|  | Podlahova anhydrit tl. 60mm na folii - SKLADBA S6 : | [25 empty] | VV | 0
|  | m.301 : (9,00)*5 |  | 45 | [23 empty] | VV | 0
|  | m.302 : (22,70)*5 |  | 113.5 | [23 empty] | VV | 0
|  | m.303 : (26,30)*5 |  | 131.5 | [23 empty] | VV | 0
|  | m.304 : (4,80)*5 |  | 24 | [23 empty] | VV | 0
|  | m.305 : (16,40)*5 |  | 82 | [23 empty] | VV | 0
|  | m.306 (bez vany) : (13,80)*5 |  | 69 | [23 empty] | VV | 0
|  | ---------------------------------------------------------------------- : | [25 empty] | VV | 0
SPU
157 | 632441491R00 | Broušení anhydritových potěrů | m2 | 287.2 | 0 | 0 |  | 0 |  | 0 | 21 | 0 | 0 | 0 | 0 | 0 | 801-1 | RTS 24/ II | RTS 24/ I | 0.05 | 14.36 |  | Práce | Modrá |  |  |  | POL1_
|  | Odkaz na mn. položky pořadí 155 : 287,20000 |  | 287.2 | [23 empty] | VV | 5
SPU
158 | 632451013R00 | Vyrovnávací potěr ze suché směsi v pásu tloušťky 40 mm | m2 | 8.41 | 0 | 0 |  | 0 |  | 0 | 21 | 0 | 0.0819 | 0.69 | 0 | 0 | 801-1 | RTS 24/ II | RTS 24/ I | 0.75 | 6.31 |  | Práce | Modrá |  |  |  | POL1_
|  | Výkres D.1.1-06 : | [25 empty] | VV | 0
|  | Půdorys 1.np : | [25 empty] | VV | 0
|  | Vyrovnání vnitřních parapetů otvorů - původní a upravované : (0,60+0,60+0,60+1,30+1,30) |  | 4.4 | [23 empty] | VV | 0
|  | Vyrovnání vnitřních parapetů otvorů - nové : (0,13) |  | 0.13 | [23 empty] | VV | 0
|  | Výkres D.1.1-07 : | [25 empty] | VV | 0
|  | Půdorys 2.np : | [25 empty] | VV | 0
|  | Vyrovnání vnitřních parapetů otvorů - původní a upravované : (0,45+0,45+0,45+0,50+0,50+0,50+0,50) |  | 3.35 | [23 empty] | VV | 0
|  | Vyrovnání vnitřních parapetů otvorů - nové : (0,13) |  | 0.13 | [23 empty] | VV | 0
|  | Výkres D.1.1-08 : | [25 empty] | VV | 0
|  | Půdorys 3.np : | [25 empty] | VV | 0
|  | Vyrovnání vnitřních parapetů otvorů - nové : (0,10+0,10+0,10+0,10) |  | 0.4 | [23 empty] | VV | 0
|  | ---------------------------------------------------------------------- : | [25 empty] | VV | 0
SPU
159 | 632482113R00 | Dilatační profil do plovoucích nebo spojovacích potěrů boční strany z tvrdého PVC spojené spodní a vrchní dilatační zónou ze šedé plastické hmoty., výšky 50 mm | m | 21 | 0 | 0 |  | 0 |  | 0 | 21 | 0 | 0.00023 | 0 | 0 | 0 | 801-1 | RTS 24/ II | RTS 24/ I | 0.05 | 1.05 |  | Práce | Modrá |  |  |  | POL1_
|  | Výkres D.1.1-06 : | [25 empty] | VV | 0
|  | Půdorys 1.np : | [25 empty] | VV | 0
|  | m.106-107 : (1,00) |  | 1 | [23 empty] | VV | 0
|  | m.106-105 : (1,00) |  | 1 | [23 empty] | VV | 0
|  | m.104-103 : (1,00) |  | 1 | [23 empty] | VV | 0
|  | m.105-103 : (1,00) |  | 1 | [23 empty] | VV | 0
|  | m.108-110 : (1,00) |  | 1 | [23 empty] | VV | 0
|  | m.108-109 : (1,00) |  | 1 | [23 empty] | VV | 0
|  | m.103-111 : (1,00) |  | 1 | [23 empty] | VV | 0
|  | m.101-103 : (1,00) |  | 1 | [23 empty] | VV | 0
|  | Výkres D.1.1-07 : | [25 empty] | VV | 0
|  | Půdorys 2.np : | [25 empty] | VV | 0
|  | m.205-206 : (1,00) |  | 1 | [23 empty] | VV | 0
|  | m.205-204 : (1,00) |  | 1 | [23 empty] | VV | 0
|  | m.204-203 : (1,00) |  | 1 | [23 empty] | VV | 0
|  | m.207-203 : (1,00) |  | 1 | [23 empty] | VV | 0
|  | m.201-202 : (1,00) |  | 1 | [23 empty] | VV | 0
|  | m.208-209 : (1,00) |  | 1 | [23 empty] | VV | 0
|  | m.208-210 : (1,00) |  | 1 | [23 empty] | VV | 0
|  | m.201-211 : (1,00) |  | 1 | [23 empty] | VV | 0
|  | Výkres D.1.1-08 : | [25 empty] | VV | 0
|  | Půdorys 3.np : | [25 empty] | VV | 0
|  | m.301-306 : (1,00) |  | 1 | [23 empty] | VV | 0
|  | m.301-304 : (1,00) |  | 1 | [23 empty] | VV | 0
|  | m.301-305 : (1,00) |  | 1 | [23 empty] | VV | 0
|  | m.301-303 : (1,00) |  | 1 | [23 empty] | VV | 0
|  | m.301-302 : (1,00) |  | 1 | [23 empty] | VV | 0
|  | ---------------------------------------------------------------------- : | [25 empty] | VV | 0
SPU
160 | 639571120R00 | Podklad pod okapových chodník ze štěrku tl. 200 mm | m2 | 5.3 | 0 | 0 |  | 0 |  | 0 | 21 | 0 | 0.36 | 1.91 | 0 | 0 | 801-1 | RTS 24/ II | RTS 24/ I | 0.34 | 1.8 |  | Práce | Modrá |  |  |  | POL1_
|  | bez obrubníku | [25 empty] | SPI
|  | Výkres D.1.1-06 : | [25 empty] | VV | 0
|  | Okapový chodník ve dvorní části podél objektu : (10,60)*0,50 |  | 5.3 | [23 empty] | VV | 0
|  | ---------------------------------------------------------------------- : | [25 empty] | VV | 0
SPU
161 | 639571311R00 | Textilie proti prorůstání 45 g/m2 | m2 | 11.66 | 0 | 0 |  | 0 |  | 0 | 21 | 0 | 8e-05 | 0 | 0 | 0 | 801-1 | RTS 24/ II | RTS 24/ I | 0.13 | 1.52 |  | Práce | Modrá |  |  |  | POL1_
|  | Výkres D.1.1-06 : | [25 empty] | VV | 0
|  | Okapový chodník ve dvorní části podél objektu - pod násyp + boky : (10,60)*(0,50+0,30+0,30) |  | 11.66 | [23 empty] | VV | 0
|  | ---------------------------------------------------------------------- : | [25 empty] | VV | 0
SPU
Díl: | 64 | Výplně otvorů |  |  |  | 0 |  | 0 |  | 0 |  | 0 |  | 1.75 |  | 0 |  |  |  |  | 0 | [6 empty] | DIL
162 | 6499999-001 | Výroba, dodávka a montáž - Prvek O01 - Okno 1996x1930, vč. příslušenství dle specifikace | kus | 1 | 0 | 0 |  | 0 |  | 0 | 21 | 0 | 0.2 | 0.2 | 0 | 0 |  | Vlastní | Indiv | 0 | 0 |  | Práce | Modrá |  |  |  | POL1_
|  | PSV výplně vnější + Výkres D.1.1-06 : | [25 empty] | VV | 0
|  | m.103 - prvek O01 - 1ks (1996x1930/380) : 1,00 |  | 1 | [23 empty] | VV | 0
|  | ---------------------------------------------------------------------- : | [25 empty] | VV | 0
SPU
163 | 6499999-002 | Výroba, dodávka a montáž - Prvek O02 - Okno 1997x1810, vč. příslušenství dle specifikace | kus | 1 | 0 | 0 |  | 0 |  | 0 | 21 | 0 | 0.2 | 0.2 | 0 | 0 |  | Vlastní | Indiv | 0 | 0 |  | Práce | Modrá |  |  |  | POL1_
|  | PSV výplně vnější + Výkres D.1.1-06 : | [25 empty] | VV | 0
|  | m.103 - prvek O02 - 1ks (1997x1830/380) : 1,00 |  | 1 | [23 empty] | VV | 0
|  | ---------------------------------------------------------------------- : | [25 empty] | VV | 0
SPU
164 | 6499999-003 | Výroba, dodávka a montáž - Prvek O04 - Okno 500x750, vč. příslušenství dle specifikace | kus | 1 | 0 | 0 |  | 0 |  | 0 | 21 | 0 | 0.02 | 0.02 | 0 | 0 |  | Vlastní | Indiv | 0 | 0 |  | Práce | Modrá |  |  |  | POL1_
|  | PSV výplně vnější + Výkres D.1.1-06 : | [25 empty] | VV | 0
|  | m.107 - prvek O04 - 1ks (500x750/1200) : 1,00 |  | 1 | [23 empty] | VV | 0
|  | ---------------------------------------------------------------------- : | [25 empty] | VV | 0
SPU
165 | 6499999-004 | Výroba, dodávka a montáž - Prvek O05+O06 - Okno 1006x850, vč. příslušenství dle specifikace | kus | 2 | 0 | 0 |  | 0 |  | 0 | 21 | 0 | 0.05 | 0.1 | 0 | 0 |  | Vlastní | Indiv | 0 | 0 |  | Práce | Modrá |  |  |  | POL1_
|  | PSV výplně vnější + Výkres D.1.1-06 : | [25 empty] | VV | 0
|  | m.105 - prvek O05 - 1ks (1006x850/1200) : 1,00 |  | 1 | [23 empty] | VV | 0
|  | m.109 - prvek O06 - 1ks (1006x850/1200) : 1,00 |  | 1 | [23 empty] | VV | 0
|  | ---------------------------------------------------------------------- : | [25 empty] | VV | 0
SPU
166 | 6499999-005 | Výroba, dodávka a montáž - Prvek O07 - Okno 1006x1540, vč. příslušenství dle specifikace | kus | 1 | 0 | 0 |  | 0 |  | 0 | 21 | 0 | 0.08 | 0.08 | 0 | 0 |  | Vlastní | Indiv | 0 | 0 |  | Práce | Modrá |  |  |  | POL1_
|  | PSV výplně vnější + Výkres D.1.1-06 : | [25 empty] | VV | 0
|  | m.110 - prvek O07 - 1ks (1006x1540/510) : 1,00 |  | 1 | [23 empty] | VV | 0
|  | ---------------------------------------------------------------------- : | [25 empty] | VV | 0
SPU
167 | 6499999-006 | Výroba, dodávka a montáž - Prvek O21-O22-O23-O24 - Okno 1200x850, vč. příslušenství dle specifikace | kus | 4 | 0 | 0 |  | 0 |  | 0 | 21 | 0 | 0.06 | 0.24 | 0 | 0 |  | Vlastní | Indiv | 0 | 0 |  | Práce | Modrá |  |  |  | POL1_
|  | PSV výplně vnější + Výkres D.1.1-07 : | [25 empty] | VV | 0
|  | m.203 - prvek O21-O22-O23-O24 - 4ks (1200x850/1200) : 4,00 |  | 4 | [23 empty] | VV | 0
|  | ---------------------------------------------------------------------- : | [25 empty] | VV | 0
SPU
168 | 6499999-007 | Výroba, dodávka a montáž - Prvek O25 - Okno 500x750, vč. příslušenství dle specifikace | kus | 1 | 0 | 0 |  | 0 |  | 0 | 21 | 0 | 0.02 | 0.02 | 0 | 0 |  | Vlastní | Indiv | 0 | 0 |  | Práce | Modrá |  |  |  | POL1_
|  | PSV výplně vnější + Výkres D.1.1-07 : | [25 empty] | VV | 0
|  | m.206 - prvek O25 - 1ks (500x750/1200) : 1,00 |  | 1 | [23 empty] | VV | 0
|  | ---------------------------------------------------------------------- : | [25 empty] | VV | 0
SPU
169 | 6499999-008 | Výroba, dodávka a montáž - Prvek O26+O28 - Okno 949x1400, vč. příslušenství dle specifikace | kus | 2 | 0 | 0 |  | 0 |  | 0 | 21 | 0 | 0.07 | 0.14 | 0 | 0 |  | Vlastní | Indiv | 0 | 0 |  | Práce | Modrá |  |  |  | POL1_
|  | PSV výplně vnější + Výkres D.1.1-07 : | [25 empty] | VV | 0
|  | m.207 - prvek O26 - 1ks (949x1400/850) : 1,00 |  | 1 | [23 empty] | VV | 0
|  | m.210 - prvek O28 - 1ks (934x1400/850) : 1,00 |  | 1 | [23 empty] | VV | 0
|  | ---------------------------------------------------------------------- : | [25 empty] | VV | 0
SPU
170 | 6499999-009 | Výroba, dodávka a montáž - Prvek O27 - Okno 935x1200, vč. příslušenství dle specifikace | kus | 1 | 0 | 0 |  | 0 |  | 0 | 21 | 0 | 0.07 | 0.07 | 0 | 0 |  | Vlastní | Indiv | 0 | 0 |  | Práce | Modrá |  |  |  | POL1_
|  | PSV výplně vnější + Výkres D.1.1-07 : | [25 empty] | VV | 0
|  | m.209 - prvek O27 - 1ks (935x1200/850) : 1,00 |  | 1 | [23 empty] | VV | 0
|  | ---------------------------------------------------------------------- : | [25 empty] | VV | 0
SPU
171 | 6499999-010 | Výroba, dodávka a montáž - Prvek O31-O32-O33-O34 - Okno 600x450, vč. příslušenství dle specifikace | kus | 4 | 0 | 0 |  | 0 |  | 0 | 21 | 0 | 0.02 | 0.08 | 0 | 0 |  | Vlastní | Indiv | 0 | 0 |  | Práce | Modrá |  |  |  | POL1_
|  | PSV výplně vnější + Výkres D.1.1-08 : | [25 empty] | VV | 0
|  | m.302-303 - prvek O31-O32-O33-O34 - 4ks (600x450/300) : 4,00 |  | 4 | [23 empty] | VV | 0
|  | ---------------------------------------------------------------------- : | [25 empty] | VV | 0
SPU
172 | 6499999-011 | Výroba, dodávka a montáž - Prvek D01 - Dveře 1215x2330, vč. příslušenství dle specifikace | kus | 1 | 0 | 0 |  | 0 |  | 0 | 21 | 0 | 0.2 | 0.2 | 0 | 0 |  | Vlastní | Indiv | 0 | 0 |  | Práce | Modrá |  |  |  | POL1_
|  | PSV výplně vnější + Výkres D.1.1-06 : | [25 empty] | VV | 0
|  | m.101 - prvek D01 - 1ks (1215x2330) : 1,00 |  | 1 | [23 empty] | VV | 0
|  | ---------------------------------------------------------------------- : | [25 empty] | VV | 0
SPU
173 | 6499999-012 | Výroba, dodávka a montáž - Prvek D01 - Dveře 911x2100, vč. příslušenství dle specifikace | kus | 1 | 0 | 0 |  | 0 |  | 0 | 21 | 0 | 0.2 | 0.2 | 0 | 0 |  | Vlastní | Indiv | 0 | 0 |  | Práce | Modrá |  |  |  | POL1_
|  | PSV výplně vnější + Výkres D.1.1-06 : | [25 empty] | VV | 0
|  | m.113 - prvek D10 - 1ks (911x2100) : 1,00 |  | 1 | [23 empty] | VV | 0
|  | ---------------------------------------------------------------------- : | [25 empty] | VV | 0
SPU
174 | 6499999-013 | Výroba, dodávka a montáž - Zastínění vnějších otvorových výplní, kompetní dodávka vč. napojení na EL, vč. příslušenství dle specifikace | kompl | 1 | 0 | 0 |  | 0 |  | 0 | 21 | 0 | 0.2 | 0.2 | 0 | 0 |  | Vlastní | Indiv | 0 | 0 |  | Práce | Modrá |  |  |  | POL1_
|  | PSV výplně vnější + Výkres D.1.1-06 : | [25 empty] | VV | 0
|  | Venkovní zastínění vč. kastlíků, napojení ele : 1,00 |  | 1 | [23 empty] | VV | 0
|  | ---------------------------------------------------------------------- : | [25 empty] | VV | 0
SPU
Díl: | 900 | HZS |  |  |  | 0 |  | 0 |  | 0 |  | 0 |  | 1 |  | 0 |  |  |  |  | 840 | [6 empty] | DIL
175 | 912 R00 | Hzs - Zedník tř.7 | h | 40 | 0 | 0 |  | 0 |  | 0 | 21 | 0 | 0 | 0 | 0 | 0 | Prav.M | RTS 24/ II | RTS 24/ I | 1 | 40 |  | HZS | Modrá |  |  |  | POL10_
|  | Provedení záhozů, doplnění rýh u překladů ocelových,zděných : | [25 empty] | VV | 0
|  | Zaplnění dutin maltou po sekání, bourání a dozdění : | [25 empty] | VV | 0
|  | Výkres D.1.1-06+07 : | [25 empty] | VV | 0
|  | 1.np + 2.np : (40,00) |  | 40 | [23 empty] | VV | 0
|  | ---------------------------------------------------------------------- : | [25 empty] | VV | 0
SPU
176 | 913 R00 | Hzs - Stavební dělník | h | 800 | 0 | 0 |  | 0 |  | 0 | 21 | 0 | 0 | 0 | 0 | 0 | Prav.M | RTS 24/ II | RTS 24/ I | 1 | 800 |  | HZS | Modrá |  |  |  | POL10_
|  | Bourání stropu a schodiště : (200,00) |  | 200 | [23 empty] | VV | 0
|  | Bourání otvorů, prorážení, úprava původního zdiva pro zazdívky, dozdívky : (300,00) |  | 300 | [23 empty] | VV | 0
|  | Otlučení původní omítky, obkladů : (300,00) |  | 300 | [23 empty] | VV | 0
|  | ---------------------------------------------------------------------- : | [25 empty] | VV | 0
SPU
177 | 58556530R | výplňová malta expanzní; síla vrstvy 5 až 40 mm; pojivo cement; zrnitost do 2,000 mm; pevnost v tlaku od 10,0 MPa; µ = 20,0 | kg | 1000 | 0 | 0 |  | 0 |  | 0 | 21 | 0 | 0.001 | 1 | 0 | 0 | SPCM | RTS 24/ II | RTS 24/ I | 0 | 0 |  | Specifikace | Modrá |  |  |  | POL3_
|  | Provedení záhozů, doplnění rýh u překladů ocelových,zděných : | [25 empty] | VV | 0
|  | Zaplnění dutin maltou po sekání, bourání a dozdění : | [25 empty] | VV | 0
|  | Výkres D.1.1-06+07 : | [25 empty] | VV | 0
|  | 1.np + 2.np : (40,00*25) |  | 1000 | [23 empty] | VV | 0
|  | ---------------------------------------------------------------------- : | [25 empty] | VV | 0
SPU
Díl: | 91 | Doplňující práce na komunikaci |  |  |  | 0 |  | 0 |  | 0 |  | 0 |  | 1.32 |  | 0 |  |  |  |  | 1.48 | [6 empty] | DIL
178 | 916561111RT7 | Osazení záhonového obrubníku betonového včetně dodávky obrubníků 1000/50/200 mm, do lože z betonu prostého C 12/15, s boční opěrou z betonu prostého | m | 10.6 | 0 | 0 |  | 0 |  | 0 | 21 | 0 | 0.12472 | 1.32 | 0 | 0 | 822-1 | RTS 24/ II | RTS 24/ I | 0.14 | 1.48 |  | Práce | Modrá |  |  |  | POL1_
|  | se zřízením lože z betonu prostého C 12/15 tl. 80-100 mm | [25 empty] | SPI
|  | Výkres D.1.1-06 : | [25 empty] | VV | 0
|  | Okapový chodník ve dvorní části podél objektu : (10,60) |  | 10.6 | [23 empty] | VV | 0
|  | ---------------------------------------------------------------------- : | [25 empty] | VV | 0
SPU
Díl: | 93 | Dokončovací práce inženýrských staveb |  |  |  | 0 |  | 0 |  | 0 |  | 0 |  | 0.07 |  | 0 |  |  |  |  | 2.54 | [6 empty] | DIL
179 | 931971113R00 | Separace zdiva od podkladu těžkým asfaltovým pásem šířky do 300 mm | m | 31.7 | 0 | 0 |  | 0 |  | 0 | 21 | 0 | 0.00214 | 0.07 | 0 | 0 | 801-1 | RTS 24/ II | RTS 24/ I | 0.08 | 2.54 |  | Práce | Modrá |  |  |  | POL1_
|  | Výkres D.1.1.09 : | [25 empty] | VV | 0
|  | Střešní krov - hranol - POZEDNICE 160/120 : | [25 empty] | VV | 0
|  | výpočet délek : (9,60+6,00+6,00+10,10) |  | 31.7 | [23 empty] | VV | 0
|  | ---------------------------------------------------------------------- : | [25 empty] | VV | 0
SPU
Díl: | 94 | Lešení a stavební výtahy |  |  |  | 0 |  | 0 |  | 0 |  | 0 |  | 0.79 |  | 0 |  |  |  |  | 130.83 | [6 empty] | DIL
180 | 941941031RT4 | Montáž lešení lehkého pracovního řadového s podlahami šířky od 0,80 do 1,00 m, výšky do 10 m | m2 | 250 | 0 | 0 |  | 0 |  | 0 | 21 | 0 | 0 | 0 | 0 | 0 | 800-3 | RTS 24/ II | RTS 24/ I | 0.12 | 30 |  | Práce | Modrá |  |  |  | POL1_
|  | včetně kotvení | [25 empty] | SPI
|  | Včetně kotvení lešení. | [25 empty] | POP
SPU
181 | 941941502R00 | Montáž lešení lehkého pracovního řadového s podlahami dovoz včetně odvozu lešení rámového pronajatého | km | 30 | 0 | 0 |  | 0 |  | 0 | 21 | 0 | 0 | 0 | 0 | 0 | 800-3 | RTS 24/ II | RTS 24/ I | 0 | 0 |  | Práce | Modrá |  |  |  | POL1_
|  | včetně kotvení | [25 empty] | SPI
SPU
182 | 941941191RT4 | Montáž lešení lehkého pracovního řadového s podlahami příplatek za každý další i započatý měsíc použití lešení šířky šířky od 0,80 do 1,00 m a výšky do 10 m | m2 | 1000 | 0 | 0 |  | 0 |  | 0 | 21 | 0 | 0 | 0 | 0 | 0 | 800-3 | RTS 24/ II | RTS 24/ I | 0 | 0 |  | Práce | Modrá |  |  |  | POL1_
|  | včetně kotvení | [25 empty] | SPI
SPU
183 | 941941831RT4 | Demontáž lešení lehkého řadového s podlahami šířky od 0,8 do 1 m, výšky do 10 m | m2 | 250 | 0 | 0 |  | 0 |  | 0 | 21 | 0 | 0 | 0 | 0 | 0 | 800-3 | RTS 24/ II | RTS 24/ I | 0.08 | 20 |  | Práce | Modrá |  |  |  | POL1_
SPU
184 | 941955001R00 | Lešení lehké pracovní pomocné pomocné, o výšce lešeňové podlahy do 1,2 m | m2 | 352.9649 | 0 | 0 |  | 0 |  | 0 | 21 | 0 | 0.00121 | 0.43 | 0 | 0 | 800-3 | RTS 24/ II | RTS 24/ I | 0.18 | 63.53 |  | Práce | Modrá |  |  |  | POL1_
|  | Odkaz na mn. položky pořadí 324 : 128,54240 |  | 128.5424 | [23 empty] | VV | 5
|  | Odkaz na mn. položky pořadí 325 : 59,07550 |  | 59.0755 | [23 empty] | VV | 5
|  | Odkaz na mn. položky pořadí 311 : 14,46700 |  | 14.467 | [23 empty] | VV | 5
|  | Odkaz na mn. položky pořadí 312 : 150,88000 |  | 150.88 | [23 empty] | VV | 5
SPU
185 | 944944011R00 | Montáž ochranné sítě z umělých vláken | m2 | 250 | 0 | 0 |  | 0 |  | 0 | 21 | 0 | 0 | 0 | 0 | 0 | 800-3 | RTS 24/ II | RTS 24/ I | 0.03 | 7.5 |  | Práce | Modrá |  |  |  | POL1_
SPU
186 | 944944031R00 | Montáž ochranné sítě příplatek k ceně za každý další i započatý měsíc použití ochranných sítí z umělých vláken | m2 | 1000 | 0 | 0 |  | 0 |  | 0 | 21 | 0 | 5e-05 | 0.05 | 0 | 0 | 800-3 | RTS 24/ II | RTS 24/ I | 0 | 0 |  | Práce | Modrá |  |  |  | POL1_
SPU
187 | 944944081R00 | Demontáž ochranné sítě z umělých vláken | m2 | 250 | 0 | 0 |  | 0 |  | 0 | 21 | 0 | 0 | 0 | 0 | 0 | 800-3 | RTS 24/ II | RTS 24/ I | 0.02 | 5 |  | Práce | Modrá |  |  |  | POL1_
SPU
188 | 944945013R00 | Montáž záchytné stříšky šířky přes 2 m | m | 12 | 0 | 0 |  | 0 |  | 0 | 21 | 0 | 0.02372 | 0.28 | 0 | 0 | 800-3 | RTS 24/ II | RTS 24/ I | 0.24 | 2.88 |  | Práce | Modrá |  |  |  | POL1_
SPU
189 | 944945193R00 | Montáž záchytné stříšky příplatek k ceně za každý další i započatý měsíc použití záchytné stříšky šířky přes 2 m | m | 12 | 0 | 0 |  | 0 |  | 0 | 21 | 0 | 0.00225 | 0.03 | 0 | 0 | 800-3 | RTS 24/ II | RTS 24/ I | 0.01 | 0.12 |  | Práce | Modrá |  |  |  | POL1_
SPU
190 | 944945813R00 | Demontáž záchytné stříšky šířky přes 2 m | m | 12 | 0 | 0 |  | 0 |  | 0 | 21 | 0 | 0 | 0 | 0 | 0 | 800-3 | RTS 24/ II | RTS 24/ I | 0.15 | 1.8 |  | Práce | Modrá |  |  |  | POL1_
|  | zřizované současně s lehkým nebo těžkým lešením, | [25 empty] | SPI
SPU
191 | 9499999-001 | Příplatek za montáž lešení u sousedního objektu, na střeše u sousedního objektu, vč. nákladů na materiál, přesun hmot a dopravu | kus | 1 | 0 | 0 |  | 0 |  | 0 | 21 | 0 | 0 | 0 | 0 | 0 |  | Vlastní | Indiv | 0 | 0 |  | Práce | Modrá |  |  |  | POL1_
SPU
Díl: | 95 | Dokončovací konstrukce na pozemních stavbách |  |  |  | 0 |  | 0 |  | 0 |  | 0 |  | 0.18 |  | 0 |  |  |  |  | 16.96 | [6 empty] | DIL
192 | 953761133R00 | Odvětrání svislé troubami kruhovými PVC průměr 160 x 3,2 mm | m | 12 | 0 | 0 |  | 0 |  | 0 | 21 | 0 | 0.01134 | 0.14 | 0 | 0 | 801-1 | RTS 24/ II | RTS 24/ I | 1.23 | 14.76 |  | Práce | Modrá |  |  |  | POL1_
|  | s obetonováním ve stropních prostupech | [25 empty] | SPI
|  | Výkres D.1.1.-13 : | [25 empty] | VV | 0
|  | Základové pásy - nové : | [25 empty] | VV | 0
|  | opatření proti radonu - potrubí pr.160mm svislé : 12,00 |  | 12 | [23 empty] | VV | 0
|  | ---------------------------------------------------------------------- : | [25 empty] | VV | 0
SPU
193 | 953941312R00 | Osazení předmětů na hmoždinky osazení hasicího přístroje | kus | 4 | 0 | 0 |  | 0 |  | 0 | 21 | 0 | 1e-05 | 0 | 0 | 0 | 801-1 | RTS 24/ II | RTS 24/ I | 0.17 | 0.68 |  | Práce | Modrá |  |  |  | POL1_
|  | zpráva PBŘ, strana 22 : | [25 empty] | VV | 0
|  | práškový PG 6kg s hasící schopností 21A : 4,00 |  | 4 | [23 empty] | VV | 0
|  | ---------------------------------------------------------------------- : | [25 empty] | VV | 0
SPU
194 | 953941391R00 | Zkoušky a revize revize požárního hasicího přístroje do 5 ks | kus | 4 | 0 | 0 |  | 0 |  | 0 | 21 | 0 | 0 | 0 | 0 | 0 | 801-1 | RTS 24/ II | RTS 24/ I | 0.12 | 0.48 |  | Práce | Modrá |  |  |  | POL1_
|  | Odkaz na mn. položky pořadí 193 : 4,00000 |  | 4 | [23 empty] | VV | 5
SPU
195 | 953941395R00 | Zkoušky a revize vystavení revizní zprávy - požární hasicí přístroj | kus | 4 | 0 | 0 |  | 0 |  | 0 | 21 | 0 | 0 | 0 | 0 | 0 | 801-1 | RTS 24/ II | RTS 24/ I | 0.26 | 1.04 |  | Práce | Modrá |  |  |  | POL1_
|  | Odkaz na mn. položky pořadí 193 : 4,00000 |  | 4 | [23 empty] | VV | 5
SPU
196 | 950001-0001 | Dodávka a montáž odvětrávací hlavice do střešní kryiny, vč- přesunu hmot | kus | 1 | 0 | 0 |  | 0 |  | 0 | 21 | 0 | 0 | 0 | 0 | 0 |  | Vlastní | Indiv | 0 | 0 |  | Práce | Modrá |  |  |  | POL1_
|  | Výkres D.1.1.-13 : | [25 empty] | VV | 0
|  | Základové pásy - nové : | [25 empty] | VV | 0
|  | opatření proti radonu - potrubí pr.160mm svislé : 1,00 |  | 1 | [23 empty] | VV | 0
|  | ---------------------------------------------------------------------- : | [25 empty] | VV | 0
SPU
197 | 44984114R | přístoj hasicí práškový; P6Te; třída hašení A,B,C; výtlačný prostředek dusík; náplň 6 kg; provozní schopnost od -30 do + 60°C | kus | 4 | 0 | 0 |  | 0 |  | 0 | 21 | 0 | 0.0098 | 0.04 | 0 | 0 | SPCM | RTS 24/ II | RTS 24/ I | 0 | 0 |  | Specifikace | Modrá |  |  |  | POL3_
|  | Odkaz na mn. položky pořadí 193 : 4,00000 |  | 4 | [23 empty] | VV | 5
SPU
Díl: | 96 | Bourání konstrukcí |  |  |  | 0 |  | 0 |  | 0 |  | 0 |  | 0.13 |  | 233.07 |  |  |  |  | 55.41 | [6 empty] | DIL
198 | 970031160R00 | Jádrové vrtání, kruhové prostupy v cihelném zdivu jádrové vrtání, do D 160 mm | m | 3.5 | 0 | 0 |  | 0 |  | 0 | 21 | 0 | 0.00204 | 0.01 | 0.03617 | 0.13 | 801-3 | RTS 24/ II | RTS 24/ I | 4 | 14 |  | Práce | Modrá |  |  |  | POL1_
|  | Výkres D.1.1-06 : | [25 empty] | VV | 0
|  | Jádrový vrt do stěny cihelné - PR14 : 0,70*1 |  | 0.7 | [23 empty] | VV | 0
|  | Jádrový vrt do stěny cihelné - PR09 : 0,70*1 |  | 0.7 | [23 empty] | VV | 0
|  | Jádrový vrt do stěny cihelné - PR10 : 0,70*1 |  | 0.7 | [23 empty] | VV | 0
|  | Výkres D.1.1-07 : | [25 empty] | VV | 0
|  | Jádrový vrt do stěny cihelné - PR35 : 0,70*1 |  | 0.7 | [23 empty] | VV | 0
|  | Jádrový vrt do stěny cihelné - PR30 : 0,70*1 |  | 0.7 | [23 empty] | VV | 0
|  | ---------------------------------------------------------------------- : | [25 empty] | VV | 0
SPU
199 | 970031250R00 | Jádrové vrtání, kruhové prostupy v cihelném zdivu jádrové vrtání, do D 250 mm | m | 2.8 | 0 | 0 |  | 0 |  | 0 | 21 | 0 | 0.00325 | 0.01 | 0.08831 | 0.25 | 801-3 | RTS 24/ II | RTS 24/ I | 6.2 | 17.36 |  | Práce | Modrá |  |  |  | POL1_
|  | Výkres D.1.1-06 : | [25 empty] | VV | 0
|  | Jádrový vrt do stěny cihelné - PR12 : 0,70*1 |  | 0.7 | [23 empty] | VV | 0
|  | Jádrový vrt do stěny cihelné - PR13 : 0,70*1 |  | 0.7 | [23 empty] | VV | 0
|  | Výkres D.1.1-07 : | [25 empty] | VV | 0
|  | Jádrový vrt do stěny cihelné - PR32 : 0,70*1 |  | 0.7 | [23 empty] | VV | 0
|  | Jádrový vrt do stěny cihelné - PR33 : 0,70*1 |  | 0.7 | [23 empty] | VV | 0
|  | ---------------------------------------------------------------------- : | [25 empty] | VV | 0
SPU
200 | 970051300R00 | Jádrové vrtání, kruhové prostupy v železobetonu jádrové vrtání , do D 300 mm | m | 2 | 0 | 0 |  | 0 |  | 0 | 21 | 0 | 0.00419 | 0.01 | 0.17663 | 0.35 | 801-3 | RTS 24/ II | RTS 24/ I | 7.9 | 15.8 |  | Práce | Modrá |  |  |  | POL1_
|  | Výkres D.1.1.-13 : | [25 empty] | VV | 0
|  | Základové pásy - staré : | [25 empty] | VV | 0
|  | prostup 300x300 : 1,00+1,00 |  | 2 | [23 empty] | VV | 0
|  | ---------------------------------------------------------------------- : | [25 empty] | VV | 0
SPU
201 | 971033341R00 | Vybourání otvorů ve zdivu cihelném z jakýchkoliv cihel pálených na jakoukoliv maltu vápenou nebo vápenocementovou, plochy do 0,09 m2, tloušťky do 300 mm | kus | 4 | 0 | 0 |  | 0 |  | 0 | 21 | 0 | 0.00034 | 0 | 0.054 | 0.22 | 801-3 | RTS 24/ II | RTS 24/ I | 0.38 | 1.52 |  | Práce | Modrá |  |  |  | POL1_
|  | základovém nebo nadzákladovém, | [25 empty] | SPI
|  | Včetně pomocného lešení o výšce podlahy do 1900 mm a pro zatížení do 1,5 kPa (150 kg/m2). | [25 empty] | POP
|  | Výkres D.1.1-06 : | [25 empty] | VV | 0
|  | P2 - Ocel. nosník s obet. dl.2,60m, předpoklad IPE 220 : 1,00 |  | 1 | [23 empty] | VV | 0
|  | Výkres D.1.1-07 : | [25 empty] | VV | 0
|  | P14 - Ocel. nosník s obet. dl.2,70m, předpoklad IPE 220 : 1,00 |  | 1 | [23 empty] | VV | 0
|  | P16 - Ocel. nosník s obet. dl.4,50m, předpoklad IPE 220 : 1,00 |  | 1 | [23 empty] | VV | 0
|  | Výkres D.1.1-06 : | [25 empty] | VV | 0
|  | Půdorys 1.np - stěna obvodová, v.2,90m : | [25 empty] | VV | 0
|  | Překlad - P1 1250x250 š. 300mm (dl.snížena o 0,15m-zasekání) : 1,00 |  | 1 | [23 empty] | VV | 0
|  | ---------------------------------------------------------------------- : | [25 empty] | VV | 0
|  | ---------------------------------------------------------------------- : | [25 empty] | VV | 0
SPU
202 | 973031824R00 | Vysekání v cihelném zdivu výklenků a kapes kapes pro zavázání nových zdí na jakoukoliv maltu vápennou nebo vápenocementovou, tloušťky do 300 mm | m | 11.03 | 0 | 0 |  | 0 |  | 0 | 21 | 0 | 0 | 0 | 0.009 | 0.1 | 801-3 | RTS 24/ II | RTS 24/ I | 0.61 | 6.73 |  | Práce | Modrá |  |  |  | POL1_
|  | Výkres D.1.1-06 : | [25 empty] | VV | 0
|  | Půdorys 1.np - stěna vnitřní, v.2,75m : | [25 empty] | VV | 0
|  | přípočet zasekání do zdiva obvodového : ((((2,75)/2)*2)+(0,21*1)) |  | 2.96 | [23 empty] | VV | 0
|  | Půdorys 1.np - stěna obvodová, v.2,75m : | [25 empty] | VV | 0
|  | přípočet zasekání do zdiva obvodového : ((2,75)/2) |  | 1.375 | [23 empty] | VV | 0
|  | Výkres D.1.1-07 : | [25 empty] | VV | 0
|  | Půdorys 2.np - stěna vnitřní, v.2,59m : | [25 empty] | VV | 0
|  | přípočet zasekání do zdiva obvodového : ((2,75/2)+(0,11*2)) |  | 1.595 | [23 empty] | VV | 0
|  | Výkres D.1.1-06 : | [25 empty] | VV | 0
|  | Půdorys 1.np - stěna obvodová, v.2,80m : | [25 empty] | VV | 0
|  | přípočet zasekání do zdiva obvodového : ((2,80/2)) |  | 1.4 | [23 empty] | VV | 0
|  | Půdorys 1.np - stěna obvodová, v.2,90m : | [25 empty] | VV | 0
|  | přípočet zasekání do zdiva obvodového : ((2,90/2)) |  | 1.45 | [23 empty] | VV | 0
|  | Výkres D.1.1-07 : | [25 empty] | VV | 0
|  | Půdorys 2.np - stěna obvodová, v.2,30m (bez věnce) : | [25 empty] | VV | 0
|  | přípočet zasekání do zdiva obvodového : ((2,30/2)) |  | 1.15 | [23 empty] | VV | 0
|  | Půdorys 2.np - stěna obvodová, v.2,20m : | [25 empty] | VV | 0
|  | přípočet zasekání do zdiva obvodového : ((2,20/2)) |  | 1.1 | [23 empty] | VV | 0
|  | ---------------------------------------------------------------------- : | [25 empty] | VV | 0
SPU
203 | 950900010RA0 | Demontáže střešních konstrukcí krov, s krytinou pálenou | m2 | 150 | 0 | 0 |  | 0 |  | 0 | 21 | 0 | 0 | 0 | 0.12662 | 18.99 | AP-HSV | RTS 24/ II | RTS 24/ I | 0 | 0 |  | Agregovaná položka | Modrá |  |  |  | POL2_
|  | krovu stojaté stolice s bedněním a laťováním včetně krytiny. Svislá a vodorovná doprava suti, odvoz do 10 km. | [25 empty] | SPI |  | krovu stojaté stolice s bedněním a laťováním včetně krytiny. Svislá a vodorovná doprava suti, odvoz do 10 km.
|  | 150 |  | 150 | [23 empty] | VV | 0
SPU
204 | 962100012RA0 | Bourání nadzákladového zdiva smíšeného | m3 | 75.6 | 0 | 0 |  | 0 |  | 0 | 21 | 0 | 0.00133 | 0.1 | 2.27 | 171.61 | AP-HSV | RTS 24/ II | RTS 24/ I | 0 | 0 |  | Agregovaná položka | Modrá |  |  |  | POL2_
|  | nebo vybourání otvorů průřezové plochy přes 4 m2 v základech. Svislá a vodorovná doprava suti, odvoz do 10 km. | [25 empty] | SPI |  | nebo vybourání otvorů průřezové plochy přes 4 m2 v základech. Svislá a vodorovná doprava suti, odvoz do 10 km.
|  | (12,00+3,00+4,00+5,00+3,00)*2,80 |  | 75.6 | [23 empty] | VV | 0
SPU
205 | 962300012RA0 | Bourání komínů z cihel, se dvěma průduchy | m | 8 | 0 | 0 |  | 0 |  | 0 | 21 | 0 | 0 | 0 | 1.0527 | 8.42 | AP-HSV | RTS 24/ II | RTS 24/ I | 0 | 0 |  | Agregovaná položka | Modrá |  |  |  | POL2_
|  | z jakýchkoliv cihel pálených, šamotových nebo vápenopískových na maltu cementovou. Svislá a vodorovná doprava suti, odvoz do 10 km. | [25 empty] | SPI |  | z jakýchkoliv cihel pálených, šamotových nebo vápenopískových na maltu cementovou. Svislá a vodorovná doprava suti, odvoz do 10 km.
SPU
206 | 965200014RA0 | Bourání mazanin vyztužených svařovanou sítí | m3 | 15 | 0 | 0 |  | 0 |  | 0 | 21 | 0 | 0 | 0 | 2.2 | 33 | AP-HSV | RTS 24/ II | RTS 24/ I | 0 | 0 |  | Agregovaná položka | Modrá |  |  |  | POL2_
|  | bourání podkladů pod dlažby nebo litých celistvých dlažeb a mazanin. Svislá a vodorovná doprava suti, odvoz do 10 km. | [25 empty] | SPI |  | bourání podkladů pod dlažby nebo litých celistvých dlažeb a mazanin. Svislá a vodorovná doprava suti, odvoz do 10 km.
|  | 250*0,06 |  | 15 | [23 empty] | VV | 0
SPU
Díl: | 99 | Staveništní přesun hmot |  |  |  | 0 |  | 0 |  | 0 |  | 0 |  | 0 |  | 0 |  |  |  |  | 139.69 | [6 empty] | DIL
207 | 998011002R00 | Přesun hmot pro budovy s nosnou konstrukcí zděnou výšky přes 6 do 12 m | t | 209.4057 | 0 | 0 |  | 0 |  | 0 | 21 | 0 | 0 | 0 | 0 | 0 | 801-1 | RTS 24/ II | RTS 24/ I | 0.31 | 64.92 |  | Práce | Modrá |  |  |  | POL1_
|  | přesun hmot pro budovy občanské výstavby (JKSO 801), budovy pro bydlení (JKSO 803) budovy pro výrobu a služby (JKSO 812) s nosnou svislou konstrukcí zděnou z cihel nebo tvárnic nebo kovovou | [25 empty] | SPI |  | přesun hmot pro budovy občanské výstavby (JKSO 801), budovy pro bydlení (JKSO 803) budovy pro výrobu a služby (JKSO 812) s nosnou svislou konstrukcí zděnou z cihel nebo tvárnic nebo kovovou
|  | Odkaz na hmot. položky pořadí 9 : 0,00000 | [25 empty] | VV | 6
|  | Odkaz na hmot. položky pořadí 10 : 35,58686 |  | 35.5869 | [23 empty] | VV | 6
|  | Odkaz na hmot. položky pořadí 17 : 0,05594 |  | 0.05594 | [23 empty] | VV | 6
|  | Odkaz na hmot. položky pořadí 32 : 0,00018 |  | 0.00018 | [23 empty] | VV | 6
|  | Odkaz na hmot. položky pořadí 31 : 0,00072 |  | 0.00072 | [23 empty] | VV | 6
|  | Odkaz na hmot. položky pořadí 30 : 0,00056 |  | 0.00056 | [23 empty] | VV | 6
|  | Odkaz na hmot. položky pořadí 29 : 0,00343 |  | 0.00343 | [23 empty] | VV | 6
|  | Odkaz na hmot. položky pořadí 28 : 0,00013 |  | 0.00013 | [23 empty] | VV | 6
|  | Odkaz na hmot. položky pořadí 27 : 0,00036 |  | 0.00036 | [23 empty] | VV | 6
|  | Odkaz na hmot. položky pořadí 26 : 0,00036 |  | 0.00036 | [23 empty] | VV | 6
|  | Odkaz na hmot. položky pořadí 25 : 0,00646 |  | 0.00646 | [23 empty] | VV | 6
|  | Odkaz na hmot. položky pořadí 24 : 0,01326 |  | 0.01326 | [23 empty] | VV | 6
|  | Odkaz na hmot. položky pořadí 23 : 0,00160 |  | 0.0016 | [23 empty] | VV | 6
|  | Odkaz na hmot. položky pořadí 22 : 0,00000 | [25 empty] | VV | 6
|  | Odkaz na hmot. položky pořadí 21 : 0,00000 | [25 empty] | VV | 6
|  | Odkaz na hmot. položky pořadí 20 : 0,00000 | [25 empty] | VV | 6
|  | Odkaz na hmot. položky pořadí 19 : 0,00000 | [25 empty] | VV | 6
|  | Odkaz na hmot. položky pořadí 18 : 0,00000 | [25 empty] | VV | 6
|  | Odkaz na hmot. položky pořadí 33 : 6,62734 |  | 6.6273 | [23 empty] | VV | 6
|  | Odkaz na hmot. položky pořadí 34 : 1,55104 |  | 1.551 | [23 empty] | VV | 6
|  | Odkaz na hmot. položky pořadí 35 : 1,80552 |  | 1.8055 | [23 empty] | VV | 6
|  | Odkaz na hmot. položky pořadí 36 : 14,71387 |  | 14.7139 | [23 empty] | VV | 6
|  | Odkaz na hmot. položky pořadí 37 : 2,66967 |  | 2.6697 | [23 empty] | VV | 6
|  | Odkaz na hmot. položky pořadí 43 : 0,29161 |  | 0.29161 | [23 empty] | VV | 6
|  | Odkaz na hmot. položky pořadí 44 : 0,12860 |  | 0.1286 | [23 empty] | VV | 6
|  | Odkaz na hmot. položky pořadí 45 : 0,23271 |  | 0.23271 | [23 empty] | VV | 6
|  | Odkaz na hmot. položky pořadí 47 : 0,22272 |  | 0.22272 | [23 empty] | VV | 6
|  | Odkaz na hmot. položky pořadí 46 : 0,07945 |  | 0.07945 | [23 empty] | VV | 6
|  | Odkaz na hmot. položky pořadí 48 : 0,05250 |  | 0.0525 | [23 empty] | VV | 6
|  | Odkaz na hmot. položky pořadí 49 : 0,00630 |  | 0.0063 | [23 empty] | VV | 6
|  | Odkaz na hmot. položky pořadí 50 : 0,02100 |  | 0.021 | [23 empty] | VV | 6
|  | Odkaz na hmot. položky pořadí 51 : 0,01558 |  | 0.01558 | [23 empty] | VV | 6
|  | Odkaz na hmot. položky pořadí 52 : 8,11950 |  | 8.1195 | [23 empty] | VV | 6
|  | Odkaz na hmot. položky pořadí 53 : 1,87818 |  | 1.8782 | [23 empty] | VV | 6
|  | Odkaz na hmot. položky pořadí 54 : 0,22300 |  | 0.223 | [23 empty] | VV | 6
|  | Odkaz na hmot. položky pořadí 55 : 0,05420 |  | 0.0542 | [23 empty] | VV | 6
|  | Odkaz na hmot. položky pořadí 56 : 0,03178 |  | 0.03178 | [23 empty] | VV | 6
|  | Odkaz na hmot. položky pořadí 57 : 1,81222 |  | 1.8122 | [23 empty] | VV | 6
|  | Odkaz na hmot. položky pořadí 58 : 0,00000 | [25 empty] | VV | 6
|  | Odkaz na hmot. položky pořadí 59 : 0,98470 |  | 0.9847 | [23 empty] | VV | 6
|  | Odkaz na hmot. položky pořadí 67 : -0,89536 |  | -0.89536 | [23 empty] | VV | 6
|  | Odkaz na hmot. položky pořadí 68 : -0,89536 |  | -0.89536 | [23 empty] | VV | 6
|  | Odkaz na hmot. položky pořadí 66 : 0,49979 |  | 0.49979 | [23 empty] | VV | 6
|  | Odkaz na hmot. položky pořadí 65 : 0,00000 | [25 empty] | VV | 6
|  | Odkaz na hmot. položky pořadí 64 : 0,00000 | [25 empty] | VV | 6
|  | Odkaz na hmot. položky pořadí 63 : 0,09670 |  | 0.0967 | [23 empty] | VV | 6
|  | Odkaz na hmot. položky pořadí 62 : 1,28877 |  | 1.2888 | [23 empty] | VV | 6
|  | Odkaz na hmot. položky pořadí 61 : 2,69437 |  | 2.6944 | [23 empty] | VV | 6
|  | Odkaz na hmot. položky pořadí 60 : 0,09110 |  | 0.0911 | [23 empty] | VV | 6
|  | Odkaz na hmot. položky pořadí 76 : 0,03192 |  | 0.03192 | [23 empty] | VV | 6
|  | Odkaz na hmot. položky pořadí 75 : 0,01944 |  | 0.01944 | [23 empty] | VV | 6
|  | Odkaz na hmot. položky pořadí 74 : 0,00027 |  | 0.00027 | [23 empty] | VV | 6
|  | Odkaz na hmot. položky pořadí 73 : 0,00225 |  | 0.00225 | [23 empty] | VV | 6
|  | Odkaz na hmot. položky pořadí 72 : 0,00000 | [25 empty] | VV | 6
|  | Odkaz na hmot. položky pořadí 71 : 0,00000 | [25 empty] | VV | 6
|  | Odkaz na hmot. položky pořadí 70 : 0,00504 |  | 0.00504 | [23 empty] | VV | 6
|  | Odkaz na hmot. položky pořadí 69 : 0,00162 |  | 0.00162 | [23 empty] | VV | 6
|  | Odkaz na hmot. položky pořadí 90 : 0,11403 |  | 0.11403 | [23 empty] | VV | 6
|  | Odkaz na hmot. položky pořadí 91 : 0,64710 |  | 0.6471 | [23 empty] | VV | 6
|  | Odkaz na hmot. položky pořadí 117 : 4,84512 |  | 4.8451 | [23 empty] | VV | 6
|  | Odkaz na hmot. položky pořadí 116 : 0,57103 |  | 0.57103 | [23 empty] | VV | 6
|  | Odkaz na hmot. položky pořadí 115 : 2,02889 |  | 2.0289 | [23 empty] | VV | 6
|  | Odkaz na hmot. položky pořadí 114 : 0,14502 |  | 0.14502 | [23 empty] | VV | 6
|  | Odkaz na hmot. položky pořadí 113 : 0,39552 |  | 0.39552 | [23 empty] | VV | 6
|  | Odkaz na hmot. položky pořadí 112 : 1,48884 |  | 1.4888 | [23 empty] | VV | 6
|  | Odkaz na hmot. položky pořadí 111 : 0,64337 |  | 0.64337 | [23 empty] | VV | 6
|  | Odkaz na hmot. položky pořadí 110 : 1,55736 |  | 1.5574 | [23 empty] | VV | 6
|  | Odkaz na hmot. položky pořadí 109 : 0,10426 |  | 0.10426 | [23 empty] | VV | 6
|  | Odkaz na hmot. položky pořadí 108 : 0,42201 |  | 0.42201 | [23 empty] | VV | 6
|  | Odkaz na hmot. položky pořadí 107 : 0,54675 |  | 0.54675 | [23 empty] | VV | 6
|  | Odkaz na hmot. položky pořadí 106 : 0,83469 |  | 0.83469 | [23 empty] | VV | 6
|  | Odkaz na hmot. položky pořadí 105 : 0,06580 |  | 0.0658 | [23 empty] | VV | 6
|  | Odkaz na hmot. položky pořadí 104 : 0,00000 | [25 empty] | VV | 6
|  | Odkaz na hmot. položky pořadí 97 : 0,01251 |  | 0.01251 | [23 empty] | VV | 6
|  | Odkaz na hmot. položky pořadí 129 : 0,00000 | [25 empty] | VV | 6
|  | Odkaz na hmot. položky pořadí 128 : 0,00000 | [25 empty] | VV | 6
|  | Odkaz na hmot. položky pořadí 127 : 2,64349 |  | 2.6435 | [23 empty] | VV | 6
|  | Odkaz na hmot. položky pořadí 126 : 0,06588 |  | 0.06588 | [23 empty] | VV | 6
|  | Odkaz na hmot. položky pořadí 125 : 0,18117 |  | 0.18117 | [23 empty] | VV | 6
|  | Odkaz na hmot. položky pořadí 124 : 0,00000 | [25 empty] | VV | 6
|  | Odkaz na hmot. položky pořadí 123 : 0,00000 | [25 empty] | VV | 6
|  | Odkaz na hmot. položky pořadí 122 : 0,00000 | [25 empty] | VV | 6
|  | Odkaz na hmot. položky pořadí 121 : 0,13344 |  | 0.13344 | [23 empty] | VV | 6
|  | Odkaz na hmot. položky pořadí 120 : 0,37100 |  | 0.371 | [23 empty] | VV | 6
|  | Odkaz na hmot. položky pořadí 119 : 0,31200 |  | 0.312 | [23 empty] | VV | 6
|  | Odkaz na hmot. položky pořadí 118 : 0,91485 |  | 0.91485 | [23 empty] | VV | 6
|  | Odkaz na hmot. položky pořadí 140 : 27,83210 |  | 27.8321 | [23 empty] | VV | 6
|  | Odkaz na hmot. položky pořadí 139 : 7,91921 |  | 7.9192 | [23 empty] | VV | 6
|  | Odkaz na hmot. položky pořadí 138 : 0,08540 |  | 0.0854 | [23 empty] | VV | 6
|  | Odkaz na hmot. položky pořadí 137 : 0,04633 |  | 0.04633 | [23 empty] | VV | 6
|  | Odkaz na hmot. položky pořadí 136 : 0,34689 |  | 0.34689 | [23 empty] | VV | 6
|  | Odkaz na hmot. položky pořadí 135 : 0,01061 |  | 0.01061 | [23 empty] | VV | 6
|  | Odkaz na hmot. položky pořadí 134 : 1,00628 |  | 1.0063 | [23 empty] | VV | 6
|  | Odkaz na hmot. položky pořadí 133 : 2,81733 |  | 2.8173 | [23 empty] | VV | 6
|  | Odkaz na hmot. položky pořadí 141 : 0,02338 |  | 0.02338 | [23 empty] | VV | 6
|  | Odkaz na hmot. položky pořadí 142 : 0,00113 |  | 0.00113 | [23 empty] | VV | 6
|  | Odkaz na hmot. položky pořadí 143 : 0,11155 |  | 0.11155 | [23 empty] | VV | 6
|  | Odkaz na hmot. položky pořadí 145 : 8,39298 |  | 8.393 | [23 empty] | VV | 6
|  | Odkaz na hmot. položky pořadí 147 : 2,93872 |  | 2.9387 | [23 empty] | VV | 6
|  | Odkaz na hmot. položky pořadí 148 : 0,00000 | [25 empty] | VV | 6
|  | Odkaz na hmot. položky pořadí 146 : 0,00338 |  | 0.00338 | [23 empty] | VV | 6
|  | Odkaz na hmot. položky pořadí 144 : 0,10220 |  | 0.1022 | [23 empty] | VV | 6
|  | Odkaz na hmot. položky pořadí 159 : 0,00483 |  | 0.00483 | [23 empty] | VV | 6
|  | Odkaz na hmot. položky pořadí 158 : 0,68878 |  | 0.68878 | [23 empty] | VV | 6
|  | Odkaz na hmot. položky pořadí 157 : 0,00000 | [25 empty] | VV | 6
|  | Odkaz na hmot. položky pořadí 156 : 18,13152 |  | 18.1315 | [23 empty] | VV | 6
|  | Odkaz na hmot. položky pořadí 155 : 22,33554 |  | 22.3355 | [23 empty] | VV | 6
|  | Odkaz na hmot. položky pořadí 154 : 0,43008 |  | 0.43008 | [23 empty] | VV | 6
|  | Odkaz na hmot. položky pořadí 153 : 0,22530 |  | 0.2253 | [23 empty] | VV | 6
|  | Odkaz na hmot. položky pořadí 152 : 0,33450 |  | 0.3345 | [23 empty] | VV | 6
|  | Odkaz na hmot. položky pořadí 151 : 0,00000 | [25 empty] | VV | 6
|  | Odkaz na hmot. položky pořadí 150 : 0,00945 |  | 0.00945 | [23 empty] | VV | 6
|  | Odkaz na hmot. položky pořadí 149 : 12,65025 |  | 12.6502 | [23 empty] | VV | 6
|  | Odkaz na hmot. položky pořadí 162 : 0,20000 |  | 0.2 | [23 empty] | VV | 6
|  | Odkaz na hmot. položky pořadí 163 : 0,20000 |  | 0.2 | [23 empty] | VV | 6
|  | Odkaz na hmot. položky pořadí 164 : 0,02000 |  | 0.02 | [23 empty] | VV | 6
|  | Odkaz na hmot. položky pořadí 165 : 0,10000 |  | 0.1 | [23 empty] | VV | 6
|  | Odkaz na hmot. položky pořadí 166 : 0,08000 |  | 0.08 | [23 empty] | VV | 6
|  | Odkaz na hmot. položky pořadí 167 : 0,24000 |  | 0.24 | [23 empty] | VV | 6
|  | Odkaz na hmot. položky pořadí 168 : 0,02000 |  | 0.02 | [23 empty] | VV | 6
|  | Odkaz na hmot. položky pořadí 169 : 0,14000 |  | 0.14 | [23 empty] | VV | 6
|  | Odkaz na hmot. položky pořadí 170 : 0,07000 |  | 0.07 | [23 empty] | VV | 6
|  | Odkaz na hmot. položky pořadí 171 : 0,08000 |  | 0.08 | [23 empty] | VV | 6
|  | Odkaz na hmot. položky pořadí 172 : 0,20000 |  | 0.2 | [23 empty] | VV | 6
|  | Odkaz na hmot. položky pořadí 173 : 0,20000 |  | 0.2 | [23 empty] | VV | 6
|  | Odkaz na hmot. položky pořadí 174 : 0,20000 |  | 0.2 | [23 empty] | VV | 6
|  | Odkaz na hmot. položky pořadí 175 : 0,00000 | [25 empty] | VV | 6
|  | Odkaz na hmot. položky pořadí 176 : 0,00000 | [25 empty] | VV | 6
|  | Odkaz na hmot. položky pořadí 177 : 1,00000 |  | 1 | [23 empty] | VV | 6
|  | Odkaz na hmot. položky pořadí 179 : 0,06784 |  | 0.06784 | [23 empty] | VV | 6
|  | Odkaz na hmot. položky pořadí 180 : 0,00000 | [25 empty] | VV | 6
|  | Odkaz na hmot. položky pořadí 181 : 0,00000 | [25 empty] | VV | 6
|  | Odkaz na hmot. položky pořadí 182 : 0,00000 | [25 empty] | VV | 6
|  | Odkaz na hmot. položky pořadí 183 : 0,00000 | [25 empty] | VV | 6
|  | Odkaz na hmot. položky pořadí 184 : 0,42709 |  | 0.42709 | [23 empty] | VV | 6
|  | Odkaz na hmot. položky pořadí 185 : 0,00000 | [25 empty] | VV | 6
|  | Odkaz na hmot. položky pořadí 186 : 0,05000 |  | 0.05 | [23 empty] | VV | 6
|  | Odkaz na hmot. položky pořadí 187 : 0,00000 | [25 empty] | VV | 6
|  | Odkaz na hmot. položky pořadí 188 : 0,28464 |  | 0.28464 | [23 empty] | VV | 6
|  | Odkaz na hmot. položky pořadí 189 : 0,02700 |  | 0.027 | [23 empty] | VV | 6
|  | Odkaz na hmot. položky pořadí 190 : 0,00000 | [25 empty] | VV | 6
|  | Odkaz na hmot. položky pořadí 191 : 0,00000 | [25 empty] | VV | 6
|  | Odkaz na hmot. položky pořadí 192 : 0,13608 |  | 0.13608 | [23 empty] | VV | 6
|  | Odkaz na hmot. položky pořadí 193 : 0,00004 |  | 4e-05 | [23 empty] | VV | 6
|  | Odkaz na hmot. položky pořadí 194 : 0,00000 | [25 empty] | VV | 6
|  | Odkaz na hmot. položky pořadí 195 : 0,00000 | [25 empty] | VV | 6
|  | Odkaz na hmot. položky pořadí 196 : 0,00000 | [25 empty] | VV | 6
|  | Odkaz na hmot. položky pořadí 197 : 0,03920 |  | 0.0392 | [23 empty] | VV | 6
SPU
208 | 998012022R00 | Přesun hmot pro budovy s nosnou konstr. monolit. výšky přes 6 do 12 m | t | 174.1124 | 0 | 0 |  | 0 |  | 0 | 21 | 0 | 0 | 0 | 0 | 0 | 801-1 | RTS 24/ II | RTS 24/ I | 0.42 | 73.13 |  | Práce | Modrá |  |  |  | POL1_
|  | přesun hmot pro budovy občanské výstavby (JKSO 801), budovy pro bydlení (JKSO 803) budovy pro výrobu a služby (JKSO 812) s nosnou svislou konstrukcí monolitickou betonovou tyčovou nebo plošnou | [25 empty] | SPI |  | přesun hmot pro budovy občanské výstavby (JKSO 801), budovy pro bydlení (JKSO 803) budovy pro výrobu a služby (JKSO 812) s nosnou svislou konstrukcí monolitickou betonovou tyčovou nebo plošnou
|  | Odkaz na hmot. položky pořadí 11 : 25,67925 |  | 25.6792 | [23 empty] | VV | 6
|  | Odkaz na hmot. položky pořadí 12 : 0,58181 |  | 0.58181 | [23 empty] | VV | 6
|  | Odkaz na hmot. položky pořadí 13 : 16,72257 |  | 16.7226 | [23 empty] | VV | 6
|  | Odkaz na hmot. položky pořadí 14 : 1,24123 |  | 1.2412 | [23 empty] | VV | 6
|  | Odkaz na hmot. položky pořadí 15 : 0,00000 | [25 empty] | VV | 6
|  | Odkaz na hmot. položky pořadí 16 : 0,01332 |  | 0.01332 | [23 empty] | VV | 6
|  | Odkaz na hmot. položky pořadí 38 : 23,55788 |  | 23.5579 | [23 empty] | VV | 6
|  | Odkaz na hmot. položky pořadí 39 : 3,27059 |  | 3.2706 | [23 empty] | VV | 6
|  | Odkaz na hmot. položky pořadí 40 : 0,00000 | [25 empty] | VV | 6
|  | Odkaz na hmot. položky pořadí 41 : 0,09352 |  | 0.09352 | [23 empty] | VV | 6
|  | Odkaz na hmot. položky pořadí 42 : 0,82668 |  | 0.82668 | [23 empty] | VV | 6
|  | Odkaz na hmot. položky pořadí 89 : 0,35261 |  | 0.35261 | [23 empty] | VV | 6
|  | Odkaz na hmot. položky pořadí 88 : 0,66674 |  | 0.66674 | [23 empty] | VV | 6
|  | Odkaz na hmot. položky pořadí 87 : 2,40640 |  | 2.4064 | [23 empty] | VV | 6
|  | Odkaz na hmot. položky pořadí 85 : 0,41022 |  | 0.41022 | [23 empty] | VV | 6
|  | Odkaz na hmot. položky pořadí 84 : 0,10266 |  | 0.10266 | [23 empty] | VV | 6
|  | Odkaz na hmot. položky pořadí 83 : 0,03445 |  | 0.03445 | [23 empty] | VV | 6
|  | Odkaz na hmot. položky pořadí 81 : 1,79468 |  | 1.7947 | [23 empty] | VV | 6
|  | Odkaz na hmot. položky pořadí 80 : 0,00000 | [25 empty] | VV | 6
|  | Odkaz na hmot. položky pořadí 79 : 3,97647 |  | 3.9765 | [23 empty] | VV | 6
|  | Odkaz na hmot. položky pořadí 78 : 26,49882 |  | 26.4988 | [23 empty] | VV | 6
|  | Odkaz na hmot. položky pořadí 77 : 60,91446 |  | 60.9145 | [23 empty] | VV | 6
|  | Odkaz na hmot. položky pořadí 82 : 0,00000 | [25 empty] | VV | 6
|  | Odkaz na hmot. položky pořadí 86 : 0,00000 | [25 empty] | VV | 6
|  | Odkaz na hmot. položky pořadí 92 : 2,30413 |  | 2.3041 | [23 empty] | VV | 6
|  | Odkaz na hmot. položky pořadí 93 : 2,06210 |  | 2.0621 | [23 empty] | VV | 6
|  | Odkaz na hmot. položky pořadí 94 : 0,00000 | [25 empty] | VV | 6
|  | Odkaz na hmot. položky pořadí 95 : 0,02307 |  | 0.02307 | [23 empty] | VV | 6
|  | Odkaz na hmot. položky pořadí 96 : 0,00000 | [25 empty] | VV | 6
|  | Odkaz na hmot. položky pořadí 98 : 0,55690 |  | 0.5569 | [23 empty] | VV | 6
|  | Odkaz na hmot. položky pořadí 100 : 0,00000 | [25 empty] | VV | 6
|  | Odkaz na hmot. položky pořadí 99 : 0,00528 |  | 0.00528 | [23 empty] | VV | 6
|  | Odkaz na hmot. položky pořadí 101 : 0,01654 |  | 0.01654 | [23 empty] | VV | 6
SPU
209 | 998223011R00 | Přesun hmot pozemních komunikací, kryt dlážděný jakékoliv délky objektu | t | 4.2014 | 0 | 0 |  | 0 |  | 0 | 21 | 0 | 0 | 0 | 0 | 0 | 822-1 | RTS 24/ II | RTS 24/ I | 0.39 | 1.64 |  | Práce | Modrá |  |  |  | POL1_
|  | vodorovně do 200 m | [25 empty] | SPI
|  | Odkaz na hmot. položky pořadí 178 : 1,32203 |  | 1.322 | [23 empty] | VV | 6
|  | Odkaz na hmot. položky pořadí 161 : 0,00093 |  | 0.00093 | [23 empty] | VV | 6
|  | Odkaz na hmot. položky pořadí 160 : 1,90800 |  | 1.908 | [23 empty] | VV | 6
|  | Odkaz na hmot. položky pořadí 132 : 0,97043 |  | 0.97043 | [23 empty] | VV | 6
SPU
Díl: | 711 | Izolace proti vodě |  |  |  | 0 |  | 0 |  | 0 |  | 0 |  | 1.64 |  | 0 |  |  |  |  | 76.3 | [6 empty] | DIL
210 | 711111001RZ1 | Provedení izolace proti zemní vlhkosti natěradly za studena na ploše vodorovné nátěrem penetračním, 1 x nátěr, včetně dodávky penetračního laku ALP | m2 | 115 | 0 | 0 |  | 0 |  | 0 | 21 | 0 | 0.00033 | 0.04 | 0 | 0 | 800-711 | RTS 24/ II | RTS 24/ I | 0.03 | 3.45 |  | Práce | Modrá |  |  |  | POL1_
|  | Výkres D.1.1.-13 : | [25 empty] | VV | 0
|  | SKLADBA S5 a S8 : | [25 empty] | VV | 0
|  | Hydroizolace spoddní stavby : (115,00) |  | 115 | [23 empty] | VV | 0
|  | ---------------------------------------------------------------------- : | [25 empty] | VV | 0
SPU
211 | 711112001RZ1 | Provedení izolace proti zemní vlhkosti natěradly za studena na ploše svislé, včetně pomocného lešení o výšce podlahy do 1900 mm a pro zatížení do 1,5 kPa. nátěrem penetračním, 1x nátěr, včetně dodávky penetračního laku ALP | m2 | 30 | 0 | 0 |  | 0 |  | 0 | 21 | 0 | 0.00052 | 0.02 | 0 | 0 | 800-711 | RTS 24/ II | RTS 24/ I | 0.049 | 1.47 |  | Práce | Modrá |  |  |  | POL1_
|  | Výkres D.1.1.-13 : | [25 empty] | VV | 0
|  | SKLADBA S5 a S8 : | [25 empty] | VV | 0
|  | Hydroizolace spodní stavby - přechody, detaily na konstrukce (odhad) : (30,00) |  | 30 | [23 empty] | VV | 0
|  | ---------------------------------------------------------------------- : | [25 empty] | VV | 0
SPU
212 | 711141559RT2 | Provedení izolace proti zemní vlhkosti pásy přitavením vodorovná, 2 vrstvy, bez dodávky izolačních pásů, | m2 | 115 | 0 | 0 |  | 0 |  | 0 | 21 | 0 | 0.00082 | 0.09 | 0 | 0 | 800-711 | RTS 24/ II | RTS 24/ I | 0.46 | 52.9 |  | Práce | Modrá |  |  |  | POL1_
|  | Výkres D.1.1.-13 : | [25 empty] | VV | 0
|  | SKLADBA S5 a S8 : | [25 empty] | VV | 0
|  | Hydroizolace spoddní stavby : (115,00) |  | 115 | [23 empty] | VV | 0
|  | ---------------------------------------------------------------------- : | [25 empty] | VV | 0
SPU
213 | 711142559RT2 | Provedení izolace proti zemní vlhkosti pásy přitavením svislá, 2 vrstvy, bez dodávky izolačních pásů, | m2 | 30 | 0 | 0 |  | 0 |  | 0 | 21 | 0 | 0.00099 | 0.03 | 0 | 0 | 800-711 | RTS 24/ II | RTS 24/ I | 0.53 | 15.9 |  | Práce | Modrá |  |  |  | POL1_
|  | Výkres D.1.1.-13 : | [25 empty] | VV | 0
|  | SKLADBA S5 a S8 : | [25 empty] | VV | 0
|  | Hydroizolace spodní stavby - přechody, detaily na konstrukce (odhad) : (30,00) |  | 30 | [23 empty] | VV | 0
|  | ---------------------------------------------------------------------- : | [25 empty] | VV | 0
SPU
214 | 62852251R | Pás hydroizolační asfaltový tl = 4,0 mm; funkce: protiradonová, parobrzdná; nosná vložka: PES rohož; asfalt: modifikovaný; horní strana: minerální posyp; spodní strana: spalitelná fólie | m2 | 164.75 | 0 | 0 |  | 0 |  | 0 | 21 | 0 | 0.0044 | 0.72 | 0 | 0 | SPCM | RTS 24/ II | RTS 24/ I | 0 | 0 |  | Specifikace | Modrá |  |  |  | POL3_
|  | Odkaz na mn. položky pořadí 212 : 115,00000*1,13 |  | 129.95 | [23 empty] | VV | 5
|  | Odkaz na mn. položky pořadí 213 : 30,00000*1,16 |  | 34.8 | [23 empty] | VV | 5
SPU
215 | 628522691R | Parozábrana asfaltová tl = 4,00 mm; funkce: hydroizolační, protiradonová, parotěsná; asfalt: modifikovaný; nosná vložka: Al fólie se skelnými vlákny | m2 | 164.75 | 0 | 0 |  | 0 |  | 0 | 21 | 0 | 0.0045 | 0.74 | 0 | 0 | SPCM | RTS 24/ II | RTS 24/ I | 0 | 0 |  | Specifikace | Modrá |  |  |  | POL3_
|  | Odkaz na mn. položky pořadí 214 : 164,75000 |  | 164.75 | [23 empty] | VV | 5
SPU
216 | 998711101R00 | Přesun hmot pro izolace proti vodě svisle do 6 m | t | 1.6438 | 0 | 0 |  | 0 |  | 0 | 21 | 0 | 0 | 0 | 0 | 0 | 800-711 | RTS 24/ II | RTS 24/ I | 1.567 | 2.58 |  | Přesun hmot | Modrá |  |  |  | POL7_
|  | 50 m vodorovně měřeno od těžiště půdorysné plochy skládky do těžiště půdorysné plochy objektu | [25 empty] | SPI
SPU
Díl: | 712 | Povlakové krytiny |  |  |  | 0 |  | 0 |  | 0 |  | 0 |  | 0.37 |  | 0 |  |  |  |  | 15.77 | [6 empty] | DIL
217 | 712311101RZ1 | Povlakové krytiny střech do 10° za studena nátěrem 1 x, penetračním nebo asfaltovým lakem, včetně dodávky materiálu | m2 | 16.5 | 0 | 0 |  | 0 |  | 0 | 21 | 0 | 0.00033 | 0.01 | 0 | 0 | 800-711 | RTS 24/ II | RTS 24/ I | 0.03 | 0.5 |  | Práce | Modrá |  |  |  | POL1_
|  | Výkres D.1.1.09 : | [25 empty] | VV | 0
|  | Střecha - SKLADBA S2 : | [25 empty] | VV | 0
|  | plocha střechy : (16,50) |  | 16.5 | [23 empty] | VV | 0
|  | ---------------------------------------------------------------------- : | [25 empty] | VV | 0
SPU
218 | 712341559RT1 | Povlakové krytiny střech do 10° pásy přitavením v celé ploše, 1 vrstva, bez dodávky pásu | m2 | 16.5 | 0 | 0 |  | 0 |  | 0 | 21 | 0 | 0.00035 | 0.01 | 0 | 0 | 800-711 | RTS 24/ II | RTS 24/ I | 0.2 | 3.3 |  | Práce | Modrá |  |  |  | POL1_
|  | Výkres D.1.1.09 : | [25 empty] | VV | 0
|  | Střecha - SKLADBA S2 : | [25 empty] | VV | 0
|  | plocha střechy : (16,50) |  | 16.5 | [23 empty] | VV | 0
|  | ---------------------------------------------------------------------- : | [25 empty] | VV | 0
SPU
219 | 712351111RT1 | Povlakové krytiny střech do 10° samolepicími pásy 1 vrstva, bez dodávky materiálu | m2 | 16.5 | 0 | 0 |  | 0 |  | 0 | 21 | 0 | 0 | 0 | 0 | 0 | 800-711 | RTS 24/ II | RTS 24/ I | 0.21 | 3.47 |  | Práce | Modrá |  |  |  | POL1_
|  | Výkres D.1.1.09 : | [25 empty] | VV | 0
|  | Střecha - SKLADBA S2 : | [25 empty] | VV | 0
|  | plocha střechy : (16,50) |  | 16.5 | [23 empty] | VV | 0
|  | ---------------------------------------------------------------------- : | [25 empty] | VV | 0
SPU
220 | 712742559R00 | Samostatné zesílení izol. povlaku pásy NAIP přitavením šířky 500 mm | m | 31.4 | 0 | 0 |  | 0 |  | 0 | 21 | 0 | 0.00021 | 0.01 | 0 | 0 | 800-711 | RTS 24/ II | RTS 24/ I | 0.14 | 4.4 |  | Práce | Modrá |  |  |  | POL1_
|  | Výkres D.1.1.09 : | [25 empty] | VV | 0
|  | Střecha - SKLADBA S2 : | [25 empty] | VV | 0
|  | Zasílení u hřebene : (1,60) |  | 1.6 | [23 empty] | VV | 0
|  | Zesílení u konce střechy u okapu : (1,70+1,10) |  | 2.8 | [23 empty] | VV | 0
|  | Zasílení u přechodu na stěnu : (13,00+14,00) |  | 27 | [23 empty] | VV | 0
|  | ---------------------------------------------------------------------- : | [25 empty] | VV | 0
SPU
221 | 712811101RZ1 | Samostatné vytažení izolačního povlaku za studena nátěrem 1 x, penetračním lakem (ALP), včetně dodávky materiálu | m2 | 5.4 | 0 | 0 |  | 0 |  | 0 | 21 | 0 | 0.00035 | 0 | 0 | 0 | 800-711 | RTS 24/ II | RTS 24/ I | 0.04 | 0.22 |  | Práce | Modrá |  |  |  | POL1_
|  | na konstrukce převyšující úroveň střechy, | [25 empty] | SPI
|  | Výkres D.1.1.09 : | [25 empty] | VV | 0
|  | Střecha - SKLADBA S2 : | [25 empty] | VV | 0
|  | Boky střechy : (13,00+14,00)*0,20 |  | 5.4 | [23 empty] | VV | 0
|  | ---------------------------------------------------------------------- : | [25 empty] | VV | 0
SPU
222 | 712841559RT1 | Samostatné vytažení izol. povlaku pásy přitavením v celé ploše, 1 vrstva, materiál ve specifikaci | m2 | 5.4 | 0 | 0 |  | 0 |  | 0 | 21 | 0 | 0.00042 | 0 | 0 | 0 | 800-711 | RTS 24/ II | RTS 24/ I | 0.29 | 1.57 |  | Práce | Modrá |  |  |  | POL1_
|  | na konstrukce převyšující úroveň střechy, | [25 empty] | SPI
|  | Výkres D.1.1.09 : | [25 empty] | VV | 0
|  | Střecha - SKLADBA S2 : | [25 empty] | VV | 0
|  | Boky střechy : (13,00+14,00)*0,20 |  | 5.4 | [23 empty] | VV | 0
|  | ---------------------------------------------------------------------- : | [25 empty] | VV | 0
SPU
223 | 712851559RT1 | Samostatné vytažení izolace, samolepicími pásy 1 vrstva, bez dodávky asfaltového pásu | m2 | 5.4 | 0 | 0 |  | 0 |  | 0 | 21 | 0 | 0 | 0 | 0 | 0 | 800-711 | RTS 24/ II | RTS 24/ I | 0.29 | 1.57 |  | Práce | Modrá |  |  |  | POL1_
|  | Výkres D.1.1.09 : | [25 empty] | VV | 0
|  | Střecha - SKLADBA S2 : | [25 empty] | VV | 0
|  | Boky střechy : (13,00+14,00)*0,20 |  | 5.4 | [23 empty] | VV | 0
|  | ---------------------------------------------------------------------- : | [25 empty] | VV | 0
SPU
224 | 628522598R | Pás hydroizolační asfaltový tl = 5,2 mm; nosná vložka: PES rouno; asfalt: modifikovaný; horní strana: břidličný posyp; spodní strana: spalitelná fólie | m2 | 43.616 | 0 | 0 |  | 0 |  | 0 | 21 | 0 | 0.0057 | 0.25 | 0 | 0 | SPCM | RTS 24/ II | RTS 24/ I | 0 | 0 |  | Specifikace | Modrá |  |  |  | POL3_
|  | Výkres D.1.1.09 : | [25 empty] | VV | 0
|  | Střecha - SKLADBA S2 : | [25 empty] | VV | 0
|  | Odkaz na mn. položky pořadí 218 : 16,50000 |  | 16.5 | [23 empty] | VV | 5
|  | Odkaz na mn. položky pořadí 222 : 5,40000 |  | 5.4 | [23 empty] | VV | 5
|  | Odkaz na mn. položky pořadí 220 : 31,40000*0,5 |  | 15.7 | [23 empty] | VV | 5
|  | ---------------------------------------------------------------------- : | [25 empty] | VV | 0
|  | Mezisoučet |  | 37.6 | [23 empty] | VV | 1
|  | Koeficient Ztratné a prořez: 0,16 |  | 6.016 | [23 empty] | VV | 4
SPU
225 | 62852269R | Pás hydroizolační asfaltový tl = 3,0 mm; funkce: protiradonová, parobrzdná; nosná vložka: skelná tkanina; asfalt: modifikovaný; horní strana: minerální posyp; spodní strana: snímatelná fólie | m2 | 25.404 | 0 | 0 |  | 0 |  | 0 | 21 | 0 | 0.0035 | 0.09 | 0 | 0 | SPCM | RTS 24/ II | RTS 24/ I | 0 | 0 |  | Specifikace | Modrá |  |  |  | POL3_
|  | Výkres D.1.1.09 : | [25 empty] | VV | 0
|  | Střecha - SKLADBA S2 : | [25 empty] | VV | 0
|  | Odkaz na mn. položky pořadí 219 : 16,50000 |  | 16.5 | [23 empty] | VV | 5
|  | Odkaz na mn. položky pořadí 223 : 5,40000 |  | 5.4 | [23 empty] | VV | 5
|  | ---------------------------------------------------------------------- : | [25 empty] | VV | 0
|  | Mezisoučet |  | 21.9 | [23 empty] | VV | 1
|  | Koeficient Ztratné a prořez: 0,16 |  | 3.504 | [23 empty] | VV | 4
SPU
226 | 998712101R00 | Přesun hmot pro povlakové krytiny v objektech výšky do 6 m | t | 0.3595 | 0 | 0 |  | 0 |  | 0 | 21 | 0 | 0 | 0 | 0 | 0 | 800-711 | RTS 24/ II | RTS 24/ I | 2.05 | 0.74 |  | Přesun hmot | Modrá |  |  |  | POL7_
|  | 50 m vodorovně | [25 empty] | SPI
SPU
Díl: | 713 | Izolace tepelné |  |  |  | 0 |  | 0 |  | 0 |  | 0 |  | 1.67 |  | 0 |  |  |  |  | 142.74 | [6 empty] | DIL
227 | 713111122RT1 | Montáž tepelné izolace stropů rovných, spodem, přibitím, | m2 | 156.2188 | 0 | 0 |  | 0 |  | 0 | 21 | 0 | 0.00051 | 0.08 | 0 | 0 | 800-713 | RTS 24/ II | RTS 24/ I | 0.23 | 35.93 |  | Práce | Modrá |  |  |  | POL1_
|  | Výkres D.1.1.09 : | [25 empty] | VV | 0
|  | Izolace pod trámy střechy - SKLADBA S2 : | [25 empty] | VV | 0
|  | Izolace tl. 120mm : (16,50) |  | 16.5 | [23 empty] | VV | 0
|  | ---------------------------------------------------------------------- : | [25 empty] | VV | 0
|  | Výkres D.1.1.09 : | [25 empty] | VV | 0
|  | Izolace pod trámy střechy - SKLADBA S1 : | [25 empty] | VV | 0
|  | Izolace tl. 80mm : (1/cosx(30))*(121,00) |  | 139.7188 | [23 empty] | VV | 0
|  | ---------------------------------------------------------------------- : | [25 empty] | VV | 0
SPU
228 | 713111130RT1 | Montáž tepelné izolace stropů vložené mezi krokve, | m2 | 160.8376 | 0 | 0 |  | 0 |  | 0 | 21 | 0 | 0.00023 | 0.04 | 0 | 0 | 800-713 | RTS 24/ II | RTS 24/ I | 0.18 | 28.95 |  | Práce | Modrá |  |  |  | POL1_
|  | Výkres D.1.1.09 : | [25 empty] | VV | 0
|  | Izolace mezi trámy střechy - SKLADBA S2 : | [25 empty] | VV | 0
|  | Izolace tl. 120mm : (16,50) |  | 16.5 | [23 empty] | VV | 0
|  | ---------------------------------------------------------------------- : | [25 empty] | VV | 0
|  | Výkres D.1.1.09 : | [25 empty] | VV | 0
|  | Izolace mezi trámy střechy - SKLADBA S1 : | [25 empty] | VV | 0
|  | Izolace tl. 180mm : (1/cosx(30))*(125,00) |  | 144.3376 | [23 empty] | VV | 0
|  | ---------------------------------------------------------------------- : | [25 empty] | VV | 0
SPU
229 | 713111221RS2 | Montáž tepelné izolace stropů parotěsná zábrana zavěšených podhledů s přelepením spojů, včetně dodávky fólie | m2 | 191.3434 | 0 | 0 |  | 0 |  | 0 | 21 | 0 | 0.0002 | 0.04 | 0 | 0 | 800-713 | RTS 24/ II | RTS 24/ I | 0.16 | 30.61 |  | Práce | Modrá |  |  |  | POL1_
|  | včetně dodávky fólie a spojovacích prostředků. | [25 empty] | POP
|  | Výkres D.1.1.09 : | [25 empty] | VV | 0
|  | Parozábrana - SKLADBA S2 : | [25 empty] | VV | 0
|  | Parozábrana - SKLADBA S1 : | [25 empty] | VV | 0
|  | Odkaz na mn. položky pořadí 126 : 4,00000 |  | 4 | [23 empty] | VV | 5
|  | Odkaz na mn. položky pořadí 127 : 160,50337 |  | 160.5034 | [23 empty] | VV | 5
|  | Odkaz na mn. položky pořadí 125 : 11,00000 |  | 11 | [23 empty] | VV | 5
|  | ---------------------------------------------------------------------- : | [25 empty] | VV | 0
|  | Přípočet přetažení na vedlejší konstrukce cca 150mm : | [25 empty] | VV | 0
|  | Výkres D.1.1.09 : | [25 empty] | VV | 0
|  | Parozábrana - SKLADBA S2 : | [25 empty] | VV | 0
|  | Utěstění u stěn : (29,00)*0,15 |  | 4.35 | [23 empty] | VV | 0
|  | Parozábrana - SKLADBA S1 : | [25 empty] | VV | 0
|  | Utěsnění i oken střešních : ((1,30+1,30+0,80+0,80)*8)*0,15 |  | 5.04 | [23 empty] | VV | 0
|  | Utěsnění u stěny (m.306-212-302) : (11,60)*0,15 |  | 1.74 | [23 empty] | VV | 0
|  | Utěsnění u betonové atiky : (31,40)*0,15 |  | 4.71 | [23 empty] | VV | 0
|  | ---------------------------------------------------------------------- : | [25 empty] | VV | 0
SPU
230 | 713111261RS2 | Montáž tepelné izolace stropů parotěsná zábrana utěsnění prostupů pevnou páskou, s dodávkou materiálu | kus | 20 | 0 | 0 |  | 0 |  | 0 | 21 | 0 | 0 | 0 | 0 | 0 | 800-713 | RTS 24/ II | RTS 24/ I | 0.2 | 4 |  | Práce | Modrá |  |  |  | POL1_
|  | Výkres D.1.1.09 : | [25 empty] | VV | 0
|  | Parozábrana - SKLADBA S2 : | [25 empty] | VV | 0
|  | Parozábrana - SKLADBA S1 : | [25 empty] | VV | 0
|  | Předpoklad : 20,00 |  | 20 | [23 empty] | VV | 0
|  | ---------------------------------------------------------------------- : | [25 empty] | VV | 0
SPU
231 | 713111271RS3 | Montáž tepelné izolace stropů parotěsná zábrana napojení parozábrany na související konstrukce oboustrannou páskou, s dodávkou materiálu | m | 105.6 | 0 | 0 |  | 0 |  | 0 | 21 | 0 | 0 | 0 | 0 | 0 | 800-713 | RTS 24/ II | RTS 24/ I | 0.012 | 1.27 |  | Práce | Modrá |  |  |  | POL1_
|  | Výkres D.1.1.09 : | [25 empty] | VV | 0
|  | Parozábrana - SKLADBA S2 : | [25 empty] | VV | 0
|  | Utěstění u stěn : (29,00) |  | 29 | [23 empty] | VV | 0
|  | Parozábrana - SKLADBA S1 : | [25 empty] | VV | 0
|  | Utěsnění i oken střešních : (1,30+1,30+0,80+0,80)*8 |  | 33.6 | [23 empty] | VV | 0
|  | Utěsnění u stěny (m.306-212-302) : (11,60) |  | 11.6 | [23 empty] | VV | 0
|  | Utěsnění u betonové atiky : (31,40) |  | 31.4 | [23 empty] | VV | 0
|  | ---------------------------------------------------------------------- : | [25 empty] | VV | 0
SPU
232 | 713121111RT1 | Montáž tepelné izolace podlah jednovrstvá, bez dodávky materiálu | m2 | 190.6 | 0 | 0 |  | 0 |  | 0 | 21 | 0 | 0 | 0 | 0 | 0 | 800-713 | RTS 24/ II | RTS 24/ I | 0.08 | 15.25 |  | Práce | Modrá |  |  |  | POL1_
|  | Výkres D.1.1.07 + řez : | [25 empty] | VV | 0
|  | Podlahová izolace s kročejovým útlumem tl.10mm - SKLADBA S7 : | [25 empty] | VV | 0
|  | m.201 : (3,40) |  | 3.4 | [23 empty] | VV | 0
|  | m.202 : (5,60) |  | 5.6 | [23 empty] | VV | 0
|  | m.203 : (48,40) |  | 48.4 | [23 empty] | VV | 0
|  | m.204 : (4,40) |  | 4.4 | [23 empty] | VV | 0
|  | m.205 : (1,90) |  | 1.9 | [23 empty] | VV | 0
|  | m.206 : (2,00) |  | 2 | [23 empty] | VV | 0
|  | m.207 (bez sprcháče) : (8,80) |  | 8.8 | [23 empty] | VV | 0
|  | m.208 : (4,40) |  | 4.4 | [23 empty] | VV | 0
|  | m.209 : (4,50) |  | 4.5 | [23 empty] | VV | 0
|  | m.210 : (10,50) |  | 10.5 | [23 empty] | VV | 0
|  | m.211 : (2,30) |  | 2.3 | [23 empty] | VV | 0
|  | Výkres D.1.1.08 + řez : | [25 empty] | VV | 0
|  | Podlahová izolace s kročejovým útlumem tl.20mm - SKLADBA S6 : | [25 empty] | VV | 0
|  | m.301 : (9,00) |  | 9 | [23 empty] | VV | 0
|  | m.302 : (22,70) |  | 22.7 | [23 empty] | VV | 0
|  | m.303 : (26,30) |  | 26.3 | [23 empty] | VV | 0
|  | m.304 : (4,80) |  | 4.8 | [23 empty] | VV | 0
|  | m.305 : (16,40) |  | 16.4 | [23 empty] | VV | 0
|  | m.306 : (15,20) |  | 15.2 | [23 empty] | VV | 0
|  | ---------------------------------------------------------------------- : | [25 empty] | VV | 0
SPU
233 | 713121121RT1 | Montáž tepelné izolace podlah dvouvrstvá, bez dodávky materiálu | m2 | 100 | 0 | 0 |  | 0 |  | 0 | 21 | 0 | 0 | 0 | 0 | 0 | 800-713 | RTS 24/ II | RTS 24/ I | 0.15 | 15 |  | Práce | Modrá |  |  |  | POL1_
|  | Nařezání izolace na potřebný rozměr a položení na podklad ve dvou vrstvách bez dodávky izolace. | [25 empty] | POP
|  | Výkres D.1.1.06 + řez : | [25 empty] | VV | 0
|  | Podlahová izolace s kročejovým útlumem tl.140mm - SKLADBA S5 : | [25 empty] | VV | 0
|  | m.101 : (7,80) |  | 7.8 | [23 empty] | VV | 0
|  | m.102 : (4,10) |  | 4.1 | [23 empty] | VV | 0
|  | m.103 : (41,80) |  | 41.8 | [23 empty] | VV | 0
|  | m.104 : (4,20) |  | 4.2 | [23 empty] | VV | 0
|  | m.104A pod schodištěm : (2,30) |  | 2.3 | [23 empty] | VV | 0
|  | m.prostor pod schodištěm za m.104A - bez povrchovky : (1,50) |  | 1.5 | [23 empty] | VV | 0
|  | m.105 (bez sprcháče) : (10,40) |  | 10.4 | [23 empty] | VV | 0
|  | m.106 : (2,40) |  | 2.4 | [23 empty] | VV | 0
|  | m.107 : (1,60) |  | 1.6 | [23 empty] | VV | 0
|  | m.108 : (2,20) |  | 2.2 | [23 empty] | VV | 0
|  | m.109 : (6,00) |  | 6 | [23 empty] | VV | 0
|  | m.110 : (10,30) |  | 10.3 | [23 empty] | VV | 0
|  | m.111 : (3,20) |  | 3.2 | [23 empty] | VV | 0
|  | Výkres D.1.1.06 + řez : | [25 empty] | VV | 0
|  | Podlahová izolace s kročejovým útlumem tl.140mm - SKLADBA S8 : | [25 empty] | VV | 0
|  | m.113 : (2,20) |  | 2.2 | [23 empty] | VV | 0
|  | ---------------------------------------------------------------------- : | [25 empty] | VV | 0
SPU
234 | 713131131RT1 | Montáž tepelné izolace stěn lepením | m2 | 35.42 | 0 | 0 |  | 0 |  | 0 | 21 | 0 | 0.003 | 0.11 | 0 | 0 | 800-713 | RTS 24/ II | RTS 24/ I | 0.28 | 9.92 |  | Práce | Modrá |  |  |  | POL1_
|  | Očištění povrchu stěny od prachu, nařezání izolačních desek na požadovaný rozměr, nanesení lepicího tmelu, osazení desek. | [25 empty] | POP |  | Očištění povrchu stěny od prachu, nařezání izolačních desek na požadovaný rozměr, nanesení lepicího tmelu, osazení desek.
|  | Výkres D.1.1-06+07 : | [25 empty] | VV | 0
|  | Levá strana - přizdívka - dilatace mezi novou stěnou a zdí souseda : (6,20*3,70)+(4,80*2,60) |  | 35.42 | [23 empty] | VV | 0
|  | ---------------------------------------------------------------------- : | [25 empty] | VV | 0
SPU
235 | 713411121R00 | Montáž tepelné izolace potrubí a ohybů pásy nebo rohožemi pásy LSP (lamelové skružovací pásy) připevněnými ocelovým drátem , jednovrstvá | m2 | 5.6549 | 0 | 0 |  | 0 |  | 0 | 21 | 0 | 0.00062 | 0 | 0 | 0 | 800-713 | RTS 24/ II | RTS 24/ I | 0.32 | 1.81 |  | Práce | Modrá |  |  |  | POL1_
|  | bez povrchové úpravy | [25 empty] | SPI
|  | Včetně pomocného lešení o výšce podlahy do 1900 mm a pro zatížení do 1,5 kPa. | [25 empty] | POP
|  | Výkres D.1.1.-13 : | [25 empty] | VV | 0
|  | Základové pásy - nové : | [25 empty] | VV | 0
|  | opatření proti radonu - potrubí pr.160mm svislé : (2*pi*0,075)*12,00 |  | 5.6549 | [23 empty] | VV | 0
|  | ---------------------------------------------------------------------- : | [25 empty] | VV | 0
SPU
236 | 71399999999-001 | Dodávka - Izolace podlahová s deklarovaným kročejovým útlumem, tl. 10mm, do podlahy s "mokrým procesem" | m2 | 101.01 | 0 | 0 |  | 0 |  | 0 | 21 | 0 | 0.0002 | 0.02 | 0 | 0 |  | Vlastní | Indiv | 0 | 0 |  | Práce | Modrá |  |  |  | POL1_
|  | Výkres D.1.1.07 + řez : | [25 empty] | VV | 0
|  | Podlahová izolace s kročejovým útlumem tl.10mm - SKLADBA S7 : | [25 empty] | VV | 0
|  | m.201 : (3,40) |  | 3.4 | [23 empty] | VV | 0
|  | m.202 : (5,60) |  | 5.6 | [23 empty] | VV | 0
|  | m.203 : (48,40) |  | 48.4 | [23 empty] | VV | 0
|  | m.204 : (4,40) |  | 4.4 | [23 empty] | VV | 0
|  | m.205 : (1,90) |  | 1.9 | [23 empty] | VV | 0
|  | m.206 : (2,00) |  | 2 | [23 empty] | VV | 0
|  | m.207 (bez sprcháče) : (8,80) |  | 8.8 | [23 empty] | VV | 0
|  | m.208 : (4,40) |  | 4.4 | [23 empty] | VV | 0
|  | m.209 : (4,50) |  | 4.5 | [23 empty] | VV | 0
|  | m.210 : (10,50) |  | 10.5 | [23 empty] | VV | 0
|  | m.211 : (2,30) |  | 2.3 | [23 empty] | VV | 0
|  | ---------------------------------------------------------------------- : | [25 empty] | VV | 0
|  | Mezisoučet |  | 96.2 | [23 empty] | VV | 1
|  | Koeficient Ztratné a prořez: 0,05 |  | 4.81 | [23 empty] | VV | 4
SPU
237 | 28375766.AR | Výrobek izolační pro budovy z pěnového polystyrenu (EPS) tvar: deska; OH = 20 kg/m3; lambda = 0,037 W/(m.K); pevnost v tlaku = 100 kPa | m3 | 13.5843 | 0 | 0 |  | 0 |  | 0 | 21 | 0 | 0.02 | 0.27 | 0 | 0 | SPCM | RTS 24/ II | RTS 24/ I | 0 | 0 |  | Specifikace | Modrá |  |  |  | POL3_
|  | Výkres D.1.1.06 + řez : | [25 empty] | VV | 0
|  | Podlahová izolace s kročejovým útlumem tl.140mm - SKLADBA S5 : | [25 empty] | VV | 0
|  | m.101 : (7,80)*0,14 |  | 1.092 | [23 empty] | VV | 0
|  | m.102 : (4,10)*0,14 |  | 0.574 | [23 empty] | VV | 0
|  | m.103 : (41,80)*0,14 |  | 5.852 | [23 empty] | VV | 0
|  | m.104 : (4,20)*0,14 |  | 0.588 | [23 empty] | VV | 0
|  | m.104A pod schodištěm : (2,30)*0,14 |  | 0.322 | [23 empty] | VV | 0
|  | m.prostor pod schodištěm za m.104A - bez povrchovky : (1,50)*0,14 |  | 0.21 | [23 empty] | VV | 0
|  | m.105 (bez sprcháče) : (10,40)*0,14 |  | 1.456 | [23 empty] | VV | 0
|  | m.106 : (2,40)*0,14 |  | 0.336 | [23 empty] | VV | 0
|  | m.107 : (1,60)*0,14 |  | 0.224 | [23 empty] | VV | 0
|  | m.108 : (2,20)*0,14 |  | 0.308 | [23 empty] | VV | 0
|  | m.109 : (6,00)*0,14 |  | 0.84 | [23 empty] | VV | 0
|  | m.110 : (10,30)*0,14 |  | 1.442 | [23 empty] | VV | 0
|  | m.111 : (3,20)*0,14 |  | 0.448 | [23 empty] | VV | 0
|  | Výkres D.1.1.06 + řez : | [25 empty] | VV | 0
|  | Podlahová izolace s kročejovým útlumem tl.140mm - SKLADBA S8 : | [25 empty] | VV | 0
|  | m.113 : (2,20)*0,14 |  | 0.308 | [23 empty] | VV | 0
|  | ---------------------------------------------------------------------- : | [25 empty] | VV | 0
|  | ODPOČET DESKY, NÁHRADA ZA JINOU DESKU U PŘÍČEK : | [25 empty] | VV | 0
|  | Výkres D.1.1-06+07 : | [25 empty] | VV | 0
|  | Levá strana - pžizdívka - dilatace mezi novou stěnou a zdí souseda : -((6,20*3,70)+(4,80*2,60))*0,03 |  | -1.0626 | [23 empty] | VV | 0
|  | Mezisoučet |  | 12.9374 | [23 empty] | VV | 1
|  | Koeficient Ztratné a prořez: 0,05 |  | 0.64687 | [23 empty] | VV | 4
SPU
238 | 28376281R | Výrobek izolační pro budovy z pěnového polystyrenu (EPS) tvar: deska; typ: T; tl = 20 mm; OH = 10 kg/m3; lambda = 0,044 W/(m.K); max. zatížení = 4,0 kPa; Lw = 29 dB | m2 | 99.12 | 0 | 0 |  | 0 |  | 0 | 21 | 0 | 0.0002 | 0.02 | 0 | 0 | SPCM | RTS 24/ II | RTS 24/ I | 0 | 0 |  | Specifikace | Modrá |  |  |  | POL3_
|  | Výkres D.1.1.08 + řez : | [25 empty] | VV | 0
|  | Podlahová izolace s kročejovým útlumem tl.20mm - SKLADBA S6 : | [25 empty] | VV | 0
|  | m.301 : (9,00) |  | 9 | [23 empty] | VV | 0
|  | m.302 : (22,70) |  | 22.7 | [23 empty] | VV | 0
|  | m.303 : (26,30) |  | 26.3 | [23 empty] | VV | 0
|  | m.304 : (4,80) |  | 4.8 | [23 empty] | VV | 0
|  | m.305 : (16,40) |  | 16.4 | [23 empty] | VV | 0
|  | m.306 : (15,20) |  | 15.2 | [23 empty] | VV | 0
|  | ---------------------------------------------------------------------- : | [25 empty] | VV | 0
|  | Mezisoučet |  | 94.4 | [23 empty] | VV | 1
|  | Koeficient Ztratné a prořez: 0,05 |  | 4.72 | [23 empty] | VV | 4
SPU
239 | 28376352.AR | Výrobek izolační pro budovy z extrudovaného polystyrenu (XPS) tvar: deska; tloušťka d = 20,0 mm; OH = 30 kg/m3; lambda = 0,033 W/(m.K); pevnost v tlaku CS 200 kPa | m2 | 37.191 | 0 | 0 |  | 0 |  | 0 | 21 | 0 | 0.00045 | 0.02 | 0 | 0 | SPCM | RTS 24/ II | RTS 24/ I | 0 | 0 |  | Specifikace | Modrá |  |  |  | POL3_
|  | PŘÍPOČET IZOLACE, NÁHRADA ZA JINOU DESKU : | [25 empty] | VV | 0
|  | Výkres D.1.1-06+07 : | [25 empty] | VV | 0
|  | Levá strana - přizdívka - dilatace mezi novou stěnou a zdí souseda : (6,20*3,70)+(4,80*2,60) |  | 35.42 | [23 empty] | VV | 0
|  | ---------------------------------------------------------------------- : | [25 empty] | VV | 0
|  | Mezisoučet |  | 35.42 | [23 empty] | VV | 1
|  | Koeficient Ztratné a prořez: 0,05 |  | 1.771 | [23 empty] | VV | 4
SPU
240 | 28376815R | Výrobek izolační pro budovy z polyurethanové pěny - PIR; tvar: deska; tl = 80 mm; OH = 30 kg/m3; lambda = 0,022 W/(m.K); pevnost v tlaku = 150 kPa; povrchová úprava: oboustranně Al fólie | m2 | 151.5545 | 0 | 0 |  | 0 |  | 0 | 21 | 0 | 0.0024 | 0.36 | 0 | 0 | SPCM | RTS 24/ II | RTS 24/ I | 0 | 0 |  | Specifikace | Modrá |  |  |  | POL3_
|  | Výkres D.1.1.09 : | [25 empty] | VV | 0
|  | Izolace mezi trámy střechy - SKLADBA S1 : | [25 empty] | VV | 0
|  | Izolace tl. 180mm : (1/cosx(30))*(125,00) |  | 144.3376 | [23 empty] | VV | 0
|  | ---------------------------------------------------------------------- : | [25 empty] | VV | 0
|  | Mezisoučet |  | 144.3376 | [23 empty] | VV | 1
|  | Koeficient Ztratné a prořez: 0,05 |  | 7.2169 | [23 empty] | VV | 4
SPU
241 | 28376828R | Výrobek izolační pro budovy z polyurethanové pěny - PIR; tvar: deska; tl = 120 mm; OH = 30 kg/m3; lambda = 0,025 W/(m.K); pevnost v tlaku = 120 kPa; povrchová úprava: oboustranně skelná textilie | m2 | 17.325 | 0 | 0 |  | 0 |  | 0 | 21 | 0 | 0.0036 | 0.06 | 0 | 0 | SPCM | RTS 24/ II | RTS 24/ I | 0 | 0 |  | Specifikace | Modrá |  |  |  | POL3_
|  | Výkres D.1.1.09 : | [25 empty] | VV | 0
|  | Izolace pod trámy střechy - SKLADBA S2 : | [25 empty] | VV | 0
|  | Izolace tl. 120mm : (16,50) |  | 16.5 | [23 empty] | VV | 0
|  | ---------------------------------------------------------------------- : | [25 empty] | VV | 0
|  | Mezisoučet |  | 16.5 | [23 empty] | VV | 1
|  | Koeficient Ztratné a prořez: 0,05 |  | 0.825 | [23 empty] | VV | 4
SPU
242 | 631508593R | Výrobek izolační pro budovy z minerální vlny (MW) tvar: rohož; tloušťka d = 120,0 mm; OH = 21 kg/m3; lambda = 0,033 W/(m.K) | m2 | 17.325 | 0 | 0 |  | 0 |  | 0 | 21 | 0 | 0.00252 | 0.04 | 0 | 0 | SPCM | RTS 24/ II | RTS 24/ I | 0 | 0 |  | Specifikace | Modrá |  |  |  | POL3_
|  | Výkres D.1.1.09 : | [25 empty] | VV | 0
|  | Izolace mezi trámy střechy - SKLADBA S2 : | [25 empty] | VV | 0
|  | Izolace tl. 120mm : (16,50) |  | 16.5 | [23 empty] | VV | 0
|  | ---------------------------------------------------------------------- : | [25 empty] | VV | 0
|  | Mezisoučet |  | 16.5 | [23 empty] | VV | 1
|  | Koeficient Ztratné a prořez: 0,05 |  | 0.825 | [23 empty] | VV | 4
SPU
243 | 631508595R | Výrobek izolační pro budovy z minerální vlny (MW) tvar: rohož; tloušťka d = 180,0 mm; OH = 21 kg/m3; lambda = 0,033 W/(m.K) | m2 | 151.5545 | 0 | 0 |  | 0 |  | 0 | 21 | 0 | 0.00378 | 0.57 | 0 | 0 | SPCM | RTS 24/ II | RTS 24/ I | 0 | 0 |  | Specifikace | Modrá |  |  |  | POL3_
|  | Výkres D.1.1.09 : | [25 empty] | VV | 0
|  | Izolace mezi trámy střechy - SKLADBA S1 : | [25 empty] | VV | 0
|  | Izolace tl. 180mm : (1/cosx(30))*(125,00) |  | 144.3376 | [23 empty] | VV | 0
|  | ---------------------------------------------------------------------- : | [25 empty] | VV | 0
|  | Mezisoučet |  | 144.3376 | [23 empty] | VV | 1
|  | Koeficient Ztratné a prořez: 0,05 |  | 7.2169 | [23 empty] | VV | 4
SPU
244 | 631516721R | rohož, pas izolační lamelový, pro tech. zařízení; minerální vlákno; tl. 50,0 mm; kašírování Al fólie vyztužená mřížkou; obj. hmotnost 55,00 kg/m3; hydrofobizováno | m2 | 5.9376 | 0 | 0 |  | 0 |  | 0 | 21 | 0 | 0.0064 | 0.04 | 0 | 0 | SPCM | RTS 24/ II | RTS 24/ I | 0 | 0 |  | Specifikace | Modrá |  |  |  | POL3_
|  | Výkres D.1.1.-13 : | [25 empty] | VV | 0
|  | Základové pásy - nové : | [25 empty] | VV | 0
|  | opatření proti radonu - potrubí pr.160mm svislé : | [25 empty] | VV | 0
|  | Odkaz na mn. položky pořadí 235 : 5,65487*1,05 |  | 5.9376 | [23 empty] | VV | 5
|  | ---------------------------------------------------------------------- : | [25 empty] | VV | 0
SPU
245 | 998713202R00 | Přesun hmot pro izolace tepelné v objektech výšky do 12 m | % |  | 0 | 0 |  | 0 |  | 0 | 21 | 0 | 0 | 0 | 0 | 0 | 800-713 | RTS 24/ II | RTS 24/ I | 0 | 0 |  | Přesun hmot | Modrá |  |  |  | POL7_
|  | 50 m vodorovně | [25 empty] | SPI
SPU
Díl: | 762 | Konstrukce tesařské |  |  |  | 0 |  | 0 |  | 0 |  | 0 |  | 9.44 |  | 0.13 |  |  |  |  | 359.59 | [6 empty] | DIL
246 | 762088116R00 | Zvláštní výkony zakrývání rozpracovaných tesařských konstrukcí těžkou plachtou na ochranu před srážkovou vodou, včetně odstranění 15 x 20 m | kus | 2 | 0 | 0 |  | 0 |  | 0 | 21 | 0 | 0.17009 | 0.34 | 0 | 0 | 800-762 | RTS 24/ II | RTS 24/ I | 30 | 60 |  | Práce | Modrá |  |  |  | POL1_
|  | Zakrývání rozpracovaných tesařských konstrukcí těžkou plachtou na ochranu před srážkovou vodou. | [25 empty] | POP
SPU
247 | 762084112R00 | Zvláštní výkony příplatek k ceně za práce na střechách na konstrukcích krovů, výšky přes 8 do 12 m | m | 441.3201 | 0 | 0 |  | 0 |  | 0 | 21 | 0 | 0 | 0 | 0 | 0 | 800-762 | RTS 24/ II | RTS 24/ I | 0.032 | 14.12 |  | Práce | Modrá |  |  |  | POL1_
|  | Odkaz na mn. položky pořadí 249 : 7,60000 |  | 7.6 | [23 empty] | VV | 5
|  | Odkaz na mn. položky pořadí 251 : 37,47025 |  | 37.4703 | [23 empty] | VV | 5
|  | Odkaz na mn. položky pořadí 250 : 396,24981 |  | 396.2498 | [23 empty] | VV | 5
SPU
248 | 762084211R00 | Zvláštní výkony příplatek k ceně za práce na střechách pro bednění a laťování krovů, výšky přes 4 do 12 m | m2 | 160.5034 | 0 | 0 |  | 0 |  | 0 | 21 | 0 | 0 | 0 | 0 | 0 | 800-762 | RTS 24/ II | RTS 24/ I | 0.06 | 9.63 |  | Práce | Modrá |  |  |  | POL1_
|  | Odkaz na mn. položky pořadí 254 : 160,50337 |  | 160.5034 | [23 empty] | VV | 5
SPU
249 | 762332110R00 | Vázané konstrukce krovů montáž střech pultových, sedlových, valbových, stanových čtvercového nebo obdélníkového půdorysu z řeziva, průřezové plochy do 120 cm2 | m | 7.6 | 0 | 0 |  | 0 |  | 0 | 21 | 0 | 0.00099 | 0.01 | 0 | 0 | 800-762 | RTS 24/ II | RTS 24/ I | 0.26 | 1.98 |  | Práce | Modrá |  |  |  | POL1_
|  | Výkres D.1.1.09 : | [25 empty] | VV | 0
|  | Střešní krov - hranol ROHOVÁ VÝZTUHA 60/150 : | [25 empty] | VV | 0
|  | výpočet délek : (3,80+3,80) |  | 7.6 | [23 empty] | VV | 0
|  | ---------------------------------------------------------------------- : | [25 empty] | VV | 0
SPU
250 | 762332120R00 | Vázané konstrukce krovů montáž střech pultových, sedlových, valbových, stanových čtvercového nebo obdélníkového půdorysu z řeziva, průřezové plochy přes 120 do 224 cm2 | m | 396.2498 | 0 | 0 |  | 0 |  | 0 | 21 | 0 | 0.00099 | 0.39 | 0 | 0 | 800-762 | RTS 24/ II | RTS 24/ I | 0.36 | 142.65 |  | Práce | Modrá |  |  |  | POL1_
|  | Výkres D.1.1.09 : | [25 empty] | VV | 0
|  | Střešní krov - hranol KROKVE 120/180 : | [25 empty] | VV | 0
|  | výpočet délek : (1/cosx(30))*(6,40*5) |  | 36.9504 | [23 empty] | VV | 0
|  | výpočet délek : (1/cosx(30))*(6,60*5) |  | 38.1051 | [23 empty] | VV | 0
|  | výpočet délek : (1/cosx(30))*(5,70+5,00+4,15+3,40+2,60+1,80+1,00+0,40) |  | 27.7706 | [23 empty] | VV | 0
|  | výpočet délek : (1/cosx(30))*(5,90+5,20+4,50+3,80+3,00+2,40+1,60+1,00+0,30) |  | 31.9852 | [23 empty] | VV | 0
|  | výpočet délek : (1/cosx(30))*(4,80+3,70+2,80+2,00+1,20+0,30) |  | 17.0896 | [23 empty] | VV | 0
|  | výpočet délek : (1/cosx(30))*(4,60+3,90+3,00+2,20+1,30+0,50) |  | 17.8979 | [23 empty] | VV | 0
|  | Střešní krov - hranol KROKVE ZDVOJENÉ 2x 120/180 : | [25 empty] | VV | 0
|  | výpočet délek : (1/cosx(30))*(5,70+5,70+6,60+6,60+6,60+6,60+5,70+5,70) |  | 56.8113 | [23 empty] | VV | 0
|  | výpočet délek : (1/cosx(30))*(5,30+5,30) |  | 12.2398 | [23 empty] | VV | 0
|  | Střešní krov - hranol - vykostření pro okna střešní 120/180 : | [25 empty] | VV | 0
|  | výpočet délek : (0,80+0,80)*8 |  | 12.8 | [23 empty] | VV | 0
|  | Střešní krov - hranol - SLOUPKY 140/140 : | [25 empty] | VV | 0
|  | výpočet délek : (3,20+3,20) |  | 6.4 | [23 empty] | VV | 0
|  | Střešní krov - hranol - POZEDNICE 160/120 : | [25 empty] | VV | 0
|  | výpočet délek : (9,60+6,00+6,00+10,10) |  | 31.7 | [23 empty] | VV | 0
|  | Střešní krov - hranol - KLEŠTINY 2x 80/180 : | [25 empty] | VV | 0
|  | výpočet délek : (7,10*15) |  | 106.5 | [23 empty] | VV | 0
|  | ---------------------------------------------------------------------- : | [25 empty] | VV | 0
SPU
251 | 762332130R00 | Vázané konstrukce krovů montáž střech pultových, sedlových, valbových, stanových čtvercového nebo obdélníkového půdorysu z řeziva, průřezové plochy přes 120 do 288 cm2 | m | 37.4703 | 0 | 0 |  | 0 |  | 0 | 21 | 0 | 0.00099 | 0.04 | 0 | 0 | 800-762 | RTS 24/ II | RTS 24/ I | 0.45 | 16.86 |  | Práce | Modrá |  |  |  | POL1_
|  | Výkres D.1.1.09 : | [25 empty] | VV | 0
|  | Střešní krov - hranol KROKVE NÁROŽNÍ 140/180 : | [25 empty] | VV | 0
|  | výpočet délek : (1/cosx(30))*(9,90+9,30) |  | 22.1702 | [23 empty] | VV | 0
|  | Střešní krov - hranol VAZNICE VRCHOLOVÁ 140/180 : | [25 empty] | VV | 0
|  | výpočet délek : (3,30) |  | 3.3 | [23 empty] | VV | 0
|  | Střešní krov - hranol VAZNICE STŘEDOVÁ 140/180 : | [25 empty] | VV | 0
|  | výpočet délek : (5,90+6,10) |  | 12 | [23 empty] | VV | 0
|  | ---------------------------------------------------------------------- : | [25 empty] | VV | 0
SPU
252 | 762341210R00 | Montáž bednění střech rovných o sklonu do 60° z prken hrubých na sraz tloušťky do 32 mm včetně vyřezání otvorů , | m2 | 160.5034 | 0 | 0 |  | 0 |  | 0 | 21 | 0 | 0 | 0 | 0 | 0 | 800-762 | RTS 24/ II | RTS 24/ I | 0.27 | 43.34 |  | Práce | Modrá |  |  |  | POL1_
|  | Výkres D.1.1.09 : | [25 empty] | VV | 0
|  | Střešní bednění - SKLADBA S1 : | [25 empty] | VV | 0
|  | plocha střechy : (1/cosx(30))*(139,00) |  | 160.5034 | [23 empty] | VV | 0
|  | ---------------------------------------------------------------------- : | [25 empty] | VV | 0
SPU
253 | 762341620RT3 | Montáž bednění okapových říms, krajnic, závětrných prken, a žaluzií ve spádu nebo rovnoběžně s okapem z palubek , pero - drážka, včetně dodávky palubek tl. 19 mm, Palubka dřevěná | m2 | 25.2 | 0 | 0 |  | 0 |  | 0 | 21 | 0 | 0.01078 | 0.27 | 0 | 0 | 800-762 | RTS 24/ II | RTS 24/ I | 0.87 | 21.92 |  | Práce | Modrá |  |  |  | POL1_
|  | bednění říms - ukončení u okapů střechy S1 : 36,00*0,70 |  | 25.2 | [23 empty] | VV | 0
SPU
254 | 762342203RT4 | Montáž laťování střech o sklonu do 60° při vzdálenost latí přes 220 do 360 mm, včetně dodávky latí 40/60 mm | m2 | 160.5034 | 0 | 0 |  | 0 |  | 0 | 21 | 0 | 0.00403 | 0.65 | 0 | 0 | 800-762 | RTS 24/ II | RTS 24/ I | 0.16 | 25.68 |  | Práce | Modrá |  |  |  | POL1_
|  | Výkres D.1.1.09 : | [25 empty] | VV | 0
|  | Střešní latování - SKLADBA S1 : | [25 empty] | VV | 0
|  | plocha střechy : (1/cosx(30))*(139,00) |  | 160.5034 | [23 empty] | VV | 0
|  | ---------------------------------------------------------------------- : | [25 empty] | VV | 0
SPU
255 | 762342206RT4 | Montáž kontralatí na vruty, s dodávkou těsnicí pásky pod kontralatě, a dodávkou latí 40 x 60 mm | m2 | 160.5034 | 0 | 0 |  | 0 |  | 0 | 21 | 0 | 0.00147 | 0.24 | 0 | 0 | 800-762 | RTS 24/ II | RTS 24/ I | 0.08 | 12.84 |  | Práce | Modrá |  |  |  | POL1_
|  | Výkres D.1.1.09 : | [25 empty] | VV | 0
|  | Střešní kontralatování - SKLADBA S1 : | [25 empty] | VV | 0
|  | plocha střechy : (1/cosx(30))*(139,00) |  | 160.5034 | [23 empty] | VV | 0
|  | ---------------------------------------------------------------------- : | [25 empty] | VV | 0
SPU
256 | 762341912R00 | Bednění a laťování střech vyřezání jednotlivých otvorů bez rozebrání krytiny v laťování průřezové plochy latí do 25 cm2, plocha otvoru přes 1 do 2 m2 | m2 | 8.32 | 0 | 0 |  | 0 |  | 0 | 21 | 0 | 0.00016 | 0 | 0.00228 | 0.02 | 800-762 | RTS 24/ II | RTS 24/ I | 0.2 | 1.66 |  | Práce | Modrá |  |  |  | POL1_
|  | Výkres D.1.1.09 : | [25 empty] | VV | 0
|  | Střešní krov : | [25 empty] | VV | 0
|  | vyříznuí otvorů pro střešní okna : (1,30*0,80)*8 |  | 8.32 | [23 empty] | VV | 0
|  | ---------------------------------------------------------------------- : | [25 empty] | VV | 0
SPU
257 | 762341922R00 | Bednění a laťování střech vyřezání jednotlivých otvorů bez rozebrání krytiny v bednění z prken tloušťky do 32 mm, plocha otvoru přes 1 do 2 m2 | m2 | 8.32 | 0 | 0 |  | 0 |  | 0 | 21 | 0 | 0.00016 | 0 | 0.0132 | 0.11 | 800-762 | RTS 24/ II | RTS 24/ I | 0.84 | 6.99 |  | Práce | Modrá |  |  |  | POL1_
|  | Odkaz na mn. položky pořadí 256 : 8,32000 |  | 8.32 | [23 empty] | VV | 5
SPU
258 | 762395000R00 | Spojovací a ochranné prostředky svory, prkna, hřebíky, pásová ocel, vruty, impregnace | m3 | 14.9349 | 0 | 0 |  | 0 |  | 0 | 21 | 0 | 0.02297 | 0.34 | 0 | 0 | 800-762 | RTS 24/ II | RTS 24/ I | 0 | 0 |  | Práce | Modrá |  |  |  | POL1_
|  | Výkres D.1.1.09 : | [25 empty] | VV | 0
|  | Střešní krov a stropní povaly : | [25 empty] | VV | 0
|  | Odkaz na mn. položky pořadí 262 : 0,13548 |  | 0.13548 | [23 empty] | VV | 5
|  | Odkaz na mn. položky pořadí 263 : 0,20736 |  | 0.20736 | [23 empty] | VV | 5
|  | Odkaz na mn. položky pořadí 264 : 1,29194 |  | 1.2919 | [23 empty] | VV | 5
|  | Odkaz na mn. položky pořadí 265 : 1,06805 |  | 1.068 | [23 empty] | VV | 5
|  | Odkaz na mn. položky pořadí 266 : 5,90590 |  | 5.9059 | [23 empty] | VV | 5
|  | Odkaz na mn. položky pořadí 267 : 1,01188 |  | 1.0119 | [23 empty] | VV | 5
|  | Střešní laťování : | [25 empty] | VV | 0
|  | Odkaz na mn. položky pořadí 254 : 160,50341*0,00733 |  | 1.1765 | [23 empty] | VV | 5
|  | Střešní kontalaťování : | [25 empty] | VV | 0
|  | Odkaz na mn. položky pořadí 255 : 160,50379*0,00264 |  | 0.42373 | [23 empty] | VV | 5
|  | Bednění střechy : | [25 empty] | VV | 0
|  | Odkaz na mn. položky pořadí 252 : 160,50350*0,02 |  | 3.2101 | [23 empty] | VV | 5
|  | Bednění okkapových říms : | [25 empty] | VV | 0
|  | Odkaz na mn. položky pořadí 253 : 25,20000*0,02 |  | 0.504 | [23 empty] | VV | 5
|  | ---------------------------------------------------------------------- : | [25 empty] | VV | 0
SPU
259 | 762822110R00 | Stropnice montáž z hraněného a polohraněného řeziva s trámovými výměnami, průřezové plochy do 144 cm2 | m | 16 | 0 | 0 |  | 0 |  | 0 | 21 | 0 | 0.00016 | 0 | 0 | 0 | 800-762 | RTS 24/ II | RTS 24/ I | 0.12 | 1.92 |  | Práce | Modrá |  |  |  | POL1_
|  | Výkres D.1.1.09 : | [25 empty] | VV | 0
|  | Střešní krov - hranol STROPNÍ POVAL 100/120 : | [25 empty] | VV | 0
|  | výpočet délek : (1,00+1,00+1,00+1,00+1,10+1,10+1,60+1,60+1,60+1,60+1,70+1,70) |  | 16 | [23 empty] | VV | 0
|  | ---------------------------------------------------------------------- : | [25 empty] | VV | 0
SPU
260 | 762911111R00 | Impregnace řeziva máčením, ochrana proti dřevokazným houbám, plísním a dřevokaznému hmyzu , Hmota nátěrová | m2 | 266.3268 | 0 | 0 |  | 0 |  | 0 | 21 | 0 | 6e-05 | 0.02 | 0 | 0 | 800-762 | RTS 24/ II | RTS 24/ I | 0 | 0 |  | Práce | Modrá |  |  |  | POL1_
|  | Výkres D.1.1.09 : | [25 empty] | VV | 0
|  | Střešní krov - hranol ROHOVÁ VÝZTUHA 60/150 : | [25 empty] | VV | 0
|  | výpočet délek : (3,80+3,80) |  | 7.6 | [23 empty] | VV | 0
|  | ---------------------------------------------------------------------- : | [25 empty] | VV | 0
|  | Výkres D.1.1.09 : | [25 empty] | VV | 0
|  | Střešní krov - hranol KROKVE 120/180 : | [25 empty] | VV | 0
|  | výpočet délek : ((1/cosx(30))*(6,40*5))*(0,12+0,12+0,18+0,18) |  | 22.1702 | [23 empty] | VV | 0
|  | výpočet délek : ((1/cosx(30))*(6,60*5))*(0,12+0,12+0,18+0,18) |  | 22.8631 | [23 empty] | VV | 0
|  | výpočet délek : ((1/cosx(30))*(5,70+5,00+4,15+3,40+2,60+1,80+1,00+0,40))*(0,12+0,12+0,18+0,18) |  | 16.6623 | [23 empty] | VV | 0
|  | výpočet délek : ((1/cosx(30))*(5,90+5,20+4,50+3,80+3,00+2,40+1,60+1,00+0,30))*(0,12+0,12+0,18+0,18) |  | 19.1911 | [23 empty] | VV | 0
|  | výpočet délek : ((1/cosx(30))*(4,80+3,70+2,80+2,00+1,20+0,30))*(0,12+0,12+0,18+0,18) |  | 10.2537 | [23 empty] | VV | 0
|  | výpočet délek : ((1/cosx(30))*(4,60+3,90+3,00+2,20+1,30+0,50))*(0,12+0,12+0,18+0,18) |  | 10.7387 | [23 empty] | VV | 0
|  | Střešní krov - hranol KROKVE ZDVOJENÉ 2x 120/180 : | [25 empty] | VV | 0
|  | výpočet délek : ((1/cosx(30))*(5,70+5,70+6,60+6,60+6,60+6,60+5,70+5,70))*(0,12+0,12+0,18+0,18) |  | 34.0868 | [23 empty] | VV | 0
|  | výpočet délek : ((1/cosx(30))*(5,30+5,30))*(0,12+0,12+0,18+0,18) |  | 7.3439 | [23 empty] | VV | 0
|  | Střešní krov - hranol - vykostření pro okna střešní 120/180 : | [25 empty] | VV | 0
|  | výpočet délek : ((0,80+0,80)*8)*(0,12+0,18+0,12+0,18) |  | 7.68 | [23 empty] | VV | 0
|  | Střešní krov - hranol - SLOUPKY 140/140 : | [25 empty] | VV | 0
|  | výpočet délek : (3,20+3,20)*(0,14+0,14+0,14+0,14) |  | 3.584 | [23 empty] | VV | 0
|  | Střešní krov - hranol - POZEDNICE 160/120 : | [25 empty] | VV | 0
|  | výpočet délek : (9,60+6,00+6,00+10,10)*(0,16+0,16+0,12+0,12) |  | 17.752 | [23 empty] | VV | 0
|  | Střešní krov - hranol - KLEŠTINY 2x 80/180 : | [25 empty] | VV | 0
|  | výpočet délek : (7,10*15)*(0,08+0,08+0,18+0,18) |  | 55.38 | [23 empty] | VV | 0
|  | ---------------------------------------------------------------------- : | [25 empty] | VV | 0
|  | Výkres D.1.1.09 : | [25 empty] | VV | 0
|  | Střešní krov - hranol KROKVE NÁROŽNÍ 140/180 : | [25 empty] | VV | 0
|  | výpočet délek : ((1/cosx(30))*(9,90+9,30))*(0,14+0,14+0,18+0,18) |  | 14.189 | [23 empty] | VV | 0
|  | Střešní krov - hranol VAZNICE VRCHOLOVÁ 140/180 : | [25 empty] | VV | 0
|  | výpočet délek : (3,30)*(0,14+0,14+0,18+0,18) |  | 2.112 | [23 empty] | VV | 0
|  | Střešní krov - hranol VAZNICE STŘEDOVÁ 140/180 : | [25 empty] | VV | 0
|  | výpočet délek : (5,90+6,10)*(0,14+0,14+0,18+0,18) |  | 7.68 | [23 empty] | VV | 0
|  | ---------------------------------------------------------------------- : | [25 empty] | VV | 0
|  | Výkres D.1.1.09 : | [25 empty] | VV | 0
|  | Střešní krov - hranol STROPNÍ POVAL 100/120 : | [25 empty] | VV | 0
|  | výpočet délek : (1,00+1,00+1,00+1,00+1,10+1,10+1,60+1,60+1,60+1,60+1,70+1,70)*(0,10+0,10+0,12+0,12) |  | 7.04 | [23 empty] | VV | 0
|  | ---------------------------------------------------------------------- : | [25 empty] | VV | 0
SPU
261 | 60512551R | Prkno truhlářské dřevina: SM; opracování: hoblované; tl = 20 mm | m2 | 168.5285 | 0 | 0 |  | 0 |  | 0 | 21 | 0 | 0.011 | 1.85 | 0 | 0 | SPCM | RTS 24/ II | RTS 24/ I | 0 | 0 |  | Specifikace | Modrá |  |  |  | POL3_
|  | Výkres D.1.1.09 : | [25 empty] | VV | 0
|  | Střešní bednění - SKLADBA S1 : | [25 empty] | VV | 0
|  | Odkaz na mn. položky pořadí 252 : 160,50337 |  | 160.5034 | [23 empty] | VV | 5
|  | ---------------------------------------------------------------------- : | [25 empty] | VV | 0
|  | Mezisoučet |  | 160.5034 | [23 empty] | VV | 1
|  | Koeficient Ztratné a prořez: 0,05 |  | 8.0252 | [23 empty] | VV | 4
SPU
262 | 60515229R | Hranol dřevina: SM | m3 | 0.13548 | 0 | 0 |  | 0 |  | 0 | 21 | 0 | 0.55 | 0.07 | 0 | 0 | SPCM | RTS 24/ II | RTS 24/ I | 0 | 0 |  | Specifikace | Modrá |  |  |  | POL3_
|  | Výkres D.1.1.09 : | [25 empty] | VV | 0
|  | Střešní krov - hranol - SLOUPKY 140/140 : | [25 empty] | VV | 0
|  | výpočet délek : (3,20+3,20)*0,14*0,14 |  | 0.12544 | [23 empty] | VV | 0
|  | ---------------------------------------------------------------------- : | [25 empty] | VV | 0
|  | Mezisoučet |  | 0.12544 | [23 empty] | VV | 1
|  | Koeficient Ztratné a prořez: 0,08 |  | 0.01004 | [23 empty] | VV | 4
SPU
263 | 60515229R | Hranol dřevina: SM | m3 | 0.20736 | 0 | 0 |  | 0 |  | 0 | 21 | 0 | 0.55 | 0.11 | 0 | 0 | SPCM | RTS 24/ II | RTS 24/ I | 0 | 0 |  | Specifikace | Modrá |  |  |  | POL3_
|  | Výkres D.1.1.09 : | [25 empty] | VV | 0
|  | Střešní krov - hranol STROPNÍ POVAL 100/120 : | [25 empty] | VV | 0
|  | výpočet délek : (1,00+1,00+1,00+1,00+1,10+1,10+1,60+1,60+1,60+1,60+1,70+1,70)*0,10*0,12 |  | 0.192 | [23 empty] | VV | 0
|  | ---------------------------------------------------------------------- : | [25 empty] | VV | 0
|  | Mezisoučet |  | 0.192 | [23 empty] | VV | 1
|  | Koeficient Ztratné a prořez: 0,08 |  | 0.01536 | [23 empty] | VV | 4
SPU
264 | 60515278R | Hranol dřevina: SM | m3 | 1.2919 | 0 | 0 |  | 0 |  | 0 | 21 | 0 | 0.55 | 0.71 | 0 | 0 | SPCM | RTS 24/ II | RTS 24/ I | 0 | 0 |  | Specifikace | Modrá |  |  |  | POL3_
|  | Výkres D.1.1.09 : | [25 empty] | VV | 0
|  | Střešní krov - hranol ROHOVÁ VÝZTUHA 60/150 : | [25 empty] | VV | 0
|  | výpočet délek : (3,80+3,80)*0,06*0,15 |  | 0.0684 | [23 empty] | VV | 0
|  | Výkres D.1.1.09 : | [25 empty] | VV | 0
|  | Střešní krov - hranol KROKVE 120/180 : | [25 empty] | VV | 0
|  | výpočet délek : ((1/cosx(30))*(3,40+2,60+1,80+1,00+0,40))*0,12*0,18 |  | 0.22946 | [23 empty] | VV | 0
|  | výpočet délek : ((1/cosx(30))*(3,00+2,40+1,60+1,00+0,30))*0,12*0,18 |  | 0.20701 | [23 empty] | VV | 0
|  | výpočet délek : ((1/cosx(30))*(2,80+2,00+1,20+0,30))*0,12*0,18 |  | 0.15713 | [23 empty] | VV | 0
|  | výpočet délek : ((1/cosx(30))*(3,00+2,20+1,30+0,50))*0,12*0,18 |  | 0.17459 | [23 empty] | VV | 0
|  | Střešní krov - hranol - vykostření pro okna střešní 120/180 : | [25 empty] | VV | 0
|  | výpočet délek : ((0,80+0,80)*8)*0,12*0,18 |  | 0.27648 | [23 empty] | VV | 0
|  | Výkres D.1.1.09 : | [25 empty] | VV | 0
|  | Střešní krov - hranol VAZNICE VRCHOLOVÁ 140/180 : | [25 empty] | VV | 0
|  | výpočet délek : (3,30)*0,14*0,18 |  | 0.08316 | [23 empty] | VV | 0
|  | ---------------------------------------------------------------------- : | [25 empty] | VV | 0
|  | Mezisoučet |  | 1.1962 | [23 empty] | VV | 1
|  | Koeficient Ztratné a prořez: 0,08 |  | 0.0957 | [23 empty] | VV | 4
SPU
265 | 60515280R | Hranol dřevina: SM | m3 | 1.068 | 0 | 0 |  | 0 |  | 0 | 21 | 0 | 0.55 | 0.59 | 0 | 0 | SPCM | RTS 24/ II | RTS 24/ I | 0 | 0 |  | Specifikace | Modrá |  |  |  | POL3_
|  | Výkres D.1.1.09 : | [25 empty] | VV | 0
|  | Střešní krov - hranol KROKVE 120/180 : | [25 empty] | VV | 0
|  | výpočet délek : ((1/cosx(30))*(5,00+4,15))*0,12*0,18 |  | 0.22822 | [23 empty] | VV | 0
|  | výpočet délek : ((1/cosx(30))*(5,20+4,50+3,80))*0,12*0,18 |  | 0.33671 | [23 empty] | VV | 0
|  | výpočet délek : ((1/cosx(30))*(4,80+3,70))*0,12*0,18 |  | 0.212 | [23 empty] | VV | 0
|  | výpočet délek : ((1/cosx(30))*(4,60+3,90))*0,12*0,18 |  | 0.212 | [23 empty] | VV | 0
|  | ---------------------------------------------------------------------- : | [25 empty] | VV | 0
|  | Mezisoučet |  | 0.98893 | [23 empty] | VV | 1
|  | Koeficient Ztratné a prořez: 0,08 |  | 0.07911 | [23 empty] | VV | 4
SPU
266 | 60515281R | Hranol dřevina: SM | m3 | 5.9059 | 0 | 0 |  | 0 |  | 0 | 21 | 0 | 0.55 | 3.25 | 0 | 0 | SPCM | RTS 24/ II | RTS 24/ I | 0 | 0 |  | Specifikace | Modrá |  |  |  | POL3_
|  | Výkres D.1.1.09 : | [25 empty] | VV | 0
|  | Střešní krov - hranol KROKVE 120/180 : | [25 empty] | VV | 0
|  | výpočet délek : ((1/cosx(30))*(6,40*5))*0,12*0,18 |  | 0.79813 | [23 empty] | VV | 0
|  | výpočet délek : ((1/cosx(30))*(6,60*5))*0,12*0,18 |  | 0.82307 | [23 empty] | VV | 0
|  | výpočet délek : ((1/cosx(30))*(5,70))*0,12*0,18 |  | 0.14217 | [23 empty] | VV | 0
|  | výpočet délek : ((1/cosx(30))*(5,90))*0,12*0,18 |  | 0.14716 | [23 empty] | VV | 0
|  | Střešní krov - hranol KROKVE ZDVOJENÉ 2x 120/180 : | [25 empty] | VV | 0
|  | výpočet délek : ((1/cosx(30))*(5,70+5,70+6,60+6,60+6,60+6,60+5,70+5,70))*0,12*0,18 |  | 1.2271 | [23 empty] | VV | 0
|  | výpočet délek : ((1/cosx(30))*(5,30+5,30))*0,12*0,18 |  | 0.26438 | [23 empty] | VV | 0
|  | Střešní krov - hranol - POZEDNICE 160/120 : | [25 empty] | VV | 0
|  | výpočet délek : (6,00+6,00)*0,16*0,12 |  | 0.2304 | [23 empty] | VV | 0
|  | Střešní krov - hranol - KLEŠTINY 2x 80/180 : | [25 empty] | VV | 0
|  | výpočet délek : (7,10*15)*0,08*0,18 |  | 1.5336 | [23 empty] | VV | 0
|  | Výkres D.1.1.09 : | [25 empty] | VV | 0
|  | Střešní krov - hranol VAZNICE STŘEDOVÁ 140/180 : | [25 empty] | VV | 0
|  | výpočet délek : (5,90+6,10)*0,14*0,18 |  | 0.3024 | [23 empty] | VV | 0
|  | ---------------------------------------------------------------------- : | [25 empty] | VV | 0
|  | Mezisoučet |  | 5.4684 | [23 empty] | VV | 1
|  | Koeficient Ztratné a prořez: 0,08 |  | 0.43747 | [23 empty] | VV | 4
SPU
267 | 60515281R | Hranol dřevina: SM | m3 | 1.0119 | 0 | 0 |  | 0 |  | 0 | 21 | 0 | 0.55 | 0.56 | 0 | 0 | SPCM | RTS 24/ II | RTS 24/ I | 0 | 0 |  | Specifikace | Modrá |  |  |  | POL3_
|  | Výkres D.1.1.09 : | [25 empty] | VV | 0
|  | Střešní krov - hranol - POZEDNICE 160/120 : | [25 empty] | VV | 0
|  | výpočet délek : (9,60+10,10)*0,16*0,12 |  | 0.37824 | [23 empty] | VV | 0
|  | Výkres D.1.1.09 : | [25 empty] | VV | 0
|  | Střešní krov - hranol KROKVE NÁROŽNÍ 140/180 : | [25 empty] | VV | 0
|  | výpočet délek : ((1/cosx(30))*(9,90+9,30))*0,14*0,18 |  | 0.55869 | [23 empty] | VV | 0
|  | ---------------------------------------------------------------------- : | [25 empty] | VV | 0
|  | Mezisoučet |  | 0.93693 | [23 empty] | VV | 1
|  | Koeficient Ztratné a prořez: 0,08 |  | 0.07495 | [23 empty] | VV | 4
SPU
268 | 605959717R | Příplatek - sušení SM řeziva tl. nad 60 mm na 10% vlhkost | m3 | 9.6206 | 0 | 0 |  | 0 |  | 0 | 21 | 0 | 0 | 0 | 0 | 0 | SPCM | RTS 24/ II | RTS 24/ I | 0 | 0 |  | Specifikace | Modrá |  |  |  | POL3_
|  | Odkaz na mn. položky pořadí 267 : 1,01188 |  | 1.0119 | [23 empty] | VV | 5
|  | Odkaz na mn. položky pořadí 266 : 5,90590 |  | 5.9059 | [23 empty] | VV | 5
|  | Odkaz na mn. položky pořadí 265 : 1,06805 |  | 1.068 | [23 empty] | VV | 5
|  | Odkaz na mn. položky pořadí 264 : 1,29194 |  | 1.2919 | [23 empty] | VV | 5
|  | Odkaz na mn. položky pořadí 262 : 0,13548 |  | 0.13548 | [23 empty] | VV | 5
|  | Odkaz na mn. položky pořadí 263 : 0,20736 |  | 0.20736 | [23 empty] | VV | 5
SPU
269 | 998762202R00 | Přesun hmot pro konstrukce tesařské v objektech výšky do 12 m | % |  | 0 | 0 |  | 0 |  | 0 | 21 | 0 | 0 | 0 | 0 | 0 | 800-762 | RTS 24/ II | RTS 24/ I | 0 | 0 |  | Přesun hmot | Modrá |  |  |  | POL7_
|  | 50 m vodorovně | [25 empty] | SPI
SPU
Díl: | 763 | Dřevostavby |  |  |  | 0 |  | 0 |  | 0 |  | 0 |  | 0.22 |  | 0 |  |  |  |  | 5.21 | [6 empty] | DIL
270 | 763611232R00 | Montáž bednění střech, z desek tl. nad 18 mm, na P+D, šroubováním | m2 | 16.5 | 0 | 0 |  | 0 |  | 0 | 21 | 0 | 8e-05 | 0 | 0 | 0 | 800-763 | RTS 24/ II | RTS 24/ I | 0.3 | 4.95 |  | Práce | Modrá |  |  |  | POL1_
|  | vč. dodávky a montáže spojovacího materiálu | [25 empty] | SPI
|  | Výkres D.1.1.09 : | [25 empty] | VV | 0
|  | Střešní bednění - SKLADBA S2 : | [25 empty] | VV | 0
|  | plocha střechy : (16,50) |  | 16.5 | [23 empty] | VV | 0
|  | ---------------------------------------------------------------------- : | [25 empty] | VV | 0
SPU
271 | 60725109R | Deska z plochých třísek (OSB) typ: 3; tl = 22,0 mm; povrch: nebroušený; hrana: rovná | m2 | 17.325 | 0 | 0 |  | 0 |  | 0 | 21 | 0 | 0.01297 | 0.22 | 0 | 0 | SPCM | RTS 24/ II | RTS 24/ I | 0 | 0 |  | Specifikace | Modrá |  |  |  | POL3_
|  | Výkres D.1.1.09 : | [25 empty] | VV | 0
|  | Střešní bednění - SKLADBA S2 : | [25 empty] | VV | 0
|  | Odkaz na mn. položky pořadí 270 : 16,50000 |  | 16.5 | [23 empty] | VV | 5
|  | ---------------------------------------------------------------------- : | [25 empty] | VV | 0
|  | Mezisoučet |  | 16.5 | [23 empty] | VV | 1
|  | Koeficient Ztratné a prořez: 0,05 |  | 0.825 | [23 empty] | VV | 4
SPU
272 | 998763101R00 | Přesun hmot dřevostaveb v objektech výšky do 6 m | t | 0.22603 | 0 | 0 |  | 0 |  | 0 | 21 | 0 | 0 | 0 | 0 | 0 | 800-763 | RTS 24/ II | RTS 24/ I | 1.156 | 0.26 |  | Přesun hmot | Modrá |  |  |  | POL7_
|  | 50 m vodorovně | [25 empty] | SPI
SPU
Díl: | 764 | Konstrukce klempířské |  |  |  | 0 |  | 0 |  | 0 |  | 0 |  | 0.45 |  | 0 |  |  |  |  | 59.37 | [6 empty] | DIL
273 | 764812240R00 | Oplechování okapů střech z tvrdé krytiny, z lakovaného pozinkovaného plechu, rš 500 mm, dodávka a montáž | m | 35 | 0 | 0 |  | 0 |  | 0 | 21 | 0 | 0.00248 | 0.09 | 0 | 0 | 800-764 | RTS 24/ II | RTS 24/ I | 0.28 | 9.8 |  | Práce | Modrá |  |  |  | POL1_
|  | včetně zhotovení rohů, spojů a dilatací | [25 empty] | SPI
|  | Výkres D.1.1.14 : | [25 empty] | VV | 0
|  | žlaby střešní : (35,00) |  | 35 | [23 empty] | VV | 0
|  | ---------------------------------------------------------------------- : | [25 empty] | VV | 0
SPU
274 | 764812340R00 | Oplechování okapů střech z živičné krytiny, z lakovaného pozinkovaného plechu, rš 400 mm, dodávka a montáž | m | 3 | 0 | 0 |  | 0 |  | 0 | 21 | 0 | 0.00138 | 0 | 0 | 0 | 800-764 | RTS 24/ II | RTS 24/ I | 0.31 | 0.93 |  | Práce | Modrá |  |  |  | POL1_
|  | včetně zhotovení rohů, spojů a dilatací | [25 empty] | SPI
|  | Výkres D.1.1.14 : | [25 empty] | VV | 0
|  | žlaby střešní : (1,00+2,00) |  | 3 | [23 empty] | VV | 0
|  | ---------------------------------------------------------------------- : | [25 empty] | VV | 0
SPU
275 | 764812620RT2 | Oplechování říms, z lakovaného pozinkovaného plechu, rš 200 mm, dodávka + montáž lepením | m | 22.9 | 0 | 0 |  | 0 |  | 0 | 21 | 0 | 0.00139 | 0.03 | 0 | 0 | 800-764 | RTS 24/ II | RTS 24/ I | 0.3 | 6.87 |  | Práce | Modrá |  |  |  | POL1_
|  | včetně zhotovení rohů, spojů a dilatací | [25 empty] | SPI
|  | Výkres D.1.1.14 : | [25 empty] | VV | 0
|  | uliční strana : | [25 empty] | VV | 0
|  | oplechování spodních říms otvorů : (1,50+1,50+1,50+1,50) |  | 6 | [23 empty] | VV | 0
|  | oplechování vrchních říms otvorů : (1,60+1,60+1,60+1,60) |  | 6.4 | [23 empty] | VV | 0
|  | oplechování říms fasády : (10,50) |  | 10.5 | [23 empty] | VV | 0
|  | ---------------------------------------------------------------------- : | [25 empty] | VV | 0
SPU
276 | 764813150R00 | Lemování na střechách s tvrdou krytinou včetně rohů a ukončení před požární zdí, z lakovaného pozinkovaného plechu, rš 500 mm, dodávka a montáž | m | 16 | 0 | 0 |  | 0 |  | 0 | 21 | 0 | 0.0026 | 0.04 | 0 | 0 | 800-764 | RTS 24/ II | RTS 24/ I | 0.39 | 6.24 |  | Práce | Modrá |  |  |  | POL1_
|  | Odkaz na mn. položky pořadí 281 : 16,00000 |  | 16 | [23 empty] | VV | 5
SPU
277 | 764813350R00 | Lemování na plochých střechách včetně rohů, spojů, lišt a dilatací, z lakovaného pozinkovaného plechu, rš 500 mm, dodávka a montáž | m | 27 | 0 | 0 |  | 0 |  | 0 | 21 | 0 | 0.00253 | 0.07 | 0 | 0 | 800-764 | RTS 24/ II | RTS 24/ I | 0.3099 | 8.37 |  | Práce | Modrá |  |  |  | POL1_
|  | Výkres D.1.1.09 : | [25 empty] | VV | 0
|  | Střecha - SKLADBA S2 : | [25 empty] | VV | 0
|  | Boky střechy : (13,00+14,00) |  | 27 | [23 empty] | VV | 0
|  | ---------------------------------------------------------------------- : | [25 empty] | VV | 0
SPU
278 | 764819212R00 | Odpadní trouby kruhové, průměr 100 mm, z lakovaného pozinkovaného plechu, , dodávka a montáž | m | 29.4 | 0 | 0 |  | 0 |  | 0 | 21 | 0 | 0.00317 | 0.09 | 0 | 0 | 800-764 | RTS 24/ II | RTS 24/ I | 0.22 | 6.47 |  | Práce | Modrá |  |  |  | POL1_
|  | včetně kolena, objímky, spojovacího materiálu a zednické výpomoci. | [25 empty] | POP
|  | Výkres D.1.1.14 : | [25 empty] | VV | 0
|  | Odpadní trouby svodů : (7,50+7,50+7,20+7,20) |  | 29.4 | [23 empty] | VV | 0
|  | ---------------------------------------------------------------------- : | [25 empty] | VV | 0
SPU
279 | 764815212R00 | Žlaby podokapní půlkruhové, z lakovaného pozinkovaného plechu, rš 330 mm, dodávka a montáž | m | 38 | 0 | 0 |  | 0 |  | 0 | 21 | 0 | 0.0024 | 0.09 | 0 | 0 | 800-764 | RTS 24/ II | RTS 24/ I | 0.26 | 9.88 |  | Práce | Modrá |  |  |  | POL1_
|  | včetně háků, čel, rohů, rovných hrdel a dilatací | [25 empty] | SPI
|  | včetně háku, čela a spojky. | [25 empty] | POP
|  | Výkres D.1.1.14 : | [25 empty] | VV | 0
|  | žlaby střešní : (35,00+1,00+2,00) |  | 38 | [23 empty] | VV | 0
|  | ---------------------------------------------------------------------- : | [25 empty] | VV | 0
SPU
280 | 764815810R00 | Ostatní prvky ke žlabům a odpadním troubám kotlík žlabový oválného tvaru o rozměru 310/100 mm, z lakovaného pozinkovaného plechu, , dodávka a montáž | kus | 6 | 0 | 0 |  | 0 |  | 0 | 21 | 0 | 0.0004 | 0 | 0 | 0 | 800-764 | RTS 24/ II | RTS 24/ I | 0.41 | 2.46 |  | Práce | Modrá |  |  |  | POL1_
|  | Výkres D.1.1.14 : | [25 empty] | VV | 0
|  | žlaby střešní : (1,00+1,00+1,00+1,00+1,00+1,00) |  | 6 | [23 empty] | VV | 0
|  | ---------------------------------------------------------------------- : | [25 empty] | VV | 0
SPU
281 | 764814537R00 | Závětrná lišta , z lakovaného pozinkovaného plechu, rš 375 mm, dodávka a montáž | m | 16 | 0 | 0 |  | 0 |  | 0 | 21 | 0 | 0.00153 | 0.02 | 0 | 0 | 800-764 | RTS 24/ II | RTS 24/ I | 0.24 | 3.84 |  | Práce | Modrá |  |  |  | POL1_
|  | Výkres D.1.1.14 : | [25 empty] | VV | 0
|  | Ukončení střechy u souseda : (16,00) |  | 16 | [23 empty] | VV | 0
|  | ---------------------------------------------------------------------- : | [25 empty] | VV | 0
SPU
282 | 764816115RT2 | Oplechování parapetů z lakovaného pozinkovaného plechu, rš 155 mm, dodávka a montáž, včetně rohů, lepené lepidlem | m | 16.1 | 0 | 0 |  | 0 |  | 0 | 21 | 0 | 0.00115 | 0.02 | 0 | 0 | 800-764 | RTS 24/ II | RTS 24/ I | 0.28 | 4.51 |  | Práce | Modrá |  |  |  | POL1_
|  | včetně rohů | [25 empty] | SPI
|  | včetně krytek a spojovacích prostředků. | [25 empty] | POP
|  | Výkres D.1.1-06 : | [25 empty] | VV | 0
|  | Půdorys 1.np : | [25 empty] | VV | 0
|  | Výplně otvorů : 1,00 |  | 1 | [23 empty] | VV | 0
|  | Výplně otvorů : 1,00 |  | 1 | [23 empty] | VV | 0
|  | Výplně otvorů : 0,50 |  | 0.5 | [23 empty] | VV | 0
|  | Výplně otvorů : 2,00 |  | 2 | [23 empty] | VV | 0
|  | Výplně otvorů : 2,00 |  | 2 | [23 empty] | VV | 0
|  | Výplně otvorů : 0 | [25 empty] | VV | 0
|  | Výplně otvorů : 0 | [25 empty] | VV | 0
|  | Výkres D.1.1-07 : | [25 empty] | VV | 0
|  | Půdorys 2.np : | [25 empty] | VV | 0
|  | Výplně otvorů : 0,95 |  | 0.95 | [23 empty] | VV | 0
|  | Výplně otvorů : 0,95 |  | 0.95 | [23 empty] | VV | 0
|  | Výplně otvorů : 0,50 |  | 0.5 | [23 empty] | VV | 0
|  | Výplně otvorů : 1,20*4 |  | 4.8 | [23 empty] | VV | 0
|  | Výkres D.1.1-08 : | [25 empty] | VV | 0
|  | Půdorys 3.np : | [25 empty] | VV | 0
|  | Výplně otvorů : 0,60*4 |  | 2.4 | [23 empty] | VV | 0
|  | ---------------------------------------------------------------------- : | [25 empty] | VV | 0
SPU
283 | 998764202R00 | Přesun hmot pro konstrukce klempířské v objektech výšky do 12 m | % |  | 0 | 0 |  | 0 |  | 0 | 21 | 0 | 0 | 0 | 0 | 0 | 800-764 | RTS 24/ II | RTS 24/ I | 0 | 0 |  | Přesun hmot | Modrá |  |  |  | POL7_
|  | 50 m vodorovně | [25 empty] | SPI
SPU
Díl: | 765 | Krytiny tvrdé |  |  |  | 0 |  | 0 |  | 0 |  | 0 |  | 6.37 |  | 0 |  |  |  |  | 90.24 | [6 empty] | DIL
284 | 765331221RU3 | Krytina betonová Krytina betonová střech jednoduchých z tašek plochých, s vrstvou z mikrobetonu | m2 | 112.5034 | 0 | 0 |  | 0 |  | 0 | 21 | 0 | 0.05311 | 5.98 | 0 | 0 | 800-765 | RTS 24/ II | RTS 24/ I | 0.42 | 47.25 |  | Práce | Modrá |  |  |  | POL1_
|  | Dodávka a montáž základní, půlené tašky a odvětrávací, včetně spojovacích prostředků. | [25 empty] | POP
|  | Výkres D.1.1.09 : | [25 empty] | VV | 0
|  | Střešní bednění - SKLADBA S1 : | [25 empty] | VV | 0
|  | Odkaz na mn. položky pořadí 254 : 160,50337 |  | 160.5034 | [23 empty] | VV | 5
|  | Odpočet plochy FVE tašek : -(48,00) |  | -48 | [23 empty] | VV | 0
|  | ---------------------------------------------------------------------- : | [25 empty] | VV | 0
SPU
285 | 765331235R00 | Krytina betonová Doplňky pro betonovou zastřešení krytinu drážkovou, hřeben s větracím pásem, | m | 27.7128 | 0 | 0 |  | 0 |  | 0 | 21 | 0 | 0.01342 | 0.37 | 0 | 0 | 800-765 | RTS 24/ II | RTS 24/ I | 0.35 | 9.7 |  | Práce | Modrá |  |  |  | POL1_
|  | Dodávka a montáž hřebenáče, hřebenové latě, uzávěry hřebene a větracího pásu včetně spojovacích prostředků. | [25 empty] | POP |  | Dodávka a montáž hřebenáče, hřebenové latě, uzávěry hřebene a větracího pásu včetně spojovacích prostředků.
|  | Výkres D.1.1.09 : | [25 empty] | VV | 0
|  | Střešní latování - SKLADBA S1 : | [25 empty] | VV | 0
|  | plocha střechy : (1/cosx(30))*(14,00+10,00) |  | 27.7128 | [23 empty] | VV | 0
|  | ---------------------------------------------------------------------- : | [25 empty] | VV | 0
SPU
286 | 765901131R00 | Fólie parotěsné, difúzní a vodotěsné Fólie podstřešní difuzní na krokve, | m2 | 184.5789 | 0 | 0 |  | 0 |  | 0 | 21 | 0 | 0.00011 | 0.02 | 0 | 0 | 800-765 | RTS 24/ II | RTS 24/ I | 0.1 | 18.46 |  | Práce | Modrá |  |  |  | POL1_
|  | Dodávka a montáž hydroizolační fólie, spojovacích pásek včetně spojovacích prostředků. | [25 empty] | POP
|  | Odkaz na mn. položky pořadí 254 : 160,50337 |  | 160.5034 | [23 empty] | VV | 5
|  | Mezisoučet |  | 160.5034 | [23 empty] | VV | 1
|  | Koeficient Ztratné a prořez, překrytí boků: 0,15 |  | 24.0755 | [23 empty] | VV | 4
SPU
287 | 998765102R00 | Přesun hmot pro krytiny tvrdé v objektech výšky do 12 m | t | 6.3673 | 0 | 0 |  | 0 |  | 0 | 21 | 0 | 0 | 0 | 0 | 0 | 800-765 | RTS 24/ II | RTS 24/ I | 2.329 | 14.83 |  | Přesun hmot | Modrá |  |  |  | POL7_
|  | 50 m vodorovně | [25 empty] | SPI
SPU
Díl: | 766 | Konstrukce truhlářské |  |  |  | 0 |  | 0 |  | 0 |  | 0 |  | 0.15 |  | 0 |  |  |  |  | 3.7 | [6 empty] | DIL
288 | 766231111R00 | Montáž schodů stahovacích půdních schodů | kus | 1 | 0 | 0 |  | 0 |  | 0 | 21 | 0 | 0.00016 | 0 | 0 | 0 | 800-766 | RTS 24/ II | RTS 24/ I | 3.7 | 3.7 |  | Práce | Modrá |  |  |  | POL1_
|  | Výkres D.1.1-08 : | [25 empty] | VV | 0
|  | Prvek - D36 Půdní schody s požární odolností dle PBŘ : 1,00 |  | 1 | [23 empty] | VV | 0
|  | ---------------------------------------------------------------------- : | [25 empty] | VV | 0
SPU
289 | 7660000-0001 | Výroba, dodávka a montáž střešních oken | kus | 8 | 0 | 0 |  | 0 |  | 0 | 21 | 0 | 0 | 0 | 0 | 0 |  | Vlastní | Indiv | 0 | 0 |  | Práce | Modrá |  |  |  | POL1_
|  | Výkres D.1.1-08 : | [25 empty] | VV | 0
|  | Půdorys 3.np : | [25 empty] | VV | 0
|  | Střešní okna : 8,00 |  | 8 | [23 empty] | VV | 0
|  | ---------------------------------------------------------------------- : | [25 empty] | VV | 0
SPU
290 | 7660000-0002 | Výroba, dodávka a montáž dřevěného madla, vč. stavebních přípomocí, dle specifikace PD a výběru invetsora | kus | 1 | 0 | 0 |  | 0 |  | 0 | 21 | 0 | 0 | 0 | 0 | 0 |  | Vlastní | Indiv | 0 | 0 |  | Práce | Modrá |  |  |  | POL1_
|  | Výkres D.1.1-06-08 : | [25 empty] | VV | 0
|  | Půdorys 1.np-3.np : | [25 empty] | VV | 0
|  | Prvek T02 : 1,00 |  | 1 | [23 empty] | VV | 0
|  | ---------------------------------------------------------------------- : | [25 empty] | VV | 0
SPU
291 | 7660000-0003 | Výroba a dodávka - Půdní stahovací schody, zateplení, s požární odolností dle PBŘ | kus | 1 | 0 | 0 |  | 0 |  | 0 | 21 | 0 | 0.15 | 0.15 | 0 | 0 |  | Vlastní | Indiv | 0 | 0 |  | Práce | Modrá |  |  |  | POL1_
|  | Výkres D.1.1-08 : | [25 empty] | VV | 0
|  | Půdorys 3.np : | [25 empty] | VV | 0
|  | Odkaz na mn. položky pořadí 288 : 1,00000 |  | 1 | [23 empty] | VV | 5
|  | ---------------------------------------------------------------------- : | [25 empty] | VV | 0
SPU
292 | 7660000-0004 | Výroba, dodávka a montáž - Vnitřních dveří vč. zárubní, kování | kus | 21 | 0 | 0 |  | 0 |  | 0 | 21 | 0 | 0 | 0 | 0 | 0 |  | Vlastní | Indiv | 0 | 0 |  | Práce | Modrá |  |  |  | POL1_
|  | Výkres D.1.1-06 : | [25 empty] | VV | 0
|  | Půdorys 1.np : | [25 empty] | VV | 0
|  | Výplně otvorů : 8,00 |  | 8 | [23 empty] | VV | 0
|  | Výkres D.1.1-07 : | [25 empty] | VV | 0
|  | Půdorys 2.np : | [25 empty] | VV | 0
|  | Výplně otvorů : 8,00 |  | 8 | [23 empty] | VV | 0
|  | Výkres D.1.1-08 : | [25 empty] | VV | 0
|  | Půdorys 3.np : | [25 empty] | VV | 0
|  | Výplně otvorů : 5,00 |  | 5 | [23 empty] | VV | 0
|  | ---------------------------------------------------------------------- : | [25 empty] | VV | 0
SPU
293 | 7660000-0005 | Výroba, dodávka a montáž - Box na zakrytí nádob na odpad (rám vč. opláštění) vč. ukotvení, vč. přesunu hmot | kus | 1 | 0 | 0 |  | 0 |  | 0 | 21 | 0 | 0 | 0 | 0 | 0 |  | Vlastní | Indiv | 0 | 0 |  | Práce | Modrá |  |  |  | POL1_
|  | Výkres D.1.1-06 : | [25 empty] | VV | 0
|  | Půdorys 1.np : | [25 empty] | VV | 0
|  | m.101, prvek T01 : 1,00 |  | 1 | [23 empty] | VV | 0
|  | ---------------------------------------------------------------------- : | [25 empty] | VV | 0
SPU
294 | 7660000-0006 | Výroba, dodávka a montáž - Dřevěný obklad ostění otvorů vnitřních, vč. přesunu hmot | m2 | 21.84 | 0 | 0 |  | 0 |  | 0 | 21 | 0 | 0 | 0 | 0 | 0 |  | Vlastní | Indiv | 0 | 0 |  | Práce | Modrá |  |  |  | POL1_
|  | Výkres D.1.1-06 : | [25 empty] | VV | 0
|  | Půdorys 1.np : | [25 empty] | VV | 0
|  | m.103 - X01 : (2,00+2,00+2,00)*1,00 |  | 6 | [23 empty] | VV | 0
|  | m.103 - X02 : (2,00+2,00+2,00)*1,00 |  | 6 | [23 empty] | VV | 0
|  | Výkres D.1.1-07 : | [25 empty] | VV | 0
|  | Půdorys 2.np : | [25 empty] | VV | 0
|  | m.203 - X03 : (1,20+1,45+1,45)*0,60 |  | 2.46 | [23 empty] | VV | 0
|  | m.203 - X04 : (1,20+1,45+1,45)*0,60 |  | 2.46 | [23 empty] | VV | 0
|  | m.203 - X05 : (1,20+1,45+1,45)*0,60 |  | 2.46 | [23 empty] | VV | 0
|  | m.203 - X06 : (1,20+1,45+1,45)*0,60 |  | 2.46 | [23 empty] | VV | 0
|  | ---------------------------------------------------------------------- : | [25 empty] | VV | 0
SPU
295 | 998766202R00 | Přesun hmot pro konstrukce truhlářské v objektech výšky do 12 m | % |  | 0 | 0 |  | 0 |  | 0 | 21 | 0 | 0 | 0 | 0 | 0 | 800-766 | RTS 24/ II | RTS 24/ I | 0 | 0 |  | Přesun hmot | Modrá |  |  |  | POL7_
|  | 50 m vodorovně | [25 empty] | SPI
SPU
Díl: | 767 | Konstrukce zámečnické |  |  |  | 0 |  | 0 |  | 0 |  | 0 |  | 0.6 |  | 0 |  |  |  |  | 53.74 | [6 empty] | DIL
296 | 767587211RT1 | Montáž podhledů lamelových a kazetových Podhledy podhled minerální, , 600x600 mm, včetně dodávky kazet | m2 | 65 | 0 | 0 |  | 0 |  | 0 | 21 | 0 | 0.00483 | 0.31 | 0 | 0 | 800-767 | RTS 24/ II | RTS 24/ I | 0.49 | 31.85 |  | Práce | Modrá |  |  |  | POL1_
|  | Výkres D.1.1.06 + řez : | [25 empty] | VV | 0
|  | Podhled minerální - akustický : | [25 empty] | VV | 0
|  | m.103 : (28,90) |  | 28.9 | [23 empty] | VV | 0
|  | Výkres D.1.1.07 + řez : | [25 empty] | VV | 0
|  | Podhled minerální - akustický : | [25 empty] | VV | 0
|  | m.203 : (21,70+14,40) |  | 36.1 | [23 empty] | VV | 0
|  | ---------------------------------------------------------------------- : | [25 empty] | VV | 0
SPU
297 | 767995105R00 | Výroba a montáž atypických kovovových doplňků staveb hmotnosti přes 50 do 100 kg | kg | 260.55 | 0 | 0 |  | 0 |  | 0 | 21 | 0 | 5e-05 | 0.01 | 0 | 0 | 800-767 | RTS 24/ II | RTS 24/ I | 0.084 | 21.89 |  | Práce | Modrá |  |  |  | POL1_
|  | Výkres D.1.1.09 : | [25 empty] | VV | 0
|  | Montáž L profilu - zastropení proluka : | [25 empty] | VV | 0
|  | profil L 80x80x8 : (27,00)*9,65 |  | 260.55 | [23 empty] | VV | 0
|  | ---------------------------------------------------------------------- : | [25 empty] | VV | 0
SPU
298 | 7670000-0001 | Výroba, dodávka a montáž čistící zóny, vč. stavebních přípomocí, dle specifikace PD a výběru invetsora | kus | 1 | 0 | 0 |  | 0 |  | 0 | 21 | 0 | 0 | 0 | 0 | 0 |  | Vlastní | Indiv | 0 | 0 |  | Práce | Modrá |  |  |  | POL1_
|  | Výkres D.1.1-06 : | [25 empty] | VV | 0
|  | Půdorys 1.np : | [25 empty] | VV | 0
|  | Prvek T03 (m.101) : 1,00 |  | 1 | [23 empty] | VV | 0
|  | ---------------------------------------------------------------------- : | [25 empty] | VV | 0
SPU
299 | 7670000-0002 | Výroba, dodávka a montáž čistící zóny, vč. stavebních přípomocí, dle specifikace PD a výběru invetsora | kus | 1 | 0 | 0 |  | 0 |  | 0 | 21 | 0 | 0 | 0 | 0 | 0 |  | Vlastní | Indiv | 0 | 0 |  | Práce | Modrá |  |  |  | POL1_
|  | Výkres D.1.1-06 : | [25 empty] | VV | 0
|  | Půdorys 1.np : | [25 empty] | VV | 0
|  | Prvek T04 (m.113) : 1,00 |  | 1 | [23 empty] | VV | 0
|  | ---------------------------------------------------------------------- : | [25 empty] | VV | 0
SPU
300 | 13331782R | Tyč ocelová válcovaná za tepla průřez: rovnoramenné L; značka: S235JR (1.0038); šířka ramene = 80 mm; šířka ramene2 = 80 mm; t = 8,0 mm | t | 0.28139 | 0 | 0 |  | 0 |  | 0 | 21 | 0 | 1 | 0.28 | 0 | 0 | SPCM | RTS 24/ II | RTS 24/ I | 0 | 0 |  | Specifikace | Modrá |  |  |  | POL3_
|  | Výkres D.1.1.09 : | [25 empty] | VV | 0
|  | Montáž L profilu - zastropení proluka : | [25 empty] | VV | 0
|  | profil L 80x80x8 : (27,00)*9,65/1000 |  | 0.26055 | [23 empty] | VV | 0
|  | ---------------------------------------------------------------------- : | [25 empty] | VV | 0
|  | Mezisoučet |  | 0.26055 | [23 empty] | VV | 1
|  | Koeficient Ztratné a prořez: 0,08 |  | 0.02084 | [23 empty] | VV | 4
SPU
301 | 998767202R00 | Přesun hmot pro kovové stavební doplňk. konstrukce v objektech výšky do 12 m | % |  | 0 | 0 |  | 0 |  | 0 | 21 | 0 | 0 | 0 | 0 | 0 | 800-767 | RTS 24/ II | RTS 24/ I | 0 | 0 |  | Přesun hmot | Modrá |  |  |  | POL7_
|  | 50 m vodorovně | [25 empty] | SPI
SPU
Díl: | 771 | Podlahy z dlaždic a obklady |  |  |  | 0 |  | 0 |  | 0 |  | 0 |  | 5.4 |  | 0 |  |  |  |  | 299.49 | [6 empty] | DIL
302 | 771101210RT1 | Příprava podkladu pod dlažby penetrace podkladu pod dlažby | m2 | 178.67 | 0 | 0 |  | 0 |  | 0 | 21 | 0 | 0.00021 | 0.04 | 0 | 0 | 800-771 | RTS 24/ II | RTS 24/ I | 0.05 | 8.93 |  | Práce | Modrá |  |  |  | POL1_
|  | Výkres D.1.1.6-11 : | [25 empty] | VV | 0
|  | Odkaz na mn. položky pořadí 307 : 2,90000 |  | 2.9 | [23 empty] | VV | 5
|  | Odkaz na mn. položky pořadí 308 : 131,20000 |  | 131.2 | [23 empty] | VV | 5
|  | Odkaz na mn. položky pořadí 306 : 48,10000*0,1 |  | 4.81 | [23 empty] | VV | 5
|  | Odkaz na mn. položky pořadí 305 : 109,80000*0,1 |  | 10.98 | [23 empty] | VV | 5
|  | Odkaz na mn. položky pořadí 303 : 55,60000*0,3 |  | 16.68 | [23 empty] | VV | 5
|  | Odkaz na mn. položky pořadí 304 : 60,50000*0,2 |  | 12.1 | [23 empty] | VV | 5
|  | ---------------------------------------------------------------------- : | [25 empty] | VV | 0
SPU
303 | 771275511RT3 | Montáž obkladů schodišť z dlaždic keramických a ze schodovek na stupnice, , kladených do tmele, C2TE | m | 55.6 | 0 | 0 |  | 0 |  | 0 | 21 | 0 | 0.00276 | 0.15 | 0 | 0 | 800-771 | RTS 24/ II | RTS 24/ I | 0.46 | 25.58 |  | Práce | Modrá |  |  |  | POL1_
|  | Výkres D.1.1.6-11 : | [25 empty] | VV | 0
|  | Schodiště vnitřní m.101 - 1-2.np - stupnice : (1,30+1,30+1,30+1,40+1,40+1,10+1,10+1,10) |  | 10 | [23 empty] | VV | 0
|  | (1,10*8) |  | 8.8 | [23 empty] | VV | 0
|  | Schodiště vnitřní m.211 - 2-3.np - stupnice : (1,10+1,10+1,10+1,10+1,10+1,30+1,60+1,60+1,30+1,20+1,20+1,10) |  | 14.8 | [23 empty] | VV | 0
|  | (1,10+1,10+1,10+1,10+1,10) |  | 5.5 | [23 empty] | VV | 0
|  | Schodiště vnitřní m.113 - do 1.np - stupnice : (1,10*15) |  | 16.5 | [23 empty] | VV | 0
|  | ---------------------------------------------------------------------- : | [25 empty] | VV | 0
SPU
304 | 771275521RT3 | Montáž obkladů schodišť z dlaždic keramických z dlaždic na podstupnice, , kladených do tmele, C2TE | m | 60.5 | 0 | 0 |  | 0 |  | 0 | 21 | 0 | 0.00223 | 0.13 | 0 | 0 | 800-771 | RTS 24/ II | RTS 24/ I | 0.23 | 13.92 |  | Práce | Modrá |  |  |  | POL1_
|  | Výkres D.1.1.6-11 : | [25 empty] | VV | 0
|  | Schodiště vnitřní m.101 - 1-2.np - podstupnice : (1,30+1,30+1,30+1,30+1,40+1,10+1,10+1,10+1,10) |  | 11 | [23 empty] | VV | 0
|  | (1,10+1,10+1,10+1,10+1,10+1,10+1,10+1,10+1,10+1,10) |  | 11 | [23 empty] | VV | 0
|  | Schodiště vnitřní m.211 - 2-3.np - podstupnice : (1,10+1,10+1,10+1,10+1,10+1,10+1,30+1,60+1,30+1,20+1,20+1,10) |  | 14.3 | [23 empty] | VV | 0
|  | (1,10+1,10+1,10+1,10+1,10+1,10) |  | 6.6 | [23 empty] | VV | 0
|  | Schodiště vnitřní m.113 - do 1.np - podstupnice : (1,10+1,10+1,10+1,10+1,10+1,10+1,10+1,10+1,10+1,10) |  | 11 | [23 empty] | VV | 0
|  | (1,10+1,10+1,10+1,10+1,10+1,10) |  | 6.6 | [23 empty] | VV | 0
|  | ---------------------------------------------------------------------- : | [25 empty] | VV | 0
SPU
305 | 771475014RT4 | Montáž soklíků z dlaždic keramických výšky 100 mm, soklíků vodorovných, kladených do flexibilního tmele | m | 109.8 | 0 | 0 |  | 0 |  | 0 | 21 | 0 | 0.00032 | 0.04 | 0 | 0 | 800-771 | RTS 24/ II | RTS 24/ I | 0.24 | 26.35 |  | Práce | Modrá |  |  |  | POL1_
|  | Výkres D.1.1.06 + řez : | [25 empty] | VV | 0
|  | Kearmický soklík - SKLADBA S5 : | [25 empty] | VV | 0
|  | m.101 : (5,00+4,90)-(0,80) |  | 9.1 | [23 empty] | VV | 0
|  | m.104 : (1,60+7,30)-(0,70) |  | 8.2 | [23 empty] | VV | 0
|  | m.104A pod schodištěm : (6,40) |  | 6.4 | [23 empty] | VV | 0
|  | m.prostor pod schodištěm za m.104A - bez povrchovky : (0) | [25 empty] | VV | 0
|  | m.105 (bez sprcháče) - nahrazeno obkladem : 0 | [25 empty] | VV | 0
|  | m.106 - částečně obklad/částečně sokl : (2,20+0,70+0,70)-(0,70) |  | 2.9 | [23 empty] | VV | 0
|  | m.107 - nahrazeno obkladem : 0 | [25 empty] | VV | 0
|  | m.109 - nahrazeno obkladem : 0 | [25 empty] | VV | 0
|  | m.110 : (13,00)-(0,80) |  | 12.2 | [23 empty] | VV | 0
|  | m.111 : (7,00)-(0,70) |  | 6.3 | [23 empty] | VV | 0
|  | Výkres D.1.1.07 + řez : | [25 empty] | VV | 0
|  | Keramický soklík - SKLADBA S7 : | [25 empty] | VV | 0
|  | m.201 : (7,90)-(0,90+0,90) |  | 6.1 | [23 empty] | VV | 0
|  | m.204 : (8,60)-(0,70+0,80) |  | 7.1 | [23 empty] | VV | 0
|  | m.205 - částečně obklad/částečně sokl : (3,00)-(0,70+0,70) |  | 1.6 | [23 empty] | VV | 0
|  | m.206 - nahrazeno obkladem : 0 | [25 empty] | VV | 0
|  | m.207 (bez sprcháče) - nahrazeno obkladem : 0 | [25 empty] | VV | 0
|  | m.209 - nahrazeno obkladem : 0 | [25 empty] | VV | 0
|  | m.210 : (13,00)-(0,80) |  | 12.2 | [23 empty] | VV | 0
|  | m.211 : (4,80)-(0,80) |  | 4 | [23 empty] | VV | 0
|  | Výkres D.1.1.08 + řez : | [25 empty] | VV | 0
|  | Keramický soklík - SKLADBA S6 : | [25 empty] | VV | 0
|  | m.301 : (11,00)-(0,80+0,80+0,80+0,80+0,80) |  | 7 | [23 empty] | VV | 0
|  | m.304 : 0 | [25 empty] | VV | 0
|  | m.305 : (16,90)-(0,80) |  | 16.1 | [23 empty] | VV | 0
|  | m.306 (bez vany) - nahrazeno obkladem : 0 | [25 empty] | VV | 0
|  | Výkres D.1.1.06 + řez : | [25 empty] | VV | 0
|  | Keramický soklík - SKLADBA S8 : | [25 empty] | VV | 0
|  | m.113 - s odpočtem čistící rohože : (2,20+2,30) |  | 4.5 | [23 empty] | VV | 0
|  | Mezisoučet |  | 103.7 | [23 empty] | VV | 1
|  | ---------------------------------------------------------------------- : | [25 empty] | VV | 0
|  | Výkres D.1.1.06 + řez : | [25 empty] | VV | 0
|  | Keramický soklík na podestě : | [25 empty] | VV | 0
|  | podesta m.112 z 1.np do 2.np : (2,60+0,40) |  | 3 | [23 empty] | VV | 0
|  | podesta m.112 z 2.np do 3.np : (2,60+0,50) |  | 3.1 | [23 empty] | VV | 0
|  | ---------------------------------------------------------------------- : | [25 empty] | VV | 0
|  | Mezisoučet |  | 6.1 | [23 empty] | VV | 1
SPU
306 | 771475034RT4 | Montáž soklíků z dlaždic keramických výšky 100 mm, soklíků schodišťových stupňovitých, kladených do flexibilního tmele | m | 48.1 | 0 | 0 |  | 0 |  | 0 | 21 | 0 | 0.00032 | 0.02 | 0 | 0 | 800-771 | RTS 24/ II | RTS 24/ I | 0.38 | 18.28 |  | Práce | Modrá |  |  |  | POL1_
|  | Výkres D.1.1.6-11 : | [25 empty] | VV | 0
|  | Schodiště vnitřní m.101 - 1-2.np - podstupnice : (0,20*19*2) |  | 7.6 | [23 empty] | VV | 0
|  | Schodiště vnitřní m.101 - 1-2.np - stupnice : (2,40+2,90+2,40+2,40) |  | 10.1 | [23 empty] | VV | 0
|  | Schodiště vnitřní m.211 - 2-3.np - podstupnice : (0,20*12*2) |  | 4.8 | [23 empty] | VV | 0
|  | Schodiště vnitřní m.211 - 2-3.np - stupnice : (4,20+2,10+2,40+2,30) |  | 11 | [23 empty] | VV | 0
|  | Schodiště vnitřní m.113 - do 1.np - podstupnice : (0,20*16*2) |  | 6.4 | [23 empty] | VV | 0
|  | Schodiště vnitřní m.113 - do 1.np - stupnice : (4,10+4,10) |  | 8.2 | [23 empty] | VV | 0
|  | ---------------------------------------------------------------------- : | [25 empty] | VV | 0
SPU
307 | 771575109RT6 | Montáž podlah z dlaždic keramických 300 x 300 mm, režných nebo glazovaných, hladkých, kladených do flexibilního tmele | m2 | 2.9 | 0 | 0 |  | 0 |  | 0 | 21 | 0 | 0.00373 | 0.01 | 0 | 0 | 800-771 | RTS 24/ II | RTS 24/ I | 0.978 | 2.84 |  | Práce | Modrá |  |  |  | POL1_
|  | Výkres D.1.1.06 + řez : | [25 empty] | VV | 0
|  | Keramická dlažba : | [25 empty] | VV | 0
|  | podesta m.112 z 1.np do 2.np : (1,30) |  | 1.3 | [23 empty] | VV | 0
|  | podesta m.112 z 2.np do 3.np : (1,60) |  | 1.6 | [23 empty] | VV | 0
|  | ---------------------------------------------------------------------- : | [25 empty] | VV | 0
SPU
308 | 771575118RT6 | Montáž podlah z dlaždic keramických 600 x 600 mm, režných nebo glazovaných, hladkých, kladených do flexibilního tmele | m2 | 131.2 | 0 | 0 |  | 0 |  | 0 | 21 | 0 | 0.00851 | 1.12 | 0 | 0 | 800-771 | RTS 24/ II | RTS 24/ I | 1.35 | 177.12 |  | Práce | Modrá |  |  |  | POL1_
|  | Výkres D.1.1.06 + řez : | [25 empty] | VV | 0
|  | Keramická dlažba - SKLADBA S5 : | [25 empty] | VV | 0
|  | m.101 - s odpočtem čistící rohože : (7,80)-(1,50) |  | 6.3 | [23 empty] | VV | 0
|  | m.104 : (4,20) |  | 4.2 | [23 empty] | VV | 0
|  | m.104A pod schodištěm : (2,30) |  | 2.3 | [23 empty] | VV | 0
|  | m.prostor pod schodištěm za m.104A - bez povrchovky : (1,50) |  | 1.5 | [23 empty] | VV | 0
|  | m.105 (bez sprcháče) : (10,40) |  | 10.4 | [23 empty] | VV | 0
|  | m.106 : (2,40) |  | 2.4 | [23 empty] | VV | 0
|  | m.107 : (1,60) |  | 1.6 | [23 empty] | VV | 0
|  | m.109 : (6,00) |  | 6 | [23 empty] | VV | 0
|  | m.110 : (10,30) |  | 10.3 | [23 empty] | VV | 0
|  | m.111 : (3,20) |  | 3.2 | [23 empty] | VV | 0
|  | Výkres D.1.1.07 + řez : | [25 empty] | VV | 0
|  | Keramická dlažba - SKLADBA S7 : | [25 empty] | VV | 0
|  | m.201 : (3,40) |  | 3.4 | [23 empty] | VV | 0
|  | m.204 : (4,40) |  | 4.4 | [23 empty] | VV | 0
|  | m.205 : (1,90) |  | 1.9 | [23 empty] | VV | 0
|  | m.206 : (2,00) |  | 2 | [23 empty] | VV | 0
|  | m.207 (bez sprcháče) : (8,80) |  | 8.8 | [23 empty] | VV | 0
|  | m.209 : (4,50) |  | 4.5 | [23 empty] | VV | 0
|  | m.210 : (10,50) |  | 10.5 | [23 empty] | VV | 0
|  | m.211 : (2,30) |  | 2.3 | [23 empty] | VV | 0
|  | Výkres D.1.1.08 + řez : | [25 empty] | VV | 0
|  | Keramická dlažba - SKLADBA S6 : | [25 empty] | VV | 0
|  | m.301 : (9,00) |  | 9 | [23 empty] | VV | 0
|  | m.304 : (4,50) |  | 4.5 | [23 empty] | VV | 0
|  | m.305 : (16,40) |  | 16.4 | [23 empty] | VV | 0
|  | m.306 (bez vany) : (13,80) |  | 13.8 | [23 empty] | VV | 0
|  | Výkres D.1.1.06 + řez : | [25 empty] | VV | 0
|  | Keramická dlažba - SKLADBA S8 : | [25 empty] | VV | 0
|  | m.113 - s odpočtem čistící rohože : (2,20)-(0,70) |  | 1.5 | [23 empty] | VV | 0
|  | ---------------------------------------------------------------------- : | [25 empty] | VV | 0
SPU
309 | 771577111RS7 | Hrany schodů, dilatační, koutové, ukončovací a přechodové profily profily hran schodů leštěný hliník, vnější rohy schodů, stěn a ukončení obkladu, upevnění do maltovéo lože, výška profilu 10 mm, | m | 60.5 | 0 | 0 |  | 0 |  | 0 | 21 | 0 | 9e-05 | 0.01 | 0 | 0 | 800-771 | RTS 24/ II | RTS 24/ I | 0.15 | 9.08 |  | Práce | Modrá |  |  |  | POL1_
|  | Výkres D.1.1.6-11 : | [25 empty] | VV | 0
|  | Schodiště vnitřní m.101 - 1-2.np - podstupnice : (1,30+1,30+1,30+1,30+1,40+1,10+1,10+1,10+1,10) |  | 11 | [23 empty] | VV | 0
|  | (1,10+1,10+1,10+1,10+1,10+1,10+1,10+1,10+1,10+1,10) |  | 11 | [23 empty] | VV | 0
|  | Schodiště vnitřní m.211 - 2-3.np - podstupnice : (1,10+1,10+1,10+1,10+1,10+1,10+1,30+1,60+1,30+1,20+1,20+1,10) |  | 14.3 | [23 empty] | VV | 0
|  | (1,10+1,10+1,10+1,10+1,10+1,10) |  | 6.6 | [23 empty] | VV | 0
|  | Schodiště vnitřní m.113 - do 1.np - podstupnice : (1,10+1,10+1,10+1,10+1,10+1,10+1,10+1,10+1,10+1,10) |  | 11 | [23 empty] | VV | 0
|  | (1,10+1,10+1,10+1,10+1,10+1,10) |  | 6.6 | [23 empty] | VV | 0
|  | ---------------------------------------------------------------------- : | [25 empty] | VV | 0
SPU
310 | 771578011RT3 | Zvláštní úpravy spár spára podlaha-stěna silikonem | m | 248.4 | 0 | 0 |  | 0 |  | 0 | 21 | 0 | 4e-05 | 0.01 | 0 | 0 | 800-771 | RTS 24/ II | RTS 24/ I | 0.07 | 17.39 |  | Práce | Modrá |  |  |  | POL1_
|  | vč. dodávky a montáže silikonu. | [25 empty] | POP
|  | Výkres D.1.1.6-11 : | [25 empty] | VV | 0
|  | SILIKON U SOKLÍKU - PŘECHOD STĚNA, PODLAHA : | [25 empty] | VV | 0
|  | Odkaz na mn. položky pořadí 305 : 109,80000 |  | 109.8 | [23 empty] | VV | 5
|  | Odkaz na mn. položky pořadí 306 : 48,10000 |  | 48.1 | [23 empty] | VV | 5
|  | SILIKON U DLAŽBY SCHODIŠTĚ : | [25 empty] | VV | 0
|  | Odkaz na mn. položky pořadí 304 : 60,50000 |  | 60.5 | [23 empty] | VV | 5
|  | ---------------------------------------------------------------------- : | [25 empty] | VV | 0
|  | Rezerva na detaily, soklíky, rohy, přechody : 30,00 |  | 30 | [23 empty] | VV | 0
SPU
311 | 59764203R | Dlažba keramická bez glazury (UGL); tl. = 9,0 mm; a = 298 mm; b = 298 mm; nasákavost = 0,5 %; protiskluznost: R9; povrch: hladký, matný; barva: šedá | m2 | 14.467 | 0 | 0 |  | 0 |  | 0 | 21 | 0 | 0.0192 | 0.28 | 0 | 0 | SPCM | RTS 24/ II | RTS 24/ I | 0 | 0 |  | Specifikace | Modrá |  |  |  | POL3_
|  | Výkres D.1.1.06-7-8 + řez : | [25 empty] | VV | 0
|  | DLAŽBA NA PODESTÁCH : | [25 empty] | VV | 0
|  | Odkaz na mn. položky pořadí 307 : 2,90000 |  | 2.9 | [23 empty] | VV | 5
|  | DLAŽBA NA PODSTUPNICÍCH : | [25 empty] | VV | 0
|  | Odkaz na mn. položky pořadí 304 : 60,50000*0,16 |  | 9.68 | [23 empty] | VV | 5
|  | Mezisoučet |  | 12.58 | [23 empty] | VV | 1
|  | Koeficient Ztratné a prořez: 0,15 |  | 1.887 | [23 empty] | VV | 4
SPU
312 | 59764207R | Dlažba keramická bez glazury (UGL); tl. = 10,0 mm; a = 598 mm; b = 598 mm; nasákavost = 0,5 %; protiskluznost: R9; povrch: hladký, matný; barva: šedá | m2 | 150.88 | 0 | 0 |  | 0 |  | 0 | 21 | 0 | 0.0192 | 2.9 | 0 | 0 | SPCM | RTS 24/ II | RTS 24/ I | 0 | 0 |  | Specifikace | Modrá |  |  |  | POL3_
|  | Výkres D.1.1.06-7-8 + řez : | [25 empty] | VV | 0
|  | SKLADBA S5+S6+S7+S8 : | [25 empty] | VV | 0
|  | Keramická dlažba : | [25 empty] | VV | 0
|  | Odkaz na mn. položky pořadí 308 : 131,20000 |  | 131.2 | [23 empty] | VV | 5
|  | ---------------------------------------------------------------------- : | [25 empty] | VV | 0
|  | Mezisoučet |  | 131.2 | [23 empty] | VV | 1
|  | Koeficient Ztratné a prořez: 0,15 |  | 19.68 | [23 empty] | VV | 4
SPU
313 | 597642408R | Dlažba keramická typ: schodovka; bez glazury (UGL); tl. = 9,0 mm; a = 298 mm; b = 298 mm; nasákavost = 0,5 %; protiskluznost: R11; povrch: reliéfní, matný; barva: šedá | m2 | 19.182 | 0 | 0 |  | 0 |  | 0 | 21 | 0 | 0.0192 | 0.37 | 0 | 0 | SPCM | RTS 24/ II | RTS 24/ I | 0 | 0 |  | Specifikace | Modrá |  |  |  | POL3_
|  | Výkres D.1.1.6-11 : | [25 empty] | VV | 0
|  | Odkaz na mn. položky pořadí 303 : 55,60000*0,3 |  | 16.68 | [23 empty] | VV | 5
|  | Mezisoučet |  | 16.68 | [23 empty] | VV | 1
|  | Koeficient Ztratné a prořez: 0,15 |  | 2.502 | [23 empty] | VV | 4
SPU
314 | 597642412R | dlažba keramická sokl; š = 95 mm; l = 600 mm; h = 10,0 mm; povrch matný; pro interiér i exteriér | kus | 189.3562 | 0 | 0 |  | 0 |  | 0 | 21 | 0 | 0.00122 | 0.23 | 0 | 0 | SPCM | RTS 24/ II | RTS 24/ I | 0 | 0 |  | Specifikace | Modrá |  |  |  | POL3_
|  | Výkres D.1.1.06-7-8 + řez : | [25 empty] | VV | 0
|  | SOKLÍK : | [25 empty] | VV | 0
|  | Výměra pol. soklík rovný pro dlažbu 600x600 : 103,70*1,66 |  | 172.142 | [23 empty] | VV | 0
|  | Mezisoučet |  | 172.142 | [23 empty] | VV | 1
|  | Koeficient Ztratné a prořez: 0,10 |  | 17.2142 | [23 empty] | VV | 4
SPU
315 | 59764241R | dlažba keramická sokl; š = 80 mm; l = 300 mm; h = 9,0 mm; povrch matný; pro interiér i exteriér | kus | 189.5103 | 0 | 0 |  | 0 |  | 0 | 21 | 0 | 0.00045 | 0.09 | 0 | 0 | SPCM | RTS 24/ II | RTS 24/ I | 0 | 0 |  | Specifikace | Modrá |  |  |  | POL3_
|  | Výkres D.1.1.06-7-8 + řez : | [25 empty] | VV | 0
|  | SOKLÍK NA SCHODIŠTI A PODESTĚ : | [25 empty] | VV | 0
|  | Odkaz na mn. položky pořadí 306 : 48,10000*3,33 |  | 160.173 | [23 empty] | VV | 5
|  | Výkres D.1.1.06 + řez : | [25 empty] | VV | 0
|  | Keramický soklík na podestě : | [25 empty] | VV | 0
|  | podesta m.112 z 1.np do 2.np : (2,60+0,40)*3,33 |  | 9.99 | [23 empty] | VV | 0
|  | podesta m.112 z 2.np do 3.np : (2,60+0,50)*3,33 |  | 10.323 | [23 empty] | VV | 0
|  | ---------------------------------------------------------------------- : | [25 empty] | VV | 0
|  | Mezisoučet |  | 180.486 | [23 empty] | VV | 1
|  | Koeficient Ztratné a prořez: 0,05 |  | 9.0243 | [23 empty] | VV | 4
SPU
316 | 59764243R | dlažba keramická sokl s požlábkem, vnější roh; š = 90 mm; h = 9,0 mm; povrch matný; pro interiér i exteriér | kus | 18 | 0 | 0 |  | 0 |  | 0 | 21 | 0 | 2e-05 | 0 | 0 | 0 | SPCM | RTS 24/ II | RTS 24/ I | 0 | 0 |  | Specifikace | Modrá |  |  |  | POL3_
|  | Výkres D.1.1.06 + řez : | [25 empty] | VV | 0
|  | Kearmický soklík - SKLADBA S5 : | [25 empty] | VV | 0
|  | m.101 : 2,00 |  | 2 | [23 empty] | VV | 0
|  | m.104 : 4,00 |  | 4 | [23 empty] | VV | 0
|  | m.104A pod schodištěm : 0 | [25 empty] | VV | 0
|  | m.prostor pod schodištěm za m.104A - bez povrchovky : 0 | [25 empty] | VV | 0
|  | m.105 (bez sprcháče) - nahrazeno obkladem : 0 | [25 empty] | VV | 0
|  | m.106 - částečně obklad/částečně sokl : 2,00 |  | 2 | [23 empty] | VV | 0
|  | m.107 - nahrazeno obkladem : 0 | [25 empty] | VV | 0
|  | m.109 - nahrazeno obkladem : 0 | [25 empty] | VV | 0
|  | m.110 : 0 | [25 empty] | VV | 0
|  | m.111 : 0 | [25 empty] | VV | 0
|  | Výkres D.1.1.07 + řez : | [25 empty] | VV | 0
|  | Keramický soklík - SKLADBA S7 : | [25 empty] | VV | 0
|  | m.201 : 1,00 |  | 1 | [23 empty] | VV | 0
|  | m.204 : 3,00 |  | 3 | [23 empty] | VV | 0
|  | m.205 - částečně obklad/částečně sokl : 0 | [25 empty] | VV | 0
|  | m.206 - nahrazeno obkladem : 0 | [25 empty] | VV | 0
|  | m.207 (bez sprcháče) - nahrazeno obkladem : 0 | [25 empty] | VV | 0
|  | m.209 - nahrazeno obkladem : 0 | [25 empty] | VV | 0
|  | m.210 : 0 | [25 empty] | VV | 0
|  | m.211 : 0 | [25 empty] | VV | 0
|  | Výkres D.1.1.08 + řez : | [25 empty] | VV | 0
|  | Keramický soklík - SKLADBA S6 : | [25 empty] | VV | 0
|  | m.301 : 1,00 |  | 1 | [23 empty] | VV | 0
|  | m.305 : 1,00 |  | 1 | [23 empty] | VV | 0
|  | m.306 (bez vany) - nahrazeno obkladem : 0 | [25 empty] | VV | 0
|  | Výkres D.1.1.06 + řez : | [25 empty] | VV | 0
|  | Keramický soklík - SKLADBA S8 : | [25 empty] | VV | 0
|  | m.113 - s odpočtem čistící rohože : 0 | [25 empty] | VV | 0
|  | Mezisoučet |  | 14 | [23 empty] | VV | 1
|  | ---------------------------------------------------------------------- : | [25 empty] | VV | 0
|  | Výkres D.1.1.06 + řez : | [25 empty] | VV | 0
|  | Keramický soklík na podestě : | [25 empty] | VV | 0
|  | podesta m.112 z 1.np do 2.np : 3,00 |  | 3 | [23 empty] | VV | 0
|  | podesta m.112 z 2.np do 3.np : 1,00 |  | 1 | [23 empty] | VV | 0
|  | ---------------------------------------------------------------------- : | [25 empty] | VV | 0
|  | Mezisoučet |  | 4 | [23 empty] | VV | 1
SPU
317 | 59764244R | dlažba keramická sokl s požlábkem, vnitřní roh; š = 90 mm; h = 9,0 mm; povrch matný; pro interiér i exteriér | kus | 43 | 0 | 0 |  | 0 |  | 0 | 21 | 0 | 2e-05 | 0 | 0 | 0 | SPCM | RTS 24/ II | RTS 24/ I | 0 | 0 |  | Specifikace | Modrá |  |  |  | POL3_
|  | Výkres D.1.1.06 + řez : | [25 empty] | VV | 0
|  | Kearmický soklík - SKLADBA S5 : | [25 empty] | VV | 0
|  | m.101 : 2,00 |  | 2 | [23 empty] | VV | 0
|  | m.104 : 4,00 |  | 4 | [23 empty] | VV | 0
|  | m.104A pod schodištěm : 4,00 |  | 4 | [23 empty] | VV | 0
|  | m.prostor pod schodištěm za m.104A - bez povrchovky : (0) | [25 empty] | VV | 0
|  | m.105 (bez sprcháče) - nahrazeno obkladem : 0 | [25 empty] | VV | 0
|  | m.106 - částečně obklad/částečně sokl : 2,00 |  | 2 | [23 empty] | VV | 0
|  | m.107 - nahrazeno obkladem : 0 | [25 empty] | VV | 0
|  | m.109 - nahrazeno obkladem : 0 | [25 empty] | VV | 0
|  | m.110 : 4,00 |  | 4 | [23 empty] | VV | 0
|  | m.111 : 4,00 |  | 4 | [23 empty] | VV | 0
|  | Výkres D.1.1.07 + řez : | [25 empty] | VV | 0
|  | Keramický soklík - SKLADBA S7 : | [25 empty] | VV | 0
|  | m.201 : 3,00 |  | 3 | [23 empty] | VV | 0
|  | m.204 : 3,00 |  | 3 | [23 empty] | VV | 0
|  | m.205 - částečně obklad/částečně sokl : 2,00 |  | 2 | [23 empty] | VV | 0
|  | m.206 - nahrazeno obkladem : 0 | [25 empty] | VV | 0
|  | m.207 (bez sprcháče) - nahrazeno obkladem : 0 | [25 empty] | VV | 0
|  | m.209 - nahrazeno obkladem : 0 | [25 empty] | VV | 0
|  | m.210 : 4,00 |  | 4 | [23 empty] | VV | 0
|  | m.211 : 1,00 |  | 1 | [23 empty] | VV | 0
|  | Výkres D.1.1.08 + řez : | [25 empty] | VV | 0
|  | Keramický soklík - SKLADBA S6 : | [25 empty] | VV | 0
|  | m.301 : 2,00 |  | 2 | [23 empty] | VV | 0
|  | m.305 : 5,00 |  | 5 | [23 empty] | VV | 0
|  | m.306 (bez vany) - nahrazeno obkladem : 0 | [25 empty] | VV | 0
|  | Výkres D.1.1.06 + řez : | [25 empty] | VV | 0
|  | Keramický soklík - SKLADBA S8 : | [25 empty] | VV | 0
|  | m.113 - s odpočtem čistící rohože : 0 | [25 empty] | VV | 0
|  | Mezisoučet |  | 40 | [23 empty] | VV | 1
|  | ---------------------------------------------------------------------- : | [25 empty] | VV | 0
|  | Výkres D.1.1.06 + řez : | [25 empty] | VV | 0
|  | Keramický soklík na podestě : | [25 empty] | VV | 0
|  | podesta m.112 z 1.np do 2.np : 2,00 |  | 2 | [23 empty] | VV | 0
|  | podesta m.112 z 2.np do 3.np : 1,00 |  | 1 | [23 empty] | VV | 0
|  | ---------------------------------------------------------------------- : | [25 empty] | VV | 0
|  | Mezisoučet |  | 3 | [23 empty] | VV | 1
SPU
318 | 998771202R00 | Přesun hmot pro podlahy z dlaždic v objektech výšky do 12 m | % |  | 0 | 0 |  | 0 |  | 0 | 21 | 0 | 0 | 0 | 0 | 0 | 800-771 | RTS 24/ II | RTS 24/ I | 0 | 0 |  | Přesun hmot | Modrá |  |  |  | POL7_
|  | 50 m vodorovně | [25 empty] | SPI
SPU
Díl: | 776 | Podlahy povlakové |  |  |  | 0 |  | 0 |  | 0 |  | 0 |  | 0.68 |  | 0 |  |  |  |  | 73.63 | [6 empty] | DIL
319 | 776421200R00 | Lepení podlahových soklíků nebo lišt pryžových soklová lišta , Lepidlo montážní | m | 39.5 | 0 | 0 |  | 0 |  | 0 | 21 | 0 | 7e-05 | 0 | 0 | 0 | 800-775 | RTS 24/ II | RTS 24/ I | 0.09 | 3.56 |  | Práce | Modrá |  |  |  | POL1_
|  | včetně vložení a přilepení povlakové krytiny do soklového profilu. | [25 empty] | POP
|  | Výkres D.1.1.08 + řez : | [25 empty] | VV | 0
|  | Podlahova anhydrit tl. 60mm na folii - SKLADBA S6 : | [25 empty] | VV | 0
|  | m.302 - vinyl : (20,50)-(0,80) |  | 19.7 | [23 empty] | VV | 0
|  | m.303 - vinyl : (20,60)-(0,80) |  | 19.8 | [23 empty] | VV | 0
|  | ---------------------------------------------------------------------- : | [25 empty] | VV | 0
SPU
320 | 776421300R00 | Lepení soklíků PVC a napojení krytiny na stěnu ukončení krytiny u stěny fabionem do v. 100 mm, Lepidlo montážní | m | 84.6 | 0 | 0 |  | 0 |  | 0 | 21 | 0 | 0.00016 | 0.01 | 0 | 0 | 800-775 | RTS 24/ II | RTS 24/ I | 0 | 0 |  | Práce | Modrá |  |  |  | POL1_
|  | včetně vytažení a nalepení povlakové krytiny na stěnu. | [25 empty] | POP
|  | Výkres D.1.1.06 + řez : | [25 empty] | VV | 0
|  | Podlahova anhydrit tl. 50mm+20mm nopy - SKLADBA S5 : | [25 empty] | VV | 0
|  | m.102 - homogenní PVC : (8,10)-(0,80) |  | 7.3 | [23 empty] | VV | 0
|  | m.103 - homogenní PVC : (28,30+2,90)-(0,80+0,70+0,70+1,10) |  | 27.9 | [23 empty] | VV | 0
|  | m.108 - homogenní PVC : (5,40)-(0,70+0,80) |  | 3.9 | [23 empty] | VV | 0
|  | Výkres D.1.1.07 + řez : | [25 empty] | VV | 0
|  | Podlahova anhydrit tl. 60mm na folii - SKLADBA S7 : | [25 empty] | VV | 0
|  | m.202 - homogenní PVC : (7,10)-(0,80) |  | 6.3 | [23 empty] | VV | 0
|  | m.203 - homogenní PVC : (33,70)-(0,80+0,80) |  | 32.1 | [23 empty] | VV | 0
|  | m.208 - homogenní PVC : (8,60)-(0,70+0,80) |  | 7.1 | [23 empty] | VV | 0
|  | ---------------------------------------------------------------------- : | [25 empty] | VV | 0
SPU
321 | 776521200RT1 | Lepení povlakových podlah z plastů ve formě čtverců z PVC nebo vinylu, montáž, Lepidlo montážní | m2 | 155.7 | 0 | 0 |  | 0 |  | 0 | 21 | 0 | 0.00039 | 0.06 | 0 | 0 | 800-775 | RTS 24/ II | RTS 24/ I | 0.45 | 70.07 |  | Práce | Modrá |  |  |  | POL1_
|  | Výkres D.1.1.06 + řez : | [25 empty] | VV | 0
|  | Podlahova anhydrit tl. 50mm+20mm nopy - SKLADBA S5 : | [25 empty] | VV | 0
|  | m.102 - homogenní PVC : (4,30) |  | 4.3 | [23 empty] | VV | 0
|  | m.103 - homogenní PVC : (41,80) |  | 41.8 | [23 empty] | VV | 0
|  | m.108 - homogenní PVC : (2,20) |  | 2.2 | [23 empty] | VV | 0
|  | Výkres D.1.1.07 + řez : | [25 empty] | VV | 0
|  | Podlahova anhydrit tl. 60mm na folii - SKLADBA S7 : | [25 empty] | VV | 0
|  | m.202 - homogenní PVC : (5,60) |  | 5.6 | [23 empty] | VV | 0
|  | m.203 - homogenní PVC : (48,40) |  | 48.4 | [23 empty] | VV | 0
|  | m.208 - homogenní PVC : (4,40) |  | 4.4 | [23 empty] | VV | 0
|  | Výkres D.1.1.08 + řez : | [25 empty] | VV | 0
|  | Podlahova anhydrit tl. 60mm na folii - SKLADBA S6 : | [25 empty] | VV | 0
|  | m.302 - vinyl : (22,70) |  | 22.7 | [23 empty] | VV | 0
|  | m.303 - vinyl : (26,30) |  | 26.3 | [23 empty] | VV | 0
|  | ---------------------------------------------------------------------- : | [25 empty] | VV | 0
SPU
322 | 283424021R | lišta fabion; podlahová; materiál PVC; š = 16,0 mm; h = 24,0 mm, dl= 2500 mm | m | 91.368 | 0 | 0 |  | 0 |  | 0 | 21 | 0 | 6e-05 | 0.01 | 0 | 0 | SPCM | RTS 24/ II | RTS 24/ I | 0 | 0 |  | Specifikace | Modrá |  |  |  | POL3_
|  | Výkres D.1.1.06 + řez : | [25 empty] | VV | 0
|  | Podlahova anhydrit tl. 50mm+20mm nopy - SKLADBA S5 : | [25 empty] | VV | 0
|  | m.102 - homogenní PVC : | [25 empty] | VV | 0
|  | m.103 - homogenní PVC : | [25 empty] | VV | 0
|  | m.108 - homogenní PVC : | [25 empty] | VV | 0
|  | Výkres D.1.1.07 + řez : | [25 empty] | VV | 0
|  | Podlahova anhydrit tl. 60mm na folii - SKLADBA S7 : | [25 empty] | VV | 0
|  | m.202 - homogenní PVC : | [25 empty] | VV | 0
|  | m.203 - homogenní PVC : | [25 empty] | VV | 0
|  | m.208 - homogenní PVC : | [25 empty] | VV | 0
|  | ---------------------------------------------------------------------- : | [25 empty] | VV | 0
|  | Odkaz na mn. položky pořadí 320 : 84,60000 |  | 84.6 | [23 empty] | VV | 5
|  | Mezisoučet |  | 84.6 | [23 empty] | VV | 1
|  | Koeficient Ztratné a prořez: 0,08 |  | 6.768 | [23 empty] | VV | 4
SPU
323 | 28342451R | Lišta soklová | m | 42.66 | 0 | 0 |  | 0 |  | 0 | 21 | 0 | 0.0005 | 0.02 | 0 | 0 | SPCM | RTS 24/ II | RTS 24/ I | 0 | 0 |  | Specifikace | Modrá |  |  |  | POL3_
|  | Výkres D.1.1.08 + řez : | [25 empty] | VV | 0
|  | Podlahova anhydrit tl. 60mm na folii - SKLADBA S6 : | [25 empty] | VV | 0
|  | m.302 - vinyl : | [25 empty] | VV | 0
|  | m.303 - vinyl : | [25 empty] | VV | 0
|  | Odkaz na mn. položky pořadí 319 : 39,50000 |  | 39.5 | [23 empty] | VV | 5
|  | ---------------------------------------------------------------------- : | [25 empty] | VV | 0
|  | Mezisoučet |  | 39.5 | [23 empty] | VV | 1
|  | Koeficient Ztratné a prořez: 0,08 |  | 3.16 | [23 empty] | VV | 4
SPU
324 | 284123003R | Krytina podlahová vinylová homogenní; role; tl = 2,00 mm; povrchová úprava: PUR; zatížení: 34, 43; protiskluznost: R9; trvalá deformace do 0,10 mm; rozměrová stálost do 0,40 %; RtF: Bfl; - s1 | m2 | 128.5424 | 0 | 0 |  | 0 |  | 0 | 21 | 0 | 0.00315 | 0.4 | 0 | 0 | SPCM | RTS 24/ II | RTS 24/ I | 0 | 0 |  | Specifikace | Modrá |  |  |  | POL3_
|  | Výkres D.1.1.06 + řez : | [25 empty] | VV | 0
|  | Podlahova anhydrit tl. 50mm+20mm nopy - SKLADBA S5 : | [25 empty] | VV | 0
|  | m.102 - homogenní PVC : (4,30) |  | 4.3 | [23 empty] | VV | 0
|  | m.103 - homogenní PVC : (41,80) |  | 41.8 | [23 empty] | VV | 0
|  | m.108 - homogenní PVC : (2,20) |  | 2.2 | [23 empty] | VV | 0
|  | Výkres D.1.1.07 + řez : | [25 empty] | VV | 0
|  | Podlahova anhydrit tl. 60mm na folii - SKLADBA S7 : | [25 empty] | VV | 0
|  | m.202 - homogenní PVC : (5,60) |  | 5.6 | [23 empty] | VV | 0
|  | m.203 - homogenní PVC : (48,40) |  | 48.4 | [23 empty] | VV | 0
|  | m.208 - homogenní PVC : (4,40) |  | 4.4 | [23 empty] | VV | 0
|  | ---------------------------------------------------------------------- : | [25 empty] | VV | 0
|  | MATERIÁL NA FABIONY : | [25 empty] | VV | 0
|  | Výkres D.1.1.06 + řez : | [25 empty] | VV | 0
|  | Podlahova anhydrit tl. 50mm+20mm nopy - SKLADBA S5 : | [25 empty] | VV | 0
|  | m.102 - homogenní PVC : ((8,10)-(0,80))*0,06 |  | 0.438 | [23 empty] | VV | 0
|  | m.103 - homogenní PVC : ((28,30+2,90)-(0,80+0,70+0,70+1,10))*0,06 |  | 1.674 | [23 empty] | VV | 0
|  | m.108 - homogenní PVC : ((5,40)-(0,70+0,80))*0,06 |  | 0.234 | [23 empty] | VV | 0
|  | Výkres D.1.1.07 + řez : | [25 empty] | VV | 0
|  | Podlahova anhydrit tl. 60mm na folii - SKLADBA S7 : | [25 empty] | VV | 0
|  | m.202 - homogenní PVC : ((7,10)-(0,80))*0,06 |  | 0.378 | [23 empty] | VV | 0
|  | m.203 - homogenní PVC : ((33,70)-(0,80+0,80))*0,06 |  | 1.926 | [23 empty] | VV | 0
|  | m.208 - homogenní PVC : ((8,60)-(0,70+0,80))*0,06 |  | 0.426 | [23 empty] | VV | 0
|  | ---------------------------------------------------------------------- : | [25 empty] | VV | 0
|  | Mezisoučet |  | 111.776 | [23 empty] | VV | 1
|  | Koeficient Ztratné a prořez: 0,15 |  | 16.7664 | [23 empty] | VV | 4
SPU
325 | 284160591R | Krytina podlahová vinylová heterogenní; dílce; tl = 2,50 mm; nášlapná vrstva = 0,70 mm; povrchová úprava: PUR; zatížení: 23, 34, 43; protiskluznost: R10; Lw = 3 dB; trvalá deformace do 0,10 mm; rozměrová stálost do 0,25 %; RtF: Bfl; - s1 | m2 | 59.0755 | 0 | 0 |  | 0 |  | 0 | 21 | 0 | 0.003 | 0.18 | 0 | 0 | SPCM | RTS 24/ II | RTS 24/ I | 0 | 0 |  | Specifikace | Modrá |  |  |  | POL3_
|  | Výkres D.1.1.08 + řez : | [25 empty] | VV | 0
|  | Podlahova anhydrit tl. 60mm na folii - SKLADBA S6 : | [25 empty] | VV | 0
|  | m.302 - vinyl : (22,70) |  | 22.7 | [23 empty] | VV | 0
|  | m.303 - vinyl : (26,30) |  | 26.3 | [23 empty] | VV | 0
|  | ---------------------------------------------------------------------- : | [25 empty] | VV | 0
|  | MATERIÁL NA SOKLÍKY : | [25 empty] | VV | 0
|  | Výkres D.1.1.08 + řez : | [25 empty] | VV | 0
|  | Podlahova anhydrit tl. 60mm na folii - SKLADBA S6 : | [25 empty] | VV | 0
|  | m.302 - vinyl : ((20,50)-(0,80))*0,06 |  | 1.182 | [23 empty] | VV | 0
|  | m.303 - vinyl : ((20,60)-(0,80))*0,06 |  | 1.188 | [23 empty] | VV | 0
|  | ---------------------------------------------------------------------- : | [25 empty] | VV | 0
|  | Mezisoučet |  | 51.37 | [23 empty] | VV | 1
|  | Koeficient Ztratné a prořez: 0,15 |  | 7.7055 | [23 empty] | VV | 4
SPU
326 | 998776202R00 | Přesun hmot pro podlahy povlakové v objektech výšky do 12 m | % |  | 0 | 0 |  | 0 |  | 0 | 21 | 0 | 0 | 0 | 0 | 0 | 800-775 | RTS 24/ II | RTS 24/ I | 0 | 0 |  | Přesun hmot | Modrá |  |  |  | POL7_
|  | vodorovně do 50 m | [25 empty] | SPI
SPU
Díl: | 781 | Obklady keramické |  |  |  | 0 |  | 0 |  | 0 |  | 0 |  | 5.14 |  | 0 |  |  |  |  | 252.72 | [6 empty] | DIL
327 | 771578014RT2 | Zvláštní úpravy spár dilatční spára vyplněná PE provazcem d=10 mm a silikonem | m | 83.3 | 0 | 0 |  | 0 |  | 0 | 21 | 0 | 0.00012 | 0.01 | 0 | 0 | 800-771 | RTS 24/ II | RTS 24/ I | 0.12 | 10 |  | Práce | Modrá |  |  |  | POL1_
|  | Výkres D.1.1.06 + řez : | [25 empty] | VV | 0
|  | m.105 (bez sprcháče) : | [25 empty] | VV | 0
|  | Obklad místnosti : (1,80*8) |  | 14.4 | [23 empty] | VV | 0
|  | Odpočet otvorů : 0 | [25 empty] | VV | 0
|  | Odpočet otvorů : 0 | [25 empty] | VV | 0
|  | Přípočet parapetu : (1,00) |  | 1 | [23 empty] | VV | 0
|  | Přípočet ostění : (0,60+0,60+0,60+0,60) |  | 2.4 | [23 empty] | VV | 0
|  | Přípočet přizdívky - vršek : 0 | [25 empty] | VV | 0
|  | Přípočet přizdívky - boky : 0 | [25 empty] | VV | 0
|  | m.106 : | [25 empty] | VV | 0
|  | Obklad místnosti : (1,20*2) |  | 2.4 | [23 empty] | VV | 0
|  | Odpočet otvorů : 0 | [25 empty] | VV | 0
|  | Odpočet otvorů : 0 | [25 empty] | VV | 0
|  | Přípočet parapetu : 0 | [25 empty] | VV | 0
|  | Přípočet ostění : 0 | [25 empty] | VV | 0
|  | Přípočet přizdívky - vršek : 0 | [25 empty] | VV | 0
|  | Přípočet přizdívky - boky : 0 | [25 empty] | VV | 0
|  | m.107 : | [25 empty] | VV | 0
|  | Obklad místnosti : (1,20+1,20+1,20+1,20) |  | 4.8 | [23 empty] | VV | 0
|  | Odpočet otvorů : 0 | [25 empty] | VV | 0
|  | Odpočet otvorů : 0 | [25 empty] | VV | 0
|  | Přípočet parapetu : (0,50) |  | 0.5 | [23 empty] | VV | 0
|  | Přípočet ostění : (0,20+0,20) |  | 0.4 | [23 empty] | VV | 0
|  | Přípočet přizdívky - vršek : (0,40+0,40) |  | 0.8 | [23 empty] | VV | 0
|  | Přípočet přizdívky - boky : (0,20+0,20) |  | 0.4 | [23 empty] | VV | 0
|  | m.109 : | [25 empty] | VV | 0
|  | Obklad místnosti : (1,80*4) |  | 7.2 | [23 empty] | VV | 0
|  | Odpočet otvorů : 0 | [25 empty] | VV | 0
|  | Odpočet otvorů : 0 | [25 empty] | VV | 0
|  | Přípočet parapetu : (1,10) |  | 1.1 | [23 empty] | VV | 0
|  | Přípočet ostění : (0,60+0,60+0,60+0,60) |  | 2.4 | [23 empty] | VV | 0
|  | Přípočet přizdívky - vršek : 0 | [25 empty] | VV | 0
|  | Přípočet přizdívky - boky : 0 | [25 empty] | VV | 0
|  | m.110 : | [25 empty] | VV | 0
|  | Obklad místnosti : (0,80*1) |  | 0.8 | [23 empty] | VV | 0
|  | Odpočet otvorů : 0 | [25 empty] | VV | 0
|  | Odpočet otvorů : 0 | [25 empty] | VV | 0
|  | Přípočet parapetu : 0 | [25 empty] | VV | 0
|  | Přípočet ostění : 0 | [25 empty] | VV | 0
|  | Přípočet přizdívky - vršek : 0 | [25 empty] | VV | 0
|  | Přípočet přizdívky - boky : 0 | [25 empty] | VV | 0
|  | Výkres D.1.1.07 + řez : | [25 empty] | VV | 0
|  | m.205 : | [25 empty] | VV | 0
|  | Obklad místnosti : (1,20+1,20) |  | 2.4 | [23 empty] | VV | 0
|  | Odpočet otvorů : 0 | [25 empty] | VV | 0
|  | Odpočet otvorů : 0 | [25 empty] | VV | 0
|  | Přípočet parapetu : 0 | [25 empty] | VV | 0
|  | Přípočet ostění : 0 | [25 empty] | VV | 0
|  | Přípočet přizdívky - vršek : 0 | [25 empty] | VV | 0
|  | Přípočet přizdívky - boky : 0 | [25 empty] | VV | 0
|  | m.206 : | [25 empty] | VV | 0
|  | Obklad místnosti : (1,20*4) |  | 4.8 | [23 empty] | VV | 0
|  | Odpočet otvorů : 0 | [25 empty] | VV | 0
|  | Odpočet otvorů : 0 | [25 empty] | VV | 0
|  | Přípočet parapetu : (0,50) |  | 0.5 | [23 empty] | VV | 0
|  | Přípočet ostění : (0,20+0,20) |  | 0.4 | [23 empty] | VV | 0
|  | Přípočet přizdívky - vršek : (0,40+0,40) |  | 0.8 | [23 empty] | VV | 0
|  | Přípočet přizdívky - boky : (0,20+0,20) |  | 0.4 | [23 empty] | VV | 0
|  | m.207 (bez sprcháče) : | [25 empty] | VV | 0
|  | Obklad místnosti : (1,80*7) |  | 12.6 | [23 empty] | VV | 0
|  | Odpočet otvorů : 0 | [25 empty] | VV | 0
|  | Odpočet otvorů : 0 | [25 empty] | VV | 0
|  | Přípočet parapetu : (1,00) |  | 1 | [23 empty] | VV | 0
|  | Přípočet ostění : (0,45+0,45+0,95+0,95) |  | 2.8 | [23 empty] | VV | 0
|  | Přípočet přizdívky - vršek : 0 | [25 empty] | VV | 0
|  | Přípočet přizdívky - boky : 0 | [25 empty] | VV | 0
|  | m.209 : | [25 empty] | VV | 0
|  | Obklad místnosti : (1,80*4) |  | 7.2 | [23 empty] | VV | 0
|  | Odpočet otvorů : 0 | [25 empty] | VV | 0
|  | Odpočet otvorů : 0 | [25 empty] | VV | 0
|  | Přípočet parapetu : (1,00) |  | 1 | [23 empty] | VV | 0
|  | Přípočet ostění : (0,45+0,45+0,95+0,95) |  | 2.8 | [23 empty] | VV | 0
|  | Přípočet přizdívky - vršek : 0 | [25 empty] | VV | 0
|  | Přípočet přizdívky - boky : 0 | [25 empty] | VV | 0
|  | m.210 : | [25 empty] | VV | 0
|  | Obklad místnosti : (0,80) |  | 0.8 | [23 empty] | VV | 0
|  | Odpočet otvorů : 0 | [25 empty] | VV | 0
|  | Odpočet otvorů : 0 | [25 empty] | VV | 0
|  | Přípočet parapetu : 0 | [25 empty] | VV | 0
|  | Přípočet ostění : 0 | [25 empty] | VV | 0
|  | Přípočet přizdívky - vršek : 0 | [25 empty] | VV | 0
|  | Přípočet přizdívky - boky : 0 | [25 empty] | VV | 0
|  | Výkres D.1.1.08 + řez : | [25 empty] | VV | 0
|  | m.306 : | [25 empty] | VV | 0
|  | Obklad místnosti : (1,20*3)+(1,80*2) |  | 7.2 | [23 empty] | VV | 0
|  | Odpočet otvorů : 0 | [25 empty] | VV | 0
|  | Odpočet otvorů : 0 | [25 empty] | VV | 0
|  | Přípočet parapetu : 0 | [25 empty] | VV | 0
|  | Přípočet ostění : 0 | [25 empty] | VV | 0
|  | Přípočet přizdívky - vršek : 0 | [25 empty] | VV | 0
|  | Přípočet přizdívky - boky : 0 | [25 empty] | VV | 0
|  | obklad vany : 0 | [25 empty] | VV | 0
|  | ---------------------------------------------------------------------- : | [25 empty] | VV | 0
SPU
328 | 781101210RT1 | Příprava podkladu pod obklady penetrace podkladu pod obklady | m2 | 177.8 | 0 | 0 |  | 0 |  | 0 | 21 | 0 | 0.00016 | 0.03 | 0 | 0 | 800-771 | RTS 24/ II | RTS 24/ I | 0.05 | 8.89 |  | Práce | Modrá |  |  |  | POL1_
|  | včetně dodávky materiálu. | [25 empty] | POP
|  | Odkaz na mn. položky pořadí 329 : 177,80000 |  | 177.8 | [23 empty] | VV | 5
SPU
329 | 781475120RT6 | Montáž obkladů vnitřních z dlaždic keramických kladených do tmele 300 x 600 mm, , kladených do flexibilního tmele | m2 | 177.8 | 0 | 0 |  | 0 |  | 0 | 21 | 0 | 0.00535 | 0.95 | 0 | 0 | 800-771 | RTS 24/ II | RTS 24/ I | 1.29 | 229.36 |  | Práce | Modrá |  |  |  | POL1_
|  | Výkres D.1.1.06 + řez : | [25 empty] | VV | 0
|  | m.105 (bez sprcháče) : | [25 empty] | VV | 0
|  | Obklad místnosti : (20,30*2,80) |  | 56.84 | [23 empty] | VV | 0
|  | Odpočet otvorů : -(0,80+0,70)*1,80 |  | -2.7 | [23 empty] | VV | 0
|  | Odpočet otvorů : -(1,10)*0,65 |  | -0.715 | [23 empty] | VV | 0
|  | Přípočet parapetu : (0,60) |  | 0.6 | [23 empty] | VV | 0
|  | Přípočet ostění : (0,60*0,60)*2 |  | 0.72 | [23 empty] | VV | 0
|  | Přípočet přizdívky - vršek : 0 | [25 empty] | VV | 0
|  | Přípočet přizdívky - boky : 0 | [25 empty] | VV | 0
|  | m.106 : | [25 empty] | VV | 0
|  | Obklad místnosti : (2,10*1,20) |  | 2.52 | [23 empty] | VV | 0
|  | Odpočet otvorů : 0 | [25 empty] | VV | 0
|  | Odpočet otvorů : 0 | [25 empty] | VV | 0
|  | Přípočet parapetu : 0 | [25 empty] | VV | 0
|  | Přípočet ostění : 0 | [25 empty] | VV | 0
|  | Přípočet přizdívky - vršek : 0 | [25 empty] | VV | 0
|  | Přípočet přizdívky - boky : 0 | [25 empty] | VV | 0
|  | m.107 : | [25 empty] | VV | 0
|  | Obklad místnosti : (5,00*1,20) |  | 6 | [23 empty] | VV | 0
|  | Odpočet otvorů : -(0,70)*1,20 |  | -0.84 | [23 empty] | VV | 0
|  | Odpočet otvorů : 0 | [25 empty] | VV | 0
|  | Přípočet parapetu : (0,11) |  | 0.11 | [23 empty] | VV | 0
|  | Přípočet ostění : 0 | [25 empty] | VV | 0
|  | Přípočet přizdívky - vršek : (0,20) |  | 0.2 | [23 empty] | VV | 0
|  | Přípočet přizdívky - boky : 0 | [25 empty] | VV | 0
|  | m.109 : | [25 empty] | VV | 0
|  | Obklad místnosti : (9,70*1,80) |  | 17.46 | [23 empty] | VV | 0
|  | Odpočet otvorů : -(0,70)*1,80 |  | -1.26 | [23 empty] | VV | 0
|  | Odpočet otvorů : -(1,10)*0,60 |  | -0.66 | [23 empty] | VV | 0
|  | Přípočet parapetu : (0,60) |  | 0.6 | [23 empty] | VV | 0
|  | Přípočet ostění : (0,60*0,60)*2 |  | 0.72 | [23 empty] | VV | 0
|  | Přípočet přizdívky - vršek : 0 | [25 empty] | VV | 0
|  | Přípočet přizdívky - boky : 0 | [25 empty] | VV | 0
|  | m.110 : | [25 empty] | VV | 0
|  | Obklad místnosti : (3,90*0,60) |  | 2.34 | [23 empty] | VV | 0
|  | Odpočet otvorů : 0 | [25 empty] | VV | 0
|  | Odpočet otvorů : 0 | [25 empty] | VV | 0
|  | Přípočet parapetu : 0 | [25 empty] | VV | 0
|  | Přípočet ostění : 0 | [25 empty] | VV | 0
|  | Přípočet přizdívky - vršek : 0 | [25 empty] | VV | 0
|  | Přípočet přizdívky - boky : 0 | [25 empty] | VV | 0
|  | Výkres D.1.1.07 + řez : | [25 empty] | VV | 0
|  | m.205 : | [25 empty] | VV | 0
|  | Obklad místnosti : (2,30*1,20) |  | 2.76 | [23 empty] | VV | 0
|  | Odpočet otvorů : 0 | [25 empty] | VV | 0
|  | Odpočet otvorů : 0 | [25 empty] | VV | 0
|  | Přípočet parapetu : 0 | [25 empty] | VV | 0
|  | Přípočet ostění : 0 | [25 empty] | VV | 0
|  | Přípočet přizdívky - vršek : 0 | [25 empty] | VV | 0
|  | Přípočet přizdívky - boky : 0 | [25 empty] | VV | 0
|  | m.206 : | [25 empty] | VV | 0
|  | Obklad místnosti : (2,70*1,20) |  | 3.24 | [23 empty] | VV | 0
|  | Odpočet otvorů : -(0,70*1,20) |  | -0.84 | [23 empty] | VV | 0
|  | Odpočet otvorů : 0 | [25 empty] | VV | 0
|  | Přípočet parapetu : (0,11) |  | 0.11 | [23 empty] | VV | 0
|  | Přípočet ostění : 0 | [25 empty] | VV | 0
|  | Přípočet přizdívky - vršek : (0,20) |  | 0.2 | [23 empty] | VV | 0
|  | Přípočet přizdívky - boky : 0 | [25 empty] | VV | 0
|  | m.207 (bez sprcháče) : | [25 empty] | VV | 0
|  | Obklad místnosti : (16,30*1,80) |  | 29.34 | [23 empty] | VV | 0
|  | Odpočet otvorů : -(0,80*1,80) |  | -1.44 | [23 empty] | VV | 0
|  | Odpočet otvorů : -(0,95*0,95) |  | -0.9025 | [23 empty] | VV | 0
|  | Přípočet parapetu : (0,50) |  | 0.5 | [23 empty] | VV | 0
|  | Přípočet ostění : (0,45*0,95)*2 |  | 0.855 | [23 empty] | VV | 0
|  | Přípočet přizdívky - vršek : 0 | [25 empty] | VV | 0
|  | Přípočet přizdívky - boky : 0 | [25 empty] | VV | 0
|  | m.209 : | [25 empty] | VV | 0
|  | Obklad místnosti : (8,60*1,80) |  | 15.48 | [23 empty] | VV | 0
|  | Odpočet otvorů : -(0,70*1,80) |  | -1.26 | [23 empty] | VV | 0
|  | Odpočet otvorů : -(0,95*0,95) |  | -0.9025 | [23 empty] | VV | 0
|  | Přípočet parapetu : (0,50) |  | 0.5 | [23 empty] | VV | 0
|  | Přípočet ostění : (0,45*0,95)*2 |  | 0.855 | [23 empty] | VV | 0
|  | Přípočet přizdívky - vršek : 0 | [25 empty] | VV | 0
|  | Přípočet přizdívky - boky : 0 | [25 empty] | VV | 0
|  | m.210 : | [25 empty] | VV | 0
|  | Obklad místnosti : (3,70*0,80) |  | 2.96 | [23 empty] | VV | 0
|  | Odpočet otvorů : 0 | [25 empty] | VV | 0
|  | Odpočet otvorů : 0 | [25 empty] | VV | 0
|  | Přípočet parapetu : 0 | [25 empty] | VV | 0
|  | Přípočet ostění : 0 | [25 empty] | VV | 0
|  | Přípočet přizdívky - vršek : 0 | [25 empty] | VV | 0
|  | Přípočet přizdívky - boky : 0 | [25 empty] | VV | 0
|  | Výkres D.1.1.08 + řez : | [25 empty] | VV | 0
|  | m.304 : | [25 empty] | VV | 0
|  | Obklad místnosti : (3,40+3,40)+(2,50*1,30)+(2,50*2,40) |  | 16.05 | [23 empty] | VV | 0
|  | Odpočet otvorů : -(0,80*2,00) |  | -1.6 | [23 empty] | VV | 0
|  | m.306 : | [25 empty] | VV | 0
|  | Obklad místnosti : (4,00*1,20)+(4,00*2,50)+(8,30+8,30) |  | 31.4 | [23 empty] | VV | 0
|  | Odpočet otvorů : -(0,80*1,80) |  | -1.44 | [23 empty] | VV | 0
|  | Odpočet otvorů : 0 | [25 empty] | VV | 0
|  | Přípočet parapetu : 0 | [25 empty] | VV | 0
|  | Přípočet ostění : 0 | [25 empty] | VV | 0
|  | Přípočet přizdívky - vršek : 0 | [25 empty] | VV | 0
|  | Přípočet přizdívky - boky : 0 | [25 empty] | VV | 0
|  | obklad vany : (2,50)*0,80 |  | 2 | [23 empty] | VV | 0
|  | Odpočet vany : -(2,50)*0,80 |  | -2 | [23 empty] | VV | 0
|  | ---------------------------------------------------------------------- : | [25 empty] | VV | 0
SPU
330 | 781497111RS3 | Lišty k obkladům profil ukončovací leštěný hliník, uložení do tmele, výška profilu 10 mm, | m | 8 | 0 | 0 |  | 0 |  | 0 | 21 | 0 | 0.00017 | 0 | 0 | 0 | 800-771 | RTS 24/ II | RTS 24/ I | 0.12 | 0.96 |  | Práce | Modrá |  |  |  | POL1_
|  | Výkres D.1.1.06 + řez : | [25 empty] | VV | 0
|  | m.106 : | [25 empty] | VV | 0
|  | Obklad místnosti : (1,20+1,20) |  | 2.4 | [23 empty] | VV | 0
|  | m.110 : | [25 empty] | VV | 0
|  | Obklad místnosti : (0,80+0,80) |  | 1.6 | [23 empty] | VV | 0
|  | Výkres D.1.1.07 + řez : | [25 empty] | VV | 0
|  | m.205 : | [25 empty] | VV | 0
|  | Obklad místnosti : (1,20+1,20) |  | 2.4 | [23 empty] | VV | 0
|  | m.210 : | [25 empty] | VV | 0
|  | Obklad místnosti : (0,80+0,80) |  | 1.6 | [23 empty] | VV | 0
|  | Výkres D.1.1.08 + řez : | [25 empty] | VV | 0
|  | ---------------------------------------------------------------------- : | [25 empty] | VV | 0
SPU
331 | 781497121RS3 | Lišty k obkladům profil rohový eloxovaný hliník, uložení do tmele, , výška profilu 10 mm, | m | 29.24 | 0 | 0 |  | 0 |  | 0 | 21 | 0 | 0.00017 | 0 | 0 | 0 | 800-771 | RTS 24/ II | RTS 24/ I | 0.12 | 3.51 |  | Práce | Modrá |  |  |  | POL1_
|  | Výkres D.1.1.06 + řez : | [25 empty] | VV | 0
|  | m.105 (bez sprcháče) : | [25 empty] | VV | 0
|  | Obklad místnosti : (1,80*4) |  | 7.2 | [23 empty] | VV | 0
|  | Odpočet otvorů : 0 | [25 empty] | VV | 0
|  | Odpočet otvorů : 0 | [25 empty] | VV | 0
|  | Přípočet parapetu : (1,10) |  | 1.1 | [23 empty] | VV | 0
|  | Přípočet ostění : (0,60+0,60) |  | 1.2 | [23 empty] | VV | 0
|  | Přípočet přizdívky - vršek : 0 | [25 empty] | VV | 0
|  | Přípočet přizdívky - boky : 0 | [25 empty] | VV | 0
|  | m.106 : | [25 empty] | VV | 0
|  | Obklad místnosti : 0 | [25 empty] | VV | 0
|  | Odpočet otvorů : 0 | [25 empty] | VV | 0
|  | Odpočet otvorů : 0 | [25 empty] | VV | 0
|  | Přípočet parapetu : 0 | [25 empty] | VV | 0
|  | Přípočet ostění : 0 | [25 empty] | VV | 0
|  | Přípočet přizdívky - vršek : 0 | [25 empty] | VV | 0
|  | Přípočet přizdívky - boky : 0 | [25 empty] | VV | 0
|  | m.107 : | [25 empty] | VV | 0
|  | Obklad místnosti : 0 | [25 empty] | VV | 0
|  | Odpočet otvorů : 0 | [25 empty] | VV | 0
|  | Odpočet otvorů : 0 | [25 empty] | VV | 0
|  | Přípočet parapetu : 0 | [25 empty] | VV | 0
|  | Přípočet ostění : 0 | [25 empty] | VV | 0
|  | Přípočet přizdívky - vršek : (1,40) |  | 1.4 | [23 empty] | VV | 0
|  | Přípočet přizdívky - boky : 0 | [25 empty] | VV | 0
|  | m.109 : | [25 empty] | VV | 0
|  | Obklad místnosti : 0 | [25 empty] | VV | 0
|  | Odpočet otvorů : 0 | [25 empty] | VV | 0
|  | Odpočet otvorů : 0 | [25 empty] | VV | 0
|  | Přípočet parapetu : (1,10) |  | 1.1 | [23 empty] | VV | 0
|  | Přípočet ostění : (0,60+0,60) |  | 1.2 | [23 empty] | VV | 0
|  | Přípočet přizdívky - vršek : 0 | [25 empty] | VV | 0
|  | Přípočet přizdívky - boky : 0 | [25 empty] | VV | 0
|  | m.110 : | [25 empty] | VV | 0
|  | Obklad místnosti : (3,90*0,60) |  | 2.34 | [23 empty] | VV | 0
|  | Odpočet otvorů : 0 | [25 empty] | VV | 0
|  | Odpočet otvorů : 0 | [25 empty] | VV | 0
|  | Přípočet parapetu : 0 | [25 empty] | VV | 0
|  | Přípočet ostění : 0 | [25 empty] | VV | 0
|  | Přípočet přizdívky - vršek : 0 | [25 empty] | VV | 0
|  | Přípočet přizdívky - boky : 0 | [25 empty] | VV | 0
|  | Výkres D.1.1.07 + řez : | [25 empty] | VV | 0
|  | m.205 : | [25 empty] | VV | 0
|  | Obklad místnosti : 0 | [25 empty] | VV | 0
|  | Odpočet otvorů : 0 | [25 empty] | VV | 0
|  | Odpočet otvorů : 0 | [25 empty] | VV | 0
|  | Přípočet parapetu : 0 | [25 empty] | VV | 0
|  | Přípočet ostění : 0 | [25 empty] | VV | 0
|  | Přípočet přizdívky - vršek : 0 | [25 empty] | VV | 0
|  | Přípočet přizdívky - boky : 0 | [25 empty] | VV | 0
|  | m.206 : | [25 empty] | VV | 0
|  | Obklad místnosti : 0 | [25 empty] | VV | 0
|  | Odpočet otvorů : 0 | [25 empty] | VV | 0
|  | Odpočet otvorů : 0 | [25 empty] | VV | 0
|  | Přípočet parapetu : 0 | [25 empty] | VV | 0
|  | Přípočet ostění : 0 | [25 empty] | VV | 0
|  | Přípočet přizdívky - vršek : (1,50) |  | 1.5 | [23 empty] | VV | 0
|  | Přípočet přizdívky - boky : 0 | [25 empty] | VV | 0
|  | m.207 (bez sprcháče) : | [25 empty] | VV | 0
|  | Obklad místnosti : (1,80*3) |  | 5.4 | [23 empty] | VV | 0
|  | Odpočet otvorů : 0 | [25 empty] | VV | 0
|  | Odpočet otvorů : 0 | [25 empty] | VV | 0
|  | Přípočet parapetu : (1,10) |  | 1.1 | [23 empty] | VV | 0
|  | Přípočet ostění : (0,95+0,95) |  | 1.9 | [23 empty] | VV | 0
|  | Přípočet přizdívky - vršek : 0 | [25 empty] | VV | 0
|  | Přípočet přizdívky - boky : 0 | [25 empty] | VV | 0
|  | m.209 : | [25 empty] | VV | 0
|  | Obklad místnosti : 0 | [25 empty] | VV | 0
|  | Odpočet otvorů : 0 | [25 empty] | VV | 0
|  | Odpočet otvorů : 0 | [25 empty] | VV | 0
|  | Přípočet parapetu : (1,10) |  | 1.1 | [23 empty] | VV | 0
|  | Přípočet ostění : (0,95+0,95) |  | 1.9 | [23 empty] | VV | 0
|  | Přípočet přizdívky - vršek : 0 | [25 empty] | VV | 0
|  | Přípočet přizdívky - boky : 0 | [25 empty] | VV | 0
|  | m.210 : | [25 empty] | VV | 0
|  | Obklad místnosti : 0 | [25 empty] | VV | 0
|  | Odpočet otvorů : 0 | [25 empty] | VV | 0
|  | Odpočet otvorů : 0 | [25 empty] | VV | 0
|  | Přípočet parapetu : 0 | [25 empty] | VV | 0
|  | Přípočet ostění : 0 | [25 empty] | VV | 0
|  | Přípočet přizdívky - vršek : 0 | [25 empty] | VV | 0
|  | Přípočet přizdívky - boky : 0 | [25 empty] | VV | 0
|  | Výkres D.1.1.08 + řez : | [25 empty] | VV | 0
|  | m.306 : | [25 empty] | VV | 0
|  | Obklad místnosti : 0 | [25 empty] | VV | 0
|  | Odpočet otvorů : 0 | [25 empty] | VV | 0
|  | Odpočet otvorů : 0 | [25 empty] | VV | 0
|  | Přípočet parapetu : 0 | [25 empty] | VV | 0
|  | Přípočet ostění : 0 | [25 empty] | VV | 0
|  | Přípočet přizdívky - vršek : 0 | [25 empty] | VV | 0
|  | Přípočet přizdívky - boky : 0 | [25 empty] | VV | 0
|  | u vany : (0,80) |  | 0.8 | [23 empty] | VV | 0
|  | ---------------------------------------------------------------------- : | [25 empty] | VV | 0
SPU
332 | 78199001-001 | Příplatek za řezání obkladaček dia. kotoučem vč. příplatku za řezání otvorů v obkladačce pro rozvody | kompl | 1 | 0 | 0 |  | 0 |  | 0 | 21 | 0 | 0 | 0 | 0 | 0 |  | Vlastní | Indiv | 0 | 0 |  | Práce | Modrá |  |  |  | POL1_
SPU
333 | 597813746R | Obklad keramický typ: běžný; s glazurou (GL); tl. = 10,0 mm; a = 298 mm; b = 598 mm; povrch: hladký, matný; barva: šedá | m2 | 213.36 | 0 | 0 |  | 0 |  | 0 | 21 | 0 | 0.01943 | 4.15 | 0 | 0 | SPCM | RTS 24/ II | RTS 24/ I | 0 | 0 |  | Specifikace | Modrá |  |  |  | POL3_
|  | Odkaz na mn. položky pořadí 329 : 177,80000*1,2 |  | 213.36 | [23 empty] | VV | 5
SPU
334 | 998781202R00 | Přesun hmot pro obklady keramické v objektech výšky do 12 m | % |  | 0 | 0 |  | 0 |  | 0 | 21 | 0 | 0 | 0 | 0 | 0 | 800-771 | RTS 24/ II | RTS 24/ I | 0 | 0 |  | Přesun hmot | Modrá |  |  |  | POL7_
SPU
Díl: | 783 | Nátěry |  |  |  | 0 |  | 0 |  | 0 |  | 0 |  | 0.01 |  | 0 |  |  |  |  | 3.28 | [6 empty] | DIL
335 | 783726300R00 | Nátěry tesařských konstrukcí lazurovací lazurovací, 3x lak, Hmota nátěrová alkydová (AK); typ: lazura; funkce: dekorační, proti UV záření; barva: bezbarvá | m2 | 25.2 | 0 | 0 |  | 0 |  | 0 | 21 | 0 | 0.00042 | 0.01 | 0 | 0 | 800-783 | RTS 24/ II | RTS 24/ I | 0.13 | 3.28 |  | Práce | Modrá |  |  |  | POL1_
|  | včetně montáže, dodávkya demontáže lešení. | [25 empty] | SPI
|  | Odkaz na mn. položky pořadí 253 : 25,20000 |  | 25.2 | [23 empty] | VV | 5
SPU
Díl: | 784 | Malby |  |  |  | 0 |  | 0 |  | 0 |  | 0 |  | 0.41 |  | 0 |  |  |  |  | 0 | [6 empty] | DIL
336 | 784450020RA0 | Malby z malířských směsí disperzní, penetrace jednonásobná, malba dvojnásobná, bílá | m2 | 977.1349 | 0 | 0 |  | 0 |  | 0 | 21 | 0 | 0.00042 | 0.41 | 0 | 0 | AP-PSV | RTS 24/ II | RTS 24/ I | 0 | 0 |  | Agregovaná položka | Modrá |  |  |  | POL2_
|  | Odkaz na mn. položky pořadí 60 : 1,80000 |  | 1.8 | [23 empty] | VV | 5
|  | Odkaz na mn. položky pořadí 61 : 51,02000 |  | 51.02 | [23 empty] | VV | 5
|  | Odkaz na mn. položky pořadí 62 : 23,80000 |  | 23.8 | [23 empty] | VV | 5
|  | Odkaz na mn. položky pořadí 66 : 20,30000 |  | 20.3 | [23 empty] | VV | 5
|  | Odkaz na mn. položky pořadí 140 : 579,11155 |  | 579.1115 | [23 empty] | VV | 5
|  | Odkaz na mn. položky pořadí 127 : 160,50337 |  | 160.5034 | [23 empty] | VV | 5
|  | Odkaz na mn. položky pořadí 126 : 4,00000 |  | 4 | [23 empty] | VV | 5
|  | Odkaz na mn. položky pořadí 125 : 11,00000 |  | 11 | [23 empty] | VV | 5
|  | Odkaz na mn. položky pořadí 120 : 27,10000 |  | 27.1 | [23 empty] | VV | 5
|  | Odkaz na mn. položky pořadí 119 : 24,90000 |  | 24.9 | [23 empty] | VV | 5
|  | Odkaz na mn. položky pořadí 118 : 73,60000 |  | 73.6 | [23 empty] | VV | 5
SPU
Díl: | D96 | Přesuny suti a vybouraných hmot |  |  |  | 0 |  | 0 |  | 0 |  | 0 |  | 0 |  | 0 |  |  |  |  | 516.1 | [6 empty] | DIL
337 | 979011211R00 | Svislá doprava suti a vybouraných hmot nošením za prvé podlaží nad základním podlažím | t | 128.4157 | 0 | 0 |  | 0 |  | 0 | 21 | 0 | 0 | 0 | 0 | 0 | 801-3 | RTS 24/ II | RTS 24/ I | 2.01 | 258.12 |  | Práce | Modrá |  |  |  | POL1_
|  | Bourací práce - 2.np : | [25 empty] | VV | 0
|  | Krov+tašky + komín : | [25 empty] | VV | 0
|  | Odkaz na dem. hmot. položky pořadí 205 : 8,42184 |  | 8.4218 | [23 empty] | VV | 7
|  | Odkaz na dem. hmot. položky pořadí 203 : 18,99300 |  | 18.993 | [23 empty] | VV | 7
|  | ------------------------------------------------- : | [25 empty] | VV | 0
|  | BOURÁNÍ ZDIVA 2.NP : | [25 empty] | VV | 0
|  | ((4,00+5,00+3,00)*2,80)*2,27 |  | 76.272 | [23 empty] | VV | 0
|  | ------------------------------------------------- : | [25 empty] | VV | 0
|  | JÁDROVÉ VRTÁNÍ 2.NP : | [25 empty] | VV | 0
|  | Jádrový vrt do stěny cihelné - PR35 : 0,70*1*0,03617 |  | 0.02532 | [23 empty] | VV | 0
|  | Jádrový vrt do stěny cihelné - PR30 : 0,70*1*0,03617 |  | 0.02532 | [23 empty] | VV | 0
|  | Jádrový vrt do stěny cihelné - PR32 : 0,70*1*0,08831 |  | 0.06182 | [23 empty] | VV | 0
|  | Jádrový vrt do stěny cihelné - PR33 : 0,70*1*0,08831 |  | 0.06182 | [23 empty] | VV | 0
|  | ------------------------------------------------- : | [25 empty] | VV | 0
|  | VYSEKÁNÍ KAPES 2.NP : | [25 empty] | VV | 0
|  | Výkres D.1.1-07 : | [25 empty] | VV | 0
|  | Půdorys 2.np - stěna vnitřní, v.2,59m : | [25 empty] | VV | 0
|  | přípočet zasekání do zdiva obvodového : ((2,75/2)+(0,11*2))*0,009 |  | 0.01436 | [23 empty] | VV | 0
|  | Výkres D.1.1-07 : | [25 empty] | VV | 0
|  | Půdorys 2.np - stěna obvodová, v.2,30m (bez věnce) : | [25 empty] | VV | 0
|  | přípočet zasekání do zdiva obvodového : ((2,30/2))*0,009 |  | 0.01035 | [23 empty] | VV | 0
|  | Půdorys 2.np - stěna obvodová, v.2,20m : | [25 empty] | VV | 0
|  | přípočet zasekání do zdiva obvodového : ((2,20/2))*0,009 |  | 0.0099 | [23 empty] | VV | 0
|  | ------------------------------------------------- : | [25 empty] | VV | 0
|  | PODLAHA 2.NP : | [25 empty] | VV | 0
|  | 110*0,06*2,20 |  | 14.52 | [23 empty] | VV | 0
|  | ------------------------------------------------- : | [25 empty] | VV | 0
|  | Odhad - otlučení stáv. omítky : 10,00 |  | 10 | [23 empty] | VV | 0
SPU
338 | 979011229R00 | Svislá doprava suti a vybouraných hmot nošením příplatek za každé další podlaží pod prvním základním podlažím | t | 0.35326 | 0 | 0 |  | 0 |  | 0 | 21 | 0 | 0 | 0 | 0 | 0 | 801-3 | RTS 24/ II | RTS 24/ I | 1.02 | 0.36 |  | Práce | Modrá |  |  |  | POL1_
|  | Odkaz na dem. hmot. položky pořadí 200 : 0,35326 |  | 0.35326 | [23 empty] | VV | 7
SPU
339 | 979081111RT3 | Odvoz suti a vybouraných hmot na skládku do 1 km | t | 111.0424 | 0 | 0 |  | 0 |  | 0 | 21 | 0 | 0 | 0 | 0 | 0 | 801-3 | RTS 24/ II | RTS 24/ I | 0.49 | 54.41 |  | Práce | Modrá |  |  |  | POL1_
|  | Včetně naložení na dopravní prostředek a složení na skládku, bez poplatku za skládku. | [25 empty] | POP
|  | Odkaz na mn. položky pořadí 342 : 111,04239 |  | 111.0424 | [23 empty] | VV | 5
SPU
340 | 979081121RT3 | Odvoz suti a vybouraných hmot na skládku příplatek za každý další 1 km | t | 3220.2294 | 0 | 0 |  | 0 |  | 0 | 21 | 0 | 0 | 0 | 0 | 0 | 801-3 | RTS 24/ II | RTS 24/ I | 0 | 0 |  | Práce | Modrá |  |  |  | POL1_
|  | Odkaz na mn. položky pořadí 339 : 111,04239*29 |  | 3220.2294 | [23 empty] | VV | 5
SPU
341 | 979990107R00 | Poplatek za uložení, směs betonu, cihel a dřeva, , skupina 17 09 04 z Katalogu odpadů | t | 343.0692 | 0 | 0 |  | 0 |  | 0 | 21 | 0 | 0 | 0 | 0 | 0 | 801-3 | RTS 24/ II | RTS 24/ I | 0 | 0 |  | Práce | Modrá |  |  |  | POL1_
|  | kategorie 17 09 04 smíšené stavební a demoliční odpady | [25 empty] | POP
|  | Odkaz na mn. položky pořadí 339 : 111,04239 |  | 111.0424 | [23 empty] | VV | 5
|  | Odkaz na dem. hmot. položky pořadí 206 : 33,00000 |  | 33 | [23 empty] | VV | 7
|  | Odkaz na dem. hmot. položky pořadí 205 : 8,42184 |  | 8.4218 | [23 empty] | VV | 7
|  | Odkaz na dem. hmot. položky pořadí 204 : 171,61200 |  | 171.612 | [23 empty] | VV | 7
|  | Odkaz na dem. hmot. položky pořadí 203 : 18,99300 |  | 18.993 | [23 empty] | VV | 7
SPU
342 | 979087311R00 | Vodorovné přemístění suti nošením k místu nakládky vodorovné přemístění suti nošením nebo přehozením, na vzdálenost 10 m | t | 111.0424 | 0 | 0 |  | 0 |  | 0 | 21 | 0 | 0 | 0 | 0 | 0 | 800-2 | RTS 24/ II | RTS 24/ I | 0.75 | 83.28 |  | Práce | Modrá |  |  |  | POL1_
|  | nebo vybouraných hmot nošením nebo přehazováním k místu nakládky přístupnému normálním dopravním prostředkům do 10 m, | [25 empty] | SPI |  | nebo vybouraných hmot nošením nebo přehazováním k místu nakládky přístupnému normálním dopravním prostředkům do 10 m,
|  | S naložením suti nebo vybouraných hmot do dopravního prostředku a na jejich vyložením, popřípadě přeložením na normální dopravní prostředek. | [25 empty] | POP |  | S naložením suti nebo vybouraných hmot do dopravního prostředku a na jejich vyložením, popřípadě přeložením na normální dopravní prostředek.
|  | Odkaz na dem. hmot. položky pořadí 198 : 0,12660 |  | 0.1266 | [23 empty] | VV | 7
|  | Odkaz na dem. hmot. položky pořadí 199 : 0,24727 |  | 0.24727 | [23 empty] | VV | 7
|  | Odkaz na dem. hmot. položky pořadí 201 : 0,21600 |  | 0.216 | [23 empty] | VV | 7
|  | Odkaz na dem. hmot. položky pořadí 200 : 0,35326 |  | 0.35326 | [23 empty] | VV | 7
|  | Odkaz na dem. hmot. položky pořadí 202 : 0,09927 |  | 0.09927 | [23 empty] | VV | 7
|  | bourání stropu - odhad : 50,00 |  | 50 | [23 empty] | VV | 0
|  | ostatní bourání - odhad : 50,00 |  | 50 | [23 empty] | VV | 0
|  | otlučne omítek - odhad : 10,00 |  | 10 | [23 empty] | VV | 0
SPU
343 | 979087391R00 | Vodorovné přemístění suti nošením k místu nakládky příplatek za každých dalších i započatých 10 m vzdálenosti suti, | t | 333.1272 | 0 | 0 |  | 0 |  | 0 | 21 | 0 | 0 | 0 | 0 | 0 | 800-2 | RTS 24/ II | RTS 24/ I | 0.36 | 119.93 |  | Práce | Modrá |  |  |  | POL1_
|  | nebo vybouraných hmot nošením nebo přehazováním k místu nakládky přístupnému normálním dopravním prostředkům do 10 m, | [25 empty] | SPI |  | nebo vybouraných hmot nošením nebo přehazováním k místu nakládky přístupnému normálním dopravním prostředkům do 10 m,
|  | Odkaz na mn. položky pořadí 342 : 111,04239*3 |  | 333.1272 | [23 empty] | VV | 5
SPU
[26 empty] | 12 | 21 | DPH
| Celkem |  |  |  |  | 0 | [19 empty] | 0 | 0 | SUM
END
Note on S6: Jedná se o informaci, zda se jedná o položku, která je do rozpočtu zadána z cenové soustavy RTS, nebo vlastní.
Note on T6: Jedná se o název CÚ, která je zadána u položky rozpočtu

## SO 02 01 Pol
Položkový soupis prací a dodávek | [27 empty] | #TypZaznamu#
S: | 010324 | Luka nad Jihlavou č.p. 104 - stavební úpravy a změna využití | [25 empty] | STA
O: | SO 02 | Sanace | [22 empty] | STA |  |  | OBJ
R: | 01 | Sanace | [25 empty] | ROZ
P.č. | Číslo položky | Název položky | MJ | Množství | Cena / MJ | Celkem | Dodávka | Dodávka celk. | Montáž | Montáž celk. | DPH | Cena s DPH | Hmotnost / MJ | Hmotnost celk.(t) | Dem. hmotnost / MJ | Dem. hmotnost celk.(t) | Ceník | Cen. soustava / platnost | Cenová úroveň | Nhod / MJ | Nhod celk. | Dodavatel | Typ položky | Stav položky
Díl: | 1 | Zemní práce |  |  |  | 0 |  | 0 |  | 0 |  | 0 |  | 0 |  | 0.85 |  |  |  |  | 21.32 | [6 empty] | DIL
1 | 113106121R00 | Rozebrání komunikací pro pěší s jakýmkoliv ložem a výplní spár z betonových nebo kameninových dlaždic nebo tvarovek | m2 | 6.18 | 0 | 0 |  | 0 |  | 0 | 21 | 0 | 0 | 0 | 0.138 | 0.85 | 822-1 | RTS 24/ II | RTS 24/ I | 0.16 | 0.99 |  | Práce | Oranžová |  |  |  | POL1_
|  | s přemístěním hmot na skládku na vzdálenost do 3 m nebo s naložením na dopravní prostředek | [25 empty] | SPI
|  | 10,3*0,6*1,0 |  | 6.18 | [23 empty] | VV | 0
SPU
2 | 132201119R00 | Hloubení rýh šířky do 60 cm příplatek za lepivost, v hornině 3, | m3 | 2.781 | 0 | 0 |  | 0 |  | 0 | 21 | 0 | 0 | 0 | 0 | 0 | 800-1 | RTS 24/ II | RTS 24/ I | 0.3898 | 1.08 |  | Práce | Oranžová |  |  |  | POL1_
|  | zapažených i nezapažených s urovnáním dna do předepsaného profilu a spádu, s přehozením výkopku na přilehlém terénu na vzdálenost do 3 m od podélné osy rýhy nebo s naložením výkopku na dopravní prostředek. | [25 empty] | SPI |  | zapažených i nezapažených s urovnáním dna do předepsaného profilu a spádu, s přehozením výkopku na přilehlém terénu na vzdálenost do 3 m od podélné osy rýhy nebo s naložením výkopku na dopravní prostředek.
|  | Odkaz na mn. položky pořadí 3 : 2,78100 |  | 2.781 | [23 empty] | VV | 0
SPU
3 | 139601102R00 | Ruční výkop jam, rýh a šachet v hornině 3 | m3 | 2.781 | 0 | 0 |  | 0 |  | 0 | 21 | 0 | 0 | 0 | 0 | 0 | 800-1 | RTS 24/ II | RTS 24/ I | 3.533 | 9.83 |  | Práce | Oranžová |  |  |  | POL1_
|  | s přehozením na vzdálenost do 5 m nebo s naložením na ruční dopravní prostředek | [25 empty] | SPI
|  | 10,3*0,45*0,6 |  | 2.781 | [23 empty] | VV | 0
SPU
4 | 167101101R00 | Nakládání, skládání, překládání neulehlého výkopku nakládání výkopku do 100 m3, z horniny 1 až 4 | m3 | 2.781 | 0 | 0 |  | 0 |  | 0 | 21 | 0 | 0 | 0 | 0 | 0 | 800-1 | RTS 24/ II | RTS 24/ I | 0.652 | 1.81 |  | Práce | Oranžová |  |  |  | POL1_
|  | Odkaz na mn. položky pořadí 3 : 2,78100 |  | 2.781 | [23 empty] | VV | 0
SPU
5 | 174101102R00 | Zásyp sypaninou se zhutněním v uzavřených prostorách s urovnáním povrchu zásypu s ručním zhutněním | m3 | 2.781 | 0 | 0 |  | 0 |  | 0 | 21 | 0 | 0 | 0 | 0 | 0 | 800-1 | RTS 24/ II | RTS 24/ I | 1.15 | 3.2 |  | Práce | Oranžová |  |  |  | POL1_
|  | z jakékoliv horniny s uložením výkopku po vrstvách, | [25 empty] | SPI
|  | Odkaz na mn. položky pořadí 3 : 2,78100 |  | 2.781 | [23 empty] | VV | 0
SPU
6 | 175101101R00 | Obsyp potrubí bez prohození sypaniny, bez dodávky obsypového materiálu | m3 | 2.781 | 0 | 0 |  | 0 |  | 0 | 21 | 0 | 0 | 0 | 0 | 0 | 800-1 | RTS 24/ II | RTS 24/ I | 1.587 | 4.41 |  | Práce | Oranžová |  |  |  | POL1_
|  | sypaninou z vhodných hornin tř. 1 - 4 nebo materiálem připraveným podél výkopu ve vzdálenosti do 3 m od jeho kraje, pro jakoukoliv hloubku výkopu a jakoukoliv míru zhutnění, | [25 empty] | SPI |  | sypaninou z vhodných hornin tř. 1 - 4 nebo materiálem připraveným podél výkopu ve vzdálenosti do 3 m od jeho kraje, pro jakoukoliv hloubku výkopu a jakoukoliv míru zhutnění,
|  | Odkaz na mn. položky pořadí 3 : 2,78100 |  | 2.781 | [23 empty] | VV | 0
SPU
Díl: | 2 | Základy a zvláštní zakládání |  |  |  | 0 |  | 0 |  | 0 |  | 0 |  | 0 |  | 4.33 |  |  |  |  | 106.24 | [6 empty] | DIL
7 | 216904391R00 | Očištění ploch tlak. vodou nebo stlač. vzduchem , , příplatek za ruční dočištění ocelovými kartáči | m2 | 68.78 | 0 | 0 |  | 0 |  | 0 | 21 | 0 | 0 | 0 | 0 | 0 | 800-2 | RTS 24/ II | RTS 24/ I | 0.526 | 36.18 |  | Práce | Oranžová |  |  |  | POL1_
|  | Odkaz na mn. položky pořadí 15 : 68,78000 |  | 68.78 | [23 empty] | VV | 0
SPU
8 | 289902111R00 | Otlučení omítek nebo odsekání vrstev betonu otlučení nebo odsekání omítek, stěny, | m2 | 68.78 | 0 | 0 |  | 0 |  | 0 | 21 | 0 | 0 | 0 | 0.063 | 4.33 | 800-2 | RTS 24/ II | RTS 24/ I | 1.006 | 69.19 |  | Práce | Oranžová |  |  |  | POL1_
|  | Včetně: | [25 empty] | POP
|  | - otlučení staré malty ze zdiva a vyčištění spár, | [25 empty] | POP
|  | - odstranění zbytků malty z líce zdiva ocelovým kartáčem, | [25 empty] | POP
|  | - shrabání a smetení otlučené suti. | [25 empty] | POP
|  | m. č. 101 : 4,8*2,5 |  | 12 | [23 empty] | VV | 0
|  | m. č. 103 : 13,3*1,0 |  | 13.3 | [23 empty] | VV | 0
|  | m. č. 104, 104a, 113 : (1,95*1,0)+(8,0*1,0) |  | 9.95 | [23 empty] | VV | 0
|  | m. č. 105 : (1,8*1,0)+(4,2*1,0) |  | 6 | [23 empty] | VV | 0
|  | m. č. 106 : (1,12*1,0)+(0,76*1,0) |  | 1.88 | [23 empty] | VV | 0
|  | m. č. 107 : 1,3*1,0 |  | 1.3 | [23 empty] | VV | 0
|  | m. č. 109 : 2,6*1,0 |  | 2.6 | [23 empty] | VV | 0
|  | m. č. 110 : (2,8*1,0)+(4,08*2,5) |  | 13 | [23 empty] | VV | 0
|  | m. č. 112 : 3,5*2,5 |  | 8.75 | [23 empty] | VV | 0
SPU
9 | 289970111R00 | Geotextílie separační, filtrační, zpevňující polypropylén, 300 g/m2 | m2 | 9.27 | 0 | 0 |  | 0 |  | 0 | 21 | 0 | 0.0005 | 0 | 0 | 0 | 800-2 | RTS 24/ II | RTS 24/ I | 0.094 | 0.87 |  | Práce | Oranžová |  |  |  | POL1_
|  | (10,3*0,6)+(10,3*0,3) |  | 9.27 | [23 empty] | VV | 0
SPU
Díl: | 3 | Svislé a kompletní konstrukce |  |  |  | 0 |  | 0 |  | 0 |  | 0 |  | 0.2 |  | 0 |  |  |  |  | 101.16 | [6 empty] | DIL
10 | 319300016RT1 | Dodatečná izolace zdiva podřezáním a vložením fólie zdivo smíšené a kamenné, o tloušťce přes 450 do 600 mm | m | 28.1 | 0 | 0 |  | 0 |  | 0 | 21 | 0 | 0.00715 | 0.2 | 0 | 0 | 801-4 | RTS 24/ II | RTS 24/ I | 3.6 | 101.16 |  | Práce | Oranžová |  |  |  | POL1_
|  | 1,4+7,5+6,3+2,0+1,1+9,8 |  | 28.1 | [23 empty] | VV | 0
SPU
Díl: | 5 | Komunikace |  |  |  | 0 |  | 0 |  | 0 |  | 0 |  | 0.68 |  | 0 |  |  |  |  | 7.37 | [6 empty] | DIL
11 | 591211111R00 | Kladení dlažby z kostek drobných z kamene, do lože z kameniva těženého tloušťky 50 mm | m2 | 6.18 | 0 | 0 |  | 0 |  | 0 | 21 | 0 | 0.11 | 0.68 | 0 | 0 | 822-1 | RTS 24/ II | RTS 24/ I | 1.193 | 7.37 |  | Práce | Oranžová |  |  |  | POL1_
|  | s provedením lože do 50 mm, s vyplněním spár, s dvojím beraněním a se smetením přebytečného materiálu na krajnici | [25 empty] | SPI |  | s provedením lože do 50 mm, s vyplněním spár, s dvojím beraněním a se smetením přebytečného materiálu na krajnici
|  | Odkaz na mn. položky pořadí 1 : 6,18000 |  | 6.18 | [23 empty] | VV | 0
SPU
Díl: | 6 | Úpravy povrchu, podlahy |  |  |  | 0 |  | 0 |  | 0 |  | 0 |  | 3.12 |  | 0 |  |  |  |  | 42.21 | [6 empty] | DIL
12 | 602011124R00 | Omítka stěn z hotových směsí vrstva podkladní, sanační, , tloušťka vrstvy 15 mm, | m2 | 68.78 | 0 | 0 |  | 0 |  | 0 | 21 | 0 | 0.02183 | 1.5 | 0 | 0 | 801-1 | RTS 24/ II | RTS 24/ I | 0.36 | 24.76 |  | Práce | Oranžová |  |  |  | POL1_
|  | po jednotlivých vrstvách | [25 empty] | SPI
|  | m. č. 101 : 4,8*2,5 |  | 12 | [23 empty] | VV | 0
|  | m. č. 103 : 13,3*1,0 |  | 13.3 | [23 empty] | VV | 0
|  | m. č. 104, 104a, 113 : (1,95*1,0)+(8,0*1,0) |  | 9.95 | [23 empty] | VV | 0
|  | m. č. 105 : (1,8*1,0)+(4,2*1,0) |  | 6 | [23 empty] | VV | 0
|  | m. č. 106 : (1,12*1,0)+(0,76*1,0) |  | 1.88 | [23 empty] | VV | 0
|  | m. č. 107 : 1,3*1,0 |  | 1.3 | [23 empty] | VV | 0
|  | m. č. 109 : 2,6*1,0 |  | 2.6 | [23 empty] | VV | 0
|  | m. č. 110 : (2,8*1,0)+(4,08*2,5) |  | 13 | [23 empty] | VV | 0
|  | m. č. 112 : 3,5*2,5 |  | 8.75 | [23 empty] | VV | 0
SPU
13 | 602015173R00 | Omítka stěn z hotových směsí vrstva štuková, z trassového vápna, vnější, tloušťka vrstvy 3 mm, přírodně šedobílá | m2 | 21.98 | 0 | 0 |  | 0 |  | 0 | 21 | 0 | 0.00606 | 0.13 | 0 | 0 | 801-1 | RTS 24/ II | RTS 24/ I | 0.285 | 6.26 |  | Práce | Oranžová |  |  |  | POL1_
|  | po jednotlivých vrstvách | [25 empty] | SPI
|  | m. č. 105 : (1,8*1,0)+(4,2*1,0) |  | 6 | [23 empty] | VV | 0
|  | m. č. 106 : (1,12*1,0)+(0,76*1,0) |  | 1.88 | [23 empty] | VV | 0
|  | m. č. 107 : 1,3*1,0 |  | 1.3 | [23 empty] | VV | 0
|  | m. č. 109 : 2,6*1,0 |  | 2.6 | [23 empty] | VV | 0
|  | m. č. 110 : 4,08*2,5 |  | 10.2 | [23 empty] | VV | 0
SPU
14 | 602021211RT7 | Omítka stěn z hotových směsí vrstva jádrová, vápenocementová, , tloušťka vrstvy 25 mm, | m2 | 37.919 | 0 | 0 |  | 0 |  | 0 | 21 | 0 | 0.0394 | 1.49 | 0 | 0 | 801-1 | RTS 24/ II | RTS 24/ I | 0.295 | 11.19 |  | Práce | Oranžová |  |  |  | POL1_
|  | po jednotlivých vrstvách | [25 empty] | SPI
|  | m. č. 101 : 4,8*0,3 |  | 1.44 | [23 empty] | VV | 0
|  | m. č. 103 : 13,3*0,3 |  | 3.99 | [23 empty] | VV | 0
|  | m. č. 104, 104a, 113 : (1,95*0,3)+(8,0*0,3) |  | 2.985 | [23 empty] | VV | 0
|  | m. č. 105 : (1,8*0,3)+(4,2*0,3) |  | 1.8 | [23 empty] | VV | 0
|  | m. č. 106 : (1,12*0,3)+(0,76*0,3) |  | 0.564 | [23 empty] | VV | 0
|  | m. č. 107 : 1,3*0,3 |  | 0.39 | [23 empty] | VV | 0
|  | m. č. 109 : 2,6*0,3 |  | 0.78 | [23 empty] | VV | 0
|  | m. č. 110 : (2,8*0,3)+(4,08*2,5) |  | 11.04 | [23 empty] | VV | 0
|  | m. č. 112 : 3,5*2,5 |  | 8.75 | [23 empty] | VV | 0
|  | externí podrovnávka pod rubovou izolaci : 10,3*0,6 |  | 6.18 | [23 empty] | VV | 0
SPU
Díl: | 61 | Úpravy povrchů vnitřní |  |  |  | 0 |  | 0 |  | 0 |  | 0 |  | 5 |  | 0 |  |  |  |  | 98.03 | [6 empty] | DIL
15 | 612433214R00 | Omítka vnitřní sanační , dvouvrstvá, tloušťky 35 mm, | m2 | 46.8 | 0 | 0 |  | 0 |  | 0 | 21 | 0 | 0.04568 | 2.14 | 0 | 0 | 801-4 | RTS 24/ II | RTS 24/ I | 0.96955 | 45.37 |  | Práce | Oranžová |  |  |  | POL1_
|  | m. č. 101 : 4,8*2,5 |  | 12 | [23 empty] | VV | 0
|  | m. č. 103 : 13,3*1,0 |  | 13.3 | [23 empty] | VV | 0
|  | m. č. 104, 104a, 113 : (1,95*1,0)+(8,0*1,0) |  | 9.95 | [23 empty] | VV | 0
|  | m. č. 110 : 2,8*1,0 |  | 2.8 | [23 empty] | VV | 0
|  | m. č. 112 : 3,5*2,5 |  | 8.75 | [23 empty] | VV | 0
SPU
16 | 610411129R00 | Nástřik roztokem neutralizačním pod sanační omítky, Hmota nátěrová | m2 | 68.78 | 0 | 0 |  | 0 |  | 0 | 21 | 0 | 0.0005 | 0.03 | 0 | 0 | 801-1 | RTS 24/ II | RTS 24/ I | 0.045 | 3.1 |  | Práce | Oranžová |  |  |  | POL1_
|  | m. č. 101 : 4,8*2,5 |  | 12 | [23 empty] | VV | 0
|  | m. č. 103 : 13,3*1,0 |  | 13.3 | [23 empty] | VV | 0
|  | m. č. 104, 104a, 113 : (1,95*1,0)+(8,0*1,0) |  | 9.95 | [23 empty] | VV | 0
|  | m. č. 105 : (1,8*1,0)+(4,2*1,0) |  | 6 | [23 empty] | VV | 0
|  | m. č. 106 : (1,12*1,0)+(0,76*1,0) |  | 1.88 | [23 empty] | VV | 0
|  | m. č. 107 : 1,3*1,0 |  | 1.3 | [23 empty] | VV | 0
|  | m. č. 109 : 2,6*1,0 |  | 2.6 | [23 empty] | VV | 0
|  | m. č. 110 : (2,8*1,0)+(4,08*2,5) |  | 13 | [23 empty] | VV | 0
|  | m. č. 112 : 3,5*2,5 |  | 8.75 | [23 empty] | VV | 0
SPU
17 | 612433322RT6 | Omítka vnitřní sanační pro vysoké zasolení, dvouvrstvá, tloušťky 25 mm, | m2 | 21.98 | 0 | 0 |  | 0 |  | 0 | 21 | 0 | 0.0368 | 0.81 | 0 | 0 | 801-4 | RTS 24/ II | RTS 24/ I | 0.75276 | 16.55 |  | Práce | Oranžová |  |  |  | POL1_
|  | m. č. 105 : (1,8*1,0)+(4,2*1,0) |  | 6 | [23 empty] | VV | 0
|  | m. č. 106 : (1,12*1,0)+(0,76*1,0) |  | 1.88 | [23 empty] | VV | 0
|  | m. č. 107 : 1,3*1,0 |  | 1.3 | [23 empty] | VV | 0
|  | m. č. 109 : 2,6*1,0 |  | 2.6 | [23 empty] | VV | 0
|  | m. č. 110 : 4,08*2,5 |  | 10.2 | [23 empty] | VV | 0
SPU
18 | San. odsol.2 | Snížení salinity zdiva propařováním | m2 | 68.78 | 0 | 0 |  | 0 |  | 0 | 21 | 0 | 0.0294 | 2.02 | 0 | 0 |  | Vlastní | Indiv | 0.48 | 33.01 |  | Práce | Oranžová |  |  |  | POL1_
|  | m. č. 101 : 4,8*2,5 |  | 12 | [23 empty] | VV | 0
|  | m. č. 103 : 13,3*1,0 |  | 13.3 | [23 empty] | VV | 0
|  | m. č. 104, 104a, 113 : (1,95*1,0)+(8,0*1,0) |  | 9.95 | [23 empty] | VV | 0
|  | m. č. 105 : (1,8*1,0)+(4,2*1,0) |  | 6 | [23 empty] | VV | 0
|  | m. č. 106 : (1,12*1,0)+(0,76*1,0) |  | 1.88 | [23 empty] | VV | 0
|  | m. č. 107 : 1,3*1,0 |  | 1.3 | [23 empty] | VV | 0
|  | m. č. 109 : 2,6*1,0 |  | 2.6 | [23 empty] | VV | 0
|  | m. č. 110 : (2,8*1,0)+(4,08*2,5) |  | 13 | [23 empty] | VV | 0
|  | m. č. 112 : 3,5*2,5 |  | 8.75 | [23 empty] | VV | 0
SPU
Díl: | 97 | Přesuny suti a vybouraných hmot |  |  |  | 0 |  | 0 |  | 0 |  | 0 |  | 0 |  | 0 |  |  |  |  | 0 | [6 empty] | DIL
19 | 979990107R00 | Poplatek za uložení, směs betonu, cihel a dřeva, , skupina 17 09 04 z Katalogu odpadů | t | 5.186 | 0 | 0 |  | 0 |  | 0 | 21 | 0 | 0 | 0 | 0 | 0 | 801-3 | RTS 24/ II | RTS 24/ I | 0 | 0 |  | Práce | Oranžová |  |  |  | POL1_
|  | kategorie 17 09 04 smíšené stavební a demoliční odpady | [25 empty] | POP
|  | Odkaz na mn. položky pořadí 20 : 5,18598 |  | 5.186 | [23 empty] | VV | 5
SPU
20 | 979100011RAB | Odvozy suti a vybouraných hmot vodorovný přesun na skládku do 10 km, vnitrostaveništně 15 m, svislá doprava ručním nošením z 2.NP | t | 5.186 | 0 | 0 |  | 0 |  | 0 | 21 | 0 | 0 | 0 | 0 | 0 | AP-HSV | RTS 24/ II | RTS 24/ I | 0 | 0 |  | Agregovaná položka | Oranžová |  |  |  | POL2_
|  | Odkaz na dem. hmot. položky pořadí 1 : 0,85284 |  | 0.85284 | [23 empty] | VV | 7
|  | Odkaz na dem. hmot. položky pořadí 8 : 4,33314 |  | 4.3331 | [23 empty] | VV | 7
SPU
Díl: | 99 | Staveništní přesun hmot |  |  |  | 0 |  | 0 |  | 0 |  | 0 |  | 0 |  | 0 |  |  |  |  | 18.94 | [6 empty] | DIL
21 | 999281145R00 | Přesun hmot pro opravy a údržbu objektů pro opravy a údržbu dosavadních objektů včetně vnějších plášťů výšky do 6 m, nošením | t | 9.0172 | 0 | 0 |  | 0 |  | 0 | 21 | 0 | 0 | 0 | 0 | 0 | 801-4 | RTS 24/ II | RTS 24/ I | 2.1 | 18.94 |  | Přesun hmot | Oranžová |  |  |  | POL7_
|  | oborů 801, 803, 811 a 812 | [25 empty] | SPI
SPU
Díl: | SA | Sanace |  |  |  | 0 |  | 0 |  | 0 |  | 0 |  | 0.01 |  | 0 |  |  |  |  | 0 | [6 empty] | DIL
22 | 281606211.SA02T00 | Injektáž - vyčištění otvorů stlačeným vzduchem, d=12-18 mm | m2 | 9.1 | 0 | 0 |  | 0 |  | 0 | 21 | 0 | 0 | 0 | 0 | 0 |  | Vlastní | Indiv | 0 | 0 |  | Práce | Oranžová |  |  |  | POL1_
SPU
23 | 281606214.T01 | Nízkotlaká dvouřadá chemická injektáž zdiva, vrty d=12mm osově 150mm, řady 80mm na sebou infúzní, clona akrylátovým gelem spotřeba min. 15 l/m2 | m2 | 9.1 | 0 | 0 |  | 0 |  | 0 | 21 | 0 | 0.00133 | 0.01 | 0 | 0 |  | Vlastní | Indiv | 0 | 0 |  | Práce | Oranžová |  |  |  | POL1_
SPU
Díl: | 711 | Izolace proti vodě |  |  |  | 0 |  | 0 |  | 0 |  | 0 |  | 0.16 |  | 0 |  |  |  |  | 36.74 | [6 empty] | DIL
24 | 711212000R00 | Izolace proti vodě nátěr podkladní pod hydroizolační stěrky | m2 | 37.919 | 0 | 0 |  | 0 |  | 0 | 21 | 0 | 0.00021 | 0.01 | 0 | 0 | 800-711 | RTS 24/ II | RTS 24/ I | 0.095 | 3.6 |  | Práce | Oranžová |  |  |  | POL1_
|  | Odkaz na mn. položky pořadí 20 : 37,91900 |  | 37.919 | [23 empty] | VV | 0
SPU
25 | 711212002RT5 | Izolace proti vodě stěrka hydroizolační proti zemní vlhkosti | m2 | 31.739 | 0 | 0 |  | 0 |  | 0 | 21 | 0 | 0.0042 | 0.13 | 0 | 0 | 800-711 | RTS 24/ II | RTS 24/ I | 0.26 | 8.25 |  | Práce | Oranžová |  |  |  | POL1_
|  | jednovrstvá | [25 empty] | POP
|  | m. č. 101 : 4,8*0,3 |  | 1.44 | [23 empty] | VV | 0
|  | m. č. 103 : 13,3*0,3 |  | 3.99 | [23 empty] | VV | 0
|  | m. č. 104, 104a, 113 : (1,95*0,3)+(8,0*0,3) |  | 2.985 | [23 empty] | VV | 0
|  | m. č. 105 : (1,8*0,3)+(4,2*0,3) |  | 1.8 | [23 empty] | VV | 0
|  | m. č. 106 : (1,12*0,3)+(0,76*0,3) |  | 0.564 | [23 empty] | VV | 0
|  | m. č. 107 : 1,3*0,3 |  | 0.39 | [23 empty] | VV | 0
|  | m. č. 109 : 2,6*0,3 |  | 0.78 | [23 empty] | VV | 0
|  | m. č. 110 : (2,8*0,3)+(4,08*2,5) |  | 11.04 | [23 empty] | VV | 0
|  | m. č. 112 : 3,5*2,5 |  | 8.75 | [23 empty] | VV | 0
SPU
26 | 711212129R00 | Izolace proti vodě stěrka hydroizolační proti tlakové vodě | m2 | 6.18 | 0 | 0 |  | 0 |  | 0 | 21 | 0 | 0.00326 | 0.02 | 0 | 0 | 800-711 | RTS 24/ II | RTS 24/ I | 0.385 | 2.38 |  | Práce | Oranžová |  |  |  | POL1_
|  | 2 stěrkové vrstvy. | [25 empty] | POP
|  | externí podrovnávka pod rubovou izolaci : 10,3*0,6 |  | 6.18 | [23 empty] | VV | 0
SPU
27 | 711823121RT7 | Ochrana konstrukcí nopovou fólií svisle, výška nopu 8 mm, včetně dodávky fólie | m2 | 9.27 | 0 | 0 |  | 0 |  | 0 | 21 | 0 | 0.00052 | 0 | 0 | 0 | 800-711 | RTS 24/ II | RTS 24/ I | 0.16 | 1.48 |  | Práce | Oranžová |  |  |  | POL1_
|  | (10,3*0,6)+(10,3*0,3) |  | 9.27 | [23 empty] | VV | 0
SPU
28 | 711823129RT5 | Ochrana konstrukcí nopovou fólií ukončovací lišta, , včetně dodávky lišty | m | 10.3 | 0 | 0 |  | 0 |  | 0 | 21 | 0 | 0.00033 | 0 | 0 | 0 | 800-711 | RTS 24/ II | RTS 24/ I | 0.1 | 1.03 |  | Práce | Oranžová |  |  |  | POL1_
SPU
29 | 900 RT3 | HZS, Práce v tarifní třídě 6 (např. tesař) | h | 20 | 0 | 0 |  | 0 |  | 0 | 21 | 0 | 0 | 0 | 0 | 0 | Prav.M | RTS 24/ II | RTS 24/ I | 1 | 20 |  | HZS | Oranžová |  |  |  | POL10_
|  | (dořešení sanačních detailů) : 20,00 |  | 20 | [23 empty] | VV | 0
SPU
30 | 998711203R00 | Přesun hmot pro izolace proti vodě svisle do 60 m | % |  | 0 | 0 |  | 0 |  | 0 | 21 | 0 | 0 | 0 | 0 | 0 | 800-711 | RTS 24/ II | RTS 24/ I | 0 | 0 |  | Přesun hmot | Oranžová |  |  |  | POL7_7
|  | 50 m vodorovně měřeno od těžiště půdorysné plochy skládky do těžiště půdorysné plochy objektu | [25 empty] | SPI
SPU
Díl: | VN | Vedlejší náklady |  |  |  | 0 |  | 0 |  | 0 |  | 0 |  | 0 |  | 0 |  |  |  |  | 0 | [6 empty] | DIL
31 | 005121020R | Provoz zařízení staveniště | % | 1 | 0 | 0 |  | 0 |  | 0 | 21 | 0 | 0 | 0 | 0 | 0 |  | Vlastní | Indiv | 0 | 0 |  | VRN | Oranžová |  |  |  | POL99_8
SPU
32 | 005124010R | Koordinační činnost | % | 0.6 | 0 | 0 |  | 0 |  | 0 | 21 | 0 | 0 | 0 | 0 | 0 |  | Vlastní | Indiv | 0 | 0 |  | VRN | Oranžová |  |  |  | POL99_8
SPU
33 | VN-1 | přesun stavební kapacit | % | 1.2 | 0 | 0 |  | 0 |  | 0 | 21 | 0 | 0 | 0 | 0 | 0 |  | Vlastní | Indiv | 0 | 0 |  | VRN | Oranžová |  |  |  | POL99_8
SPU
Díl: | ON | Ostatní náklady |  |  |  | 0 |  | 0 |  | 0 |  | 0 |  | 0 |  | 0 |  |  |  |  | 0 | [6 empty] | DIL
34 | 005211020R | Ochrana stávaj. inženýrských sítí na staveništi | % | 1.2 | 0 | 0 |  | 0 |  | 0 | 21 | 0 | 0 | 0 | 0 | 0 |  | Vlastní | Indiv | 0 | 0 |  | VRN | Oranžová |  |  |  | POL99_8
|  | Náklady na přezkoumání podkladů objednatele o stavu inženýrských sítí probíhajících staveništěm nebo dotčenými stavbou i mimo území staveniště, kontrola vytýčení jejich skutečné trasy a provedení ochranných opatření pro zabezpečení stávajících inženýrských sítí. | [25 empty] | POP |  | Náklady na přezkoumání podkladů objednatele o stavu inženýrských sítí probíhajících staveništěm nebo dotčenými stavbou i mimo území staveniště, kontrola vytýčení jejich skutečné trasy a provedení ochranných opatření pro zabezpečení stávajících inženýrských sítí.
SPU
35 | 005241010R | Dokumentace skutečného provedení | kompl | 20 | 0 | 0 |  | 0 |  | 0 | 21 | 0 | 0 | 0 | 0 | 0 |  | Vlastní | Indiv | 0 | 0 |  | VRN | Oranžová |  |  |  | POL99_8
SPU
[26 empty] | 12 | 21 | DPH
| Celkem |  |  |  |  | 0 | [19 empty] | 0 | 0 | SUM
END
Note on S6: Jedná se o informaci, zda se jedná o položku, která je do rozpočtu zadána z cenové soustavy RTS, nebo vlastní.
Note on T6: Jedná se o název CÚ, která je zadána u položky rozpočtu

## SO 03 01 Pol
Položkový soupis prací a dodávek | [27 empty] | #TypZaznamu#
S: | 010324 | Luka nad Jihlavou č.p. 104 - stavební úpravy a změna využití | [25 empty] | STA
O: | SO 03 | UT | [22 empty] | ING |  |  | OBJ
R: | 01 | Vytápění | [25 empty] | ROZ
P.č. | Číslo položky | Název položky | MJ | Množství | Cena / MJ | Celkem | Dodávka | Dodávka celk. | Montáž | Montáž celk. | DPH | Cena s DPH | Hmotnost / MJ | Hmotnost celk.(t) | Dem. hmotnost / MJ | Dem. hmotnost celk.(t) | Ceník | Cen. soustava / platnost | Cenová úroveň | Nhod / MJ | Nhod celk. | Dodavatel | Typ položky | Stav položky
Díl: | 730-0001 | MŠ - Vytápění |  |  |  | 0 |  | 0 |  | 0 |  | 0 |  | 0 |  | 0 |  |  |  |  | 0 | [6 empty] | DIL
1 | 730-001 | Plynový kotel - jmen. Výkon 20,4 kW | ks | 1 | 0 | 0 |  | 0 |  | 0 | 21 | 0 | 0 | 0 | 0 | 0 |  | Vlastní | Indiv | 0 | 0 |  | Práce | Běžná |  |  |  | POL1_
SPU
2 | 730-002 | Nepřímotopný kombinovaný stacionární zásobník TV - 600l (dle spec. ve výkrese) | ks | 1 | 0 | 0 |  | 0 |  | 0 | 21 | 0 | 0 | 0 | 0 | 0 |  | Vlastní | Indiv | 0 | 0 |  | Práce | Běžná |  |  |  | POL1_
SPU
3 | 730-003 | Přírubové, keramické topné tělesa - pro využití přebytků z FVE | ks | 2 | 0 | 0 |  | 0 |  | 0 | 21 | 0 | 0 | 0 | 0 | 0 |  | Vlastní | Indiv | 0 | 0 |  | Práce | Běžná |  |  |  | POL1_
SPU
4 | 730-004 | Ekvitermní regulace + regulace topných okruhů | ks | 1 | 0 | 0 |  | 0 |  | 0 | 21 | 0 | 0 | 0 | 0 | 0 |  | Vlastní | Indiv | 0 | 0 |  | Práce | Běžná |  |  |  | POL1_
SPU
5 | 730-005 | Expanzní nádoba - objem 18l | ks | 1 | 0 | 0 |  | 0 |  | 0 | 21 | 0 | 0 | 0 | 0 | 0 |  | Vlastní | Indiv | 0 | 0 |  | Práce | Běžná |  |  |  | POL1_
SPU
6 | 730-006 | Koaxiální potrubí 60/100 mm (objednat s kotlem) | bm | 5 | 0 | 0 |  | 0 |  | 0 | 21 | 0 | 0 | 0 | 0 | 0 |  | Vlastní | Indiv | 0 | 0 |  | Práce | Běžná |  |  |  | POL1_
SPU
7 | 730-007 | Střešní koncovka pro koaxiální potrubí | ks | 1 | 0 | 0 |  | 0 |  | 0 | 21 | 0 | 0 | 0 | 0 | 0 |  | Vlastní | Indiv | 0 | 0 |  | Práce | Běžná |  |  |  | POL1_
SPU
8 | 730-008 | Rozdělovač topných okruhů - 3 okruhy; min. průtok 1500 kg/hod. | ks | 1 | 0 | 0 |  | 0 |  | 0 | 21 | 0 | 0 | 0 | 0 | 0 |  | Vlastní | Indiv | 0 | 0 |  | Práce | Běžná |  |  |  | POL1_
SPU
9 | 730-009 | Oběhové čerpadlo topných okruhů | ks | 3 | 0 | 0 |  | 0 |  | 0 | 21 | 0 | 0 | 0 | 0 | 0 |  | Vlastní | Indiv | 0 | 0 |  | Práce | Běžná |  |  |  | POL1_
SPU
10 | 730-010 | Trojcestný směšovací ventil DN20, kvs4 | ks | 1 | 0 | 0 |  | 0 |  | 0 | 21 | 0 | 0 | 0 | 0 | 0 |  | Vlastní | Indiv | 0 | 0 |  | Práce | Běžná |  |  |  | POL1_
SPU
11 | 730-011 | Kulový kohout DN32 | ks | 4 | 0 | 0 |  | 0 |  | 0 | 21 | 0 | 0 | 0 | 0 | 0 |  | Vlastní | Indiv | 0 | 0 |  | Práce | Běžná |  |  |  | POL1_
SPU
12 | 730-012 | Kulový kohout DN25 | ks | 10 | 0 | 0 |  | 0 |  | 0 | 21 | 0 | 0 | 0 | 0 | 0 |  | Vlastní | Indiv | 0 | 0 |  | Práce | Běžná |  |  |  | POL1_
SPU
13 | 730-013 | Kulový kohout DN15 | ks | 4 | 0 | 0 |  | 0 |  | 0 | 21 | 0 | 0 | 0 | 0 | 0 |  | Vlastní | Indiv | 0 | 0 |  | Práce | Běžná |  |  |  | POL1_
SPU
14 | 730-014 | Teploměr | ks | 5 | 0 | 0 |  | 0 |  | 0 | 21 | 0 | 0 | 0 | 0 | 0 |  | Vlastní | Indiv | 0 | 0 |  | Práce | Běžná |  |  |  | POL1_
SPU
15 | 730-015 | Vypouštěcí kohout DN 10 | ks | 5 | 0 | 0 |  | 0 |  | 0 | 21 | 0 | 0 | 0 | 0 | 0 |  | Vlastní | Indiv | 0 | 0 |  | Práce | Běžná |  |  |  | POL1_
SPU
16 | 730-016 | Vyvažovací ventil STAD DN15 | ks | 3 | 0 | 0 |  | 0 |  | 0 | 21 | 0 | 0 | 0 | 0 | 0 |  | Vlastní | Indiv | 0 | 0 |  | Práce | Běžná |  |  |  | POL1_
SPU
17 | 730-017 | OT typ 21 - (VxD) 700x800 | ks | 1 | 0 | 0 |  | 0 |  | 0 | 21 | 0 | 0 | 0 | 0 | 0 |  | Vlastní | Indiv | 0 | 0 |  | Práce | Běžná |  |  |  | POL1_
SPU
18 | 730-018 | OT typ 22 - (VxD) 600x400 | ks | 1 | 0 | 0 |  | 0 |  | 0 | 21 | 0 | 0 | 0 | 0 | 0 |  | Vlastní | Indiv | 0 | 0 |  | Práce | Běžná |  |  |  | POL1_
SPU
19 | 730-019 | OT typ 22 - (VxD) 600x600 | ks | 1 | 0 | 0 |  | 0 |  | 0 | 21 | 0 | 0 | 0 | 0 | 0 |  | Vlastní | Indiv | 0 | 0 |  | Práce | Běžná |  |  |  | POL1_
SPU
20 | 730-020 | OT typ 22 - (VxD) 700x700 | ks | 1 | 0 | 0 |  | 0 |  | 0 | 21 | 0 | 0 | 0 | 0 | 0 |  | Vlastní | Indiv | 0 | 0 |  | Práce | Běžná |  |  |  | POL1_
SPU
21 | 730-021 | OT typ 20 - (VxD) 600x600 | ks | 1 | 0 | 0 |  | 0 |  | 0 | 21 | 0 | 0 | 0 | 0 | 0 |  | Vlastní | Indiv | 0 | 0 |  | Práce | Běžná |  |  |  | POL1_
SPU
22 | 730-022 | OT typ 10 - (VxD) 600x6000 | ks | 2 | 0 | 0 |  | 0 |  | 0 | 21 | 0 | 0 | 0 | 0 | 0 |  | Vlastní | Indiv | 0 | 0 |  | Práce | Běžná |  |  |  | POL1_
SPU
23 | 730-023 | H - šroubení | ks | 7 | 0 | 0 |  | 0 |  | 0 | 21 | 0 | 0 | 0 | 0 | 0 |  | Vlastní | Indiv | 0 | 0 |  | Práce | Běžná |  |  |  | POL1_
SPU
24 | 730-024 | Ventilová vložka | ks | 7 | 0 | 0 |  | 0 |  | 0 | 21 | 0 | 0 | 0 | 0 | 0 |  | Vlastní | Indiv | 0 | 0 |  | Práce | Běžná |  |  |  | POL1_
SPU
25 | 730-025 | Konzole k uchycení OT | ks | 7 | 0 | 0 |  | 0 |  | 0 | 21 | 0 | 0 | 0 | 0 | 0 |  | Vlastní | Indiv | 0 | 0 |  | Práce | Běžná |  |  |  | POL1_
SPU
26 | 730-026 | Termostatická hlavice | ks | 7 | 0 | 0 |  | 0 |  | 0 | 21 | 0 | 0 | 0 | 0 | 0 |  | Vlastní | Indiv | 0 | 0 |  | Práce | Běžná |  |  |  | POL1_
SPU
27 | 730-027 | Rozdělovač podlahového vytápění - 6 topných okruhů | ks | 3 | 0 | 0 |  | 0 |  | 0 | 21 | 0 | 0 | 0 | 0 | 0 |  | Vlastní | Indiv | 0 | 0 |  | Práce | Běžná |  |  |  | POL1_
SPU
28 | 730-028 | Skříň rozdělovače podlahového vytápění | ks | 3 | 0 | 0 |  | 0 |  | 0 | 21 | 0 | 0 | 0 | 0 | 0 |  | Vlastní | Indiv | 0 | 0 |  | Práce | Běžná |  |  |  | POL1_
SPU
29 | 730-029 | Systémová deska podlahového vytápění | m2 | 290 | 0 | 0 |  | 0 |  | 0 | 21 | 0 | 0 | 0 | 0 | 0 |  | Vlastní | Indiv | 0 | 0 |  | Práce | Běžná |  |  |  | POL1_
SPU
30 | 730-030 | Trubka podlahového vytápění 17x2 mm | bm | 1680 | 0 | 0 |  | 0 |  | 0 | 21 | 0 | 0 | 0 | 0 | 0 |  | Vlastní | Indiv | 0 | 0 |  | Práce | Běžná |  |  |  | POL1_
SPU
31 | 730-031 | Měděna trubka lisovací 32x1,5 | bm | 6 | 0 | 0 |  | 0 |  | 0 | 21 | 0 | 0 | 0 | 0 | 0 |  | Vlastní | Indiv | 0 | 0 |  | Práce | Běžná |  |  |  | POL1_
SPU
32 | 730-032 | Měděna trubka lisovací 28x1,5 | bm | 20 | 0 | 0 |  | 0 |  | 0 | 21 | 0 | 0 | 0 | 0 | 0 |  | Vlastní | Indiv | 0 | 0 |  | Práce | Běžná |  |  |  | POL1_
SPU
33 | 730-033 | Měděna trubka lisovací 22x1 | bm | 15 | 0 | 0 |  | 0 |  | 0 | 21 | 0 | 0 | 0 | 0 | 0 |  | Vlastní | Indiv | 0 | 0 |  | Práce | Běžná |  |  |  | POL1_
SPU
34 | 730-034 | Měděna trubka lisovací 18x1 | bm | 28 | 0 | 0 |  | 0 |  | 0 | 21 | 0 | 0 | 0 | 0 | 0 |  | Vlastní | Indiv | 0 | 0 |  | Práce | Běžná |  |  |  | POL1_
SPU
35 | 730-035 | Měděna trubka lisovací 15x1 | bm | 42 | 0 | 0 |  | 0 |  | 0 | 21 | 0 | 0 | 0 | 0 | 0 |  | Vlastní | Indiv | 0 | 0 |  | Práce | Běžná |  |  |  | POL1_
SPU
36 | 730-036 | Měděné tvarovky | kg | 5 | 0 | 0 |  | 0 |  | 0 | 21 | 0 | 0 | 0 | 0 | 0 |  | Vlastní | Indiv | 0 | 0 |  | Práce | Běžná |  |  |  | POL1_
SPU
37 | 730-037 | Elektrický topný žebřík min. rozměr 132x45 cm | ks | 2 | 0 | 0 |  | 0 |  | 0 | 21 | 0 | 0 | 0 | 0 | 0 |  | Vlastní | Indiv | 0 | 0 |  | Práce | Běžná |  |  |  | POL1_
SPU
Díl: | 730-0002 | Montážní materiál |  |  |  | 0 |  | 0 |  | 0 |  | 0 |  | 0 |  | 0 |  |  |  |  | 0 | [6 empty] | DIL
38 | 730-038 | Montážní, těsnící a spojovací materiál | kg | 6 | 0 | 0 |  | 0 |  | 0 | 21 | 0 | 0 | 0 | 0 | 0 |  | Vlastní | Indiv | 0 | 0 |  | Práce | Běžná |  |  |  | POL1_
SPU
Díl: | 730-0003 | Izolace |  |  |  | 0 |  | 0 |  | 0 |  | 0 |  | 0 |  | 0 |  |  |  |  | 0 | [6 empty] | DIL
39 | 730-039 | Izolace potrubí | m | 135 | 0 | 0 |  | 0 |  | 0 | 21 | 0 | 0 | 0 | 0 | 0 |  | Vlastní | Indiv | 0 | 0 |  | Práce | Běžná |  |  |  | POL1_
SPU
Díl: | 730-0004 | Montáže |  |  |  | 0 |  | 0 |  | 0 |  | 0 |  | 0 |  | 0 |  |  |  |  | 0 | [6 empty] | DIL
40 | 730-040 | Montáž podlahového vytápění | m2 | 290 | 0 | 0 |  | 0 |  | 0 | 21 | 0 | 0 | 0 | 0 | 0 |  | Vlastní | Indiv | 0 | 0 |  | Práce | Běžná |  |  |  | POL1_
SPU
Díl: | 730-0005 | Komplexní zkoušky, zaregulování a obsluha |  |  |  | 0 |  | 0 |  | 0 |  | 0 |  | 0 |  | 0 |  |  |  |  | 0 | [6 empty] | DIL
41 | 730-041 | Komplexní vyzkoušení | kpl | 1 | 0 | 0 |  | 0 |  | 0 | 21 | 0 | 0 | 0 | 0 | 0 |  | Vlastní | Indiv | 0 | 0 |  | Práce | Běžná |  |  |  | POL1_
SPU
42 | 730-042 | Zaregulování otopného systému | kpl | 1 | 0 | 0 |  | 0 |  | 0 | 21 | 0 | 0 | 0 | 0 | 0 |  | Vlastní | Indiv | 0 | 0 |  | Práce | Běžná |  |  |  | POL1_
SPU
[26 empty] | 12 | 21 | DPH
| Celkem |  |  |  |  | 0 | [19 empty] | 0 | 0 | SUM
END
Note on S6: Jedná se o informaci, zda se jedná o položku, která je do rozpočtu zadána z cenové soustavy RTS, nebo vlastní.
Note on T6: Jedná se o název CÚ, která je zadána u položky rozpočtu

## SO 04 01 Pol
Položkový soupis prací a dodávek | [27 empty] | #TypZaznamu#
S: | 010324 | Luka nad Jihlavou č.p. 104 - stavební úpravy a změna využití | [25 empty] | STA
O: | SO 04 | ZTI | [22 empty] | ING |  |  | OBJ
R: | 01 | Kanalizace | [25 empty] | ROZ
P.č. | Číslo položky | Název položky | MJ | Množství | Cena / MJ | Celkem | Dodávka | Dodávka celk. | Montáž | Montáž celk. | DPH | Cena s DPH | Hmotnost / MJ | Hmotnost celk.(t) | Dem. hmotnost / MJ | Dem. hmotnost celk.(t) | Ceník | Cen. soustava / platnost | Cenová úroveň | Nhod / MJ | Nhod celk. | Dodavatel | Typ položky | Stav položky
Díl: | 1 | Zemní práce |  |  |  | 0 |  | 0 |  | 0 |  | 0 |  | 0 |  | 0 |  |  |  |  | 86.12 | [6 empty] | DIL
1 | 139601101R00 | Ruční výkop jam, rýh a šachet v horninách 1 a 2 | m3 | 6.4 | 0 | 0 |  | 0 |  | 0 | 21 | 0 | 0 | 0 | 0 | 0 | 800-1 | RTS 24/ II | RTS 24/ I | 2.335 | 14.94 |  | Práce | Běžná |  |  |  | POL1_
|  | s přehozením na vzdálenost do 5 m nebo s naložením na ruční dopravní prostředek | [25 empty] | SPI
|  | 10*0,8*0,8 |  | 6.4 | [23 empty] | VV | 0
SPU
2 | 139711101RT2 | Vykopávka v uzavřených prostorách v hornině 2 | m3 | 12.16 | 0 | 0 |  | 0 |  | 0 | 21 | 0 | 0 | 0 | 0 | 0 | 800-1 | RTS 24/ II | RTS 24/ I | 3.3 | 40.13 |  | Práce | Běžná |  |  |  | POL1_
|  | s naložením výkopku na dopravní prostředek | [25 empty] | SPI
|  | 19*0,8*0,8 |  | 12.16 | [23 empty] | VV | 0
SPU
3 | 162501102RT3 | Vodorovné přemístění výkopku z horniny 1 až 4, na vzdálenost přes 2 500 do 3 000 m | m3 | 9.3 | 0 | 0 |  | 0 |  | 0 | 21 | 0 | 0 | 0 | 0 | 0 | 800-1 | RTS 24/ II | RTS 24/ I | 0.0052 | 0.05 |  | Práce | Běžná |  |  |  | POL1_
|  | po suchu, bez naložení výkopku, avšak se složením bez rozhrnutí, zpáteční cesta vozidla. | [25 empty] | SPI
SPU
4 | 167101201R00 | Nakládání, skládání, překládání neulehlého výkopku nakládání, skládání, překládání neulehléno výkopku nebo zeminy - ručně z horniny 1 až 4 | m3 | 9.3 | 0 | 0 |  | 0 |  | 0 | 21 | 0 | 0 | 0 | 0 | 0 | 800-1 | RTS 24/ II | RTS 24/ I | 1.938 | 18.02 |  | Práce | Běžná |  |  |  | POL1_
SPU
5 | 174101101R00 | Zásyp sypaninou se zhutněním jam, šachet, rýh nebo kolem objektů v těchto vykopávkách | m3 | 9.26 | 0 | 0 |  | 0 |  | 0 | 21 | 0 | 0 | 0 | 0 | 0 | 800-1 | RTS 24/ II | RTS 24/ I | 0.202 | 1.87 |  | Práce | Běžná |  |  |  | POL1_
|  | z jakékoliv horniny s uložením výkopku po vrstvách, | [25 empty] | SPI
|  | včetně strojního přemístění materiálu pro zásyp ze vzdálenosti do 10 m od okraje zásypu | [25 empty] | POP
SPU
6 | 175101101R00 | Obsyp potrubí bez prohození sypaniny, bez dodávky obsypového materiálu | m3 | 7 | 0 | 0 |  | 0 |  | 0 | 21 | 0 | 0 | 0 | 0 | 0 | 800-1 | RTS 24/ II | RTS 24/ I | 1.587 | 11.11 |  | Práce | Běžná |  |  |  | POL1_
|  | sypaninou z vhodných hornin tř. 1 - 4 nebo materiálem připraveným podél výkopu ve vzdálenosti do 3 m od jeho kraje, pro jakoukoliv hloubku výkopu a jakoukoliv míru zhutnění, | [25 empty] | SPI |  | sypaninou z vhodných hornin tř. 1 - 4 nebo materiálem připraveným podél výkopu ve vzdálenosti do 3 m od jeho kraje, pro jakoukoliv hloubku výkopu a jakoukoliv míru zhutnění,
SPU
7 | 199000002R00 | Poplatky za skládku horniny 1- 4, skupina 17 05 04 z Katalogu odpadů | m3 | 9.3 | 0 | 0 |  | 0 |  | 0 | 21 | 0 | 0 | 0 | 0 | 0 | 800-1 | RTS 24/ II | RTS 24/ I | 0 | 0 |  | Práce | Běžná |  |  |  | POL1_
|  | Cena dle Pískovny Černovice. www.piskovna-cernovice.cz | [25 empty] | POP
SPU
Díl: | 4 | Vodorovné konstrukce |  |  |  | 0 |  | 0 |  | 0 |  | 0 |  | 3.92 |  | 0 |  |  |  |  | 3.12 | [6 empty] | DIL
8 | 02 | Revizní šachta s pachotěsným poklopem hl.1m sběrná | ks | 1 | 0 | 0 |  | 0 |  | 0 | 21 | 0 | 0 | 0 | 0 | 0 |  | Vlastní | Indiv | 0.12 | 0.12 |  | Práce | Běžná |  |  |  | POL1_
|  | - revizní šachta 425 sběrná DN160, hloubka 1,0m | [25 empty] | POP
|  | - poklop pro zadláždění do síly 10mm, čtvercový 60x60cm vodotěsný s plynotěsným poklopem | [25 empty] | POP
SPU
9 | 451541111R00 | Lože pod potrubí, stoky a drobné objekty ze štěrkodrtě 0÷63 mm | m3 | 2.3 | 0 | 0 |  | 0 |  | 0 | 21 | 0 | 1.7034 | 3.92 | 0 | 0 | 827-1 | RTS 24/ II | RTS 24/ I | 1.303 | 3 |  | Práce | Běžná |  |  |  | POL1_
|  | v otevřeném výkopu, | [25 empty] | SPI
SPU
Díl: | 61 | Úpravy povrchů vnitřní |  |  |  | 0 |  | 0 |  | 0 |  | 0 |  | 0.54 |  | 0 |  |  |  |  | 3.5 | [6 empty] | DIL
10 | 612403399R00 | Hrubá výplň rýh ve stěnách, jakoukoliv maltou jakoukoliv maltou jakékoliv šířky | m2 | 5 | 0 | 0 |  | 0 |  | 0 | 21 | 0 | 0.10712 | 0.54 | 0 | 0 | 801-4 | RTS 24/ II | RTS 24/ I | 0.69998 | 3.5 |  | Práce | Běžná |  |  |  | POL1_
|  | jakékoliv šířky rýhy, | [25 empty] | SPI
SPU
Díl: | 8 | Trubní vedení |  |  |  | 0 |  | 0 |  | 0 |  | 0 |  | 0.25 |  | 0 |  |  |  |  | 1.96 | [6 empty] | DIL
11 | 871313121R00 | Montáž potrubí z trub z plastů těsněných gumovým kroužkem DN 150 mm | m | 10 | 0 | 0 |  | 0 |  | 0 | 21 | 0 | 0 | 0 | 0 | 0 | 827-1 | RTS 24/ II | RTS 24/ I | 0.066 | 0.66 |  | Práce | Běžná |  |  |  | POL1_
|  | v otevřeném výkopu ve sklonu do 20 %, | [25 empty] | SPI
SPU
12 | 894432112R00 | Osazení plastových šachet revizních průměr 425 mm | kus | 1 | 0 | 0 |  | 0 |  | 0 | 21 | 0 | 0 | 0 | 0 | 0 | 827-1 | RTS 24/ II | RTS 24/ I | 1.3 | 1.3 |  | Práce | Běžná |  |  |  | POL1_
SPU
13 | 286114010R | Trubka plastová pro venkovní kanalizaci spoj: hrdlový; potrubí: jednovrstvé; materiál: PVC-U; povrch: hladký; DN/OD = 160; de = 160,0 mm; tl. stěny = 5,5 mm; l = 3 000 mm; SN 12 | kus | 2 | 0 | 0 |  | 0 |  | 0 | 21 | 0 | 0.126 | 0.25 | 0 | 0 | SPCM | RTS 24/ II | RTS 24/ I | 0 | 0 |  | Specifikace | Běžná |  |  |  | POL3_
SPU
Díl: | 96 | Bourání konstrukcí |  |  |  | 0 |  | 0 |  | 0 |  | 0 |  | 0.01 |  | 0.43 |  |  |  |  | 13.21 | [6 empty] | DIL
14 | 970051100R00 | Jádrové vrtání, kruhové prostupy v železobetonu jádrové vrtání , do D 100 mm | m | 2 | 0 | 0 |  | 0 |  | 0 | 21 | 0 | 0.00161 | 0 | 0.01963 | 0.04 | 801-3 | RTS 24/ II | RTS 24/ I | 3.25 | 6.5 |  | Práce | Běžná |  |  |  | POL1_
SPU
15 | 974031153R00 | Vysekání rýh v jakémkoliv zdivu cihelném v ploše do hloubky 100 mm, šířky do 100 mm | m | 11 | 0 | 0 |  | 0 |  | 0 | 21 | 0 | 0.00049 | 0.01 | 0.018 | 0.2 | 801-3 | RTS 24/ II | RTS 24/ I | 0.342 | 3.76 |  | Práce | Běžná |  |  |  | POL1_
|  | Včetně pomocného lešení o výšce podlahy do 1900 mm a pro zatížení do 1,5 kPa (150 kg/m2). | [25 empty] | POP
SPU
16 | 974031154R00 | Vysekání rýh v jakémkoliv zdivu cihelném v ploše do hloubky 100 mm, šířky do 150 mm | m | 7 | 0 | 0 |  | 0 |  | 0 | 21 | 0 | 0.00049 | 0 | 0.027 | 0.19 | 801-3 | RTS 24/ II | RTS 24/ I | 0.422 | 2.95 |  | Práce | Běžná |  |  |  | POL1_
|  | Včetně pomocného lešení o výšce podlahy do 1900 mm a pro zatížení do 1,5 kPa (150 kg/m2). | [25 empty] | POP
SPU
Díl: | 713 | Izolace tepelné |  |  |  | 0 |  | 0 |  | 0 |  | 0 |  | 0 |  | 0 |  |  |  |  | 0.6 | [6 empty] | DIL
17 | 01 | Izolace deskami z nenasákového materiálu ( extrudovaného polystyrenu tl.10cm) | m2 | 5 | 0 | 0 |  | 0 |  | 0 | 21 | 0 | 0.00012 | 0 | 0 | 0 |  | Vlastní | Indiv | 0.12 | 0.6 |  | Práce | Běžná |  |  |  | POL1_
SPU
Díl: | 721 | Vnitřní kanalizace |  |  |  | 0 |  | 0 |  | 0 |  | 0 |  | 0.15 |  | 0 |  |  |  |  | 75.24 | [6 empty] | DIL
18 | 04 | Manžety požární prostupové pro potrubí PVC 75 včetně montáže | ks | 2 | 0 | 0 |  | 0 |  | 0 | 21 | 0 | 0 | 0 | 0 | 0 |  | Vlastní | Indiv | 0 | 0 |  | Práce | Běžná |  |  |  | POL1_
SPU
19 | 05 | Manžety požární prostupové pro potrubí PVC 110 včetně montáže | ks | 4 | 0 | 0 |  | 0 |  | 0 | 21 | 0 | 0 | 0 | 0 | 0 |  | Vlastní | Indiv | 0 | 0 |  | Práce | Běžná |  |  |  | POL1_
SPU
20 | 721176101R00 | Potrubí HT připojovací vnější průměr D 32 mm, tloušťka stěny 1,8 mm, DN 30 | m | 4 | 0 | 0 |  | 0 |  | 0 | 21 | 0 | 0.00034 | 0 | 0 | 0 | 800-721 | RTS 24/ II | RTS 24/ I | 0.32 | 1.28 |  | Práce | Běžná |  |  |  | POL1_
|  | včetně tvarovek, objímek. Bez zednických výpomocí. | [25 empty] | SPI
|  | Potrubí včetně tvarovek. Bez zednických výpomocí. | [25 empty] | POP
SPU
21 | 721176102R00 | Potrubí HT připojovací vnější průměr D 40 mm, tloušťka stěny 1,8 mm, DN 40 | m | 2 | 0 | 0 |  | 0 |  | 0 | 21 | 0 | 0.00038 | 0 | 0 | 0 | 800-721 | RTS 24/ II | RTS 24/ I | 0.32 | 0.64 |  | Práce | Běžná |  |  |  | POL1_
|  | včetně tvarovek, objímek. Bez zednických výpomocí. | [25 empty] | SPI
|  | Potrubí včetně tvarovek. Bez zednických výpomocí. | [25 empty] | POP
SPU
22 | 721176103R00 | Potrubí HT připojovací vnější průměr D 50 mm, tloušťka stěny 1,8 mm, DN 50 | m | 16 | 0 | 0 |  | 0 |  | 0 | 21 | 0 | 0.00047 | 0.01 | 0 | 0 | 800-721 | RTS 24/ II | RTS 24/ I | 0.359 | 5.74 |  | Práce | Běžná |  |  |  | POL1_
|  | včetně tvarovek, objímek. Bez zednických výpomocí. | [25 empty] | SPI
|  | Potrubí včetně tvarovek. Bez zednických výpomocí. | [25 empty] | POP
SPU
23 | 721176104R00 | Potrubí HT připojovací vnější průměr D 75 mm, tloušťka stěny 1,9 mm, DN 70 | m | 6 | 0 | 0 |  | 0 |  | 0 | 21 | 0 | 0.0007 | 0 | 0 | 0 | 800-721 | RTS 24/ II | RTS 24/ I | 0.452 | 2.71 |  | Práce | Běžná |  |  |  | POL1_
|  | včetně tvarovek, objímek. Bez zednických výpomocí. | [25 empty] | SPI
|  | Potrubí včetně tvarovek. Bez zednických výpomocí. | [25 empty] | POP
SPU
24 | 721176105R00 | Potrubí HT připojovací vnější průměr D 110 mm, tloušťka stěny 2,7 mm, DN 100 | m | 11 | 0 | 0 |  | 0 |  | 0 | 21 | 0 | 0.00152 | 0.02 | 0 | 0 | 800-721 | RTS 24/ II | RTS 24/ I | 1.173 | 12.9 |  | Práce | Běžná |  |  |  | POL1_
|  | včetně tvarovek, objímek. Bez zednických výpomocí. | [25 empty] | SPI
|  | Potrubí včetně tvarovek. Bez zednických výpomocí. | [25 empty] | POP
SPU
25 | 721176115R00 | Potrubí HT odpadní svislé vnější průměr D 110 mm, tloušťka stěny 2,7 mm, DN 100 | m | 20 | 0 | 0 |  | 0 |  | 0 | 21 | 0 | 0.00131 | 0.03 | 0 | 0 | 800-721 | RTS 24/ II | RTS 24/ I | 0.797 | 15.94 |  | Práce | Běžná |  |  |  | POL1_
|  | včetně tvarovek, objímek. Bez zednických výpomocí. | [25 empty] | SPI
|  | Potrubí včetně tvarovek, objímek a vložek pro tlumení hluku. Bez zednických výpomocí. | [25 empty] | POP
|  | Včetně zřízení a demontáže pomocného lešení. | [25 empty] | POP
SPU
26 | 721176222R00 | Potrubí KG svodné (ležaté) v zemi vnější průměr D 110 mm, tloušťka stěny 3,2 mm, DN 100 | m | 12 | 0 | 0 |  | 0 |  | 0 | 21 | 0 | 0.0021 | 0.03 | 0 | 0 | 800-721 | RTS 24/ II | RTS 24/ I | 0.8 | 9.6 |  | Práce | Běžná |  |  |  | POL1_
|  | včetně tvarovek, objímek. Bez zednických výpomocí. | [25 empty] | SPI
|  | Potrubí včetně tvarovek. Bez zednických výpomocí. | [25 empty] | POP
SPU
27 | 721176223R00 | Potrubí KG svodné (ležaté) v zemi vnější průměr D 125 mm, tloušťka stěny 3,2 mm, DN 125 | m | 15 | 0 | 0 |  | 0 |  | 0 | 21 | 0 | 0.00252 | 0.04 | 0 | 0 | 800-721 | RTS 24/ II | RTS 24/ I | 0.8 | 12 |  | Práce | Běžná |  |  |  | POL1_
|  | včetně tvarovek, objímek. Bez zednických výpomocí. | [25 empty] | SPI
|  | Potrubí včetně tvarovek. Bez zednických výpomocí. | [25 empty] | POP
SPU
28 | 721176224R00 | Potrubí KG svodné (ležaté) v zemi vnější průměr D 160 mm, tloušťka stěny 4,0 mm, DN 150 | m | 3 | 0 | 0 |  | 0 |  | 0 | 21 | 0 | 0.00357 | 0.01 | 0 | 0 | 800-721 | RTS 24/ II | RTS 24/ I | 0.55 | 1.65 |  | Práce | Běžná |  |  |  | POL1_
|  | včetně tvarovek, objímek. Bez zednických výpomocí. | [25 empty] | SPI
|  | Potrubí včetně tvarovek. Bez zednických výpomocí. | [25 empty] | POP
SPU
29 | 721194103R00 | Zřízení přípojek na potrubí D 32 mm, materiál ve specifikaci | kus | 3 | 0 | 0 |  | 0 |  | 0 | 21 | 0 | 0 | 0 | 0 | 0 | 800-721 | RTS 24/ II | RTS 24/ I | 0.148 | 0.44 |  | Práce | Běžná |  |  |  | POL1_
|  | vyvedení a upevnění odpadních výpustek, | [25 empty] | SPI
SPU
30 | 721194104R00 | Zřízení přípojek na potrubí D 40 mm, materiál ve specifikaci | kus | 7 | 0 | 0 |  | 0 |  | 0 | 21 | 0 | 0 | 0 | 0 | 0 | 800-721 | RTS 24/ II | RTS 24/ I | 0.157 | 1.1 |  | Práce | Běžná |  |  |  | POL1_
|  | vyvedení a upevnění odpadních výpustek, | [25 empty] | SPI
SPU
31 | 721194105R00 | Zřízení přípojek na potrubí D 50 mm, materiál ve specifikaci | kus | 11 | 0 | 0 |  | 0 |  | 0 | 21 | 0 | 0 | 0 | 0 | 0 | 800-721 | RTS 24/ II | RTS 24/ I | 0.174 | 1.91 |  | Práce | Běžná |  |  |  | POL1_
|  | vyvedení a upevnění odpadních výpustek, | [25 empty] | SPI
SPU
32 | 721194109R00 | Zřízení přípojek na potrubí D 110 mm, materiál ve specifikaci | kus | 10 | 0 | 0 |  | 0 |  | 0 | 21 | 0 | 0 | 0 | 0 | 0 | 800-721 | RTS 24/ II | RTS 24/ I | 0.259 | 2.59 |  | Práce | Běžná |  |  |  | POL1_
|  | vyvedení a upevnění odpadních výpustek, | [25 empty] | SPI
SPU
33 | 721242115R00 | Lapač střešních splavenin DN 100, litina, včetně dodávky materiálu | kus | 1 | 0 | 0 |  | 0 |  | 0 | 21 | 0 | 0.01004 | 0.01 | 0 | 0 | 800-721 | RTS 24/ II | RTS 24/ I | 0.559 | 0.56 |  | Práce | Běžná |  |  |  | POL1_
SPU
34 | 721273150RT1 | Ventilační hlavice D 50, 75, 110 mm, přivzdušňovací ventil D 50/75/110 mm s dvojitou izolační stěnou, s masivní pryžovou membránou, s odnímatelnou mřížkou proti hmyzu a pro čištění, mat. , včetně dodávky materiálu | kus | 1 | 0 | 0 |  | 0 |  | 0 | 21 | 0 | 0.00049 | 0 | 0 | 0 | 800-721 | RTS 24/ II | RTS 24/ I | 0.133 | 0.13 |  | Práce | Běžná |  |  |  | POL1_
SPU
35 | 721273200RT3 | Ventilační hlavice D 110 mm, souprava z PP | kus | 2 | 0 | 0 |  | 0 |  | 0 | 21 | 0 | 0.00027 | 0 | 0 | 0 | 800-721 | RTS 24/ II | RTS 24/ I | 0.333 | 0.67 |  | Práce | Běžná |  |  |  | POL1_
SPU
36 | 721290111R00 | Zkouška těsnosti kanalizace v objektech vodou, DN 125 | m | 96 | 0 | 0 |  | 0 |  | 0 | 21 | 0 | 0 | 0 | 0 | 0 | 800-721 | RTS 24/ II | RTS 24/ I | 0.048 | 4.61 |  | Práce | Běžná |  |  |  | POL1_
SPU
37 | 721290112R00 | Zkouška těsnosti kanalizace v objektech vodou, DN 200 | m | 13 | 0 | 0 |  | 0 |  | 0 | 21 | 0 | 0 | 0 | 0 | 0 | 800-721 | RTS 24/ II | RTS 24/ I | 0.059 | 0.77 |  | Práce | Běžná |  |  |  | POL1_
SPU
38 | 998721201R00 | Přesun hmot pro vnitřní kanalizaci v objektech výšky do 6 m | % |  | 0 | 0 |  | 0 |  | 0 | 21 | 0 | 0 | 0 | 0 | 0 | 800-721 | RTS 24/ II | RTS 24/ I | 0 | 0 |  | Přesun hmot | Běžná |  |  |  | POL7_7
|  | 50 m vodorovně, měřeno od těžiště půdorysné plochy skládky do těžiště půdorysné plochy objektu | [25 empty] | SPI
SPU
Díl: | D96 | Přesuny suti a vybouraných hmot |  |  |  | 0 |  | 0 |  | 0 |  | 0 |  | 0 |  | 0 |  |  |  |  | 0.63 | [6 empty] | DIL
39 | 979011111R00 | Svislá doprava suti a vybouraných hmot za prvé podlaží nad nebo pod základním podlažím | t | 0.42626 | 0 | 0 |  | 0 |  | 0 | 21 | 0 | 0 | 0 | 0 | 0 | 801-3 | RTS 24/ II | RTS 24/ I | 0.933 | 0.4 |  | Práce | Běžná |  |  |  | POL1_9
SPU
40 | 979081111R00 | Odvoz suti a vybouraných hmot na skládku do 1 km | t | 0.42626 | 0 | 0 |  | 0 |  | 0 | 21 | 0 | 0 | 0 | 0 | 0 | 801-3 | RTS 24/ II | RTS 24/ I | 0.49 | 0.21 |  | Práce | Běžná |  |  |  | POL1_9
|  | Včetně naložení na dopravní prostředek a složení na skládku, bez poplatku za skládku. | [25 empty] | POP
SPU
41 | 979083116R00 | Vodorovné přemístění suti přes 4000 m do 5000 m | t | 0.42626 | 0 | 0 |  | 0 |  | 0 | 21 | 0 | 0 | 0 | 0 | 0 | 800-6 | RTS 24/ II | RTS 24/ I | 0.042 | 0.02 |  | Práce | Běžná |  |  |  | POL1_9
|  | včetně naložení na dopravní prostředek a složení, | [25 empty] | SPI
SPU
42 | 979990001R00 | Poplatek stavební suti, skupina 17 09 04 z Katalogu odpadů | t | 0.42626 | 0 | 0 |  | 0 |  | 0 | 21 | 0 | 0 | 0 | 0 | 0 | 801-3 | RTS 20/ I | RTS 20/ I | 0 | 0 |  | Práce | Běžná |  |  |  | POL1_9
SPU
Díl: | ON | Ostatní náklady |  |  |  | 0 |  | 0 |  | 0 |  | 0 |  | 0 |  | 0 |  |  |  |  | 0 | [6 empty] | DIL
43 | 005241010R | Dokumentace skutečného provedení | Soubor | 1 | 0 | 0 |  | 0 |  | 0 | 21 | 0 | 0 | 0 | 0 | 0 |  | Vlastní | Indiv | 0 | 0 |  | VRN | Běžná |  |  |  | POL99_8
SPU
[26 empty] | 12 | 21 | DPH
| Celkem |  |  |  |  | 0 | [19 empty] | 0 | 0 | SUM
END
Note on S6: Jedná se o informaci, zda se jedná o položku, která je do rozpočtu zadána z cenové soustavy RTS, nebo vlastní.
Note on T6: Jedná se o název CÚ, která je zadána u položky rozpočtu

## SO 04 02 Pol
Položkový soupis prací a dodávek | [27 empty] | #TypZaznamu#
S: | 010324 | Luka nad Jihlavou č.p. 104 - stavební úpravy a změna využití | [25 empty] | STA
O: | SO 04 | ZTI | [22 empty] | ING |  |  | OBJ
R: | 02 | Vodovod | [25 empty] | ROZ
P.č. | Číslo položky | Název položky | MJ | Množství | Cena / MJ | Celkem | Dodávka | Dodávka celk. | Montáž | Montáž celk. | DPH | Cena s DPH | Hmotnost / MJ | Hmotnost celk.(t) | Dem. hmotnost / MJ | Dem. hmotnost celk.(t) | Ceník | Cen. soustava / platnost | Cenová úroveň | Nhod / MJ | Nhod celk. | Dodavatel | Typ položky | Stav položky
Díl: | 61 | Úpravy povrchů vnitřní |  |  |  | 0 |  | 0 |  | 0 |  | 0 |  | 0.54 |  | 0 |  |  |  |  | 3.5 | [6 empty] | DIL
1 | 612403399R00 | Hrubá výplň rýh ve stěnách, jakoukoliv maltou jakoukoliv maltou jakékoliv šířky | m2 | 5 | 0 | 0 |  | 0 |  | 0 | 21 | 0 | 0.10712 | 0.54 | 0 | 0 | 801-4 | RTS 24/ II | RTS 24/ I | 0.69998 | 3.5 |  | Práce | Běžná |  |  |  | POL1_
|  | jakékoliv šířky rýhy, | [25 empty] | SPI
SPU
Díl: | 96 | Bourání konstrukcí |  |  |  | 0 |  | 0 |  | 0 |  | 0 |  | 0 |  | 0.68 |  |  |  |  | 19.45 | [6 empty] | DIL
2 | 970051025R00 | Jádrové vrtání, kruhové prostupy v železobetonu jádrové vrtání , d 25 mm | m | 1.8 | 0 | 0 |  | 0 |  | 0 | 21 | 0 | 0.0014 | 0 | 0.00123 | 0 | 801-3 | RTS 24/ II | RTS 24/ I | 2.45 | 4.41 |  | Práce | Běžná |  |  |  | POL1_
SPU
3 | 970051030R00 | Jádrové vrtání, kruhové prostupy v železobetonu jádrové vrtání , d 30 mm | m | 0.6 | 0 | 0 |  | 0 |  | 0 | 21 | 0 | 0.0014 | 0 | 0.00177 | 0 | 801-3 | RTS 24/ II | RTS 24/ I | 2.5 | 1.5 |  | Práce | Běžná |  |  |  | POL1_
SPU
4 | 970051035R00 | Jádrové vrtání, kruhové prostupy v železobetonu jádrové vrtání , d 35-39 mm | m | 1.5 | 0 | 0 |  | 0 |  | 0 | 21 | 0 | 0.00012 | 0 | 0.00314 | 0 | 801-3 | RTS 24/ II | RTS 24/ I | 2.5 | 3.75 |  | Práce | Běžná |  |  |  | POL1_
SPU
5 | 974031132R00 | Vysekání rýh v jakémkoliv zdivu cihelném v ploše do hloubky 50 mm, šířky do 70 mm | m | 10 | 0 | 0 |  | 0 |  | 0 | 21 | 0 | 0.00049 | 0 | 0.006 | 0.06 | 801-3 | RTS 24/ II | RTS 24/ I | 0.274 | 2.74 |  | Práce | Běžná |  |  |  | POL1_
|  | Včetně pomocného lešení o výšce podlahy do 1900 mm a pro zatížení do 1,5 kPa (150 kg/m2). | [25 empty] | POP
SPU
6 | 974031134R00 | Vysekání rýh v jakémkoliv zdivu cihelném v ploše do hloubky 50 mm, šířky do 150 mm | m | 4 | 0 | 0 |  | 0 |  | 0 | 21 | 0 | 0.00049 | 0 | 0.013 | 0.05 | 801-3 | RTS 24/ II | RTS 24/ I | 0.342 | 1.37 |  | Práce | Běžná |  |  |  | POL1_
|  | Včetně pomocného lešení o výšce podlahy do 1900 mm a pro zatížení do 1,5 kPa (150 kg/m2). | [25 empty] | POP
SPU
7 | 974031167R00 | Vysekání rýh v jakémkoliv zdivu cihelném v ploše do hloubky 150 mm, šířky do 300 mm | m | 7 | 0 | 0 |  | 0 |  | 0 | 21 | 0 | 0.00049 | 0 | 0.081 | 0.57 | 801-3 | RTS 24/ II | RTS 24/ I | 0.812 | 5.68 |  | Práce | Běžná |  |  |  | POL1_
|  | Včetně pomocného lešení o výšce podlahy do 1900 mm a pro zatížení do 1,5 kPa (150 kg/m2). | [25 empty] | POP
SPU
Díl: | 713 | Izolace tepelné |  |  |  | 0 |  | 0 |  | 0 |  | 0 |  | 0 |  | 0 |  |  |  |  | 8.77 | [6 empty] | DIL
8 | 722182001RT2 | Montáž tepelné izolace potrubí samolepicí spoj a příčné stažení páskou, do DN 25 | m | 82 | 0 | 0 |  | 0 |  | 0 | 21 | 0 | 0 | 0 | 0 | 0 | 800-721 | RTS 24/ II | RTS 24/ I | 0.107 | 8.77 |  | Práce | Běžná |  |  |  | POL1_
SPU
9 | 631547013R | pouzdro potrubní řezané; minerální vlákno; povrchová úprava Al fólie se skelnou mřížkou; vnitřní průměr 22,0 mm; tl. izolace 20,0 mm; provozní teplota do 250 °C; tepelná vodivost (10°C) 0,0330 W/mK; tepelná vodivost (50°C) 0,037 W/mK | m | 59 | 0 | 0 |  | 0 |  | 0 | 21 | 0 | 7e-05 | 0 | 0 | 0 | SPCM | RTS 24/ II | RTS 24/ I | 0 | 0 |  | Specifikace | Běžná |  |  |  | POL3_
SPU
10 | 631547114R | pouzdro potrubní řezané; minerální vlákno; povrchová úprava Al fólie se skelnou mřížkou; vnitřní průměr 28,0 mm; tl. izolace 30,0 mm; provozní teplota do 250 °C; tepelná vodivost (10°C) 0,0330 W/mK; tepelná vodivost (50°C) 0,037 W/mK | m | 12 | 0 | 0 |  | 0 |  | 0 | 21 | 0 | 0.00031 | 0 | 0 | 0 | SPCM | RTS 24/ II | RTS 24/ I | 0 | 0 |  | Specifikace | Běžná |  |  |  | POL3_
SPU
11 | 631547115R | pouzdro potrubní řezané; minerální vlákno; povrchová úprava Al fólie se skelnou mřížkou; vnitřní průměr 35,0 mm; tl. izolace 30,0 mm; provozní teplota do 250 °C; tepelná vodivost (10°C) 0,0330 W/mK; tepelná vodivost (50°C) 0,037 W/mK | m | 11 | 0 | 0 |  | 0 |  | 0 | 21 | 0 | 0.00034 | 0 | 0 | 0 | SPCM | RTS 24/ II | RTS 24/ I | 0 | 0 |  | Specifikace | Běžná |  |  |  | POL3_
SPU
Díl: | 722 | Vnitřní vodovod |  |  |  | 0 |  | 0 |  | 0 |  | 0 |  | 0.14 |  | 0 |  |  |  |  | 132.74 | [6 empty] | DIL
12 | 01 | Centrální termostatická baterie včetně montáže | ks | 2 | 0 | 0 |  | 0 |  | 0 | 21 | 0 | 0 | 0 | 0 | 0 |  | Vlastní | Indiv | 0 | 0 |  | Práce | Běžná |  |  |  | POL1_
SPU
13 | 722 3 | Expanzní nádoba pro pitnou vodu 25 l + flowjet 3/4" | ks | 1 | 0 | 0 |  | 0 |  | 0 | 21 | 0 | 0 | 0 | 0 | 0 |  | Vlastní | Indiv | 0 | 0 |  | Práce | Běžná |  |  |  | POL1_
SPU
14 | 722178711R00 | Potrubí vícevrstvé PP-RCT/ PP-RCT+BF/ PP-RCT, D 20 mm, s 2,8 mm, S 3,2, polyfúzně svařované, T-kus plastový typ: jednoznačný; materiál: PP-RCT; ds = 20,0 mm; ds3 = 20,0 mm; PN 20; teplota média do 70 °C | m | 135 | 0 | 0 |  | 0 |  | 0 | 21 | 0 | 0.00043 | 0.06 | 0 | 0 | 800-721 | RTS 24/ II | RTS 24/ I | 0.2789 | 37.65 |  | Práce | Běžná |  |  |  | POL1_
|  | včetně tvarovek, bez zednických výpomocí | [25 empty] | SPI
|  | Včetně pomocného lešení o výšce podlahy do 1900 mm a pro zatížení do 1,5 kPa. | [25 empty] | POP
SPU
15 | 722178712R00 | Potrubí vícevrstvé PP-RCT/ PP-RCT+BF/ PP-RCT, D 25 mm, s 3,5 mm, S 3,2, polyfúzně svařované, T-kus plastový typ: jednoznačný; materiál: PP-RCT; ds = 25,0 mm; ds3 = 25,0 mm; PN 20; teplota média do 70 °C | m | 24 | 0 | 0 |  | 0 |  | 0 | 21 | 0 | 0.00053 | 0.01 | 0 | 0 | 800-721 | RTS 24/ II | RTS 24/ I | 0.2973 | 7.14 |  | Práce | Běžná |  |  |  | POL1_
|  | včetně tvarovek, bez zednických výpomocí | [25 empty] | SPI
|  | Potrubí včetně tvarovek a zednických výpomocí. | [25 empty] | POP
|  | Včetně pomocného lešení o výšce podlahy do 1900 mm a pro zatížení do 1,5 kPa. | [25 empty] | POP
SPU
16 | 722178713R00 | Potrubí vícevrstvé PP-RCT/ PP-RCT+BF/ PP-RCT, D 32 mm, s 4,4 mm, S 3,2, polyfúzně svařované, T-kus plastový typ: jednoznačný; materiál: PP-RCT; ds = 32,0 mm; ds3 = 32,0 mm; PN 20; teplota média do 70 °C | m | 68 | 0 | 0 |  | 0 |  | 0 | 21 | 0 | 0.00073 | 0.05 | 0 | 0 | 800-721 | RTS 24/ II | RTS 24/ I | 0.3328 | 22.63 |  | Práce | Běžná |  |  |  | POL1_
|  | včetně tvarovek, bez zednických výpomocí | [25 empty] | SPI
|  | Potrubí včetně tvarovek a zednických výpomocí. | [25 empty] | POP
|  | Včetně pomocného lešení o výšce podlahy do 1900 mm a pro zatížení do 1,5 kPa. | [25 empty] | POP
SPU
17 | 722181212RT7 | Izolace vodovodního potrubí návleková z trubic z pěnového polyetylenu, tloušťka stěny 9 mm, d 22 mm | m | 76 | 0 | 0 |  | 0 |  | 0 | 21 | 0 | 3e-05 | 0 | 0 | 0 | 800-721 | RTS 24/ II | RTS 24/ I | 0.129 | 9.8 |  | Práce | Běžná |  |  |  | POL1_
|  | V položce je kalkulována dodávka izolační trubice, spon a lepicí pásky. | [25 empty] | POP
SPU
18 | 722181212RT8 | Izolace vodovodního potrubí návleková z trubic z pěnového polyetylenu, tloušťka stěny 9 mm, d 25 mm | m | 12 | 0 | 0 |  | 0 |  | 0 | 21 | 0 | 6e-05 | 0 | 0 | 0 | 800-721 | RTS 24/ II | RTS 24/ I | 0.129 | 1.55 |  | Práce | Běžná |  |  |  | POL1_
|  | V položce je kalkulována dodávka izolační trubice, spon a lepicí pásky. | [25 empty] | POP
SPU
19 | 722181212RU1 | Izolace vodovodního potrubí návleková z trubic z pěnového polyetylenu, tloušťka stěny 9 mm, d 32 mm | m | 57 | 0 | 0 |  | 0 |  | 0 | 21 | 0 | 5e-05 | 0 | 0 | 0 | 800-721 | RTS 24/ II | RTS 24/ I | 0.142 | 8.09 |  | Práce | Běžná |  |  |  | POL1_
|  | V položce je kalkulována dodávka izolační trubice, spon a lepicí pásky. | [25 empty] | POP
SPU
20 | 722190223R00 | Přípojka vodovodní pro pevné připojení z ocelových závitových pozinkovaných běžných trubek 11 353.0, pro pevné připojení, DN 25 | soubor | 1 | 0 | 0 |  | 0 |  | 0 | 21 | 0 | 0.00993 | 0.01 | 0 | 0 | 800-721 | RTS 24/ II | RTS 24/ I | 1.887 | 1.89 |  | Práce | Běžná |  |  |  | POL1_
|  | Včetně vyvedení a upevnění výpustek. | [25 empty] | POP
SPU
21 | 722190401R00 | Vyvedení a upevnění výpustek DN 15 | kus | 43 | 0 | 0 |  | 0 |  | 0 | 21 | 0 | 0 | 0 | 0 | 0 | 800-721 | RTS 24/ II | RTS 24/ I | 0.425 | 18.28 |  | Práce | Běžná |  |  |  | POL1_
SPU
22 | 722220121R00 | Nástěnka nátrubková mosazná pro baterii, vnitřní závit, DN 15, PN 10, včetně dodávky materiálu | pár | 5 | 0 | 0 |  | 0 |  | 0 | 21 | 0 | 0.00148 | 0.01 | 0 | 0 | 800-721 | RTS 24/ II | RTS 24/ I | 0.54 | 2.7 |  | Práce | Běžná |  |  |  | POL1_
|  | Včetněi vyvedení a upevnění výpustek. | [25 empty] | POP
SPU
23 | 722221123R00 | Kohout vodovodní, kulový, DN 20 mm x DN 25 mm s připojením na hadici k plynovému kotli | kus | 1 | 0 | 0 |  | 0 |  | 0 | 21 | 0 | 0.00031 | 0 | 0 | 0 |  | Vlastní | Indiv | 0.114 | 0.11 |  | Práce | Běžná |  |  |  | POL1_
SPU
24 | 722231164R00 | Ventil vodovodní pojistný G 3/4" | kus | 1 | 0 | 0 |  | 0 |  | 0 | 21 | 0 | 0.0035 | 0 | 0 | 0 |  | Vlastní | Indiv | 0.269 | 0.27 |  | Práce | Běžná |  |  |  | POL1_
SPU
25 | 722237121R00 | Kohout kulový, mosazný, vnitřní-vnitřní závit, DN 15, PN 42, včetně dodávky materiálu | kus | 2 | 0 | 0 |  | 0 |  | 0 | 21 | 0 | 0.00018 | 0 | 0 | 0 | 800-721 | RTS 24/ II | RTS 24/ I | 0.165 | 0.33 |  | Práce | Běžná |  |  |  | POL1_
SPU
26 | 722237122R00 | Kohout kulový, mosazný, vnitřní-vnitřní závit, DN 20, PN 42, včetně dodávky materiálu | kus | 3 | 0 | 0 |  | 0 |  | 0 | 21 | 0 | 0.00031 | 0 | 0 | 0 | 800-721 | RTS 24/ II | RTS 24/ I | 0.207 | 0.62 |  | Práce | Běžná |  |  |  | POL1_
SPU
27 | 722237123R00 | Kohout kulový, mosazný, vnitřní-vnitřní závit, DN 25, PN 35, včetně dodávky materiálu | kus | 2 | 0 | 0 |  | 0 |  | 0 | 21 | 0 | 0.00048 | 0 | 0 | 0 | 800-721 | RTS 24/ II | RTS 24/ I | 0.227 | 0.45 |  | Práce | Běžná |  |  |  | POL1_
SPU
28 | 722237623R00 | Ventil zpětný ventil, vnitřní-vnitřní závit, DN 25, PN 16, mosaz | kus | 1 | 0 | 0 |  | 0 |  | 0 | 21 | 0 | 0.00027 | 0 | 0 | 0 | 800-721 | RTS 24/ II | RTS 24/ I | 0.227 | 0.23 |  | Práce | Běžná |  |  |  | POL1_
SPU
29 | 722280106R00 | Tlakové zkoušky vodovodního potrubí do DN 32 | m | 227 | 0 | 0 |  | 0 |  | 0 | 21 | 0 | 0 | 0 | 0 | 0 | 800-721 | RTS 24/ II | RTS 24/ I | 0.029 | 6.58 |  | Práce | Běžná |  |  |  | POL1_
|  | Včetně dodávky vody, uzavření a zabezpečení konců potrubí. | [25 empty] | POP
SPU
30 | 722290234R00 | Proplach a dezinfekce vodovodního potrubí do DN 80 | m | 227 | 0 | 0 |  | 0 |  | 0 | 21 | 0 | 1e-05 | 0 | 0 | 0 | 800-721 | RTS 24/ II | RTS 24/ I | 0.062 | 14.07 |  | Práce | Běžná |  |  |  | POL1_
|  | Včetně dodání desinfekčního prostředku. | [25 empty] | POP
SPU
31 | 767885003R00 | Žlab podpůrný pro potrubí | m | 30 | 0 | 0 |  | 0 |  | 0 | 21 | 0 | 0 | 0 | 0 | 0 |  | Vlastní | Indiv | 0.0115 | 0.35 |  | Práce | Běžná |  |  |  | POL1_
SPU
Díl: | 734 | Armatury |  |  |  | 0 |  | 0 |  | 0 |  | 0 |  | 0 |  | 0 |  |  |  |  | 0.21 | [6 empty] | DIL
32 | 734265314R00 | Šroubení topenářské, přímé, mosazné, DN 25, PN 16, včetně dodávky materiálu | kus | 2 | 0 | 0 |  | 0 |  | 0 | 21 | 0 | 0.00027 | 0 | 0 | 0 | 800-731 | RTS 24/ II | RTS 24/ I | 0.103 | 0.21 |  | Práce | Běžná |  |  |  | POL1_
SPU
Díl: | D96 | Přesuny suti a vybouraných hmot |  |  |  | 0 |  | 0 |  | 0 |  | 0 |  | 0 |  | 0 |  |  |  |  | 1.01 | [6 empty] | DIL
33 | 979011111R00 | Svislá doprava suti a vybouraných hmot za prvé podlaží nad nebo pod základním podlažím | t | 0.68699 | 0 | 0 |  | 0 |  | 0 | 21 | 0 | 0 | 0 | 0 | 0 | 801-3 | RTS 24/ II | RTS 24/ I | 0.933 | 0.64 |  | Práce | Běžná |  |  |  | POL1_9
SPU
34 | 979081111R00 | Odvoz suti a vybouraných hmot na skládku do 1 km | t | 0.68699 | 0 | 0 |  | 0 |  | 0 | 21 | 0 | 0 | 0 | 0 | 0 | 801-3 | RTS 24/ II | RTS 24/ I | 0.49 | 0.34 |  | Práce | Běžná |  |  |  | POL1_9
|  | Včetně naložení na dopravní prostředek a složení na skládku, bez poplatku za skládku. | [25 empty] | POP
SPU
35 | 979083116R00 | Vodorovné přemístění suti přes 4000 m do 5000 m | t | 0.68699 | 0 | 0 |  | 0 |  | 0 | 21 | 0 | 0 | 0 | 0 | 0 | 800-6 | RTS 24/ II | RTS 24/ I | 0.042 | 0.03 |  | Práce | Běžná |  |  |  | POL1_9
|  | včetně naložení na dopravní prostředek a složení, | [25 empty] | SPI
SPU
36 | 979990001R00 | Poplatek stavební suti, skupina 17 09 04 z Katalogu odpadů | t | 0.68699 | 0 | 0 |  | 0 |  | 0 | 21 | 0 | 0 | 0 | 0 | 0 | 801-3 | RTS 20/ I | RTS 20/ I | 0 | 0 |  | Práce | Běžná |  |  |  | POL1_9
SPU
Díl: | ON | Ostatní náklady |  |  |  | 0 |  | 0 |  | 0 |  | 0 |  | 0 |  | 0 |  |  |  |  | 0 | [6 empty] | DIL
37 | 005241010R | Dokumentace skutečného provedení | Soubor | 1 | 0 | 0 |  | 0 |  | 0 | 21 | 0 | 0 | 0 | 0 | 0 |  | Vlastní | Indiv | 0 | 0 |  | VRN | Běžná |  |  |  | POL99_8
SPU
[26 empty] | 12 | 21 | DPH
| Celkem |  |  |  |  | 0 | [19 empty] | 0 | 0 | SUM
END
Note on S6: Jedná se o informaci, zda se jedná o položku, která je do rozpočtu zadána z cenové soustavy RTS, nebo vlastní.
Note on T6: Jedná se o název CÚ, která je zadána u položky rozpočtu

## SO 04 03 Pol
Položkový soupis prací a dodávek | [27 empty] | #TypZaznamu#
S: | 010324 | Luka nad Jihlavou č.p. 104 - stavební úpravy a změna využití | [25 empty] | STA
O: | SO 04 | ZTI | [22 empty] | ING |  |  | OBJ
R: | 03 | Zařizovací předměty | [25 empty] | ROZ
P.č. | Číslo položky | Název položky | MJ | Množství | Cena / MJ | Celkem | Dodávka | Dodávka celk. | Montáž | Montáž celk. | DPH | Cena s DPH | Hmotnost / MJ | Hmotnost celk.(t) | Dem. hmotnost / MJ | Dem. hmotnost celk.(t) | Ceník | Cen. soustava / platnost | Cenová úroveň | Nhod / MJ | Nhod celk. | Dodavatel | Typ položky | Stav položky
Díl: | 725 | Zařizovací předměty |  |  |  | 0 |  | 0 |  | 0 |  | 0 |  | 0.07 |  | 0 |  |  |  |  | 88.47 | [6 empty] | DIL
1 | 725119306R00 | Klozetové mísy montáž závěsné | soubor | 8 | 0 | 0 |  | 0 |  | 0 | 21 | 0 | 0.00087 | 0.01 | 0 | 0 | 800-721 | RTS 24/ II | RTS 24/ I | 1.12 | 8.96 |  | Práce | Běžná |  |  |  | POL1_
SPU
2 | 725119401R00 | Doplňky Montáž doplňků zařízení záchodů předstěnový systém | soubor | 8 | 0 | 0 |  | 0 |  | 0 | 21 | 0 | 0 | 0 | 0 | 0 | 800-721 | RTS 24/ II | RTS 24/ I | 1.77 | 14.16 |  | Práce | Běžná |  |  |  | POL1_
SPU
3 | 725129201R00 | Montáž pisoárového záchodku bez nádrže | soubor | 5 | 0 | 0 |  | 0 |  | 0 | 21 | 0 | 0.00391 | 0.02 | 0 | 0 | 800-721 | RTS 24/ II | RTS 24/ I | 0.755 | 3.78 |  | Práce | Běžná |  |  |  | POL1_
SPU
4 | 725139102R00 | Montáž pisoárových stání včetně montáže vestavěné nádrže | soubor | 5 | 0 | 0 |  | 0 |  | 0 | 21 | 0 | 0.00391 | 0.02 | 0 | 0 | 800-721 | RTS 24/ II | RTS 24/ I | 2.525 | 12.63 |  | Práce | Běžná |  |  |  | POL1_
SPU
5 | 725219401R00 | Umyvadlo montáž na šrouby do zdiva | soubor | 7 | 0 | 0 |  | 0 |  | 0 | 21 | 0 | 0.00141 | 0.01 | 0 | 0 | 800-721 | RTS 24/ II | RTS 24/ I | 1.575 | 11.03 |  | Práce | Běžná |  |  |  | POL1_
|  | Včetně dodání zápachové uzávěrky. | [25 empty] | POP
SPU
6 | 725229106R00 | Montáž vanové zástěny jednostranně upevněné | soubor | 8 | 0 | 0 |  | 0 |  | 0 | 21 | 0 | 0.00012 | 0 | 0 | 0 | 800-721 | RTS 24/ II | RTS 24/ I | 2 | 16 |  | Práce | Běžná |  |  |  | POL1_
SPU
7 | 725229102R00 | Montáž vany s dodávkou zápach. uzávěrky HL 500-5/4 | soubor | 2 | 0 | 0 |  | 0 |  | 0 | 21 | 0 | 0.00049 | 0 | 0 | 0 | 800-721 | RTS 24/ II | RTS 24/ I | 3.6 | 7.2 |  | Práce | Běžná |  |  |  | POL1_
|  | Včetně dodání zápachové uzávěrky. | [25 empty] | POP
SPU
8 | 725319101R00 | Montáž dřezu jednoduchého | soubor | 2 | 0 | 0 |  | 0 |  | 0 | 21 | 0 | 0.00072 | 0 | 0 | 0 | 800-721 | RTS 24/ II | RTS 24/ I | 0.506 | 1.01 |  | Práce | Běžná |  |  |  | POL1_
SPU
9 | 725334301RT1 | Nálevka se sifonem PP DN 32, Nálevka plastová | kus | 1 | 0 | 0 |  | 0 |  | 0 | 21 | 0 | 9e-05 | 0 | 0 | 0 | 800-721 | RTS 24/ II | RTS 24/ I | 0.18 | 0.18 |  | Práce | Běžná |  |  |  | POL1_
|  | rozměry: 78x55 mm, výška 100 mm | [25 empty] | SPI
SPU
10 | 725339101R00 | Montáž výlevky diturvitové, bez nádrže a armatur | kus | 2 | 0 | 0 |  | 0 |  | 0 | 21 | 0 | 0.00307 | 0.01 | 0 | 0 | 800-721 | RTS 24/ II | RTS 24/ I | 1.25 | 2.5 |  | Práce | Běžná |  |  |  | POL1_
SPU
11 | 725810402R00 | Ventily ventil uzavírací pro do rozvodu vytápění a sanity; kulový, těleso mosaz.rohový, bez připojovací trubičky, DN 10 mm | soubor | 18 | 0 | 0 |  | 0 |  | 0 | 21 | 0 | 0.00017 | 0 | 0 | 0 | 800-721 | RTS 24/ II | RTS 24/ I | 0.227 | 4.09 |  | Práce | Běžná |  |  |  | POL1_
SPU
12 | 725829201R00 | Montáž baterií umyvadlových a dřezových umyvadlové a dřezové nástěnné chromové | kus | 2 | 0 | 0 |  | 0 |  | 0 | 21 | 0 | 0.00012 | 0 | 0 | 0 | 800-721 | RTS 24/ II | RTS 24/ I | 0.476 | 0.95 |  | Práce | Běžná |  |  |  | POL1_
SPU
13 | 725829301R00 | Montáž baterií umyvadlových a dřezových umyvadlové a dřezové stojánkové | kus | 9 | 0 | 0 |  | 0 |  | 0 | 21 | 0 | 4e-05 | 0 | 0 | 0 | 800-721 | RTS 24/ II | RTS 24/ I | 0.445 | 4.01 |  | Práce | Běžná |  |  |  | POL1_
SPU
14 | 725839203R00 | Montáž baterie vanové nástěnné, G 1/2" | soubor | 1 | 0 | 0 |  | 0 |  | 0 | 21 | 0 | 0.00012 | 0 | 0 | 0 | 800-721 | RTS 24/ II | RTS 24/ I | 0.517 | 0.52 |  | Práce | Běžná |  |  |  | POL1_
SPU
15 | 725850145R00 | Ventily odpadní pro klimatizační vzduchotechnické jednotky, odvody kondenzátu z komínů, materiál PP, odpad vodorovný; vodní zápach. uzávěrka, D 40 mm, včetnně dodá..., Příslušenství vzduchotechnické jednotky | kus | 3 | 0 | 0 |  | 0 |  | 0 | 21 | 0 | 0.00023 | 0 | 0 | 0 | 800-721 | RTS 24/ II | RTS 24/ I | 0.237 | 0.71 |  | Práce | Běžná |  |  |  | POL1_
SPU
16 | 725860188R00 | Zápachová uzávěrka (sifon) pro zařizovací předměty pro pračky/myčky; podomítková; PE; D 40 mm; / 50 mm; krycí deska nerez, přip. koleno, včetně dodávky materiálu | kus | 1 | 0 | 0 |  | 0 |  | 0 | 21 | 0 | 0.0002 | 0 | 0 | 0 | 800-721 | RTS 24/ II | RTS 24/ I | 0.246 | 0.25 |  | Práce | Běžná |  |  |  | POL1_
SPU
17 | 725860202R00 | Zápachová uzávěrka (sifon) pro zařizovací předměty D 40, 50 mm x 6/4"; pro dřezy; PP; příslušenství stavitelný kulový kloub, včetně dodávky materiálu | kus | 2 | 0 | 0 |  | 0 |  | 0 | 21 | 0 | 0.00022 | 0 | 0 | 0 | 800-721 | RTS 24/ II | RTS 24/ I | 0.246 | 0.49 |  | Práce | Běžná |  |  |  | POL1_
SPU
18 | 01 | Kalich na úkapy DN40 pro pojistný ventil | ks | 1 | 0 | 0 |  | 0 |  | 0 | 21 | 0 | 0 | 0 | 0 | 0 |  | Vlastní | Indiv | 0 | 0 |  | Práce | Běžná |  |  |  | POL1_
SPU
19 | 010 | Baterie dřezová stojánková směšovací páková chrom | ks | 2 | 0 | 0 |  | 0 |  | 0 | 21 | 0 | 0 | 0 | 0 | 0 |  | Vlastní | Indiv | 0 | 0 |  | Práce | Běžná |  |  |  | POL1_
|  | - sifon dřezový | [25 empty] | POP
SPU
20 | 011 | V - vana | ks | 1 | 0 | 0 |  | 0 |  | 0 | 21 | 0 | 0 | 0 | 0 | 0 |  | Vlastní | Indiv | 0 | 0 |  | Práce | Běžná |  |  |  | POL1_
|  | - vana smaltovaná klasik 170x70cm bílá | [25 empty] | POP
|  | - novy k vaně nalepovací kov/plast | [25 empty] | POP
|  | - sifon vanový plast s kulatou zátkou | [25 empty] | POP
|  | - baterie vanová nástěnná páková chrom | [25 empty] | POP
|  | - sprcha ruční | [25 empty] | POP
SPU
21 | 012 | Zásobník toaletního papíru nerez | ks | 8 | 0 | 0 |  | 0 |  | 0 | 21 | 0 | 0 | 0 | 0 | 0 |  | Vlastní | Indiv | 0 | 0 |  | Práce | Běžná |  |  |  | POL1_
SPU
22 | 013 | Zrcadlo s fazetou | ks | 7 | 0 | 0 |  | 0 |  | 0 | 21 | 0 | 0 | 0 | 0 | 0 |  | Vlastní | Indiv | 0 | 0 |  | Práce | Běžná |  |  |  | POL1_
SPU
23 | 014 | Zásobník na papírové ručníky | ks | 5 | 0 | 0 |  | 0 |  | 0 | 21 | 0 | 0 | 0 | 0 | 0 |  | Vlastní | Indiv | 0 | 0 |  | Práce | Běžná |  |  |  | POL1_
SPU
24 | 015 | Dávkovač mýdla | ks | 5 | 0 | 0 |  | 0 |  | 0 | 21 | 0 | 0 | 0 | 0 | 0 |  | Vlastní | Indiv | 0 | 0 |  | Práce | Běžná |  |  |  | POL1_
SPU
25 | 016 | Háček chrom | ks | 4 | 0 | 0 |  | 0 |  | 0 | 21 | 0 | 0 | 0 | 0 | 0 |  | Vlastní | Indiv | 0 | 0 |  | Práce | Běžná |  |  |  | POL1_
SPU
26 | 017 | Odpadkový koš drátěný | ks | 5 | 0 | 0 |  | 0 |  | 0 | 21 | 0 | 0 | 0 | 0 | 0 |  | Vlastní | Indiv | 0 | 0 |  | Práce | Běžná |  |  |  | POL1_
SPU
27 | 018 | Sada WC ( štětka s držákem) | ks | 8 | 0 | 0 |  | 0 |  | 0 | 21 | 0 | 0 | 0 | 0 | 0 |  | Vlastní | Indiv | 0 | 0 |  | Práce | Běžná |  |  |  | POL1_
SPU
28 | 02 | PD - pisoár dětský s radarovým splachovačem + napájecí zdroj | ks | 5 | 0 | 0 |  | 0 |  | 0 | 21 | 0 | 0 | 0 | 0 | 0 |  | Vlastní | Indiv | 0 | 0 |  | Práce | Běžná |  |  |  | POL1_
|  | PD - pisoár dětský s radarovým splachovačem - 5 ks | [25 empty] | POP
|  | - napájecí zdroj - 2 ks | [25 empty] | POP
SPU
29 | 04 | WCD - klozet závěsný dětský | ks | 5 | 0 | 0 |  | 0 |  | 0 | 21 | 0 | 0 | 0 | 0 | 0 |  | Vlastní | Indiv | 0 | 0 |  | Práce | Běžná |  |  |  | POL1_
|  | WCD - klozet závěsný vodorovný odpad bílý | [25 empty] | POP
|  | - sedátko duraplast s kovovými panty dětské | [25 empty] | POP
|  | - předstěnový systém ovládací desky | [25 empty] | POP
|  | - předstěnový systém modul pro WC s nádrží | [25 empty] | POP
SPU
30 | 05 | WC - klozet závěsný | ks | 3 | 0 | 0 |  | 0 |  | 0 | 21 | 0 | 0 | 0 | 0 | 0 |  | Vlastní | Indiv | 0 | 0 |  | Práce | Běžná |  |  |  | POL1_
|  | WC - klozet závěsný | [25 empty] | POP
|  | - sedátko thermoplastové | [25 empty] | POP
|  | - předstěnový systém ovládací desky pro dvojité splachování bílé | [25 empty] | POP
|  | - přesdtěnový modul pro WC s nádrží | [25 empty] | POP
SPU
31 | 06 | UD - umyvadlo dětské | ks | 4 | 0 | 0 |  | 0 |  | 0 | 21 | 0 | 0 | 0 | 0 | 0 |  | Vlastní | Indiv | 0 | 0 |  | Práce | Běžná |  |  |  | POL1_
|  | - umyvadlo ( umývátko) kulaté 45 cm s přepadem bílé | [25 empty] | POP
|  | - souprava pro upevnění umyvadel | [25 empty] | POP
|  | - sifon umyvadlový mosaz | [25 empty] | POP
|  | - baterie umyvadlová stojánková pro jednu vodu chrom | [25 empty] | POP
|  | - výpusť neuzaviratelná pro umyvadla bez přepadu celokovová 5/4" | [25 empty] | POP
SPU
32 | 07 | U - umyvadlo klasické | ks | 3 | 0 | 0 |  | 0 |  | 0 | 21 | 0 | 0 | 0 | 0 | 0 |  | Vlastní | Indiv | 0 | 0 |  | Práce | Běžná |  |  |  | POL1_
|  | - umyvadlo s otvorem kulaté 55 cm s přepadem bílé | [25 empty] | POP
|  | - souprava na upevnění umyvadel | [25 empty] | POP
|  | - sifon umyvadlový mosaz 5/4" | [25 empty] | POP
|  | - baterie směšovací stojánková dřezová páková chrom | [25 empty] | POP
|  | - ventil odpadní umyvadlový Klick-Klack 5/4" chrom | [25 empty] | POP
SPU
33 | 08 | S - sprcha | ks | 2 | 0 | 0 |  | 0 |  | 0 | 21 | 0 | 0 | 0 | 0 | 0 |  | Vlastní | Indiv | 0 | 0 |  | Práce | Běžná |  |  |  | POL1_
|  | - žlab podlahový ke stěně nerez s nerezovým roštem | [25 empty] | POP
|  | - zástěna sprchová dveře sklo 2-dílné posuvné | [25 empty] | POP
|  | - baterie sprchová nástěnná chrom | [25 empty] | POP
|  | - sprchový set- růžice posuvný držák kovová hadice. tyč | [25 empty] | POP
SPU
34 | 09 | VL - výlevka závěsná | ks | 2 | 0 | 0 |  | 0 |  | 0 | 21 | 0 | 0 | 0 | 0 | 0 |  | Vlastní | Indiv | 0 | 0 |  | Práce | Běžná |  |  |  | POL1_
|  | - výlevka závěsná s mřížkou | [25 empty] | POP
|  | - izolační deska pro závěsné | [25 empty] | POP
|  | - předstěnový systém pro výlevku | [25 empty] | POP
|  | - ovládací deska s tlačítkem bílé | [25 empty] | POP
|  | - baterie dřezová směšovací nástěnná páková chrom s prodloženým ramínkem | [25 empty] | POP
SPU
[26 empty] | 12 | 21 | DPH
| Celkem |  |  |  |  | 0 | [19 empty] | 0 | 0 | SUM
END
Note on S6: Jedná se o informaci, zda se jedná o položku, která je do rozpočtu zadána z cenové soustavy RTS, nebo vlastní.
Note on T6: Jedná se o název CÚ, která je zadána u položky rozpočtu

## SO 04 04 Pol
Položkový soupis prací a dodávek | [27 empty] | #TypZaznamu#
S: | 010324 | Luka nad Jihlavou č.p. 104 - stavební úpravy a změna využití | [25 empty] | STA
O: | SO 04 | ZTI | [22 empty] | ING |  |  | OBJ
R: | 04 | Plynoinstalace | [25 empty] | ROZ
P.č. | Číslo položky | Název položky | MJ | Množství | Cena / MJ | Celkem | Dodávka | Dodávka celk. | Montáž | Montáž celk. | DPH | Cena s DPH | Hmotnost / MJ | Hmotnost celk.(t) | Dem. hmotnost / MJ | Dem. hmotnost celk.(t) | Ceník | Cen. soustava / platnost | Cenová úroveň | Nhod / MJ | Nhod celk. | Dodavatel | Typ položky | Stav položky
Díl: | 61 | Úpravy povrchů vnitřní |  |  |  | 0 |  | 0 |  | 0 |  | 0 |  | 0.16 |  | 0 |  |  |  |  | 4.06 | [6 empty] | DIL
1 | 612401191RT2 | Omítky malých ploch vnitřních stěn do 0,09 m2, vápennou štukovou omítkou | kus | 4 | 0 | 0 |  | 0 |  | 0 | 21 | 0 | 0.00328 | 0.01 | 0 | 0 | 801-4 | RTS 24/ II | RTS 24/ I | 0.22498 | 0.9 |  | Práce | Běžná |  |  |  | POL1_
|  | jakoukoliv maltou, z pomocného pracovního lešení o výšce podlahy do 1900 mm a pro zatížení do 1,5 kPa, | [25 empty] | SPI | jakoukoliv maltou, z pomocného pracovního lešení o výšce podlahy do 1900 mm a pro zatížení do 1,5 kPa,
SPU
2 | 612403385R00 | Hrubá výplň rýh ve stěnách, jakoukoliv maltou maltou ze suchých směsí 100 x 50 mm, Malta zdicí obyčejná (G); pojivo: vápenocementové; zrnitost do 4,0 mm; M 5 N/mm2 | m | 17 | 0 | 0 |  | 0 |  | 0 | 21 | 0 | 0.00866 | 0.15 | 0 | 0 | 801-4 | RTS 24/ II | RTS 24/ I | 0.186 | 3.16 |  | Práce | Běžná |  |  |  | POL1_
|  | jakékoliv šířky rýhy, | [25 empty] | SPI
SPU
Díl: | 96 | Bourání konstrukcí |  |  |  | 0 |  | 0 |  | 0 |  | 0 |  | 0.01 |  | 0.33 |  |  |  |  | 10.99 | [6 empty] | DIL
3 | 970031080R00 | Jádrové vrtání, kruhové prostupy v cihelném zdivu jádrové vrtání, do D 80 mm | m | 2 | 0 | 0 |  | 0 |  | 0 | 21 | 0 | 0.00145 | 0 | 0.00904 | 0.02 | 801-3 | RTS 24/ II | RTS 24/ I | 2.45 | 4.9 |  | Práce | Běžná |  |  |  | POL1_
SPU
4 | 970053039R00 | Jádrové vrtání, kruhové prostupy v železobetonu příplatek za jádrové vrtání ve H nad 1,5 m, d 35-39 mm | m | 0.6 | 0 | 0 |  | 0 |  | 0 | 21 | 0 | 0.00134 | 0 | 0 | 0 | 801-3 | RTS 24/ II | RTS 24/ I | 0.47 | 0.28 |  | Práce | Běžná |  |  |  | POL1_
SPU
5 | 974031153R00 | Vysekání rýh v jakémkoliv zdivu cihelném v ploše do hloubky 100 mm, šířky do 100 mm | m | 17 | 0 | 0 |  | 0 |  | 0 | 21 | 0 | 0.00049 | 0.01 | 0.018 | 0.31 | 801-3 | RTS 24/ II | RTS 24/ I | 0.342 | 5.81 |  | Práce | Běžná |  |  |  | POL1_
|  | Včetně pomocného lešení o výšce podlahy do 1900 mm a pro zatížení do 1,5 kPa (150 kg/m2). | [25 empty] | POP
SPU
Díl: | 722 | Vnitřní vodovod |  |  |  | 0 |  | 0 |  | 0 |  | 0 |  | 0 |  | 0 |  |  |  |  | 0.84 | [6 empty] | DIL
6 | 722130916R00 | Opravy vodovodního potrubí závitového přeřezání ocelové trubky, přes DN 25 do DN 50 | kus | 1 | 0 | 0 |  | 0 |  | 0 | 21 | 0 | 0 | 0 | 0 | 0 | 800-721 | RTS 24/ II | RTS 24/ I | 0.088 | 0.09 |  | Práce | Běžná |  |  |  | POL1_
SPU
7 | 722131934R00 | Opravy vodovodního potrubí závitového propojení dosavadního potrubí, DN 32 | kus | 1 | 0 | 0 |  | 0 |  | 0 | 21 | 0 | 0.00136 | 0 | 0 | 0 | 800-721 | RTS 24/ II | RTS 24/ I | 0.754 | 0.75 |  | Práce | Běžná |  |  |  | POL1_
SPU
Díl: | 723 | Vnitřní plynovod |  |  |  | 0 |  | 0 |  | 0 |  | 0 |  | 0.34 |  | 0.05 |  |  |  |  | 21.88 | [6 empty] | DIL
8 | 723120204R00 | Potrubí z trubek černých závitových svařovaných DN 25, Koleno ocelové úhel = 90,0 °; materiál: uhlíková ocel; značka: S235JR (1.0038); de = 31,8 mm | m | 10 | 0 | 0 |  | 0 |  | 0 | 21 | 0 | 0.01257 | 0.13 | 0 | 0 | 800-721 | RTS 24/ II | RTS 24/ I | 0.704 | 7.04 |  | Práce | Běžná |  |  |  | POL1_
|  | bezešvých ČSN 42 0250 a běžných ČSN 42 5710 - jakost 11353.0, | [25 empty] | SPI
|  | Potrubí včetně tvarovek a zednických výpomocí. | [25 empty] | POP
|  | Včetně pomocného lešení o výšce podlahy do 1900 mm a pro zatížení do 1,5 kPa. | [25 empty] | POP
SPU
9 | 723120205R00 | Potrubí z trubek černých závitových svařovaných DN 32, Koleno ocelové úhel = 90,0 °; materiál: uhlíková ocel; značka: S235JR (1.0038); de = 38,0 mm | m | 13 | 0 | 0 |  | 0 |  | 0 | 21 | 0 | 0.01475 | 0.19 | 0 | 0 | 800-721 | RTS 24/ II | RTS 24/ I | 0.753 | 9.79 |  | Práce | Běžná |  |  |  | POL1_
|  | bezešvých ČSN 42 0250 a běžných ČSN 42 5710 - jakost 11353.0, | [25 empty] | SPI
|  | Potrubí včetně tvarovek a zednických výpomocí. | [25 empty] | POP
|  | Včetně pomocného lešení o výšce podlahy do 1900 mm a pro zatížení do 1,5 kPa. | [25 empty] | POP
SPU
10 | 723120805R00 | Demontáž potrubí svařovaného z trubek závitových přes 25 do DN 50 | m | 15 | 0 | 0 |  | 0 |  | 0 | 21 | 0 | 0.00039 | 0.01 | 0.00342 | 0.05 | 800-721 | RTS 24/ II | RTS 24/ I | 0.044 | 0.66 |  | Práce | Běžná |  |  |  | POL1_
SPU
11 | 723150366R00 | Potrubí ocel. černé svařované - chráničky D 44,5 mm, s 2,6 mm | m | 1.8 | 0 | 0 |  | 0 |  | 0 | 21 | 0 | 0.00301 | 0.01 | 0 | 0 | 800-721 | RTS 24/ II | RTS 24/ I | 0.29 | 0.52 |  | Práce | Běžná |  |  |  | POL1_
SPU
12 | 723190203R00 | Přípojka plynovodu z trubek závitových, černých, DN 20 | soubor | 1 | 0 | 0 |  | 0 |  | 0 | 21 | 0 | 0.00399 | 0 | 0 | 0 | 800-721 | RTS 24/ II | RTS 24/ I | 1.59 | 1.59 |  | Práce | Běžná |  |  |  | POL1_
|  | včetně tvarovek, bez zednických výpomocí, | [25 empty] | SPI
|  | Včetně vyvedení a upevnění výpustek. | [25 empty] | POP
SPU
13 | 723190901R00 | Opravy plynovodního potrubí doplňkové práce uzavření nebo otevření plynového potrubí při opravách | kus | 1 | 0 | 0 |  | 0 |  | 0 | 21 | 0 | 0 | 0 | 0 | 0 | 800-721 | RTS 24/ II | RTS 24/ I | 0.064 | 0.06 |  | Práce | Běžná |  |  |  | POL1_
SPU
14 | 723190907R00 | Opravy plynovodního potrubí doplňkové práce odvzdušnění a napuštění plynového potrubí | m | 1 | 0 | 0 |  | 0 |  | 0 | 21 | 0 | 0 | 0 | 0 | 0 | 800-721 | RTS 24/ II | RTS 24/ I | 0.062 | 0.06 |  | Práce | Běžná |  |  |  | POL1_
SPU
15 | 723190909R00 | Opravy plynovodního potrubí doplňkové práce neúřední tlaková zkouška dosavadního potrubí | kus | 1 | 0 | 0 |  | 0 |  | 0 | 21 | 0 | 0 | 0 | 0 | 0 | 800-721 | RTS 24/ II | RTS 24/ I | 0.482 | 0.48 |  | Práce | Běžná |  |  |  | POL1_
SPU
16 | 723190913R00 | Opravy plynovodního potrubí navaření odbočky na potrubí DN 20 | kus | 2 | 0 | 0 |  | 0 |  | 0 | 21 | 0 | 0.00025 | 0 | 0 | 0 | 800-721 | RTS 24/ II | RTS 24/ I | 0.31 | 0.62 |  | Práce | Běžná |  |  |  | POL1_
SPU
17 | 723190915R00 | Opravy plynovodního potrubí navaření odbočky na potrubí DN 32 | kus | 1 | 0 | 0 |  | 0 |  | 0 | 21 | 0 | 0.00025 | 0 | 0 | 0 | 800-721 | RTS 24/ II | RTS 24/ I | 0.41 | 0.41 |  | Práce | Běžná |  |  |  | POL1_
SPU
18 | 723235112R00 | Kohout kulový , mosazný, závit vnitřní-vnitřní, DN 20, PN 8, včetně dodávky materiálu | kus | 1 | 0 | 0 |  | 0 |  | 0 | 21 | 0 | 0.00037 | 0 | 0 | 0 | 800-721 | RTS 24/ II | RTS 24/ I | 0.206 | 0.21 |  | Práce | Běžná |  |  |  | POL1_
SPU
19 | 998723101R00 | Přesun hmot pro vnitřní plynovod v objektech výšky do 6 m | t | 0.33383 | 0 | 0 |  | 0 |  | 0 | 21 | 0 | 0 | 0 | 0 | 0 | 800-721 | RTS 24/ II | RTS 24/ I | 1.333 | 0.44 |  | Přesun hmot | Běžná |  |  |  | POL7_7
|  | vodorovně do 50 m | [25 empty] | SPI
SPU
Díl: | 783 | Nátěry |  |  |  | 0 |  | 0 |  | 0 |  | 0 |  | 0 |  | 0 |  |  |  |  | 2.05 | [6 empty] | DIL
20 | 783424240R00 | Nátěry potrubí a armatur syntetické potrubí, do DN 50 mm, jednonásobné s 1x emailováním a základním nátěrem, Hmota nátěrová funkce: protikorozní; barva: šedá | m | 23 | 0 | 0 |  | 0 |  | 0 | 21 | 0 | 7e-05 | 0 | 0 | 0 | 800-783 | RTS 24/ II | RTS 24/ I | 0.089 | 2.05 |  | Práce | Běžná |  |  |  | POL1_
|  | na vzduchu schnoucí | [25 empty] | SPI
SPU
Díl: | VN | Vedlejší náklady |  |  |  | 0 |  | 0 |  | 0 |  | 0 |  | 0 |  | 0 |  |  |  |  | 0 | [6 empty] | DIL
21 | 005124010R | Koordinační činnost | Soubor | 1 | 0 | 0 |  | 0 |  | 0 | 21 | 0 | 0 | 0 | 0 | 0 |  | Vlastní | Indiv | 0 | 0 |  | VRN | Běžná |  |  |  | POL99_8
SPU
Díl: | ON | Ostatní náklady |  |  |  | 0 |  | 0 |  | 0 |  | 0 |  | 0 |  | 0 |  |  |  |  | 0 | [6 empty] | DIL
22 | 005231010R | Revize | Soubor | 1 | 0 | 0 |  | 0 |  | 0 | 21 | 0 | 0 | 0 | 0 | 0 |  | Vlastní | Indiv | 0 | 0 |  | VRN | Běžná |  |  |  | POL99_8
SPU
23 | 005241010R | Dokumentace skutečného provedení | Soubor | 1 | 0 | 0 |  | 0 |  | 0 | 21 | 0 | 0 | 0 | 0 | 0 |  | Vlastní | Indiv | 0 | 0 |  | VRN | Běžná |  |  |  | POL99_8
SPU
[26 empty] | 12 | 21 | DPH
| Celkem |  |  |  |  | 0 | [19 empty] | 0 | 0 | SUM
END
Note on S6: Jedná se o informaci, zda se jedná o položku, která je do rozpočtu zadána z cenové soustavy RTS, nebo vlastní.
Note on T6: Jedná se o název CÚ, která je zadána u položky rozpočtu

## SO 04 05 Pol
Položkový soupis prací a dodávek | [27 empty] | #TypZaznamu#
S: | 010324 | Luka nad Jihlavou č.p. 104 - stavební úpravy a změna využití | [25 empty] | STA
O: | SO 04 | ZTI | [22 empty] | ING |  |  | OBJ
R: | 05 | Úprava vodovodní přípojky | [25 empty] | ROZ
P.č. | Číslo položky | Název položky | MJ | Množství | Cena / MJ | Celkem | Dodávka | Dodávka celk. | Montáž | Montáž celk. | DPH | Cena s DPH | Hmotnost / MJ | Hmotnost celk.(t) | Dem. hmotnost / MJ | Dem. hmotnost celk.(t) | Ceník | Cen. soustava / platnost | Cenová úroveň | Nhod / MJ | Nhod celk. | Dodavatel | Typ položky | Stav položky
Díl: | 1 | Zemní práce |  |  |  | 0 |  | 0 |  | 0 |  | 0 |  | 0.31 |  | 0 |  |  |  |  | 7.37 | [6 empty] | DIL
1 | 139601101R00 | Ruční výkop jam, rýh a šachet v horninách 1 a 2 | m3 | 3 | 0 | 0 |  | 0 |  | 0 | 21 | 0 | 0 | 0 | 0 | 0 | 800-1 | RTS 24/ II | RTS 24/ I | 2.335 | 7.01 |  | Práce | Běžná |  |  |  | POL1_
|  | s přehozením na vzdálenost do 5 m nebo s naložením na ruční dopravní prostředek | [25 empty] | SPI
SPU
2 | 162701101R00 | Vodorovné přemístění výkopku z horniny 1 až 4, na vzdálenost přes 5 000 do 6 000 m | m3 | 3.5 | 0 | 0 |  | 0 |  | 0 | 21 | 0 | 0 | 0 | 0 | 0 | 800-1 | RTS 24/ II | RTS 24/ I | 0.011 | 0.04 |  | Práce | Běžná |  |  |  | POL1_
|  | po suchu, bez naložení výkopku, avšak se složením bez rozhrnutí, zpáteční cesta vozidla. | [25 empty] | SPI
SPU
3 | 171201201R00 | Uložení sypaniny na dočasnou skládku tak, že na 1 m2 plochy připadá přes 2 m3 výkopku nebo ornice | m3 | 3.5 | 0 | 0 |  | 0 |  | 0 | 21 | 0 | 0 | 0 | 0 | 0 | 800-1 | RTS 24/ II | RTS 24/ I | 0.009 | 0.03 |  | Práce | Běžná |  |  |  | POL1_
SPU
4 | 175101101RT2 | Obsyp potrubí bez prohození sypaniny, s dodáním štěrkopísku frakce 0 - 22 mm | m3 | 0.18 | 0 | 0 |  | 0 |  | 0 | 21 | 0 | 1.7 | 0.31 | 0 | 0 | 800-1 | RTS 24/ II | RTS 24/ I | 1.587 | 0.29 |  | Práce | Běžná |  |  |  | POL1_
|  | sypaninou z vhodných hornin tř. 1 - 4 nebo materiálem připraveným podél výkopu ve vzdálenosti do 3 m od jeho kraje, pro jakoukoliv hloubku výkopu a jakoukoliv míru zhutnění, | [25 empty] | SPI | sypaninou z vhodných hornin tř. 1 - 4 nebo materiálem připraveným podél výkopu ve vzdálenosti do 3 m od jeho kraje, pro jakoukoliv hloubku výkopu a jakoukoliv míru zhutnění,
SPU
5 | 199000002R00 | Poplatky za skládku horniny 1- 4, skupina 17 05 04 z Katalogu odpadů | m3 | 3.5 | 0 | 0 |  | 0 |  | 0 | 21 | 0 | 0 | 0 | 0 | 0 | 800-1 | RTS 24/ II | RTS 24/ I | 0 | 0 |  | Práce | Běžná |  |  |  | POL1_1
|  | Cena dle Pískovny Černovice. www.piskovna-cernovice.cz | [25 empty] | POP
SPU
Díl: | 4 | Vodorovné konstrukce |  |  |  | 0 |  | 0 |  | 0 |  | 0 |  | 0.11 |  | 0 |  |  |  |  | 0.1 | [6 empty] | DIL
6 | 451572111R00 | Lože pod potrubí, stoky a drobné objekty z kameniva drobného těženého 0÷4 mm | m3 | 0.06 | 0 | 0 |  | 0 |  | 0 | 21 | 0 | 1.8908 | 0.11 | 0 | 0 | 827-1 | RTS 24/ II | RTS 24/ I | 1.695 | 0.1 |  | Práce | Běžná |  |  |  | POL1_
|  | v otevřeném výkopu, | [25 empty] | SPI
SPU
Díl: | 61 | Úpravy povrchů vnitřní |  |  |  | 0 |  | 0 |  | 0 |  | 0 |  | 0.17 |  | 0 |  |  |  |  | 3.3 | [6 empty] | DIL
7 | 612403386R00 | Hrubá výplň rýh ve stěnách, jakoukoliv maltou maltou ze suchých směsí 100 x 100 mm, Malta zdicí obyčejná (G); pojivo: vápenocementové; zrnitost do 4,0 mm; M 5 N/mm2 | m | 0.5 | 0 | 0 |  | 0 |  | 0 | 21 | 0 | 0.01733 | 0.01 | 0 | 0 | 801-4 | RTS 24/ II | RTS 24/ I | 0.253 | 0.13 |  | Práce | Běžná |  |  |  | POL1_
|  | jakékoliv šířky rýhy, | [25 empty] | SPI
SPU
8 | 612425921R00 | Omítka vápenná vnitřního ostění omítkou hladkou | m2 | 3 | 0 | 0 |  | 0 |  | 0 | 21 | 0 | 0.05284 | 0.16 | 0 | 0 | 801-4 | RTS 24/ II | RTS 24/ I | 1.057 | 3.17 |  | Práce | Běžná |  |  |  | POL1_
|  | okenního nebo dveřního, z pomocného pracovního lešení o výšce podlahy do 1900 mm a pro zatížení do 1,5 kPa, | [25 empty] | SPI | okenního nebo dveřního, z pomocného pracovního lešení o výšce podlahy do 1900 mm a pro zatížení do 1,5 kPa,
SPU
Díl: | 8 | Trubní vedení |  |  |  | 0 |  | 0 |  | 0 |  | 0 |  | 0 |  | 0 |  |  |  |  | 1.36 | [6 empty] | DIL
9 | 892241111R00 | Tlakové zkoušky vodovodního potrubí DN do 80 mm | m | 7 | 0 | 0 |  | 0 |  | 0 | 21 | 0 | 0 | 0 | 0 | 0 | 827-1 | RTS 24/ II | RTS 24/ I | 0.044 | 0.31 |  | Práce | Běžná |  |  |  | POL1_
|  | přísun, montáže, demontáže a odsunu zkoušecího čerpadla, napuštění tlakovou vodou a dodání vody pro tlakovou zkoušku, | [25 empty] | SPI | přísun, montáže, demontáže a odsunu zkoušecího čerpadla, napuštění tlakovou vodou a dodání vody pro tlakovou zkoušku,
SPU
10 | 892233111R00 | Proplach a desinfekce vodovodního potrubí DN od 40 do 70 mm | m | 7 | 0 | 0 |  | 0 |  | 0 | 21 | 0 | 0 | 0 | 0 | 0 | 827-1 | RTS 24/ II | RTS 24/ I | 0.15 | 1.05 |  | Práce | Běžná |  |  |  | POL1_
|  | napuštění a vypuštění vody, dodání vody a desinfekčního prostředku, náklady na bakteriologický rozbor vody, | [25 empty] | SPI | napuštění a vypuštění vody, dodání vody a desinfekčního prostředku, náklady na bakteriologický rozbor vody,
SPU
Díl: | 96 | Bourání konstrukcí |  |  |  | 0 |  | 0 |  | 0 |  | 0 |  | 0 |  | 2.05 |  |  |  |  | 10.1 | [6 empty] | DIL
11 | 965042121RT2 | Bourání podkladů pod dlažby nebo litých celistvých dlažeb a mazanin betonových nebo z litého asfaltu, tloušťky do 100 mm, plochy do 1 m2 | m3 | 0.5 | 0 | 0 |  | 0 |  | 0 | 21 | 0 | 0 | 0 | 2.2 | 1.1 | 801-3 | RTS 24/ II | RTS 24/ I | 12.56 | 6.28 |  | Práce | Běžná |  |  |  | POL1_
SPU
12 | 971035561R00 | Vybourání otv. zeď cihel. pl. 1.2 m2, tl. 40 cm, MC | m3 | 0.48 | 0 | 0 |  | 0 |  | 0 | 21 | 0 | 0.00182 | 0 | 1.95 | 0.94 |  | Vlastní | Indiv | 7.596 | 3.65 |  | Práce | Běžná |  |  |  | POL1_
SPU
13 | 974031153R00 | Vysekání rýh v jakémkoliv zdivu cihelném v ploše do hloubky 100 mm, šířky do 100 mm | m | 0.5 | 0 | 0 |  | 0 |  | 0 | 21 | 0 | 0.00049 | 0 | 0.018 | 0.01 | 801-3 | RTS 24/ II | RTS 24/ I | 0.342 | 0.17 |  | Práce | Běžná |  |  |  | POL1_
|  | Včetně pomocného lešení o výšce podlahy do 1900 mm a pro zatížení do 1,5 kPa (150 kg/m2). | [25 empty] | POP
SPU
Díl: | 722 | Vnitřní vodovod |  |  |  | 0 |  | 0 |  | 0 |  | 0 |  | 0 |  | 0.01 |  |  |  |  | 3.02 | [6 empty] | DIL
14 | 722170801R00 | Demontáž potrubí z trubek z PH tlakových do D 32 mm | m | 10 | 0 | 0 |  | 0 |  | 0 | 21 | 0 | 0 | 0 | 0.00028 | 0 | 800-721 | RTS 24/ II | RTS 24/ I | 0.052 | 0.52 |  | Práce | Běžná |  |  |  | POL1_
SPU
15 | 722172914R00 | Opravy vodovodního potrubí z plastových trubek propojení plastového potrubí polyfuzí, D 32 mm | kus | 1 | 0 | 0 |  | 0 |  | 0 | 21 | 0 | 0 | 0 | 0 | 0 | 800-721 | RTS 24/ II | RTS 24/ I | 0.21594 | 0.22 |  | Práce | Běžná |  |  |  | POL1_
SPU
16 | 722171914R00 | Opravy vodovodního potrubí z plastových trubek ostatní práce mimo spojové svary s přidáním materiálu odříznutí plastové trubky, přes D 25 do D 32 mm | kus | 1 | 0 | 0 |  | 0 |  | 0 | 21 | 0 | 0 | 0 | 0 | 0 | 800-721 | RTS 24/ II | RTS 24/ I | 0.0225 | 0.02 |  | Práce | Běžná |  |  |  | POL1_
SPU
17 | 722171213R00 | Potrubí z plastických hmot polyetylenové potrubí PE-HD, D 32 mm, s 3,0 mm, PN 10, svěrné spojky, včetně zednických výpomocí, T-kus plastový typ: jednoznačný; materiál: PP; ds = 32,0 mm; ds3 = 32,0 mm; těsnění: NBR; PN 16; teplota média do 80 °C | m | 2 | 0 | 0 |  | 0 |  | 0 | 21 | 0 | 0.00059 | 0 | 0 | 0 | 800-721 | RTS 24/ II | RTS 24/ I | 0.755 | 1.51 |  | Práce | Běžná |  |  |  | POL1_
|  | včetně tvarovek, bez zednických výpomocí | [25 empty] | SPI
|  | Potrubí včetně tvarovek, rozebiratelných svěrných spojek a zednických výpomocí. | [25 empty] | POP
|  | Včetně pomocného lešení o výšce podlahy do 1900 mm a pro zatížení do 1,5 kPa. | [25 empty] | POP
SPU
18 | 722268143R00 | Vodoměrná sestava se šroubením, kulovým kohoutem, kulovým kohoutem s vypouštěním, filtrem a zpětnou klapkou, včetně držáku, DN 25-25, včetně dodávky materiálu | kus | 1 | 0 | 0 |  | 0 |  | 0 | 21 | 0 | 0.0029 | 0 | 0 | 0 | 800-721 | RTS 24/ II | RTS 24/ I | 0.5 | 0.5 |  | Práce | Běžná |  |  |  | POL1_
SPU
19 | 01 | Demontáž vodoměrů závitových, uzavření vodovodní přípojky VODÁRENSKOU a.s. Polná | kus | 1 | 0 | 0 |  | 0 |  | 0 | 21 | 0 | 0 | 0 | 0.00722 | 0.01 |  | Vlastní | Indiv | 0.07 | 0.07 |  | Práce | Běžná |  |  |  | POL1_
SPU
20 | 02 | Montáž vodoměrné soupravy, otevření vodovodní přípojky společností VODÁRENSKÁ a.s. Polná | kus | 1 | 0 | 0 |  | 0 |  | 0 | 21 | 0 | 2e-05 | 0 | 0 | 0 |  | Vlastní | Indiv | 0.18 | 0.18 |  | Práce | Běžná |  |  |  | POL1_
SPU
[26 empty] | 12 | 21 | DPH
| Celkem |  |  |  |  | 0 | [19 empty] | 0 | 0 | SUM
END
Note on S6: Jedná se o informaci, zda se jedná o položku, která je do rozpočtu zadána z cenové soustavy RTS, nebo vlastní.
Note on T6: Jedná se o název CÚ, která je zadána u položky rozpočtu

## SO 05 01 Pol
Položkový soupis prací a dodávek | [27 empty] | #TypZaznamu#
S: | 010324 | Luka nad Jihlavou č.p. 104 - stavební úpravy a změna využití | [25 empty] | STA
O: | SO 05 | Vzduchotechnika | [22 empty] | ING |  |  | OBJ
R: | 01 | Vzduchotechnika | [25 empty] | ROZ
P.č. | Číslo položky | Název položky | MJ | Množství | Cena / MJ | Celkem | Dodávka | Dodávka celk. | Montáž | Montáž celk. | DPH | Cena s DPH | Hmotnost / MJ | Hmotnost celk.(t) | Dem. hmotnost / MJ | Dem. hmotnost celk.(t) | Ceník | Cen. soustava / platnost | Cenová úroveň | Nhod / MJ | Nhod celk. | Dodavatel | Typ položky | Stav položky
Díl: | M24-0001 | Vzduchotechnické rozvody - 1.NP |  |  |  | 0 |  | 0 |  | 0 |  | 0 |  | 0 |  | 0 |  |  |  |  | 0 | [6 empty] | DIL
1 | M240001001 | Dodávka - Větrací jednotka | kus | 1 | 0 | 0 |  | 0 |  | 0 | 21 | 0 | 0 | 0 | 0 | 0 |  | Vlastní | Indiv | 0 | 0 |  | Práce | Běžná |  |  |  | POL1_
SPU
2 | M240001002 | Dodávka - Předehřívací registr | kus | 1 | 0 | 0 |  | 0 |  | 0 | 21 | 0 | 0 | 0 | 0 | 0 |  | Vlastní | Indiv | 0 | 0 |  | Práce | Běžná |  |  |  | POL1_
SPU
3 | M240001003 | Dodávka - Option box | kus | 1 | 0 | 0 |  | 0 |  | 0 | 21 | 0 | 0 | 0 | 0 | 0 |  | Vlastní | Indiv | 0 | 0 |  | Práce | Běžná |  |  |  | POL1_
SPU
4 | M240001004 | Dodávka - Čidlo CO2 V67 | kus | 2 | 0 | 0 |  | 0 |  | 0 | 21 | 0 | 0 | 0 | 0 | 0 |  | Vlastní | Indiv | 0 | 0 |  | Práce | Běžná |  |  |  | POL1_
SPU
5 | M240001005 | Dodávka - Sada ?ltrů | kus | 1 | 0 | 0 |  | 0 |  | 0 | 21 | 0 | 0 | 0 | 0 | 0 |  | Vlastní | Indiv | 0 | 0 |  | Práce | Běžná |  |  |  | POL1_
SPU
6 | M240001006 | Dodávka - Kombinovaná venkovní mřížka | kus | 1 | 0 | 0 |  | 0 |  | 0 | 21 | 0 | 0 | 0 | 0 | 0 |  | Vlastní | Indiv | 0 | 0 |  | Práce | Běžná |  |  |  | POL1_
SPU
7 | M240001007 | Dodávka - trubka, L=1000 mm, D=230/200, materiál EPP | kus | 6 | 0 | 0 |  | 0 |  | 0 | 21 | 0 | 0 | 0 | 0 | 0 |  | Vlastní | Indiv | 0 | 0 |  | Práce | Běžná |  |  |  | POL1_
SPU
8 | M240001008 | Dodávka - koleno 45°, D=230/200, materiál EPP | kus | 4 | 0 | 0 |  | 0 |  | 0 | 21 | 0 | 0 | 0 | 0 | 0 |  | Vlastní | Indiv | 0 | 0 |  | Práce | Běžná |  |  |  | POL1_
SPU
9 | M240001009 | Dodávka - spojka se zámkem, D=254/230, materiál EPP | kus | 4 | 0 | 0 |  | 0 |  | 0 | 21 | 0 | 0 | 0 | 0 | 0 |  | Vlastní | Indiv | 0 | 0 |  | Práce | Běžná |  |  |  | POL1_
SPU
10 | M240001010 | Dodávka - vnější spojka, D=254/230, materiál EPP | kus | 2 | 0 | 0 |  | 0 |  | 0 | 21 | 0 | 0 | 0 | 0 | 0 |  | Vlastní | Indiv | 0 | 0 |  | Práce | Běžná |  |  |  | POL1_
SPU
11 | M240001011 | Dodávka - Redukční kus, DN 200/180, s těsněním | kus | 4 | 0 | 0 |  | 0 |  | 0 | 21 | 0 | 0 | 0 | 0 | 0 |  | Vlastní | Indiv | 0 | 0 |  | Práce | Běžná |  |  |  | POL1_
SPU
12 | M240001012 | Dodávka - Koncová deska CW-P 520, DN 200 | kus | 2 | 0 | 0 |  | 0 |  | 0 | 21 | 0 | 0 | 0 | 0 | 0 |  | Vlastní | Indiv | 0 | 0 |  | Práce | Běžná |  |  |  | POL1_
SPU
13 | M240001013 | Dodávka - Akustický tlumič Rozměry: 500x520x230 mm | kus | 2 | 0 | 0 |  | 0 |  | 0 | 21 | 0 | 0 | 0 | 0 | 0 |  | Vlastní | Indiv | 0 | 0 |  | Práce | Běžná |  |  |  | POL1_
SPU
14 | M240001014 | Dodávka - Montážní deska 10x90/P, pro připojení CT90 | kus | 2 | 0 | 0 |  | 0 |  | 0 | 21 | 0 | 0 | 0 | 0 | 0 |  | Vlastní | Indiv | 0 | 0 |  | Práce | Běžná |  |  |  | POL1_
SPU
15 | M240001015 | Dodávka - Větrací trubka | kus | 5 | 0 | 0 |  | 0 |  | 0 | 21 | 0 | 0 | 0 | 0 | 0 |  | Vlastní | Indiv | 0 | 0 |  | Práce | Běžná |  |  |  | POL1_
SPU
16 | M240001016 | Dodávka - Těsnící O-kroužek DN 90, balení 10ks | kus | 4 | 0 | 0 |  | 0 |  | 0 | 21 | 0 | 0 | 0 | 0 | 0 |  | Vlastní | Indiv | 0 | 0 |  | Práce | Běžná |  |  |  | POL1_
SPU
17 | M240001017 | Dodávka - Kryt vývodu vzduchu, DN 125, 1x90, v=400 mm, délka hrdla=300 mm, s montážními úhelníky | kus | 19 | 0 | 0 |  | 0 |  | 0 | 21 | 0 | 0 | 0 | 0 | 0 |  | Vlastní | Indiv | 0 | 0 |  | Práce | Běžná |  |  |  | POL1_
SPU
18 | M240001018 | Dodávka -Talířový ventil přiváděného vzduchu | kus | 9 | 0 | 0 |  | 0 |  | 0 | 21 | 0 | 0 | 0 | 0 | 0 |  | Vlastní | Indiv | 0 | 0 |  | Práce | Běžná |  |  |  | POL1_
SPU
19 | M240001019 | Dodávka -Talířový ventil přiváděného vzduchu + filtr | kus | 10 | 0 | 0 |  | 0 |  | 0 | 21 | 0 | 0 | 0 | 0 | 0 |  | Vlastní | Indiv | 0 | 0 |  | Práce | Běžná |  |  |  | POL1_
SPU
20 | M240001020 | Montáž kompletního systému | kus | 1 | 0 | 0 |  | 0 |  | 0 | 21 | 0 | 0 | 0 | 0 | 0 |  | Vlastní | Indiv | 0 | 0 |  | Práce | Běžná |  |  |  | POL1_
SPU
21 | M240001021 | Stavební přípomoci, revize, protokoly u montáži, zkoušky | kus | 1 | 0 | 0 |  | 0 |  | 0 | 21 | 0 | 0 | 0 | 0 | 0 |  | Vlastní | Indiv | 0 | 0 |  | Práce | Běžná |  |  |  | POL1_
SPU
Díl: | M24-0002 | Vzduchotechnické rozvody - 2.NP |  |  |  | 0 |  | 0 |  | 0 |  | 0 |  | 0 |  | 0 |  |  |  |  | 0 | [6 empty] | DIL
22 | M240002001 | Dodávka - Větrací jednotka | kus | 1 | 0 | 0 |  | 0 |  | 0 | 21 | 0 | 0 | 0 | 0 | 0 |  | Vlastní | Indiv | 0 | 0 |  | Práce | Běžná |  |  |  | POL1_
SPU
23 | M240002002 | Dodávka - Předehřívací registr | kus | 1 | 0 | 0 |  | 0 |  | 0 | 21 | 0 | 0 | 0 | 0 | 0 |  | Vlastní | Indiv | 0 | 0 |  | Práce | Běžná |  |  |  | POL1_
SPU
24 | M240002003 | Dodávka - Option box | kus | 1 | 0 | 0 |  | 0 |  | 0 | 21 | 0 | 0 | 0 | 0 | 0 |  | Vlastní | Indiv | 0 | 0 |  | Práce | Běžná |  |  |  | POL1_
SPU
25 | M240002004 | Dodávka - Čidlo CO2 V67 | kus | 2 | 0 | 0 |  | 0 |  | 0 | 21 | 0 | 0 | 0 | 0 | 0 |  | Vlastní | Indiv | 0 | 0 |  | Práce | Běžná |  |  |  | POL1_
SPU
26 | M240002005 | Dodávka - Sada ?ltrů | kus | 1 | 0 | 0 |  | 0 |  | 0 | 21 | 0 | 0 | 0 | 0 | 0 |  | Vlastní | Indiv | 0 | 0 |  | Práce | Běžná |  |  |  | POL1_
SPU
27 | M240002006 | Dodávka - Venkovní mřížka | kus | 2 | 0 | 0 |  | 0 |  | 0 | 21 | 0 | 0 | 0 | 0 | 0 |  | Vlastní | Indiv | 0 | 0 |  | Práce | Běžná |  |  |  | POL1_
SPU
28 | M240002007 | Dodávka - trubka, L=1000 mm, D=230/200, materiál EPP | kus | 6 | 0 | 0 |  | 0 |  | 0 | 21 | 0 | 0 | 0 | 0 | 0 |  | Vlastní | Indiv | 0 | 0 |  | Práce | Běžná |  |  |  | POL1_
SPU
29 | M240002008 | Dodávka - koleno 45°, D=230/200, materiál EPP | kus | 6 | 0 | 0 |  | 0 |  | 0 | 21 | 0 | 0 | 0 | 0 | 0 |  | Vlastní | Indiv | 0 | 0 |  | Práce | Běžná |  |  |  | POL1_
SPU
30 | M240002009 | Dodávka - spojka se zámkem, D=254/230, materiál EPP | kus | 4 | 0 | 0 |  | 0 |  | 0 | 21 | 0 | 0 | 0 | 0 | 0 |  | Vlastní | Indiv | 0 | 0 |  | Práce | Běžná |  |  |  | POL1_
SPU
31 | M240002010 | Dodávka - vnější spojka, D=254/230, materiál EPP | kus | 2 | 0 | 0 |  | 0 |  | 0 | 21 | 0 | 0 | 0 | 0 | 0 |  | Vlastní | Indiv | 0 | 0 |  | Práce | Běžná |  |  |  | POL1_
SPU
32 | M240002011 | Dodávka - Redukční kus, DN 200/180, s těsněním | kus | 4 | 0 | 0 |  | 0 |  | 0 | 21 | 0 | 0 | 0 | 0 | 0 |  | Vlastní | Indiv | 0 | 0 |  | Práce | Běžná |  |  |  | POL1_
SPU
33 | M240002012 | Dodávka - Koncová deska CW-P 520, DN 200 | kus | 2 | 0 | 0 |  | 0 |  | 0 | 21 | 0 | 0 | 0 | 0 | 0 |  | Vlastní | Indiv | 0 | 0 |  | Práce | Běžná |  |  |  | POL1_
SPU
34 | M240002013 | Dodávka - Akustický tlumič Rozměry: 500x520x230 mm | kus | 2 | 0 | 0 |  | 0 |  | 0 | 21 | 0 | 0 | 0 | 0 | 0 |  | Vlastní | Indiv | 0 | 0 |  | Práce | Běžná |  |  |  | POL1_
SPU
35 | M240002014 | Dodávka - Montážní deska 10x90/P, pro připojení CT90 | kus | 2 | 0 | 0 |  | 0 |  | 0 | 21 | 0 | 0 | 0 | 0 | 0 |  | Vlastní | Indiv | 0 | 0 |  | Práce | Běžná |  |  |  | POL1_
SPU
36 | M240002015 | Dodávka - Větrací trubka | kus | 5 | 0 | 0 |  | 0 |  | 0 | 21 | 0 | 0 | 0 | 0 | 0 |  | Vlastní | Indiv | 0 | 0 |  | Práce | Běžná |  |  |  | POL1_
SPU
37 | M240002016 | Dodávka - Těsnící O-kroužek DN 90, balení 10ks | kus | 4 | 0 | 0 |  | 0 |  | 0 | 21 | 0 | 0 | 0 | 0 | 0 |  | Vlastní | Indiv | 0 | 0 |  | Práce | Běžná |  |  |  | POL1_
SPU
38 | M240002017 | Dodávka - Kryt vývodu vzduchu, DN 125, 1x90, v=400 mm, délka hrdla=300 mm, s montážními úhelníky | kus | 18 | 0 | 0 |  | 0 |  | 0 | 21 | 0 | 0 | 0 | 0 | 0 |  | Vlastní | Indiv | 0 | 0 |  | Práce | Běžná |  |  |  | POL1_
SPU
39 | M240002018 | Dodávka -Talířový ventil přiváděného vzduchu | kus | 9 | 0 | 0 |  | 0 |  | 0 | 21 | 0 | 0 | 0 | 0 | 0 |  | Vlastní | Indiv | 0 | 0 |  | Práce | Běžná |  |  |  | POL1_
SPU
40 | M240002019 | Dodávka -Talířový ventil přiváděného vzduchu + filtr | kus | 9 | 0 | 0 |  | 0 |  | 0 | 21 | 0 | 0 | 0 | 0 | 0 |  | Vlastní | Indiv | 0 | 0 |  | Práce | Běžná |  |  |  | POL1_
SPU
41 | M240002020 | Montáž kompletního systému | kus | 1 | 0 | 0 |  | 0 |  | 0 | 21 | 0 | 0 | 0 | 0 | 0 |  | Vlastní | Indiv | 0 | 0 |  | Práce | Běžná |  |  |  | POL1_
SPU
42 | M240002021 | Stavební přípomoci, revize, protokoly u montáži, zkoušky | kus | 1 | 0 | 0 |  | 0 |  | 0 | 21 | 0 | 0 | 0 | 0 | 0 |  | Vlastní | Indiv | 0 | 0 |  | Práce | Běžná |  |  |  | POL1_
SPU
Díl: | M24-0003 | Vzduchotechnické rozvody - 3.NP |  |  |  | 0 |  | 0 |  | 0 |  | 0 |  | 0 |  | 0 |  |  |  |  | 0 | [6 empty] | DIL
43 | M240003001 | Dodávka - Větrací jednotka | kus | 1 | 0 | 0 |  | 0 |  | 0 | 21 | 0 | 0 | 0 | 0 | 0 |  | Vlastní | Indiv | 0 | 0 |  | Práce | Běžná |  |  |  | POL1_
SPU
44 | M240003002 | Dodávka - Ovládací jednotka, elektro připojení 4x 0,25-1,0mm2 | kus | 1 | 0 | 0 |  | 0 |  | 0 | 21 | 0 | 0 | 0 | 0 | 0 |  | Vlastní | Indiv | 0 | 0 |  | Práce | Běžná |  |  |  | POL1_
SPU
45 | M240003003 | Dodávka - Připojovací kabel | kus | 1 | 0 | 0 |  | 0 |  | 0 | 21 | 0 | 0 | 0 | 0 | 0 |  | Vlastní | Indiv | 0 | 0 |  | Práce | Běžná |  |  |  | POL1_
SPU
46 | M240003004 | Dodávka - Sada ?ltrů | kus | 1 | 0 | 0 |  | 0 |  | 0 | 21 | 0 | 0 | 0 | 0 | 0 |  | Vlastní | Indiv | 0 | 0 |  | Práce | Běžná |  |  |  | POL1_
SPU
47 | M240003005 | Dodávka - Venkovní mřížka | kus | 2 | 0 | 0 |  | 0 |  | 0 | 21 | 0 | 0 | 0 | 0 | 0 |  | Vlastní | Indiv | 0 | 0 |  | Práce | Běžná |  |  |  | POL1_
SPU
48 | M240003006 | Dodávka - trubka, L=1000 mm, D=190/160, materiál EPP | kus | 4 | 0 | 0 |  | 0 |  | 0 | 21 | 0 | 0 | 0 | 0 | 0 |  | Vlastní | Indiv | 0 | 0 |  | Práce | Běžná |  |  |  | POL1_
SPU
49 | M240003007 | Dodávka - koleno 45°, D=190/160, materiál EPP | kus | 5 | 0 | 0 |  | 0 |  | 0 | 21 | 0 | 0 | 0 | 0 | 0 |  | Vlastní | Indiv | 0 | 0 |  | Práce | Běžná |  |  |  | POL1_
SPU
50 | M240003008 | Dodávka - spojka se zámkem, D=214/190, materiál EPP | kus | 2 | 0 | 0 |  | 0 |  | 0 | 21 | 0 | 0 | 0 | 0 | 0 |  | Vlastní | Indiv | 0 | 0 |  | Práce | Běžná |  |  |  | POL1_
SPU
51 | M240003009 | Dodávka - vnější spojka, D=214/190. materiál EPP | kus | 2 | 0 | 0 |  | 0 |  | 0 | 21 | 0 | 0 | 0 | 0 | 0 |  | Vlastní | Indiv | 0 | 0 |  | Práce | Běžná |  |  |  | POL1_
SPU
52 | M240003010 | Dodávka - Spojovací nátrubek DN 160, k připojení vzduch.hadice na hrdlo jednotky nebo střešní kryt | kus | 4 | 0 | 0 |  | 0 |  | 0 | 21 | 0 | 0 | 0 | 0 | 0 |  | Vlastní | Indiv | 0 | 0 |  | Práce | Běžná |  |  |  | POL1_
SPU
53 | M240003011 | Dodávka - Hliníková vzduchová hadice DN 160, 1m, dodáváno v celých balení po 10m | kus | 5 | 0 | 0 |  | 0 |  | 0 | 21 | 0 | 0 | 0 | 0 | 0 |  | Vlastní | Indiv | 0 | 0 |  | Práce | Běžná |  |  |  | POL1_
SPU
54 | M240003012 | Dodávka - Koncová deska CW-P 320, DN 160 | kus | 2 | 0 | 0 |  | 0 |  | 0 | 21 | 0 | 0 | 0 | 0 | 0 |  | Vlastní | Indiv | 0 | 0 |  | Práce | Běžná |  |  |  | POL1_
SPU
55 | M240003013 | Dodávka - Montážní deska 10x90/P, pro připojení CT90 | kus | 2 | 0 | 0 |  | 0 |  | 0 | 21 | 0 | 0 | 0 | 0 | 0 |  | Vlastní | Indiv | 0 | 0 |  | Práce | Běžná |  |  |  | POL1_
SPU
56 | M240003014 | Dodávka - Akustický tlumič, Rozměry: 500x320x230 mm | kus | 2 | 0 | 0 |  | 0 |  | 0 | 21 | 0 | 0 | 0 | 0 | 0 |  | Vlastní | Indiv | 0 | 0 |  | Práce | Běžná |  |  |  | POL1_
SPU
57 | M240003015 | Dodávka -Montážní deska, pro připojení CT90 | kus | 2 | 0 | 0 |  | 0 |  | 0 | 21 | 0 | 0 | 0 | 0 | 0 |  | Vlastní | Indiv | 0 | 0 |  | Práce | Běžná |  |  |  | POL1_
SPU
58 | M240003016 | Dodávka - Větrací trubka, balení 50 m, materiál PE, Clinside, flexibilní, snadno čistitelná | kus | 2 | 0 | 0 |  | 0 |  | 0 | 21 | 0 | 0 | 0 | 0 | 0 |  | Vlastní | Indiv | 0 | 0 |  | Práce | Běžná |  |  |  | POL1_
SPU
59 | M240003017 | Dodávka - Větrací trubka, balení 20 m, materiál PE, Clinside, flexibilní, snadno čistitelná | kus | 1 | 0 | 0 |  | 0 |  | 0 | 21 | 0 | 0 | 0 | 0 | 0 |  | Vlastní | Indiv | 0 | 0 |  | Práce | Běžná |  |  |  | POL1_
SPU
60 | M240003018 | Dodávka - Těsnící O-kroužek DN 90, balení 10ks | kus | 2 | 0 | 0 |  | 0 |  | 0 | 21 | 0 | 0 | 0 | 0 | 0 |  | Vlastní | Indiv | 0 | 0 |  | Práce | Běžná |  |  |  | POL1_
SPU
61 | M240003019 | Dodávka - Kryt vývodu vzduchu, s přechodem natrubku, kovová spona a o-kroužek | kus | 5 | 0 | 0 |  | 0 |  | 0 | 21 | 0 | 0 | 0 | 0 | 0 |  | Vlastní | Indiv | 0 | 0 |  | Práce | Běžná |  |  |  | POL1_
SPU
62 | M240003020 | Dodávka - Indukční ventil příváděného vzduchu, kulatý, DN 90, D=105 mm | kus | 4 | 0 | 0 |  | 0 |  | 0 | 21 | 0 | 0 | 0 | 0 | 0 |  | Vlastní | Indiv | 0 | 0 |  | Práce | Běžná |  |  |  | POL1_
SPU
63 | M240003021 | Dodávka - Ventil odváděného vzduchu, obdélníkový, DN 90, 180x112 mm | kus | 1 | 0 | 0 |  | 0 |  | 0 | 21 | 0 | 0 | 0 | 0 | 0 |  | Vlastní | Indiv | 0 | 0 |  | Práce | Běžná |  |  |  | POL1_
SPU
64 | M240003022 | Dodávka - Kryt vývodu vzduchu, DN 125, 1x90, v=400 mm, délka hrdla=300 mm, s montážními úhelníky | kus | 3 | 0 | 0 |  | 0 |  | 0 | 21 | 0 | 0 | 0 | 0 | 0 |  | Vlastní | Indiv | 0 | 0 |  | Práce | Běžná |  |  |  | POL1_
SPU
65 | M240003023 | Dodávka -Talířový ventil přiváděného vzduchu | kus | 3 | 0 | 0 |  | 0 |  | 0 | 21 | 0 | 0 | 0 | 0 | 0 |  | Vlastní | Indiv | 0 | 0 |  | Práce | Běžná |  |  |  | POL1_
SPU
66 | M240003024 | Dodávka - škrtící element pro regulaci průtoku vzduchu (počet dle potřeby) | kus | 5 | 0 | 0 |  | 0 |  | 0 | 21 | 0 | 0 | 0 | 0 | 0 |  | Vlastní | Indiv | 0 | 0 |  | Práce | Běžná |  |  |  | POL1_
SPU
67 | M240003025 | Montáž kompletního systému | kus | 1 | 0 | 0 |  | 0 |  | 0 | 21 | 0 | 0 | 0 | 0 | 0 |  | Vlastní | Indiv | 0 | 0 |  | Práce | Běžná |  |  |  | POL1_
SPU
68 | M240003026 | Stavební přípomoci, revize, protokoly u montáži, zkoušky | kus | 1 | 0 | 0 |  | 0 |  | 0 | 21 | 0 | 0 | 0 | 0 | 0 |  | Vlastní | Indiv | 0 | 0 |  | Práce | Běžná |  |  |  | POL1_
SPU
[26 empty] | 12 | 21 | DPH
| Celkem |  |  |  |  | 0 | [19 empty] | 0 | 0 | SUM
END
Note on S6: Jedná se o informaci, zda se jedná o položku, která je do rozpočtu zadána z cenové soustavy RTS, nebo vlastní.
Note on T6: Jedná se o název CÚ, která je zadána u položky rozpočtu

## SO 06 01 Pol
Položkový soupis prací a dodávek | [27 empty] | #TypZaznamu#
S: | 010324 | Luka nad Jihlavou č.p. 104 - stavební úpravy a změna využití | [25 empty] | STA
O: | SO 06 | Elekroinstalace | [22 empty] | ING |  |  | OBJ
R: | 01 | Silnoproud | [25 empty] | ROZ
P.č. | Číslo položky | Název položky | MJ | Množství | Cena / MJ | Celkem | Dodávka | Dodávka celk. | Montáž | Montáž celk. | DPH | Cena s DPH | Hmotnost / MJ | Hmotnost celk.(t) | Dem. hmotnost / MJ | Dem. hmotnost celk.(t) | Ceník | Cen. soustava / platnost | Cenová úroveň | Nhod / MJ | Nhod celk. | Dodavatel | Typ položky | Stav položky
Díl: | M21-001 | Silnoproud - Montáže |  |  |  | 0 |  | 0 |  | 0 |  | 0 |  | 0 |  | 0 |  |  |  |  | 0 | [6 empty] | DIL
1 | 210 01-0002 | Trubka PVC ohebná pod omítku - 16mm | m | 30 | 0 | 0 |  | 0 |  | 0 | 21 | 0 | 0 | 0 | 0 | 0 |  | Vlastní | Indiv | 0 | 0 |  | Práce | Běžná |  |  |  | POL1_
SPU
2 | 210 01-0003 | Trubka PVC ohebná pod omítku - 23mm | m | 20 | 0 | 0 |  | 0 |  | 0 | 21 | 0 | 0 | 0 | 0 | 0 |  | Vlastní | Indiv | 0 | 0 |  | Práce | Běžná |  |  |  | POL1_
SPU
3 | 210 01-0092 | Trubka PVC tuhá-23mm | m | 10 | 0 | 0 |  | 0 |  | 0 | 21 | 0 | 0 | 0 | 0 | 0 |  | Vlastní | Indiv | 0 | 0 |  | Práce | Běžná |  |  |  | POL1_
SPU
4 | 210 02-0653 | Zhotovení ocelových nosných konstrukcí | ks | 10 | 0 | 0 |  | 0 |  | 0 | 21 | 0 | 0 | 0 | 0 | 0 |  | Vlastní | Indiv | 0 | 0 |  | Práce | Běžná |  |  |  | POL1_
SPU
5 | 210010301a | Krabice přístrojová univerzální | ks | 90 | 0 | 0 |  | 0 |  | 0 | 21 | 0 | 0 | 0 | 0 | 0 |  | Vlastní | Indiv | 0 | 0 |  | Práce | Běžná |  |  |  | POL1_
SPU
6 | 210010301b | Krabice přístrojová trojnásobná | ks | 4 | 0 | 0 |  | 0 |  | 0 | 21 | 0 | 0 | 0 | 0 | 0 |  | Vlastní | Indiv | 0 | 0 |  | Práce | Běžná |  |  |  | POL1_
SPU
7 | 210010301c | Krabice přístrojová čtyřnásobná | ks | 2 | 0 | 0 |  | 0 |  | 0 | 21 | 0 | 0 | 0 | 0 | 0 |  | Vlastní | Indiv | 0 | 0 |  | Práce | Běžná |  |  |  | POL1_
SPU
8 | 210010321a | Krabice univerzální - víč. a svork | ks | 30 | 0 | 0 |  | 0 |  | 0 | 21 | 0 | 0 | 0 | 0 | 0 |  | Vlastní | Indiv | 0 | 0 |  | Práce | Běžná |  |  |  | POL1_
SPU
9 | 210010321b | Krabice KR 97 se zapojením kruhová | ks | 20 | 0 | 0 |  | 0 |  | 0 | 21 | 0 | 0 | 0 | 0 | 0 |  | Vlastní | Indiv | 0 | 0 |  | Práce | Běžná |  |  |  | POL1_
SPU
10 | 210010321c | Krabice KO125 | ks | 3 | 0 | 0 |  | 0 |  | 0 | 21 | 0 | 0 | 0 | 0 | 0 |  | Vlastní | Indiv | 0 | 0 |  | Práce | Běžná |  |  |  | POL1_
SPU
11 | 210 01-0351 | Krabicová rozvodka IP 54. | ks | 3 | 0 | 0 |  | 0 |  | 0 | 21 | 0 | 0 | 0 | 0 | 0 |  | Vlastní | Indiv | 0 | 0 |  | Práce | Běžná |  |  |  | POL1_
SPU
12 | 210 01-0521 | Odvíčk./zavíčk. krabic | ks | 56 | 0 | 0 |  | 0 |  | 0 | 21 | 0 | 0 | 0 | 0 | 0 |  | Vlastní | Indiv | 0 | 0 |  | Práce | Běžná |  |  |  | POL1_
SPU
13 | 210 02-0951 | Výstražná tabulka | ks | 4 | 0 | 0 |  | 0 |  | 0 | 21 | 0 | 0 | 0 | 0 | 0 |  | Vlastní | Indiv | 0 | 0 |  | Práce | Běžná |  |  |  | POL1_
SPU
14 | 210 02-0922 | Protipožární průchod stěnou | m2 | 0.25 | 0 | 0 |  | 0 |  | 0 | 21 | 0 | 0 | 0 | 0 | 0 |  | Vlastní | Indiv | 0 | 0 |  | Práce | Běžná |  |  |  | POL1_
SPU
15 | 210 10-0173 | Ukončení kabelů do 3x2,5 | ks | 96 | 0 | 0 |  | 0 |  | 0 | 21 | 0 | 0 | 0 | 0 | 0 |  | Vlastní | Indiv | 0 | 0 |  | Práce | Běžná |  |  |  | POL1_
SPU
16 | 210 10-0251 | Ukončení kabelů do 5x6 | ks | 12 | 0 | 0 |  | 0 |  | 0 | 21 | 0 | 0 | 0 | 0 | 0 |  | Vlastní | Indiv | 0 | 0 |  | Práce | Běžná |  |  |  | POL1_
SPU
17 | 210 10-0252 | Ukončení kabelů do 5x25 | ks | 4 | 0 | 0 |  | 0 |  | 0 | 21 | 0 | 0 | 0 | 0 | 0 |  | Vlastní | Indiv | 0 | 0 |  | Práce | Běžná |  |  |  | POL1_
SPU
18 | 210 11-0041 | Spínač zapuštený jednopól. | ks | 26 | 0 | 0 |  | 0 |  | 0 | 21 | 0 | 0 | 0 | 0 | 0 |  | Vlastní | Indiv | 0 | 0 |  | Práce | Běžná |  |  |  | POL1_
SPU
19 | 210 11-0043 | Spínač zapuštený seriový. | ks | 4 | 0 | 0 |  | 0 |  | 0 | 21 | 0 | 0 | 0 | 0 | 0 |  | Vlastní | Indiv | 0 | 0 |  | Práce | Běžná |  |  |  | POL1_
SPU
20 | 210110043s | Spínač zapuštený střídavý dvojitý. | ks | 10 | 0 | 0 |  | 0 |  | 0 | 21 | 0 | 0 | 0 | 0 | 0 |  | Vlastní | Indiv | 0 | 0 |  | Práce | Běžná |  |  |  | POL1_
SPU
21 | 210 11-0152 | Tlačítko zap. 1/0 | ks | 4 | 0 | 0 |  | 0 |  | 0 | 21 | 0 | 0 | 0 | 0 | 0 |  | Vlastní | Indiv | 0 | 0 |  | Práce | Běžná |  |  |  | POL1_
SPU
22 | 210 11-0081 | Spínač trojpólový páčkový | ks | 2 | 0 | 0 |  | 0 |  | 0 | 21 | 0 | 0 | 0 | 0 | 0 |  | Vlastní | Indiv | 0 | 0 |  | Práce | Běžná |  |  |  | POL1_
SPU
23 | 210 11-0512 | spínač trojpól, 400V,25A, | ks | 3 | 0 | 0 |  | 0 |  | 0 | 21 | 0 | 0 | 0 | 0 | 0 |  | Vlastní | Indiv | 0 | 0 |  | Práce | Běžná |  |  |  | POL1_
SPU
24 | 210 14-0431 | Bezpečnostní tlačítko v plast skříni se sklem | ks | 1 | 0 | 0 |  | 0 |  | 0 | 21 | 0 | 0 | 0 | 0 | 0 |  | Vlastní | Indiv | 0 | 0 |  | Práce | Běžná |  |  |  | POL1_
SPU
25 | 210 11-1012 | Zásuvka domovní zapuštěná 2P+PE | ks | 56 | 0 | 0 |  | 0 |  | 0 | 21 | 0 | 0 | 0 | 0 | 0 |  | Vlastní | Indiv | 0 | 0 |  | Práce | Běžná |  |  |  | POL1_
SPU
26 | 210 11-1016 | Zásuvka domovní dvojitá 2P + PE | ks | 10 | 0 | 0 |  | 0 |  | 0 | 21 | 0 | 0 | 0 | 0 | 0 |  | Vlastní | Indiv | 0 | 0 |  | Práce | Běžná |  |  |  | POL1_
SPU
27 | 210 11-1052 | Zásuvka prům nástěnná 400V, 32A 3P+N+PE | ks | 1 | 0 | 0 |  | 0 |  | 0 | 21 | 0 | 0 | 0 | 0 | 0 |  | Vlastní | Indiv | 0 | 0 |  | Práce | Běžná |  |  |  | POL1_
SPU
28 | 210 19-0003 | Montáž ocel. Plech (nebo plast) rozvaděčů pro zazdění | ks | 4 | 0 | 0 |  | 0 |  | 0 | 21 | 0 | 0 | 0 | 0 | 0 |  | Vlastní | Indiv | 0 | 0 |  | Práce | Běžná |  |  |  | POL1_
SPU
29 | 210 20-1025sa | A-Svít.LED 35W, přisazené nízké 34W, 4500lm, 4000K, IP 20 | ks | 31 | 0 | 0 |  | 0 |  | 0 | 21 | 0 | 0 | 0 | 0 | 0 |  | Vlastní | Indiv | 0 | 0 |  | Práce | Běžná |  |  |  | POL1_
SPU
30 | 210 20-1025sb | B-Svítidlo přisazené LED 34W, IP 44 | ks | 13 | 0 | 0 |  | 0 |  | 0 | 21 | 0 | 0 | 0 | 0 | 0 |  | Vlastní | Indiv | 0 | 0 |  | Práce | Běžná |  |  |  | POL1_
SPU
31 | 210 20-1025sc | C-Svít.LED 41W, přisazené , 5800lm, 4000K, IP40 1293 x 208 x 77 mm | ks | 11 | 0 | 0 |  | 0 |  | 0 | 21 | 0 | 0 | 0 | 0 | 0 |  | Vlastní | Indiv | 0 | 0 |  | Práce | Běžná |  |  |  | POL1_
SPU
32 | 210 20-1025sd | D-Svítidlo přisazené venkovní LED 20W, IP 54s vest. pohyb. Čidlem | ks | 1 | 0 | 0 |  | 0 |  | 0 | 21 | 0 | 0 | 0 | 0 | 0 |  | Vlastní | Indiv | 0 | 0 |  | Práce | Běžná |  |  |  | POL1_
SPU
33 | 210 20-0030 | N-Svítidlo nouzové přisaz. s vlastním zdrojem v pohotovost. Režimu,0,5hod | ks | 22 | 0 | 0 |  | 0 |  | 0 | 21 | 0 | 0 | 0 | 0 | 0 |  | Vlastní | Indiv | 0 | 0 |  | Práce | Běžná |  |  |  | POL1_
SPU
34 | 210 22-0003 | Vedení uzemňovací na povrchu Cu do 50mm2 | m | 80 | 0 | 0 |  | 0 |  | 0 | 21 | 0 | 0 | 0 | 0 | 0 |  | Vlastní | Indiv | 0 | 0 |  | Práce | Běžná |  |  |  | POL1_
SPU
35 | 210 22-0451 | Vedení ochr. pospoj | m | 120 | 0 | 0 |  | 0 |  | 0 | 21 | 0 | 0 | 0 | 0 | 0 |  | Vlastní | Indiv | 0 | 0 |  | Práce | Běžná |  |  |  | POL1_
SPU
36 | 210 80-0101 | Kabel CYKY-O 2x1,5mm2 - pod omítku / pevně | m | 190 | 0 | 0 |  | 0 |  | 0 | 21 | 0 | 0 | 0 | 0 | 0 |  | Vlastní | Indiv | 0 | 0 |  | Práce | Běžná |  |  |  | POL1_
SPU
37 | 210800105a | Kabel CYKY-O 3x1,5mm2 - pod omítku / pevně | m | 160 | 0 | 0 |  | 0 |  | 0 | 21 | 0 | 0 | 0 | 0 | 0 |  | Vlastní | Indiv | 0 | 0 |  | Práce | Běžná |  |  |  | POL1_
SPU
38 | 210800105b | Kabel CYKY-J 3x1,5mm2 - pod omítku / pevně | m | 580 | 0 | 0 |  | 0 |  | 0 | 21 | 0 | 0 | 0 | 0 | 0 |  | Vlastní | Indiv | 0 | 0 |  | Práce | Běžná |  |  |  | POL1_
SPU
39 | 210 80-0106 | Kabel CYKY-J 3x2,5mm2 - pod omítku / pevně | m | 840 | 0 | 0 |  | 0 |  | 0 | 21 | 0 | 0 | 0 | 0 | 0 |  | Vlastní | Indiv | 0 | 0 |  | Práce | Běžná |  |  |  | POL1_
SPU
40 | 210 80-0115 | Kabel CYKY-J 5x1,5mm2 - pod omítku / pevně | m | 40 | 0 | 0 |  | 0 |  | 0 | 21 | 0 | 0 | 0 | 0 | 0 |  | Vlastní | Indiv | 0 | 0 |  | Práce | Běžná |  |  |  | POL1_
SPU
41 | 210 80-0116 | Kabel CYKY-J 5x2,5mm2 - pod omítku / pevně | m | 80 | 0 | 0 |  | 0 |  | 0 | 21 | 0 | 0 | 0 | 0 | 0 |  | Vlastní | Indiv | 0 | 0 |  | Práce | Běžná |  |  |  | POL1_
SPU
42 | 210800113a | Kabel CYKY-J 5x6mm2- pod omítku nebo pevně | m | 35 | 0 | 0 |  | 0 |  | 0 | 21 | 0 | 0 | 0 | 0 | 0 |  | Vlastní | Indiv | 0 | 0 |  | Práce | Běžná |  |  |  | POL1_
SPU
43 | 210810113b | Kabel CYKY-J 4x10mm2- pod omítku / pevně | m | 30 | 0 | 0 |  | 0 |  | 0 | 21 | 0 | 0 | 0 | 0 | 0 |  | Vlastní | Indiv | 0 | 0 |  | Práce | Běžná |  |  |  | POL1_
SPU
44 | 210 81-0114 | Kabel CYKY-J 4x16mm2- pod omítku / pevně | m | 20 | 0 | 0 |  | 0 |  | 0 | 21 | 0 | 0 | 0 | 0 | 0 |  | Vlastní | Indiv | 0 | 0 |  | Práce | Běžná |  |  |  | POL1_
SPU
Díl: | M21-001 | Silnoproud - Materiál |  |  |  | 0 |  | 0 |  | 0 |  | 0 |  | 0 |  | 0 |  |  |  |  | 0 | [6 empty] | DIL
45 | 3451 | Trubka elektroinstalační PVC ohebná 16mm | m | 30 | 0 | 0 |  | 0 |  | 0 | 21 | 0 | 0 | 0 | 0 | 0 |  | Vlastní | Indiv | 0 | 0 |  | Práce | Běžná |  |  |  | POL1_
SPU
46 | 3452 | Trubka elektroinstalační PVC ohebná 23mm | m | 20 | 0 | 0 |  | 0 |  | 0 | 21 | 0 | 0 | 0 | 0 | 0 |  | Vlastní | Indiv | 0 | 0 |  | Práce | Běžná |  |  |  | POL1_
SPU
47 | 3453 | Trubkaelektroinstalační PVC tuhá 23mm | m | 10 | 0 | 0 |  | 0 |  | 0 | 21 | 0 | 0 | 0 | 0 | 0 |  | Vlastní | Indiv | 0 | 0 |  | Práce | Běžná |  |  |  | POL1_
SPU
48 | 3454 | Krabice elektroinstalační přístrojová - hluboká | ks | 90 | 0 | 0 |  | 0 |  | 0 | 21 | 0 | 0 | 0 | 0 | 0 |  | Vlastní | Indiv | 0 | 0 |  | Práce | Běžná |  |  |  | POL1_
SPU
49 | 3455 | Krabice elektroinstalační přístrojová trojnásobná | ks | 4 | 0 | 0 |  | 0 |  | 0 | 21 | 0 | 0 | 0 | 0 | 0 |  | Vlastní | Indiv | 0 | 0 |  | Práce | Běžná |  |  |  | POL1_
SPU
50 | 3456 | Krabice elektroinstalační přístrojová čtyřnásobná | ks | 2 | 0 | 0 |  | 0 |  | 0 | 21 | 0 | 0 | 0 | 0 | 0 |  | Vlastní | Indiv | 0 | 0 |  | Práce | Běžná |  |  |  | POL1_
SPU
51 | 3457 | Krabice elektroinstalační univerzální KU 68/2-- víč. a svork. | ks | 30 | 0 | 0 |  | 0 |  | 0 | 21 | 0 | 0 | 0 | 0 | 0 |  | Vlastní | Indiv | 0 | 0 |  | Práce | Běžná |  |  |  | POL1_
SPU
52 | 3458 | Krabice elektroinstalační KR 97 se zapojením kruhová | ks | 20 | 0 | 0 |  | 0 |  | 0 | 21 | 0 | 0 | 0 | 0 | 0 |  | Vlastní | Indiv | 0 | 0 |  | Práce | Běžná |  |  |  | POL1_
SPU
53 | 3459 | Krabicová rozvodka elektroinstalační KO 125 | ks | 3 | 0 | 0 |  | 0 |  | 0 | 21 | 0 | 0 | 0 | 0 | 0 |  | Vlastní | Indiv | 0 | 0 |  | Práce | Běžná |  |  |  | POL1_
SPU
54 | 3460 | Krabicová rozvodka elektroinstalační IP 54. | ks | 3 | 0 | 0 |  | 0 |  | 0 | 21 | 0 | 0 | 0 | 0 | 0 |  | Vlastní | Indiv | 0 | 0 |  | Práce | Běžná |  |  |  | POL1_
SPU
55 | 3461 | Protipožární pěna na prostupy svazků kabelů | ks | 4 | 0 | 0 |  | 0 |  | 0 | 21 | 0 | 0 | 0 | 0 | 0 |  | Vlastní | Indiv | 0 | 0 |  | Práce | Běžná |  |  |  | POL1_
SPU
56 | 3462 | Výstražná tabulka | ks | 4 | 0 | 0 |  | 0 |  | 0 | 21 | 0 | 0 | 0 | 0 | 0 |  | Vlastní | Indiv | 0 | 0 |  | Práce | Běžná |  |  |  | POL1_
SPU
57 | 3463 | Spínač zapuštený jednopól.250V, 10A, řaz 1 - standard. Provedení | ks | 26 | 0 | 0 |  | 0 |  | 0 | 21 | 0 | 0 | 0 | 0 | 0 |  | Vlastní | Indiv | 0 | 0 |  | Práce | Běžná |  |  |  | POL1_
SPU
58 | 3464 | Spínač zapuštený seriový 250V, 10A, řaz.5 - standard.prov. | ks | 4 | 0 | 0 |  | 0 |  | 0 | 21 | 0 | 0 | 0 | 0 | 0 |  | Vlastní | Indiv | 0 | 0 |  | Práce | Běžná |  |  |  | POL1_
SPU
59 | 3465 | Spínač zapuštený střídavý 250V, 10A, řaz.6 - standard.prov. | ks | 10 | 0 | 0 |  | 0 |  | 0 | 21 | 0 | 0 | 0 | 0 | 0 |  | Vlastní | Indiv | 0 | 0 |  | Práce | Běžná |  |  |  | POL1_
SPU
60 | 3466 | Tlačítko zapuštěné 250V, 10A, 1/0 | ks | 4 | 0 | 0 |  | 0 |  | 0 | 21 | 0 | 0 | 0 | 0 | 0 |  | Vlastní | Indiv | 0 | 0 |  | Práce | Běžná |  |  |  | POL1_
SPU
61 | 3467 | Tlačítko bezpečnostní TOTAL STOP ve skříni se sklem 250V, | ks | 1 | 0 | 0 |  | 0 |  | 0 | 21 | 0 | 0 | 0 | 0 | 0 |  | Vlastní | Indiv | 0 | 0 |  | Práce | Běžná |  |  |  | POL1_
SPU
62 | 3468 | Spínač trojpól. páčkový,zapuštěný 400V, 16A | ks | 2 | 0 | 0 |  | 0 |  | 0 | 21 | 0 | 0 | 0 | 0 | 0 |  | Vlastní | Indiv | 0 | 0 |  | Práce | Běžná |  |  |  | POL1_
SPU
63 | 3469 | Spínač trojpól., 400V,25A, ve skříni IP20 | ks | 3 | 0 | 0 |  | 0 |  | 0 | 21 | 0 | 0 | 0 | 0 | 0 |  | Vlastní | Indiv | 0 | 0 |  | Práce | Běžná |  |  |  | POL1_
SPU
64 | 3470 | Rámeček k zapuštěným zásuvkám a vypínačům jednonásobný - vodorovný | ks | 80 | 0 | 0 |  | 0 |  | 0 | 21 | 0 | 0 | 0 | 0 | 0 |  | Vlastní | Indiv | 0 | 0 |  | Práce | Běžná |  |  |  | POL1_
SPU
65 | 3471 | Rámeček k zapuštěným zásuvkám a vypínačům trojnásobný - vodorovný | ks | 4 | 0 | 0 |  | 0 |  | 0 | 21 | 0 | 0 | 0 | 0 | 0 |  | Vlastní | Indiv | 0 | 0 |  | Práce | Běžná |  |  |  | POL1_
SPU
66 | 3472 | Rámeček k zapuštěným zásuvkám a vypínačům čtyřnásobný - vodorovný | ks | 2 | 0 | 0 |  | 0 |  | 0 | 21 | 0 | 0 | 0 | 0 | 0 |  | Vlastní | Indiv | 0 | 0 |  | Práce | Běžná |  |  |  | POL1_
SPU
67 | 3473 | Zásuvka zapuštěná 2P+PE, 250V, 16A - standard. Prov. | ks | 56 | 0 | 0 |  | 0 |  | 0 | 21 | 0 | 0 | 0 | 0 | 0 |  | Vlastní | Indiv | 0 | 0 |  | Práce | Běžná |  |  |  | POL1_
SPU
68 | 3474 | Zásuvka zapuštěnádvojitá 2P+PE, 250V, 16A - standard. Prov. | ks | 10 | 0 | 0 |  | 0 |  | 0 | 21 | 0 | 0 | 0 | 0 | 0 |  | Vlastní | Indiv | 0 | 0 |  | Práce | Běžná |  |  |  | POL1_
SPU
69 | 3475 | Zásuvka nástěnná prům IP 54, 3P+N+PE, 400V, 32A- | ks | 1 | 0 | 0 |  | 0 |  | 0 | 21 | 0 | 0 | 0 | 0 | 0 |  | Vlastní | Indiv | 0 | 0 |  | Práce | Běžná |  |  |  | POL1_
SPU
70 | 3476 | Vyrovnávač potenciálu | ks | 5 | 0 | 0 |  | 0 |  | 0 | 21 | 0 | 0 | 0 | 0 | 0 |  | Vlastní | Indiv | 0 | 0 |  | Práce | Běžná |  |  |  | POL1_
SPU
71 | 3477 | Svorka pro ochr. pospoj | ks | 30 | 0 | 0 |  | 0 |  | 0 | 21 | 0 | 0 | 0 | 0 | 0 |  | Vlastní | Indiv | 0 | 0 |  | Práce | Běžná |  |  |  | POL1_
SPU
72 | 3478 | Vodič CY 6mm2 | m | 120 | 0 | 0 |  | 0 |  | 0 | 21 | 0 | 0 | 0 | 0 | 0 |  | Vlastní | Indiv | 0 | 0 |  | Práce | Běžná |  |  |  | POL1_
SPU
73 | 3479 | Vodič CY 16mm2 | m | 80 | 0 | 0 |  | 0 |  | 0 | 21 | 0 | 0 | 0 | 0 | 0 |  | Vlastní | Indiv | 0 | 0 |  | Práce | Běžná |  |  |  | POL1_
SPU
74 | 3480 | Kabel CYKY-J 2x1,5mm2 | m | 190 | 0 | 0 |  | 0 |  | 0 | 21 | 0 | 0 | 0 | 0 | 0 |  | Vlastní | Indiv | 0 | 0 |  | Práce | Běžná |  |  |  | POL1_
SPU
75 | 3481 | Kabel CYKY -O 3x1,5mm2 | m | 160 | 0 | 0 |  | 0 |  | 0 | 21 | 0 | 0 | 0 | 0 | 0 |  | Vlastní | Indiv | 0 | 0 |  | Práce | Běžná |  |  |  | POL1_
SPU
76 | 3482 | Kabel CYKY-J 3x1,5mm2 | m | 560 | 0 | 0 |  | 0 |  | 0 | 21 | 0 | 0 | 0 | 0 | 0 |  | Vlastní | Indiv | 0 | 0 |  | Práce | Běžná |  |  |  | POL1_
SPU
77 | 3483 | Kabel CYKY-J 3x2,5mm2 | m | 840 | 0 | 0 |  | 0 |  | 0 | 21 | 0 | 0 | 0 | 0 | 0 |  | Vlastní | Indiv | 0 | 0 |  | Práce | Běžná |  |  |  | POL1_
SPU
78 | 3484 | Kabel CYKY-J 5x1,5mm2 | m | 40 | 0 | 0 |  | 0 |  | 0 | 21 | 0 | 0 | 0 | 0 | 0 |  | Vlastní | Indiv | 0 | 0 |  | Práce | Běžná |  |  |  | POL1_
SPU
79 | 3485 | Kabel CYKY-J 5x2,5mm2 | m | 80 | 0 | 0 |  | 0 |  | 0 | 21 | 0 | 0 | 0 | 0 | 0 |  | Vlastní | Indiv | 0 | 0 |  | Práce | Běžná |  |  |  | POL1_
SPU
80 | 3486 | Kabel CYKY-J 5 x 6mm2 | m | 35 | 0 | 0 |  | 0 |  | 0 | 21 | 0 | 0 | 0 | 0 | 0 |  | Vlastní | Indiv | 0 | 0 |  | Práce | Běžná |  |  |  | POL1_
SPU
81 | 3487 | Kabel CYKY-4 x 10mm2 | m | 70 | 0 | 0 |  | 0 |  | 0 | 21 | 0 | 0 | 0 | 0 | 0 |  | Vlastní | Indiv | 0 | 0 |  | Práce | Běžná |  |  |  | POL1_
SPU
82 | 3488 | Kabel CYKY-4 x 16mm2 | m | 70 | 0 | 0 |  | 0 |  | 0 | 21 | 0 | 0 | 0 | 0 | 0 |  | Vlastní | Indiv | 0 | 0 |  | Práce | Běžná |  |  |  | POL1_
SPU
83 | 3489 | A-Svít.LED, přisazenéí nízké 35W, 4500lm, 4000K, IP 20 | ks | 31 | 0 | 0 |  | 0 |  | 0 | 21 | 0 | 0 | 0 | 0 | 0 |  | Vlastní | Indiv | 0 | 0 |  | Práce | Běžná |  |  |  | POL1_
SPU
84 | 3490 | B-Svítidlo přisazené LED 34W, IP 44 | ks | 13 | 0 | 0 |  | 0 |  | 0 | 21 | 0 | 0 | 0 | 0 | 0 |  | Vlastní | Indiv | 0 | 0 |  | Práce | Běžná |  |  |  | POL1_
SPU
85 | 3491 | C-Svít.LED 41W, přisazené , 5800lm, 4000K, IP40 1293 x 208 x 77 mm | ks | 11 | 0 | 0 |  | 0 |  | 0 | 21 | 0 | 0 | 0 | 0 | 0 |  | Vlastní | Indiv | 0 | 0 |  | Práce | Běžná |  |  |  | POL1_
SPU
86 | 3492 | D-Svítidlo přisazené venkovní LED 20W, IP 54s vest. pohyb. Čidlem | ks | 1 | 0 | 0 |  | 0 |  | 0 | 21 | 0 | 0 | 0 | 0 | 0 |  | Vlastní | Indiv | 0 | 0 |  | Práce | Běžná |  |  |  | POL1_
SPU
87 | 3493 | N-Svítidlo nouzové přisaz. s vlastním zdrojem v pohotovost. Režimu,0,5hod | ks | 12 | 0 | 0 |  | 0 |  | 0 | 21 | 0 | 0 | 0 | 0 | 0 |  | Vlastní | Indiv | 0 | 0 |  | Práce | Běžná |  |  |  | POL1_
SPU
Díl: | M21-002 | Silnoproud - Ostatní náklady montáže a materiálu |  |  |  | 0 |  | 0 |  | 0 |  | 0 |  | 0 |  | 0 |  |  |  |  | 0 | [6 empty] | DIL
88 | 3494 | Materiál podružný (5% z materiálu) | % | 5 | 0 | 0 |  | 0 |  | 0 | 21 | 0 | 0 | 0 | 0 | 0 |  | Vlastní | Indiv | 0 | 0 |  | Práce | Běžná |  |  |  | POL1_
SPU
89 | 3495 | PPV (6% z materiálu, montáže, podružného materiálu) | % | 6 | 0 | 0 |  | 0 |  | 0 | 21 | 0 | 0 | 0 | 0 | 0 |  | Vlastní | Indiv | 0 | 0 |  | Práce | Běžná |  |  |  | POL1_
SPU
Díl: | M21-003 | Silnoproud - Specifikace, rozvaděče |  |  |  | 0 |  | 0 |  | 0 |  | 0 |  | 0 |  | 0 |  |  |  |  | 0 | [6 empty] | DIL
90 | 3496 | RH-1 rozvaděč pro zazdění pro napáj obvodů - min 96modulů, | ks | 1 | 0 | 0 |  | 0 |  | 0 | 21 | 0 | 0 | 0 | 0 | 0 |  | Vlastní | Indiv | 0 | 0 |  | Práce | Běžná |  |  |  | POL1_
SPU
91 | 3497 | R-2 rozvaděč pro zazdění pro napáj obvodů - min 72modulů, | ks | 1 | 0 | 0 |  | 0 |  | 0 | 21 | 0 | 0 | 0 | 0 | 0 |  | Vlastní | Indiv | 0 | 0 |  | Práce | Běžná |  |  |  | POL1_
SPU
92 | 3498 | R-3 rozvaděč pro zazdění pro napáj obvodů - min 72modulů, | ks | 1 | 0 | 0 |  | 0 |  | 0 | 21 | 0 | 0 | 0 | 0 | 0 |  | Vlastní | Indiv | 0 | 0 |  | Práce | Běžná |  |  |  | POL1_
SPU
93 | 3499 | R-ELM -Typová elektroměrový rozvodnice pro přímé měření spotřeby el. energie | ks | 1 | 0 | 0 |  | 0 |  | 0 | 21 | 0 | 0 | 0 | 0 | 0 |  | Vlastní | Indiv | 0 | 0 |  | Práce | Běžná |  |  |  | POL1_
SPU
94 | 3500 | Přirážka na dopravu (5,2% z materiálu, montáže) | % | 5.2 | 0 | 0 |  | 0 |  | 0 | 21 | 0 | 0 | 0 | 0 | 0 |  | Vlastní | Indiv | 0 | 0 |  | Práce | Běžná |  |  |  | POL1_
SPU
95 | 3501 | Přirážka na přesun (1% z materiálu, montáže) | % | 1 | 0 | 0 |  | 0 |  | 0 | 21 | 0 | 0 | 0 | 0 | 0 |  | Vlastní | Indiv | 0 | 0 |  | Práce | Běžná |  |  |  | POL1_
SPU
96 | 3502 | Přirážka na VRN (5% z celku) | % | 5 | 0 | 0 |  | 0 |  | 0 | 21 | 0 | 0 | 0 | 0 | 0 |  | Vlastní | Indiv | 0 | 0 |  | Práce | Běžná |  |  |  | POL1_
SPU
[26 empty] | 12 | 21 | DPH
| Celkem |  |  |  |  | 0 | [19 empty] | 0 | 0 | SUM
END
Note on S6: Jedná se o informaci, zda se jedná o položku, která je do rozpočtu zadána z cenové soustavy RTS, nebo vlastní.
Note on T6: Jedná se o název CÚ, která je zadána u položky rozpočtu

## SO 06 02 Pol
Položkový soupis prací a dodávek | [27 empty] | #TypZaznamu#
S: | 010324 | Luka nad Jihlavou č.p. 104 - stavební úpravy a změna využití | [25 empty] | STA
O: | SO 06 | Elekroinstalace | [22 empty] | ING |  |  | OBJ
R: | 02 | Slaboproud | [25 empty] | ROZ
P.č. | Číslo položky | Název položky | MJ | Množství | Cena / MJ | Celkem | Dodávka | Dodávka celk. | Montáž | Montáž celk. | DPH | Cena s DPH | Hmotnost / MJ | Hmotnost celk.(t) | Dem. hmotnost / MJ | Dem. hmotnost celk.(t) | Ceník | Cen. soustava / platnost | Cenová úroveň | Nhod / MJ | Nhod celk. | Dodavatel | Typ položky | Stav položky
Díl: | M22-001 | Slaboproud - Montáž a materiál |  |  |  | 0 |  | 0 |  | 0 |  | 0 |  | 0 |  | 0 |  |  |  |  | 0 | [6 empty] | DIL
1 | 3496 | Trubka elektroinstalační PVC ohebná pod omítku - 16mm | m | 180 | 0 | 0 |  | 0 |  | 0 | 21 | 0 | 0 | 0 | 0 | 0 |  | Vlastní | Indiv | 0 | 0 |  | Práce | Běžná |  |  |  | POL1_
SPU
2 | 3497 | Trubka elektroinstalační PVC ohebná pod omítku - 23mm | m | 60 | 0 | 0 |  | 0 |  | 0 | 21 | 0 | 0 | 0 | 0 | 0 |  | Vlastní | Indiv | 0 | 0 |  | Práce | Běžná |  |  |  | POL1_
SPU
3 | 3498 | Trubka elektroinstalační PVC ohebná pod omítku - 36mm | m | 30 | 0 | 0 |  | 0 |  | 0 | 21 | 0 | 0 | 0 | 0 | 0 |  | Vlastní | Indiv | 0 | 0 |  | Práce | Běžná |  |  |  | POL1_
SPU
4 | 3499 | Krabice elektroinstalační odbočná KO 125 | ks | 2 | 0 | 0 |  | 0 |  | 0 | 21 | 0 | 0 | 0 | 0 | 0 |  | Vlastní | Indiv | 0 | 0 |  | Práce | Běžná |  |  |  | POL1_
SPU
5 | 3500 | Krabice elektroinstalační přístrojová - hluboká | ks | 6 | 0 | 0 |  | 0 |  | 0 | 21 | 0 | 0 | 0 | 0 | 0 |  | Vlastní | Indiv | 0 | 0 |  | Práce | Běžná |  |  |  | POL1_
SPU
6 | 3501 | Krabice přístrojová povrchová | ks | 2 | 0 | 0 |  | 0 |  | 0 | 21 | 0 | 0 | 0 | 0 | 0 |  | Vlastní | Indiv | 0 | 0 |  | Práce | Běžná |  |  |  | POL1_
SPU
7 | 3502 | Krabice iniverzální s víčkem | ks | 30 | 0 | 0 |  | 0 |  | 0 | 21 | 0 | 0 | 0 | 0 | 0 |  | Vlastní | Indiv | 0 | 0 |  | Práce | Běžná |  |  |  | POL1_
SPU
8 | 3503 | Odvíčk./zavíčk. krabic | ks | 30 | 0 | 0 |  | 0 |  | 0 | 21 | 0 | 0 | 0 | 0 | 0 |  | Vlastní | Indiv | 0 | 0 |  | Práce | Běžná |  |  |  | POL1_
SPU
9 | 3504 | Ukončení kabelů do 4x10 | ks | 62 | 0 | 0 |  | 0 |  | 0 | 21 | 0 | 0 | 0 | 0 | 0 |  | Vlastní | Indiv | 0 | 0 |  | Práce | Běžná |  |  |  | POL1_
SPU
10 | 3505 | Datová zásuvka dvojnásobná - pro polozap. Montáž, pro UTB cat6 | ks | 14 | 0 | 0 |  | 0 |  | 0 | 21 | 0 | 0 | 0 | 0 | 0 |  | Vlastní | Indiv | 0 | 0 |  | Práce | Běžná |  |  |  | POL1_
SPU
11 | 3506 | Ústředna PC - RACK NÁSTĚNNÝ 19" 600 x 600 x1100 (š x h x v) | ks | 1 | 0 | 0 |  | 0 |  | 0 | 21 | 0 | 0 | 0 | 0 | 0 |  | Vlastní | Indiv | 0 | 0 |  | Práce | Běžná |  |  |  | POL1_
SPU
12 | 3507 | Panel napájecí | ks | 1 | 0 | 0 |  | 0 |  | 0 | 21 | 0 | 0 | 0 | 0 | 0 |  | Vlastní | Indiv | 0 | 0 |  | Práce | Běžná |  |  |  | POL1_
SPU
13 | 3508 | Patch panel 24 portů - kompatibilní se stáv. zařízením PC ústředny | ks | 1 | 0 | 0 |  | 0 |  | 0 | 21 | 0 | 0 | 0 | 0 | 0 |  | Vlastní | Indiv | 0 | 0 |  | Práce | Běžná |  |  |  | POL1_
SPU
14 | 3509 | Switch 24GB - kompatibilní se stáv. Zařízením PC ústředny | ks | 1 | 0 | 0 |  | 0 |  | 0 | 21 | 0 | 0 | 0 | 0 | 0 |  | Vlastní | Indiv | 0 | 0 |  | Práce | Běžná |  |  |  | POL1_
SPU
15 | 3510 | Kabely FTP, kat. 6 | m | 1050 | 0 | 0 |  | 0 |  | 0 | 21 | 0 | 0 | 0 | 0 | 0 |  | Vlastní | Indiv | 0 | 0 |  | Práce | Běžná |  |  |  | POL1_
SPU
16 | 3511 | Oživení systému PC rozvodů | kpl | 1 | 0 | 0 |  | 0 |  | 0 | 21 | 0 | 0 | 0 | 0 | 0 |  | Vlastní | Indiv | 0 | 0 |  | Práce | Běžná |  |  |  | POL1_
SPU
17 | 3512 | venkovní jednotka pro VT u vchodu - zapuštěná | ks | 1 | 0 | 0 |  | 0 |  | 0 | 21 | 0 | 0 | 0 | 0 | 0 |  | Vlastní | Indiv | 0 | 0 |  | Práce | Běžná |  |  |  | POL1_
SPU
18 | 3513 | Napájecí zdroj pro VT | ks | 1 | 0 | 0 |  | 0 |  | 0 | 21 | 0 | 0 | 0 | 0 | 0 |  | Vlastní | Indiv | 0 | 0 |  | Práce | Běžná |  |  |  | POL1_
SPU
19 | 3514 | Vnitřní přístroj VT | ks | 3 | 0 | 0 |  | 0 |  | 0 | 21 | 0 | 0 | 0 | 0 | 0 |  | Vlastní | Indiv | 0 | 0 |  | Práce | Běžná |  |  |  | POL1_
SPU
20 | 3515 | Napájecí zdroj pro el zámek vchodových dveří | ks | 1 | 0 | 0 |  | 0 |  | 0 | 21 | 0 | 0 | 0 | 0 | 0 |  | Vlastní | Indiv | 0 | 0 |  | Práce | Běžná |  |  |  | POL1_
SPU
21 | 3516 | El zámek vchodových dveří | ks | 1 | 0 | 0 |  | 0 |  | 0 | 21 | 0 | 0 | 0 | 0 | 0 |  | Vlastní | Indiv | 0 | 0 |  | Práce | Běžná |  |  |  | POL1_
SPU
22 | 3517 | Řídící jednotka + SW pro jedny dveře | ks | 1 | 0 | 0 |  | 0 |  | 0 | 21 | 0 | 0 | 0 | 0 | 0 |  | Vlastní | Indiv | 0 | 0 |  | Práce | Běžná |  |  |  | POL1_
SPU
23 | 3518 | Oživení systému, zaškolení obsluhy | kpl | 1 | 0 | 0 |  | 0 |  | 0 | 21 | 0 | 0 | 0 | 0 | 0 |  | Vlastní | Indiv | 0 | 0 |  | Práce | Běžná |  |  |  | POL1_
SPU
24 | 3519 | Ústředna EZS včetně modulu GSM | ks | 1 | 0 | 0 |  | 0 |  | 0 | 21 | 0 | 0 | 0 | 0 | 0 |  | Vlastní | Indiv | 0 | 0 |  | Práce | Běžná |  |  |  | POL1_
SPU
25 | 3520 | Expandér pro rozšíření základní kapacity ústředny EZS | ks | 2 | 0 | 0 |  | 0 |  | 0 | 21 | 0 | 0 | 0 | 0 | 0 |  | Vlastní | Indiv | 0 | 0 |  | Práce | Běžná |  |  |  | POL1_
SPU
26 | 3521 | Klávesnice u vchodu | ks | 2 | 0 | 0 |  | 0 |  | 0 | 21 | 0 | 0 | 0 | 0 | 0 |  | Vlastní | Indiv | 0 | 0 |  | Práce | Běžná |  |  |  | POL1_
SPU
27 | 3522 | PIR Detektor | ks | 10 | 0 | 0 |  | 0 |  | 0 | 21 | 0 | 0 | 0 | 0 | 0 |  | Vlastní | Indiv | 0 | 0 |  | Práce | Běžná |  |  |  | POL1_
SPU
28 | 3523 | Čidlo magnetické | ks | 2 | 0 | 0 |  | 0 |  | 0 | 21 | 0 | 0 | 0 | 0 | 0 |  | Vlastní | Indiv | 0 | 0 |  | Práce | Běžná |  |  |  | POL1_
SPU
29 | 3524 | Čidlo požární | ks | 1 | 0 | 0 |  | 0 |  | 0 | 21 | 0 | 0 | 0 | 0 | 0 |  | Vlastní | Indiv | 0 | 0 |  | Práce | Běžná |  |  |  | POL1_
SPU
30 | 3525 | Vnitřní siréna 12V s červeným majákem | ks | 1 | 0 | 0 |  | 0 |  | 0 | 21 | 0 | 0 | 0 | 0 | 0 |  | Vlastní | Indiv | 0 | 0 |  | Práce | Běžná |  |  |  | POL1_
SPU
31 | 3526 | Akumulátor 7Ah/12V pro EZS | ks | 1 | 0 | 0 |  | 0 |  | 0 | 21 | 0 | 0 | 0 | 0 | 0 |  | Vlastní | Indiv | 0 | 0 |  | Práce | Běžná |  |  |  | POL1_
SPU
32 | 3527 | Programování ústředny | kpl | 1 | 0 | 0 |  | 0 |  | 0 | 21 | 0 | 0 | 0 | 0 | 0 |  | Vlastní | Indiv | 0 | 0 |  | Práce | Běžná |  |  |  | POL1_
SPU
33 | 3528 | Oživení systému, zaškolení obsluhy | kpl | 1 | 0 | 0 |  | 0 |  | 0 | 21 | 0 | 0 | 0 | 0 | 0 |  | Vlastní | Indiv | 0 | 0 |  | Práce | Běžná |  |  |  | POL1_
SPU
34 | 3529 | Drobný elktroinstalační materiál | kpl | 1 | 0 | 0 |  | 0 |  | 0 | 21 | 0 | 0 | 0 | 0 | 0 |  | Vlastní | Indiv | 0 | 0 |  | Práce | Běžná |  |  |  | POL1_
SPU
35 | 3530 | Revize zkoušky dokumentace skut. Provedení | kpl | 1 | 0 | 0 |  | 0 |  | 0 | 21 | 0 | 0 | 0 | 0 | 0 |  | Vlastní | Indiv | 0 | 0 |  | Práce | Běžná |  |  |  | POL1_
SPU
36 | 3531 | Ústředna STA vč. antén | ks | 1 | 0 | 0 |  | 0 |  | 0 | 21 | 0 | 0 | 0 | 0 | 0 |  | Vlastní | Indiv | 0 | 0 |  | Práce | Běžná |  |  |  | POL1_
SPU
37 | 3532 | Zásuvka TV koncová | ks | 2 | 0 | 0 |  | 0 |  | 0 | 21 | 0 | 0 | 0 | 0 | 0 |  | Vlastní | Indiv | 0 | 0 |  | Práce | Běžná |  |  |  | POL1_
SPU
38 | 3533 | koax kabel pro TV | m | 50 | 0 | 0 |  | 0 |  | 0 | 21 | 0 | 0 | 0 | 0 | 0 |  | Vlastní | Indiv | 0 | 0 |  | Práce | Běžná |  |  |  | POL1_
SPU
39 | 3534 | HDMI kabel 1.4 propojovací 15m zlacené konektory | ks | 2 | 0 | 0 |  | 0 |  | 0 | 21 | 0 | 0 | 0 | 0 | 0 |  | Vlastní | Indiv | 0 | 0 |  | Práce | Běžná |  |  |  | POL1_
SPU
Díl: | M22-002 | Slaboproud - Ostatní náklady |  |  |  | 0 |  | 0 |  | 0 |  | 0 |  | 0 |  | 0 |  |  |  |  | 0 | [6 empty] | DIL
40 | 3535 | Materiál podružný (5% z materiálu) | % | 5 | 0 | 0 |  | 0 |  | 0 | 21 | 0 | 0 | 0 | 0 | 0 |  | Vlastní | Indiv | 0 | 0 |  | Práce | Běžná |  |  |  | POL1_
SPU
41 | 3536 | PPV (6% z materiálu, montáže, podružného materiálu) | % | 6 | 0 | 0 |  | 0 |  | 0 | 21 | 0 | 0 | 0 | 0 | 0 |  | Vlastní | Indiv | 0 | 0 |  | Práce | Běžná |  |  |  | POL1_
SPU
42 | 3537 | Přirážka na VRN (5% z celku) | % | 5 | 0 | 0 |  | 0 |  | 0 | 21 | 0 | 0 | 0 | 0 | 0 |  | Vlastní | Indiv | 0 | 0 |  | Práce | Běžná |  |  |  | POL1_
SPU
[26 empty] | 12 | 21 | DPH
| Celkem |  |  |  |  | 0 | [19 empty] | 0 | 0 | SUM
END
Note on S6: Jedná se o informaci, zda se jedná o položku, která je do rozpočtu zadána z cenové soustavy RTS, nebo vlastní.
Note on T6: Jedná se o název CÚ, která je zadána u položky rozpočtu

## SO 06 03 Pol
Položkový soupis prací a dodávek | [27 empty] | #TypZaznamu#
S: | 010324 | Luka nad Jihlavou č.p. 104 - stavební úpravy a změna využití | [25 empty] | STA
O: | SO 06 | Elekroinstalace | [22 empty] | ING |  |  | OBJ
R: | 03 | Hromosvod a uzemnění | [25 empty] | ROZ
P.č. | Číslo položky | Název položky | MJ | Množství | Cena / MJ | Celkem | Dodávka | Dodávka celk. | Montáž | Montáž celk. | DPH | Cena s DPH | Hmotnost / MJ | Hmotnost celk.(t) | Dem. hmotnost / MJ | Dem. hmotnost celk.(t) | Ceník | Cen. soustava / platnost | Cenová úroveň | Nhod / MJ | Nhod celk. | Dodavatel | Typ položky | Stav položky
Díl: | M21-001 | Hromosvod a uzemnění - Montáž a dodávka |  |  |  | 0 |  | 0 |  | 0 |  | 0 |  | 0 |  | 0 |  |  |  |  | 0 | [6 empty] | DIL
1 | 210 22-0021 | Vedení uzem. V záklech do 120mm2 | m | 45 | 0 | 0 |  | 0 |  | 0 | 21 | 0 | 0 | 0 | 0 | 0 |  | Vlastní | Indiv | 0 | 0 |  | Práce | Běžná |  |  |  | POL1_9
SPU
2 | 210 22-0101 | Vodiče svodové do 10mm + podpěry | m | 85 | 0 | 0 |  | 0 |  | 0 | 21 | 0 | 0 | 0 | 0 | 0 |  | Vlastní | Indiv | 0 | 0 |  | Práce | Běžná |  |  |  | POL1_9
SPU
3 | 210 22-0111 | Vodiče svodové do 10mm bez podper | m | 16 | 0 | 0 |  | 0 |  | 0 | 21 | 0 | 0 | 0 | 0 | 0 |  | Vlastní | Indiv | 0 | 0 |  | Práce | Běžná |  |  |  | POL1_9
SPU
4 | 210 22-0301 | Svorka hromosvodová do 2 štoubů | ks | 5 | 0 | 0 |  | 0 |  | 0 | 21 | 0 | 0 | 0 | 0 | 0 |  | Vlastní | Indiv | 0 | 0 |  | Specifikace | Běžná |  |  |  | POL3_0
SPU
5 | 210 22-0302 | Svorka hromosvodová nad 2 štoubů | ks | 28 | 0 | 0 |  | 0 |  | 0 | 21 | 0 | 0 | 0 | 0 | 0 |  | Vlastní | Indiv | 0 | 0 |  | Specifikace | Běžná |  |  |  | POL3_0
SPU
6 | 210 22-0401 | Označení svodů štítky | ks | 4 | 0 | 0 |  | 0 |  | 0 | 21 | 0 | 0 | 0 | 0 | 0 |  | Vlastní | Indiv | 0 | 0 |  | Specifikace | Běžná |  |  |  | POL3_0
SPU
7 | 210 22-0010 | Nátěr zemnícího pásku FeZn do 120mm2 | m2 | 0.5 | 0 | 0 |  | 0 |  | 0 | 21 | 0 | 0 | 0 | 0 | 0 |  | Vlastní | Indiv | 0 | 0 |  | Práce | Běžná |  |  |  | POL1_9
SPU
8 | 210 22-0372 | Montáž ochranných úhelníků | ks | 4 | 0 | 0 |  | 0 |  | 0 | 21 | 0 | 0 | 0 | 0 | 0 |  | Vlastní | Indiv | 0 | 0 |  | Práce | Běžná |  |  |  | POL1_9
SPU
9 | 210 22-0431 | Tvarování pomocných jímačů | ks | 2 | 0 | 0 |  | 0 |  | 0 | 21 | 0 | 0 | 0 | 0 | 0 |  | Vlastní | Indiv | 0 | 0 |  | Specifikace | Běžná |  |  |  | POL3_0
SPU
Díl: | M21-002 | Hromosvod a uzemnění - Montáž a dodávka |  |  |  | 0 |  | 0 |  | 0 |  | 0 |  | 0 |  | 0 |  |  |  |  | 0 | [6 empty] | DIL
10 | 3541 | Vodič AlMgSi - 8mm | m | 85 | 0 | 0 |  | 0 |  | 0 | 21 | 0 | 0 | 0 | 0 | 0 |  | Vlastní | Indiv | 0 | 0 |  | Práce | Běžná |  |  |  | POL1_9
SPU
11 | 3542 | vodič FeZn - 10mm | kg | 8 | 0 | 0 |  | 0 |  | 0 | 21 | 0 | 0 | 0 | 0 | 0 |  | Vlastní | Indiv | 0 | 0 |  | Práce | Běžná |  |  |  | POL1_9
SPU
12 | 3543 | Zemnící páska FeZn 30 x 4mm | kg | 45 | 0 | 0 |  | 0 |  | 0 | 21 | 0 | 0 | 0 | 0 | 0 |  | Vlastní | Indiv | 0 | 0 |  | Specifikace | Běžná |  |  |  | POL3_0
SPU
13 | 3544 | Podpěra vedení PV 12 | ks | 18 | 0 | 0 |  | 0 |  | 0 | 21 | 0 | 0 | 0 | 0 | 0 |  | Vlastní | Indiv | 0 | 0 |  | Specifikace | Běžná |  |  |  | POL3_0
SPU
14 | 3545 | Podpěra vedení PV 15 | ks | 35 | 0 | 0 |  | 0 |  | 0 | 21 | 0 | 0 | 0 | 0 | 0 |  | Vlastní | Indiv | 0 | 0 |  | Specifikace | Běžná |  |  |  | POL3_0
SPU
15 | 3546 | podpěra vedení do zdi | ks | 24 | 0 | 0 |  | 0 |  | 0 | 21 | 0 | 0 | 0 | 0 | 0 |  | Vlastní | Indiv | 0 | 0 |  | Specifikace | Běžná |  |  |  | POL3_0
SPU
16 | 3547 | Svorka okapová | ks | 4 | 0 | 0 |  | 0 |  | 0 | 21 | 0 | 0 | 0 | 0 | 0 |  | Vlastní | Indiv | 0 | 0 |  | Specifikace | Běžná |  |  |  | POL3_0
SPU
17 | 3548 | Svorka připojovací | ks | 5 | 0 | 0 |  | 0 |  | 0 | 21 | 0 | 0 | 0 | 0 | 0 |  | Vlastní | Indiv | 0 | 0 |  | Specifikace | Běžná |  |  |  | POL3_0
SPU
18 | 3549 | Svorka univezzální | ks | 7 | 0 | 0 |  | 0 |  | 0 | 21 | 0 | 0 | 0 | 0 | 0 |  | Vlastní | Indiv | 0 | 0 |  | Specifikace | Běžná |  |  |  | POL3_0
SPU
19 | 3550 | Svorka zkušební | ks | 5 | 0 | 0 |  | 0 |  | 0 | 21 | 0 | 0 | 0 | 0 | 0 |  | Vlastní | Indiv | 0 | 0 |  | Specifikace | Běžná |  |  |  | POL3_0
SPU
20 | 3551 | Svorka křížová | ks | 2 | 0 | 0 |  | 0 |  | 0 | 21 | 0 | 0 | 0 | 0 | 0 |  | Vlastní | Indiv | 0 | 0 |  | Specifikace | Běžná |  |  |  | POL3_0
SPU
21 | 3552 | Svorka SR 03 | ks | 8 | 0 | 0 |  | 0 |  | 0 | 21 | 0 | 0 | 0 | 0 | 0 |  | Vlastní | Indiv | 0 | 0 |  | Specifikace | Běžná |  |  |  | POL3_0
SPU
22 | 3553 | Svorka SR 02 | ks | 6 | 0 | 0 |  | 0 |  | 0 | 21 | 0 | 0 | 0 | 0 | 0 |  | Vlastní | Indiv | 0 | 0 |  | Specifikace | Běžná |  |  |  | POL3_0
SPU
23 | 3554 | Štítek pro označení svodů | ks | 4 | 0 | 0 |  | 0 |  | 0 | 21 | 0 | 0 | 0 | 0 | 0 |  | Vlastní | Indiv | 0 | 0 |  | Specifikace | Běžná |  |  |  | POL3_0
SPU
24 | 3555 | Ochr. úhelník vč. držáků do zdi | ks | 4 | 0 | 0 |  | 0 |  | 0 | 21 | 0 | 0 | 0 | 0 | 0 |  | Vlastní | Indiv | 0 | 0 |  | Specifikace | Běžná |  |  |  | POL3_0
SPU
Díl: | M21-003 | Hromosvod a uzemnění - Ostatní náklady |  |  |  | 0 |  | 0 |  | 0 |  | 0 |  | 0 |  | 0 |  |  |  |  | 0 | [6 empty] | DIL
25 | 3556 | Materiál podružný (5% z materiálu) | % | 5 | 0 | 0 |  | 0 |  | 0 | 21 | 0 | 0 | 0 | 0 | 0 |  | Vlastní | Indiv | 0 | 0 |  | Specifikace | Běžná |  |  |  | POL3_0
SPU
26 | 3557 | PPV (2% z materiálu, montáže, podružného materiálu) | % | 2 | 0 | 0 |  | 0 |  | 0 | 21 | 0 | 0 | 0 | 0 | 0 |  | Vlastní | Indiv | 0 | 0 |  | Specifikace | Běžná |  |  |  | POL3_0
SPU
27 | 3558 | Přirážka na VRN (5% z celku) | % | 5 | 0 | 0 |  | 0 |  | 0 | 21 | 0 | 0 | 0 | 0 | 0 |  | Vlastní | Indiv | 0 | 0 |  | Specifikace | Běžná |  |  |  | POL3_0
SPU
[26 empty] | 12 | 21 | DPH
| Celkem |  |  |  |  | 0 | [19 empty] | 0 | 0 | SUM
END
Note on S6: Jedná se o informaci, zda se jedná o položku, která je do rozpočtu zadána z cenové soustavy RTS, nebo vlastní.
Note on T6: Jedná se o název CÚ, která je zadána u položky rozpočtu

## SO 06 04 Pol
Položkový soupis prací a dodávek | [27 empty] | #TypZaznamu#
S: | 010324 | Luka nad Jihlavou č.p. 104 - stavební úpravy a změna využití | [25 empty] | STA
O: | SO 06 | Elekroinstalace | [22 empty] | ING |  |  | OBJ
R: | 04 | Pomocné práce, demontáže, revize | [25 empty] | ROZ
P.č. | Číslo položky | Název položky | MJ | Množství | Cena / MJ | Celkem | Dodávka | Dodávka celk. | Montáž | Montáž celk. | DPH | Cena s DPH | Hmotnost / MJ | Hmotnost celk.(t) | Dem. hmotnost / MJ | Dem. hmotnost celk.(t) | Ceník | Cen. soustava / platnost | Cenová úroveň | Nhod / MJ | Nhod celk. | Dodavatel | Typ položky | Stav položky
Díl: | M21-001 | Pomocné práce |  |  |  | 0 |  | 0 |  | 0 |  | 0 |  | 0 |  | 0 |  |  |  |  | 0 | [6 empty] | DIL
1 | 460 60-0061 | Odvoz suti a vybouraných hmot do 1km s ulož. na skládce | t | 5 | 0 | 0 |  | 0 |  | 0 | 21 | 0 | 0 | 0 | 0 | 0 |  | Vlastní | Indiv | 0 | 0 |  | Práce | Běžná |  |  |  | POL1_9
SPU
2 | 4606000761 | Příplatek za každý započatý km | km | 40 | 0 | 0 |  | 0 |  | 0 | 21 | 0 | 0 | 0 | 0 | 0 |  | Vlastní | Indiv | 0 | 0 |  | Práce | Běžná |  |  |  | POL1_9
SPU
3 | 460 68-0504 | Vysekání rýh v beton. Zdech - 5 až7cmm | m | 20 | 0 | 0 |  | 0 |  | 0 | 21 | 0 | 0 | 0 | 0 | 0 |  | Vlastní | Indiv | 0 | 0 |  | Práce | Běžná |  |  |  | POL1_9
SPU
4 | 460 08-0002 | Zazdění a začištění rozvaděců | ks | 3 | 0 | 0 |  | 0 |  | 0 | 21 | 0 | 0 | 0 | 0 | 0 |  | Vlastní | Indiv | 0 | 0 |  | Práce | Běžná |  |  |  | POL1_9
SPU
5 | 460680513a | Vysekání rýh ve zdech - 5 až7cmm | m | 200 | 0 | 0 |  | 0 |  | 0 | 21 | 0 | 0 | 0 | 0 | 0 |  | Vlastní | Indiv | 0 | 0 |  | Práce | Běžná |  |  |  | POL1_9
SPU
6 | 460680513b | Vysekání rýh ve zdech - 7 až10cmm | m | 80 | 0 | 0 |  | 0 |  | 0 | 21 | 0 | 0 | 0 | 0 | 0 |  | Vlastní | Indiv | 0 | 0 |  | Práce | Běžná |  |  |  | POL1_9
SPU
7 | 460 71-0013 | Vyplnění rýh ve zdech - 5 až7cmm | m | 200 | 0 | 0 |  | 0 |  | 0 | 21 | 0 | 0 | 0 | 0 | 0 |  | Vlastní | Indiv | 0 | 0 |  | Práce | Běžná |  |  |  | POL1_9
SPU
8 | 460 71-0014 | Vyplnění rýh ve zdech - 7 až10cmm | m | 80 | 0 | 0 |  | 0 |  | 0 | 21 | 0 | 0 | 0 | 0 | 0 |  | Vlastní | Indiv | 0 | 0 |  | Práce | Běžná |  |  |  | POL1_9
SPU
9 | 460 01-0024 | Vytýčení kabel. trasy v zastav. prostoru | km | 0.05 | 0 | 0 |  | 0 |  | 0 | 21 | 0 | 0 | 0 | 0 | 0 |  | Vlastní | Indiv | 0 | 0 |  | Práce | Běžná |  |  |  | POL1_9
SPU
10 | 460 20-2164 | Výkop kabelové rýhy 35/80cm, hor. tř.4 - strojově | m | 30 | 0 | 0 |  | 0 |  | 0 | 21 | 0 | 0 | 0 | 0 | 0 |  | Vlastní | Indiv | 0 | 0 |  | Práce | Běžná |  |  |  | POL1_9
SPU
11 | 460 26-0011 | Pevné spojení pásk. zemničů | ks | 3 | 0 | 0 |  | 0 |  | 0 | 21 | 0 | 0 | 0 | 0 | 0 |  | Vlastní | Indiv | 0 | 0 |  | Specifikace | Běžná |  |  |  | POL3_0
SPU
12 | 460 42-1282 | Zřízení kabel. lože v rýze do 100cm z písku přes 25cm | m | 50 | 0 | 0 |  | 0 |  | 0 | 21 | 0 | 0 | 0 | 0 | 0 |  | Vlastní | Indiv | 0 | 0 |  | Práce | Běžná |  |  |  | POL1_9
SPU
13 | 460 42-0501 | Křižovatka se sil. kabelem nebo jinými sítěmi + dodání a osaz.bet. žl. | ks | 2 | 0 | 0 |  | 0 |  | 0 | 21 | 0 | 0 | 0 | 0 | 0 |  | Vlastní | Indiv | 0 | 0 |  | Specifikace | Běžná |  |  |  | POL3_0
SPU
14 | 460 56-0164 | Zához rýhy vč. zhutnění 35/80cm, hornina tř.4 | m | 30 | 0 | 0 |  | 0 |  | 0 | 21 | 0 | 0 | 0 | 0 | 0 |  | Vlastní | Indiv | 0 | 0 |  | Práce | Běžná |  |  |  | POL1_9
SPU
15 | 460 62-0014 | Provizorní úprava terénu v přír. hornině 4 | m2 | 30 | 0 | 0 |  | 0 |  | 0 | 21 | 0 | 0 | 0 | 0 | 0 |  | Vlastní | Indiv | 0 | 0 |  | Práce | Běžná |  |  |  | POL1_9
SPU
Díl: | M21-002 | Demontáže |  |  |  | 0 |  | 0 |  | 0 |  | 0 |  | 0 |  | 0 |  |  |  |  | 0 | [6 empty] | DIL
16 | 5616161 | Demotáž stávajících el. rozvodů a el. zařízení | hod | 90 | 0 | 0 |  | 0 |  | 0 | 21 | 0 | 0 | 0 | 0 | 0 |  | Vlastní | Indiv | 0 | 0 |  | Práce | Běžná |  |  |  | POL1_9
SPU
17 | 5616162 | Likvidace demont. Materiálu | kpl | 1 | 0 | 0 |  | 0 |  | 0 | 21 | 0 | 0 | 0 | 0 | 0 |  | Vlastní | Indiv | 0 | 0 |  | Specifikace | Běžná |  |  |  | POL3_0
SPU
18 | 5616163 | Zajištění stávajících el. obvodů, ELM rozv a napájení stávajících el. zař. | kpl | 1 | 0 | 0 |  | 0 |  | 0 | 21 | 0 | 0 | 0 | 0 | 0 |  | Vlastní | Indiv | 0 | 0 |  | Práce | Běžná |  |  |  | POL1_9
SPU
19 | 5616164 | Přirážka na VRN (5% z celku) | % | 5 | 0 | 0 |  | 0 |  | 0 | 21 | 0 | 0 | 0 | 0 | 0 |  | Vlastní | Indiv | 0 | 0 |  | Specifikace | Běžná |  |  |  | POL3_0
SPU
Díl: | M21-003 | Revize |  |  |  | 0 |  | 0 |  | 0 |  | 0 |  | 0 |  | 0 |  |  |  |  | 0 | [6 empty] | DIL
20 | 5616164 | Výchozí revize | kpl | 1 | 0 | 0 |  | 0 |  | 0 | 21 | 0 | 0 | 0 | 0 | 0 |  | Vlastní | Indiv | 0 | 0 |  | R-položka | Běžná |  |  |  | POL12_0
SPU
[26 empty] | 12 | 21 | DPH
| Celkem |  |  |  |  | 0 | [19 empty] | 0 | 0 | SUM
END
Note on S6: Jedná se o informaci, zda se jedná o položku, která je do rozpočtu zadána z cenové soustavy RTS, nebo vlastní.
Note on T6: Jedná se o název CÚ, která je zadána u položky rozpočtu

## SO 07 01 Pol
Položkový soupis prací a dodávek | [27 empty] | #TypZaznamu#
S: | 010324 | Luka nad Jihlavou č.p. 104 - stavební úpravy a změna využití | [25 empty] | STA
O: | SO 07 | Ostatní technické vybavení | [22 empty] | ING |  |  | OBJ
R: | 01 | FVE | [25 empty] | ROZ
P.č. | Číslo položky | Název položky | MJ | Množství | Cena / MJ | Celkem | Dodávka | Dodávka celk. | Montáž | Montáž celk. | DPH | Cena s DPH | Hmotnost / MJ | Hmotnost celk.(t) | Dem. hmotnost / MJ | Dem. hmotnost celk.(t) | Ceník | Cen. soustava / platnost | Cenová úroveň | Nhod / MJ | Nhod celk. | Dodavatel | Typ položky | Stav položky
Díl: | M21 | FVE |  |  |  | 0 |  | 0 |  | 0 |  | 0 |  | 0 |  | 0 |  |  |  |  | 0 | [6 empty] | DIL
1 | M21-001 | 1900003 - FVE tašky dle speciffikace PD | m2 | 48 | 0 | 0 |  | 0 |  | 0 | 21 | 0 | 0 | 0 | 0 | 0 |  | Vlastní | Indiv | 0 | 0 |  | Práce | Modrá |  |  |  | POL1_
|  | Celočerná prémiová Fotovoltaická taška | [25 empty] | POP
|  | Výkon: 176 - 201 Wp/m2 | [25 empty] | POP
|  | Váha: 13,2 Kg/m2 | [25 empty] | POP
|  | Nosnost: 850kg/m2 | [25 empty] | POP
SPU
2 | M21-002 | 1901479 - položení a zapojení tašek na střeše | m2 | 48 | 0 | 0 |  | 0 |  | 0 | 21 | 0 | 0 | 0 | 0 | 0 |  | Vlastní | Indiv | 0 | 0 |  | Práce | Modrá |  |  |  | POL1_
SPU
3 | M21-003 | 2000338 - Bart základní přímý do 10 kWp střecha | kus | 1 | 0 | 0 |  | 0 |  | 0 | 21 | 0 | 0 | 0 | 0 | 0 |  | Vlastní | Indiv | 0 | 0 |  | Práce | Modrá |  |  |  | POL1_
|  | All in one řešení s vizualizací | [25 empty] | POP
|  | Možnost modulárního navyšovaní | [25 empty] | POP
|  | (kapacitního i výkonového) | [25 empty] | POP
|  | 100% asymetrie | [25 empty] | POP
|  | On-grid / off-grid systém s plynulým | [25 empty] | POP
|  | přechodem mezi stavy | [25 empty] | POP
|  | 100% přetížitelnost na každé fázi | [25 empty] | POP
|  | Nízká spotřeba a hlučnost | [25 empty] | POP
|  | Záruka 15let | [25 empty] | POP
POP
|  | STŘÍDAČ | [25 empty] | POP
|  | Maximální střídavý vstupní proud 32 A | [25 empty] | POP
|  | Výstup 230 VAC 2%; 50Hz/60Hz | [25 empty] | POP
|  | Jmen. výstupní výkon na fázi (W) 3000 | [25 empty] | POP
|  | Špičkový výkon na fázi (W) 5000 | [25 empty] | POP
|  | Maximální efektivita (%) 94 / 95 | [25 empty] | POP
|  | Příkon při nulovém zatížení (W) 11 | [25 empty] | POP
|  | Modularita ANO až do 50kW na fázi | [25 empty] | POP
|  | Dodávka do sítě Programovatelná ano defaultně ) | [25 empty] | POP
|  | Priority spotřeby energie Programovatelné (FV / Úložiště / Síť / Ostrov ) | [25 empty] | POP
POP
|  | MPPT | [25 empty] | POP
|  | Jmenovitý nabíjecí proud 100 A | [25 empty] | POP
|  | Jmenovitý FV výkon , 48V 5800 W | [25 empty] | POP
|  | Max. napětí FV obvodu naprázdno | [25 empty] | POP
|  | 250V absolutní maximum nejchladnějších podmínek 245V spouštěcí a | [25 empty] | POP
|  | provozní maximum | [25 empty] | POP
|  | Maximální efektivita 99% | [25 empty] | POP
|  | Algoritmus nabíjení | [25 empty] | POP
|  | vícestupňový adaptivní osm před programovaných algoritmů ) nebo | [25 empty] | POP
|  | uživatelem definovaný algoritmus | [25 empty] | POP
|  | Ochrana PV reverzní polarita / Výstupní zkrat / Překročení teploty | [25 empty] | POP
|  | Paralelní chod Ano | [25 empty] | POP
|  | Modularita Ano, až do 100 kWp | [25 empty] | POP
POP
|  | BATERIE | [25 empty] | POP
|  | Kapacita od 2,4 kWh a více | [25 empty] | POP
|  | Modularita ANO, až do 100kWh | [25 empty] | POP
|  | Tvrdost baterií Dle použitého typu baterií, od 0,7 C do 3C | [25 empty] | POP
|  | BMS active / passive | [25 empty] | POP
|  | Technologie LiFePO4 | [25 empty] | POP
|  | Životnost | [25 empty] | POP
|  | 16 let (>6 000 cyklů ) očekávaná životnost při 70% DoD, | [25 empty] | POP
|  | >20 let (>7 500 cyklů ) při 50% DoD | [25 empty] | POP
POP
|  | OBECNÉ | [25 empty] | POP
|  | Rozměry (š x v x h) 800 x 195 0 x 400 mm | [25 empty] | POP
|  | Stupeň krytí IP45 | [25 empty] | POP
|  | Bezpečnost EN IEC 60335 1, EN IEC 60335 2 29, IEC 62109 1 | [25 empty] | POP
|  | Emise , Ochrana | [25 empty] | POP
|  | EN 55014 1, EN 55014 2, EN IEC 61000 3 2, EN IEC 61000 3 3, IEC 61000 6 1, | [25 empty] | POP
|  | IEC 61000 6 2, IEC 61000 6 3 | [25 empty] | POP
|  | Váha 150 - 350 kg jedna skříň | [25 empty] | POP
|  | Provozní režimy Smart grid / Back up UPS / Off grid / On grid / VPP Ready | [25 empty] | POP
|  | Podmínky použití | [25 empty] | POP
|  | Úroveň vlhkosti : 0% 90% bez kondenzace ; Teplota : 20 až + 50 C, | [25 empty] | POP
|  | Degresivita >40 C(15W/ C) | [25 empty] | POP
SPU
4 | M21-004 | 3.svět.strana - systém Bart | kus | 1 | 0 | 0 |  | 0 |  | 0 | 21 | 0 | 0 | 0 | 0 | 0 |  | Vlastní | Indiv | 0 | 0 |  | Práce | Modrá |  |  |  | POL1_
SPU
5 | M21-005 | 200511 - obousměrný elektroměr | kus | 1 | 0 | 0 |  | 0 |  | 0 | 21 | 0 | 0 | 0 | 0 | 0 |  | Vlastní | Indiv | 0 | 0 |  | Práce | Modrá |  |  |  | POL1_
|  | obousměrný elektroměr určený pro optimalizaci vlastní spotřeby, | [25 empty] | POP
|  | evidenci křivky zatížení a řízení různých toků energie. | [25 empty] | POP
SPU
6 | M21-006 | 200510 - regulátor spotřeby | kus | 1 | 0 | 0 |  | 0 |  | 0 | 21 | 0 | 0 | 0 | 0 | 0 |  | Vlastní | Indiv | 0 | 0 |  | Práce | Modrá |  |  |  | POL1_
|  | egulátor spotřeby, který využívá nadbytečnou sluneční energii k | [25 empty] | POP
|  | ohřevu vody. Díky jeho plynule nastavitelné regulaci od 0 do 9 kW lze s vysokou účinností | [25 empty] | POP
|  | využívat nadbytečnou solární elektřinu k napájení zdroje tepla v domácnosti. | [25 empty] | POP
SPU
7 | M21-007 | 2003431 - aktivní BMS pack 14,4 kWh s garancí 22 let | kus | 1 | 0 | 0 |  | 0 |  | 0 | 21 | 0 | 0 | 0 | 0 | 0 |  | Vlastní | Indiv | 0 | 0 |  | Práce | Modrá |  |  |  | POL1_
SPU
8 | M21-008 | 600211 - STOP tlačítko FVE | kus | 1 | 0 | 0 |  | 0 |  | 0 | 21 | 0 | 0 | 0 | 0 | 0 |  | Vlastní | Indiv | 0 | 0 |  | Práce | Modrá |  |  |  | POL1_
SPU
9 | M21-009 | 1901490 - Odborné propojení a konfigurace technologie FVE systému | kus | 1 | 0 | 0 |  | 0 |  | 0 | 21 | 0 | 0 | 0 | 0 | 0 |  | Vlastní | Indiv | 0 | 0 |  | Práce | Modrá |  |  |  | POL1_
SPU
10 | M21-010 | 2000300 - Solární string | m | 300 | 0 | 0 |  | 0 |  | 0 | 21 | 0 | 0 | 0 | 0 | 0 |  | Vlastní | Indiv | 0 | 0 |  | Práce | Modrá |  |  |  | POL1_
SPU
11 | M21-011 | LAN123 - CAT vedení datového kabelu - PE, jednožilový (CYA) zelenožlutý | m | 50 | 0 | 0 |  | 0 |  | 0 | 21 | 0 | 0 | 0 | 0 | 0 |  | Vlastní | Indiv | 0 | 0 |  | Práce | Modrá |  |  |  | POL1_
SPU
12 | M21-012 | 1900069 - AC vedení do síly kabelu 5x4 mm | m | 20 | 0 | 0 |  | 0 |  | 0 | 21 | 0 | 0 | 0 | 0 | 0 |  | Vlastní | Indiv | 0 | 0 |  | Práce | Modrá |  |  |  | POL1_
SPU
13 | M21-013 | 2000349 - Práce a vícepráce technika v hodinové sazbě | h | 10 | 0 | 0 |  | 0 |  | 0 | 21 | 0 | 0 | 0 | 0 | 0 |  | Vlastní | Indiv | 0 | 0 |  | Práce | Modrá |  |  |  | POL1_
SPU
14 | M21-014 | 1900093 - Doprava montérů ( cena za 1 km ) | km | 350 | 0 | 0 |  | 0 |  | 0 | 21 | 0 | 0 | 0 | 0 | 0 |  | Vlastní | Indiv | 0 | 0 |  | Práce | Modrá |  |  |  | POL1_
SPU
15 | M21-015 | 1900092 - Doprava technika ( cena za 1 km ) | km | 350 | 0 | 0 |  | 0 |  | 0 | 21 | 0 | 0 | 0 | 0 | 0 |  | Vlastní | Indiv | 0 | 0 |  | Práce | Modrá |  |  |  | POL1_
SPU
16 | M21-016 | 2001516 - Software, projektová dokumentace, revize FVE | kus | 1 | 0 | 0 |  | 0 |  | 0 | 21 | 0 | 0 | 0 | 0 | 0 |  | Vlastní | Indiv | 0 | 0 |  | Práce | Modrá |  |  |  | POL1_
SPU
17 | M21-017 | 2000485 - Pronájem šikmého výtahu montáž a demontáž, doprava | kus | 16 | 0 | 0 |  | 0 |  | 0 | 21 | 0 | 0 | 0 | 0 | 0 |  | Vlastní | Indiv | 0 | 0 |  | Práce | Modrá |  |  |  | POL1_
SPU
18 | M21-018 | 200611 - Akumulační nádrž s nerezovým výměníkem | kus | 1 | 0 | 0 |  | 0 |  | 0 | 21 | 0 | 0 | 0 | 0 | 0 |  | Vlastní | Indiv | 0 | 0 |  | Práce | Modrá |  |  |  | POL1_
SPU
19 | M21-019 | 200612 - Izolace SE pro akumulační náddrž | kus | 1 | 0 | 0 |  | 0 |  | 0 | 21 | 0 | 0 | 0 | 0 | 0 |  | Vlastní | Indiv | 0 | 0 |  | Práce | Modrá |  |  |  | POL1_
SPU
20 | M21-020 | 2001011 - Příslušenství pro ohřívače | kus | 3 | 0 | 0 |  | 0 |  | 0 | 21 | 0 | 0 | 0 | 0 | 0 |  | Vlastní | Indiv | 0 | 0 |  | Práce | Modrá |  |  |  | POL1_
SPU
21 | M21-021 | Usazení aku. nádrže | kus | 1 | 0 | 0 |  | 0 |  | 0 | 21 | 0 | 0 | 0 | 0 | 0 |  | Vlastní | Indiv | 0 | 0 |  | Práce | Modrá |  |  |  | POL1_
SPU
22 | M21-022 | Propojovací práce se stávajícím rozvodem materiál fitinky | kus | 16 | 0 | 0 |  | 0 |  | 0 | 21 | 0 | 0 | 0 | 0 | 0 |  | Vlastní | Indiv | 0 | 0 |  | Práce | Modrá |  |  |  | POL1_
SPU
23 | M21-023 | Připojení systému (instalatérské a topenářské práce) | h | 24 | 0 | 0 |  | 0 |  | 0 | 21 | 0 | 0 | 0 | 0 | 0 |  | Vlastní | Indiv | 0 | 0 |  | Práce | Modrá |  |  |  | POL1_
SPU
24 | M21-024 | 2000436 - Trasa topných trubek | m | 5 | 0 | 0 |  | 0 |  | 0 | 21 | 0 | 0 | 0 | 0 | 0 |  | Vlastní | Indiv | 0 | 0 |  | Práce | Modrá |  |  |  | POL1_
SPU
25 | M21-025 | 2000438 - Trasa trubek TUV | m | 5 | 0 | 0 |  | 0 |  | 0 | 21 | 0 | 0 | 0 | 0 | 0 |  | Vlastní | Indiv | 0 | 0 |  | Práce | Modrá |  |  |  | POL1_
SPU
[26 empty] | 12 | 21 | DPH
| Celkem |  |  |  |  | 0 | [19 empty] | 0 | 0 | SUM
END
Note on S6: Jedná se o informaci, zda se jedná o položku, která je do rozpočtu zadána z cenové soustavy RTS, nebo vlastní.
Note on T6: Jedná se o název CÚ, která je zadána u položky rozpočtu

## SO 07 02 Pol
Položkový soupis prací a dodávek | [27 empty] | #TypZaznamu#
S: | 010324 | Luka nad Jihlavou č.p. 104 - stavební úpravy a změna využití | [25 empty] | STA
O: | SO 07 | Ostatní technické vybavení | [22 empty] | ING |  |  | OBJ
R: | 02 | Udržování teploty teplé užitkové vody | [25 empty] | ROZ
P.č. | Číslo položky | Název položky | MJ | Množství | Cena / MJ | Celkem | Dodávka | Dodávka celk. | Montáž | Montáž celk. | DPH | Cena s DPH | Hmotnost / MJ | Hmotnost celk.(t) | Dem. hmotnost / MJ | Dem. hmotnost celk.(t) | Ceník | Cen. soustava / platnost | Cenová úroveň | Nhod / MJ | Nhod celk. | Dodavatel | Typ položky | Stav položky
Díl: | M21 | UDRŽOVÁNÍ TEPLOTY TEPLÉ UŽITKOVÉ VODY |  |  |  | 0 |  | 0 |  | 0 |  | 0 |  | 0 |  | 0 |  |  |  |  | 0 | [6 empty] | DIL
1 | M21-001 | Dodávka - Samoregulační topný kabel 12 W/m při 70°C ; Červený plášť | m | 59 | 0 | 0 |  | 0 |  | 0 | 21 | 0 | 0 | 0 | 0 | 0 |  | Vlastní | Indiv | 0 | 0 |  | Práce | Modrá |  |  |  | POL1_
SPU
2 | M21-002 | Dodávka - Tepelně odolná připojovací krabice | kus | 1 | 0 | 0 |  | 0 |  | 0 | 21 | 0 | 0 | 0 | 0 | 0 |  | Vlastní | Indiv | 0 | 0 |  | Práce | Modrá |  |  |  | POL1_
SPU
3 | M21-003 | Dodávka - Montážní konzole | kus | 1 | 0 | 0 |  | 0 |  | 0 | 21 | 0 | 0 | 0 | 0 | 0 |  | Vlastní | Indiv | 0 | 0 |  | Práce | Modrá |  |  |  | POL1_
SPU
4 | M21-004 | Dodávka - Připojovací a ukončovací souprava pro topný kabel | kus | 1 | 0 | 0 |  | 0 |  | 0 | 21 | 0 | 0 | 0 | 0 | 0 |  | Vlastní | Indiv | 0 | 0 |  | Práce | Modrá |  |  |  | POL1_
SPU
5 | M21-005 | Dodávka - Spojovací souprava pro 3 topné kabely | kus | 3 | 0 | 0 |  | 0 |  | 0 | 21 | 0 | 0 | 0 | 0 | 0 |  | Vlastní | Indiv | 0 | 0 |  | Práce | Modrá |  |  |  | POL1_
SPU
6 | M21-006 | Dodávka - AL-Páska - Samolepící hliníková páska | kus | 2 | 0 | 0 |  | 0 |  | 0 | 21 | 0 | 0 | 0 | 0 | 0 |  | Vlastní | Indiv | 0 | 0 |  | Práce | Modrá |  |  |  | POL1_
SPU
7 | M21-007 | Dodávka - řídící jednotka | kus | 1 | 0 | 0 |  | 0 |  | 0 | 21 | 0 | 0 | 0 | 0 | 0 |  | Vlastní | Indiv | 0 | 0 |  | Práce | Modrá |  |  |  | POL1_
SPU
8 | M21-008 | Dodávka - výstražný štítek | kus | 12 | 0 | 0 |  | 0 |  | 0 | 21 | 0 | 0 | 0 | 0 | 0 |  | Vlastní | Indiv | 0 | 0 |  | Práce | Modrá |  |  |  | POL1_
SPU
9 | M21-009 | montáž systému | kus | 1 | 0 | 0 |  | 0 |  | 0 | 21 | 0 | 0 | 0 | 0 | 0 |  | Vlastní | Indiv | 0 | 0 |  | Práce | Modrá |  |  |  | POL1_
SPU
10 | M21-010 | Ostatní práce a dodávky (lešení, stavební přípomoci, napojení elekro, revize) | kus | 1 | 0 | 0 |  | 0 |  | 0 | 21 | 0 | 0 | 0 | 0 | 0 |  | Vlastní | Indiv | 0 | 0 |  | Práce | Modrá |  |  |  | POL1_
SPU
[26 empty] | 12 | 21 | DPH
| Celkem |  |  |  |  | 0 | [19 empty] | 0 | 0 | SUM
END
Note on S6: Jedná se o informaci, zda se jedná o položku, která je do rozpočtu zadána z cenové soustavy RTS, nebo vlastní.
Note on T6: Jedná se o název CÚ, která je zadána u položky rozpočtu