## Rekapitulace stavby
Export Komplet | [27 empty] | 2.0 |  |  |  |  | False | False | {90f43e63-316c-48ac-a385-ae4b09384fb2}
[19 empty] | >> skryté sloupce << | [12 empty] | 0,1 | 21
[32 empty] | 0,1 | 15
|  | REKAPITULACE STAVBY | [17 empty] | v --- níže se nacházejí doplnkové a pomocné údaje k sestavám --- v | [11 empty] | 0,001
|  | Kód: |  |  |  | 2021-1rev1 | [25 empty] | 0,1
|  | Stavba: |  |  |  | Multifunkční dům Stračov | [25 empty] | 0,1
|  | KSO: | [12 empty] | CC-CZ: | [16 empty] | 0,1
|  | Místo: |  |  |  | Stračov | [8 empty] | Datum: |  | 18.1.2021 | [14 empty] | 0,1
0,1
|  | Zadavatel: | [12 empty] | IČ: | [16 empty] | 0,1
[15 empty] | DIČ: | [16 empty] | 0,1
0,1
|  | Zhotovitel: | [12 empty] | IČ: | [16 empty] | 0,1
[15 empty] | DIČ: | [16 empty] | 0,1
False
|  | Projektant: | [12 empty] | IČ: | [16 empty] | False
[15 empty] | DIČ: | [16 empty] | True
0,1
|  | Zpracovatel: | [12 empty] | IČ: | [16 empty] | 0,1
[15 empty] | DIČ: | [16 empty] | True
Poznámka:
|  | Cena bez DPH | [12 empty] | 28279740.6
[7 empty] | Sazba daně |  |  | Základ daně |  |  |  |  | Výše daně
|  | DPH | základní |  |  |  | 21% |  |  | 28279740.6 |  |  |  |  | 5938745.5
|  |  | snížená |  |  |  | 15% |  |  | 0 |  |  |  |  | 0
|  |  | zákl. přenesená |  |  |  | 21% |  |  | 0 |  |  |  |  | 0
|  |  | sníž. přenesená |  |  |  | 15% |  |  | 0 |  |  |  |  | 0
|  |  | nulová |  |  |  | 0% |  |  | 0 |  |  |  |  | 0
|  | Cena s DPH | [5 empty] | v |  |  | CZK |  |  |  | 34218486.1
|  | Projektant | [10 empty] | Zpracovatel
|  | Datum a podpis: | [6 empty] | Razítko |  |  |  | Datum a podpis: |  |  | Razítko
|  | Objednavatel | [10 empty] | Zhotovitel
|  | Datum a podpis: | [6 empty] | Razítko |  |  |  | Datum a podpis: |  |  | Razítko
REKAPITULACE OBJEKTŮ STAVBY A SOUPISŮ PRACÍ
| Kód: | [5 empty] | 2021-1rev1
| Stavba: | [5 empty] | Multifunkční dům Stračov
| Místo: | [5 empty] | Stračov | [6 empty] | Datum: |  | 18.1.2021
| Zadavatel: | [12 empty] | Projektant: | [5 empty] | Informatívní údaje z listů zakázek
| Zhotovitel: | [12 empty] | Zpracovatel:
| Kód |  |  | Popis | [7 empty] | Cena bez DPH [CZK] |  |  |  |  | Cena s DPH [CZK] | Typ |  | z toho Ostat. náklady [CZK] | DPH [CZK] | Normohodiny [h] | DPH základní [CZK] | DPH snížená [CZK] | DPH základní přenesená [CZK] | DPH snížená přenesená [CZK] | Základna DPH základní | Základna DPH snížená | Základna DPH zákl. přenesená | Základna DPH sníž. přenesená | Základna DPH nulová
| Náklady z rozpočtů | [10 empty] | 28279740.6 |  |  |  |  | 34218486.1 |  |  | 0 | 5938745.5 | 19667.6925 | 5938745.5 | 0 | 0 | 0 | 28279740.6 | 0 | 0 | 0 | 0 | D | 0 | ###NOIMPORT### | IMPORT | {90f43e63-316c-48ac-a385-ae4b09384fb2} | {00000000-0000-0000-0000-000000000000}
/ |  | 1 |  |  | Stavební část | [6 empty] | 17602524.5 |  |  |  |  | 21299054.6 | STA |  | 0 | 3696530.1 | 13368.5936 | 3696530.1 | 0 | 0 | 0 | 17602524.5 | 0 | 0 | 0 | 0 |  | 1 |  | IMPORT | {4e7a551f-d9e0-411b-874f-8f2e54ac4073} | {90f43e63-316c-48ac-a385-ae4b09384fb2} | 2
/ |  | 2 |  |  | Zdravotně technické instalace | [6 empty] | 878672.5 |  |  |  |  | 1063193.7 | STA |  | 0 | 184521.2 | 770.7608 | 184521.2 | 0 | 0 | 0 | 878672.5 | 0 | 0 | 0 | 0 |  | 1 |  | IMPORT | {2193ebe1-7fd1-462d-83b8-4ac6884ce0f8} | {90f43e63-316c-48ac-a385-ae4b09384fb2} | 2
/ |  | 3 |  |  | Ústřední vytápění | [6 empty] | 1412260.6 |  |  |  |  | 1708835.3 | STA |  | 0 | 296574.7 | 608.1194 | 296574.7 | 0 | 0 | 0 | 1412260.6 | 0 | 0 | 0 | 0 |  | 1 |  | IMPORT | {5b26d1ef-84af-460d-8675-a43a46bf1859} | {90f43e63-316c-48ac-a385-ae4b09384fb2} | 2
/ |  | 4 |  |  | Vnitřní plyn | [6 empty] | 62577.9 |  |  |  |  | 75719.3 | STA |  | 0 | 13141.4 | 59.9848 | 13141.4 | 0 | 0 | 0 | 62577.9 | 0 | 0 | 0 | 0 |  | 1 |  | IMPORT | {876961c8-e77e-4066-bd1c-0b02ede65ea5} | {90f43e63-316c-48ac-a385-ae4b09384fb2} | 2
/ |  | 5 |  |  | Vzduchotechnika | [6 empty] | 1326889.3 |  |  |  |  | 1605536.1 | STA |  | 0 | 278646.8 | 0 | 278646.8 | 0 | 0 | 0 | 1326889.3 | 0 | 0 | 0 | 0 |  | 1 |  | IMPORT | {a5e486aa-d00f-41be-8792-6624b554d0f3} | {90f43e63-316c-48ac-a385-ae4b09384fb2} | 2
/ |  | 6 |  |  | Elektroinstalace | [6 empty] | 1380269.1 |  |  |  |  | 1670125.6 | STA |  | 0 | 289856.5 | 9.7 | 289856.5 | 0 | 0 | 0 | 1380269.1 | 0 | 0 | 0 | 0 |  | 1 |  | IMPORT | {8a7eb614-a896-4fb8-86d9-fba98a312b25} | {90f43e63-316c-48ac-a385-ae4b09384fb2} | 2
/ |  | 7 |  |  | Zpevněné plochy | [6 empty] | 2627084.9 |  |  |  |  | 3178772.7 | STA |  | 0 | 551687.8 | 1768.5338 | 551687.8 | 0 | 0 | 0 | 2627084.9 | 0 | 0 | 0 | 0 |  | 1 |  | IMPORT | {e6c091cf-dbca-469a-bc41-66d0d1322d44} | {90f43e63-316c-48ac-a385-ae4b09384fb2} | 2
/ |  | 8 |  |  | Splašková kanalizace, čistírna odpadních vod | [6 empty] | 546788.7 |  |  |  |  | 661614.3 | STA |  | 0 | 114825.6 | 199.5785 | 114825.6 | 0 | 0 | 0 | 546788.7 | 0 | 0 | 0 | 0 |  | 1 |  | IMPORT | {f370f6a8-d5f1-44aa-b166-6a39ee5c5d19} | {90f43e63-316c-48ac-a385-ae4b09384fb2} | 2
/ |  | 9 |  |  | Elektro přípojka | [6 empty] | 29029.7 |  |  |  |  | 35125.9 | STA |  | 0 | 6096.2 | 42.028 | 6096.2 | 0 | 0 | 0 | 29029.7 | 0 | 0 | 0 | 0 |  | 1 |  | IMPORT | {c2e3cc35-930b-42b4-94d6-95bf842fa64e} | {90f43e63-316c-48ac-a385-ae4b09384fb2} | 2
/ |  | 10 |  |  | Plynová přípojka | [6 empty] | 51130 |  |  |  |  | 61867.3 | STA |  | 0 | 10737.3 | 45.2476 | 10737.3 | 0 | 0 | 0 | 51130 | 0 | 0 | 0 | 0 |  | 1 |  | IMPORT | {670a3b39-0060-4b8c-a3fa-da0a1ea92769} | {90f43e63-316c-48ac-a385-ae4b09384fb2} | 2
/ |  | 11 |  |  | Vodovodní přípojka | [6 empty] | 81505.7 |  |  |  |  | 98621.9 | STA |  | 0 | 17116.2 | 65.4232 | 17116.2 | 0 | 0 | 0 | 81505.7 | 0 | 0 | 0 | 0 |  | 1 |  | IMPORT | {324a7771-4168-4ab7-9c4e-86348220785f} | {90f43e63-316c-48ac-a385-ae4b09384fb2} | 2
/ |  | 12 |  |  | Dešťová kanalizace | [6 empty] | 823448.8 |  |  |  |  | 996373 | STA |  | 0 | 172924.2 | 814.7839 | 172924.2 | 0 | 0 | 0 | 823448.8 | 0 | 0 | 0 | 0 |  | 1 |  | IMPORT | {7c78418c-8f38-4d1f-89c6-ed6baf19a5e9} | {90f43e63-316c-48ac-a385-ae4b09384fb2} | 2
/ |  | 13 |  |  | Demolice čp. 49+ hospodářské stavení | [6 empty] | 1013071.2 |  |  |  |  | 1225816.2 | STA |  | 0 | 212745 | 1914.9387 | 212745 | 0 | 0 | 0 | 1013071.2 | 0 | 0 | 0 | 0 |  | 1 |  | IMPORT | {f312a3cc-dfa9-40a2-b007-c695d4d503a5} | {90f43e63-316c-48ac-a385-ae4b09384fb2} | 2
/ |  | 14 |  |  | Ozvučení sálu | [6 empty] | 72487.7 |  |  |  |  | 87710.1 | STA |  | 0 | 15222.4 | 0 | 15222.4 | 0 | 0 | 0 | 72487.7 | 0 | 0 | 0 | 0 |  | 1 |  | IMPORT | {3ea3695f-40fa-4459-90bd-c810468b7559} | {90f43e63-316c-48ac-a385-ae4b09384fb2} | 2
/ |  | 15 |  |  | Vedlejší a ostatní náklady | [6 empty] | 372000 |  |  |  |  | 450120 | STA |  | 0 | 78120 | 0 | 78120 | 0 | 0 | 0 | 372000 | 0 | 0 | 0 | 0 |  | 1 |  | IMPORT | {8a3911c3-4284-408a-be67-262373b773b3} | {90f43e63-316c-48ac-a385-ae4b09384fb2} | 2

## 1 - Stavební část
[9 empty] | >> skryté sloupce << | [9 empty] | {4e7a551f-d9e0-411b-874f-8f2e54ac4073}
2
| KRYCÍ LIST SOUPISU PRACÍ | [8 empty] | v --- níže se nacházejí doplnkové a pomocné údaje k sestavám --- v | [8 empty] | False
Stavba:
Multifunkční dům Stračov
Objekt:
1 - Stavební část
| KSO: |  |  |  |  | CC-CZ:
| Místo: |  | Stračov |  |  | Datum: | 18.1.2021
| Zadavatel: |  |  |  |  | IČ:
DIČ:
| Zhotovitel: |  |  |  |  | IČ:
DIČ:
| Projektant: |  |  |  |  | IČ:
DIČ:
| Zpracovatel: |  |  |  |  | IČ:
DIČ:
Poznámka:
| Cena bez DPH | [5 empty] | 17602524.5
|  |  | Základ daně |  |  | Sazba daně | Výše daně
| DPH | základní | 17602524.5 |  |  | 21% | 3696530.1
|  | snížená | 0 |  |  | 15% | 0
|  | zákl. přenesená | 0 |  |  | 21% | 0
|  | sníž. přenesená | 0 |  |  | 15% | 0
|  | nulová | 0 |  |  | 0% | 0
| Cena s DPH |  |  | v | CZK |  | 21299054.6
| Projektant |  |  | Zpracovatel
| Datum a podpis: |  | Razítko | Datum a podpis: |  |  | Razítko
| Objednavatel |  |  | Zhotovitel
| Datum a podpis: |  | Razítko | Datum a podpis: |  |  | Razítko
REKAPITULACE ČLENĚNÍ SOUPISU PRACÍ
Stavba:
Multifunkční dům Stračov
Objekt:
1 - Stavební část
Místo: |  |  | Stračov |  |  | Datum: | 18.1.2021
Zadavatel: | [5 empty] | Projektant:
Zhotovitel: | [5 empty] | Zpracovatel:
Kód dílu - Popis | [6 empty] | Cena celkem [CZK]
Náklady ze soupisu prací | [6 empty] | 17602524.5 | [12 empty] | -1
| HSV - Práce a dodávky HSV | [5 empty] | 8727686.1
| 1 - Zemní práce | [5 empty] | 747106.1
| 2 - Zakládání | [5 empty] | 1517913.3
| 3 - Svislé a kompletní konstrukce | [5 empty] | 1793756.3
| 4 - Vodorovné konstrukce | [5 empty] | 427535.2
| 6 - Úpravy povrchů, podlahy a osazování výplní | [5 empty] | 2494029.4
| 9 - Ostatní konstrukce a práce, bourání | [5 empty] | 1230232.2
| 998 - Přesun hmot | [5 empty] | 517113.6
| PSV - Práce a dodávky PSV | [5 empty] | 8796187.4
| 711 - Izolace proti vodě, vlhkosti a plynům | [5 empty] | 553086.7
| 713 - Izolace tepelné | [5 empty] | 790277.2
| 721 - Zdravotechnika - vnitřní kanalizace | [5 empty] | 7480.4
| 725 - Zdravotechnika - zařizovací předměty | [5 empty] | 58890.7
| 727 - Zdravotechnika - požární ochrana | [5 empty] | 26451.6
| 751 - Vzduchotechnika | [5 empty] | 6894.6
| 762 - Konstrukce tesařské | [5 empty] | 941676.4
| 763 - Konstrukce suché výstavby | [5 empty] | 1100717.7
| 764 - Konstrukce klempířské | [5 empty] | 230883.4
| 765 - Krytina skládaná | [5 empty] | 1617307.7
| 766 - Konstrukce truhlářské | [5 empty] | 1364729.6
| 767 - Konstrukce zámečnické | [5 empty] | 454528.9
| 771 - Podlahy z dlaždic | [5 empty] | 639155.4
| 775 - Podlahy skládané | [5 empty] | 360879.6
| 776 - Podlahy povlakové | [5 empty] | 45675.1
| 777 - Podlahy lité | [5 empty] | 131912.5
| 781 - Dokončovací práce - obklady | [5 empty] | 215134.7
| 783 - Dokončovací práce - nátěry | [5 empty] | 40589.2
| 784 - Dokončovací práce - malby a tapety | [5 empty] | 126130.9
| 786 - Dokončovací práce - čalounické úpravy | [5 empty] | 21664.2
| 795 - Lokální vytápění | [5 empty] | 62120.9
| HZS - Hodinové zúčtovací sazby | [5 empty] | 3601
| VRN - Vedlejší rozpočtové náklady | [5 empty] | 75050
| VRN5 - Finanční náklady | [5 empty] | 65550
| VRN9 - Ostatní náklady | [5 empty] | 9500
SOUPIS PRACÍ
Stavba:
Multifunkční dům Stračov
Objekt:
1 - Stavební část
Místo: |  |  | Stračov |  |  | Datum: | 18.1.2021
Zadavatel: | [5 empty] | Projektant:
Zhotovitel: | [5 empty] | Zpracovatel:
PČ | Typ | Kód | Popis | MJ | Množství | J.cena [CZK] | Cena celkem [CZK] | Cenová soustava |  |  | DPH | J. Nh [h] | Nh celkem [h] | J. hmotnost [t] | Hmotnost celkem [t] | J. suť [t] | Suť Celkem [t]
Náklady soupisu celkem | [6 empty] | 17602524.5 | [5 empty] | 13368.5936 |  | 2050.3137 |  | 0.3612 |  | D | -1 | [10 empty] | 17602524.5
| D | HSV | Práce a dodávky HSV |  |  |  | 8727686.1 | [5 empty] | 6862.5673 |  | 1898.3465 |  | 0 | 1 | D | 0 |  |  |  | ROZPOCET | [6 empty] | 8727686.1
| D | 1 | Zemní práce |  |  |  | 747106.1 | [5 empty] | 346.1755 |  | 62.373 |  | 0 | 1 | D | 1 |  |  |  | ROZPOCET | [6 empty] | 747106.1
1 | K | 121151123 | Sejmutí ornice plochy přes 500 m2 tl vrstvy do 200 mm strojně | m2 | 152.446 | 12.1 | 1844.6 |  |  |  | základní | 0.015 | 2.2867 | 0 | 0 | 0 | 0 | 4 | K | 2 |  |  |  | ROZPOCET | 1844.6 | 0 | 0 | 0 | 0 | 1 | 1844.6 | 4 | -664639071
| VV |  | 762,231*0,2 |  | 152.446 | [13 empty] | VV | 2 | 2 | True | 0 | ROZPOCET
| VV |  | Součet |  | 152.446 | [13 empty] | VV | 2 | 4 | True | 1 | ROZPOCET
2 | K | 131251100 | Hloubení jam nezapažených v hornině třídy těžitelnosti I, skupiny 3 objem do 20 m3 strojně | m3 | 2.1 | 480.7 | 1009.5 |  |  |  | základní | 0.975 | 2.0475 | 0 | 0 | 0 | 0 | 4 | K | 2 |  |  |  | ROZPOCET | 1009.5 | 0 | 0 | 0 | 0 | 1 | 1009.5 | 4 | 312361653
3 | K | 131251104 | Hloubení jam nezapažených v hornině třídy těžitelnosti I, skupiny 3 objem do 500 m3 strojně | m3 | 282.025 | 174.8 | 49298 |  |  |  | základní | 0.297 | 83.7614 | 0 | 0 | 0 | 0 | 4 | K | 2 |  |  |  | ROZPOCET | 49298 | 0 | 0 | 0 | 0 | 1 | 49298 | 4 | -918440412
| VV |  | 762,231*0,37 |  | 282.025 | [13 empty] | VV | 2 | 2 | True | 0 | ROZPOCET
| VV |  | Součet |  | 282.025 | [13 empty] | VV | 2 | 4 | True | 1 | ROZPOCET
4 | K | 132251104 | Hloubení rýh nezapažených š do 800 mm v hornině třídy těžitelnosti I, skupiny 3 objem přes 100 m3 strojně | m3 | 139.587 | 396.2 | 55304.4 |  |  |  | základní | 0.672 | 93.8025 | 0 | 0 | 0 | 0 | 4 | K | 2 |  |  |  | ROZPOCET | 55304.4 | 0 | 0 | 0 | 0 | 1 | 55304.4 | 4 | -2019269210
| VV |  | 146,566/1,05 |  | 139.587 | [13 empty] | VV | 2 | 2 | True | 0 | ROZPOCET
| VV |  | Součet |  | 139.587 | [13 empty] | VV | 2 | 4 | True | 1 | ROZPOCET
5 | K | 162751117 | Vodorovné přemístění do 10000 m výkopku/sypaniny z horniny třídy těžitelnosti I, skupiny 1 až 3 | m3 | 423.712 | 243.2 | 103046.8 |  |  |  | základní | 0.087 | 36.8629 | 0 | 0 | 0 | 0 | 4 | K | 2 |  |  |  | ROZPOCET | 103046.8 | 0 | 0 | 0 | 0 | 1 | 103046.8 | 4 | 1360790691
| VV |  | 282,025+139,587+2,1 |  | 423.712 | [13 empty] | VV | 2 | 2 | True | 1 | ROZPOCET
6 | K | 171201221 | Poplatek za uložení na skládce (skládkovné) zeminy a kamení kód odpadu 17 05 04 | t | 762.682 | 624.2 | 476066.1 |  |  |  | základní | 0 | 0 | 0 | 0 | 0 | 0 | 4 | K | 2 |  |  |  | ROZPOCET | 476066.1 | 0 | 0 | 0 | 0 | 1 | 476066.1 | 4 | -827720276
| VV |  | 423,712*1,8 |  | 762.682 | [13 empty] | VV | 2 | 2 | True | 0 | ROZPOCET
| VV |  | Součet |  | 762.682 | [13 empty] | VV | 2 | 4 | True | 1 | ROZPOCET
7 | K | 171251201 | Uložení sypaniny na skládky nebo meziskládky | m3 | 423.712 | 17.6 | 7457.3 |  |  |  | základní | 0.009 | 3.8134 | 0 | 0 | 0 | 0 | 4 | K | 2 |  |  |  | ROZPOCET | 7457.3 | 0 | 0 | 0 | 0 | 1 | 7457.3 | 4 | 1224094655
8 | K | 174151101 | Zásyp jam, šachet rýh nebo kolem objektů sypaninou se zhutněním | m3 | 30.575 | 126.4 | 3864.7 |  |  |  | základní | 0.328 | 10.0286 | 0 | 0 | 0 | 0 | 4 | K | 2 |  |  |  | ROZPOCET | 3864.7 | 0 | 0 | 0 | 0 | 1 | 3864.7 | 4 | -1266720553
| VV |  | 122,3*0,5*0,5 |  | 30.575 | [13 empty] | VV | 2 | 2 | True | 0 | ROZPOCET
| VV |  | Součet |  | 30.575 | [13 empty] | VV | 2 | 4 | True | 1 | ROZPOCET
9 | M | 58981122 | recyklát betonový frakce 0/32 | t | 62.373 | 266 | 16591.2 |  |  |  | základní | 0 | 0 | 1 | 62.373 | 0 | 0 | 8 | M | 2 |  |  |  | ROZPOCET | 16591.2 | 0 | 0 | 0 | 0 | 1 | 16591.2 | 4 | 675784533
| VV |  | 30,575*2 |  | 61.15 | [13 empty] | VV | 2 | 2 | True | 1 | ROZPOCET
| VV |  | 61,15*1,02 'Přepočtené koeficientem množství |  | 62.373 | [13 empty] | VV | 2 | 2 | False | 1 | ROZPOCET
10 | K | 181912112 | Úprava pláně v hornině třídy těžitelnosti I, skupiny 3 se zhutněním ručně | m2 | 762.231 | 42.8 | 32623.5 |  |  |  | základní | 0.149 | 113.5724 | 0 | 0 | 0 | 0 | 4 | K | 2 |  |  |  | ROZPOCET | 32623.5 | 0 | 0 | 0 | 0 | 1 | 32623.5 | 4 | -994471852
| VV |  | 22,14*6,55 |  | 145.017 | [13 empty] | VV | 2 | 2 | True | 0 | ROZPOCET
| VV |  | 14,18*24,79 |  | 351.522 | [13 empty] | VV | 2 | 2 | True | 0 | ROZPOCET
| VV |  | -22 |  | -22 | [13 empty] | VV | 2 | 2 | True | 0 | ROZPOCET
| VV |  | 3,8*21,44 |  | 81.472 | [13 empty] | VV | 2 | 2 | True | 0 | ROZPOCET
| VV |  | 8,5*25,32 |  | 215.22 | [13 empty] | VV | 2 | 2 | True | 0 | ROZPOCET
| VV |  | -9 |  | -9 | [13 empty] | VV | 2 | 2 | True | 0 | ROZPOCET
| VV |  | Součet |  | 762.231 | [13 empty] | VV | 2 | 4 | True | 1 | ROZPOCET
| D | 2 | Zakládání |  |  |  | 1517913.3 | [5 empty] | 618.6836 |  | 900.913 |  | 0 | 1 | D | 1 |  |  |  | ROZPOCET | [6 empty] | 1517913.3
11 | K | 273321411 | Základové desky ze ŽB bez zvýšených nároků na prostředí tř. C 20/25 | m3 | 152.446 | 2707.5 | 412747.5 |  |  |  | základní | 0.629 | 95.8885 | 2.4533 | 373.9942 | 0 | 0 | 4 | K | 2 |  |  |  | ROZPOCET | 412747.5 | 0 | 0 | 0 | 0 | 1 | 412747.5 | 4 | -780278517
| VV |  | 762,231*0,2 |  | 152.446 | [13 empty] | VV | 2 | 2 | True | 0 | ROZPOCET
| VV |  | Součet |  | 152.446 | [13 empty] | VV | 2 | 4 | True | 1 | ROZPOCET
12 | K | 273362021 | Výztuž základových desek svařovanými sítěmi Kari | t | 7.527 | 28215 | 212374.3 |  |  |  | základní | 15.231 | 114.6437 | 1.0628 | 7.9995 | 0 | 0 | 4 | K | 2 |  |  |  | ROZPOCET | 212374.3 | 0 | 0 | 0 | 0 | 1 | 212374.3 | 4 | -1042612355
| VV |  | 762,231*1,25*7,9/1000 |  | 7.527 | [13 empty] | VV | 2 | 2 | True | 0 | ROZPOCET
| VV |  | Součet |  | 7.527 | [13 empty] | VV | 2 | 4 | True | 1 | ROZPOCET
13 | K | 274321411 | Základové pasy ze ŽB bez zvýšených nároků na prostředí tř. C 20/25 | m3 | 146.566 | 2707.5 | 396827.4 |  |  |  | základní | 0.629 | 92.19 | 2.4533 | 359.5689 | 0 | 0 | 4 | K | 2 |  |  |  | ROZPOCET | 396827.4 | 0 | 0 | 0 | 0 | 1 | 396827.4 | 4 | -1097360210
| VV |  | 22,14*2*0,6*0,9*1,05 |  | 25.107 | [13 empty] | VV | 2 | 2 | True | 0 | ROZPOCET
| VV |  | 5,35*3*0,9*0,5*1,05 |  | 7.584 | [13 empty] | VV | 2 | 2 | True | 0 | ROZPOCET
| VV |  | 21,44*2*0,9*0,6*1,05 |  | 24.313 | [13 empty] | VV | 2 | 2 | True | 0 | ROZPOCET
| VV |  | 15,8*0,9*0,6*1,05 |  | 8.959 | [13 empty] | VV | 2 | 2 | True | 0 | ROZPOCET
| VV |  | 12,98*0,9*0,6*1,05 |  | 7.36 | [13 empty] | VV | 2 | 2 | True | 0 | ROZPOCET
| VV |  | 0,6*0,6*0,9*2*1,05 |  | 0.68 | [13 empty] | VV | 2 | 2 | True | 0 | ROZPOCET
| VV |  | 7,73*0,9*0,5*1,05 |  | 3.652 | [13 empty] | VV | 2 | 2 | True | 0 | ROZPOCET
| VV |  | 21,44*0,9*0,5*1,05 |  | 10.13 | [13 empty] | VV | 2 | 2 | True | 0 | ROZPOCET
| VV |  | 3,78*0,9*0,5*1,05 |  | 1.786 | [13 empty] | VV | 2 | 2 | True | 0 | ROZPOCET
| VV |  | 25,32*2*0,9*0,8*1,05 |  | 38.284 | [13 empty] | VV | 2 | 2 | True | 0 | ROZPOCET
| VV |  | 7,3*2*0,9*0,8*1,05 |  | 11.038 | [13 empty] | VV | 2 | 2 | True | 0 | ROZPOCET
| VV |  | 3,6*0,9*2*0,6*1,05 |  | 4.082 | [13 empty] | VV | 2 | 2 | True | 0 | ROZPOCET
| VV |  | 3,8*2*0,9*0,5*1,05 |  | 3.591 | [13 empty] | VV | 2 | 2 | True | 0 | ROZPOCET
| VV |  | Součet |  | 146.566 | [13 empty] | VV | 2 | 4 | True | 1 | ROZPOCET
14 | K | 274361821 | Výztuž základových pasů betonářskou ocelí 10 505 (R) | t | 4.475 | 39425 | 176426.9 |  |  |  | základní | 23.968 | 107.2568 | 1.0606 | 4.7463 | 0 | 0 | 4 | K | 2 |  |  |  | ROZPOCET | 176426.9 | 0 | 0 | 0 | 0 | 1 | 176426.9 | 4 | 1820089719
| VV |  | 127,844*35/1000 |  | 4.475 | [13 empty] | VV | 2 | 2 | True | 0 | ROZPOCET
| VV |  | Součet |  | 4.475 | [13 empty] | VV | 2 | 4 | True | 1 | ROZPOCET
15 | K | 275321411 | Základové patky ze ŽB bez zvýšených nároků na prostředí tř. C 20/25 | m3 | 2.205 | 2707.5 | 5970 |  |  |  | základní | 0.629 | 1.3869 | 2.4533 | 5.4095 | 0 | 0 | 4 | K | 2 |  |  |  | ROZPOCET | 5970 | 0 | 0 | 0 | 0 | 1 | 5970 | 4 | -2035823202
| VV |  | 2,1*1,05 |  | 2.205 | [13 empty] | VV | 2 | 2 | True | 1 | ROZPOCET
16 | K | 275361821 | Výztuž základových patek betonářskou ocelí 10 505 (R) | t | 0.088 | 39425 | 3469.4 |  |  |  | základní | 23.968 | 2.1092 | 1.0606 | 0.093335 | 0 | 0 | 4 | K | 2 |  |  |  | ROZPOCET | 3469.4 | 0 | 0 | 0 | 0 | 1 | 3469.4 | 4 | -798574963
| VV |  | 2,205*40/1000 |  | 0.088 | [13 empty] | VV | 2 | 2 | True | 0 | ROZPOCET
| VV |  | Součet |  | 0.088 | [13 empty] | VV | 2 | 4 | True | 1 | ROZPOCET
17 | K | 279113146 | Základová zeď tl do 500 mm z tvárnic ztraceného bednění včetně výplně z betonu tř. C 20/25 | m2 | 122.3 | 2156.5 | 263740 |  |  |  | základní | 1.453 | 177.7019 | 1.2086 | 147.8057 | 0 | 0 | 4 | K | 2 |  |  |  | ROZPOCET | 263740 | 0 | 0 | 0 | 0 | 1 | 263740 | 4 | -2041102831
| VV |  | 22,14*2*0,5 |  | 22.14 | [13 empty] | VV | 2 | 2 | True | 0 | ROZPOCET
| VV |  | 5,35*3*0,5 |  | 8.025 | [13 empty] | VV | 2 | 2 | True | 0 | ROZPOCET
| VV |  | 21,44*2*0,5 |  | 21.44 | [13 empty] | VV | 2 | 2 | True | 0 | ROZPOCET
| VV |  | 15,8*0,9*0,5 |  | 7.11 | [13 empty] | VV | 2 | 2 | True | 0 | ROZPOCET
| VV |  | 12,98*0,5 |  | 6.49 | [13 empty] | VV | 2 | 2 | True | 0 | ROZPOCET
| VV |  | 0,6*0,5*2 |  | 0.6 | [13 empty] | VV | 2 | 2 | True | 0 | ROZPOCET
| VV |  | 7,73*0,5 |  | 3.865 | [13 empty] | VV | 2 | 2 | True | 0 | ROZPOCET
| VV |  | 21,44*0,5 |  | 10.72 | [13 empty] | VV | 2 | 2 | True | 0 | ROZPOCET
| VV |  | 3,78*0,5 |  | 1.89 | [13 empty] | VV | 2 | 2 | True | 0 | ROZPOCET
| VV |  | 25,32*2*0,5 |  | 25.32 | [13 empty] | VV | 2 | 2 | True | 0 | ROZPOCET
| VV |  | 7,3*2*0,5 |  | 7.3 | [13 empty] | VV | 2 | 2 | True | 0 | ROZPOCET
| VV |  | 3,6*2*0,5 |  | 3.6 | [13 empty] | VV | 2 | 2 | True | 0 | ROZPOCET
| VV |  | 3,8*2*0,5 |  | 3.8 | [13 empty] | VV | 2 | 2 | True | 0 | ROZPOCET
| VV |  | Součet |  | 122.3 | [13 empty] | VV | 2 | 4 | True | 1 | ROZPOCET
18 | K | 279361821 | Výztuž základových zdí nosných betonářskou ocelí 10 505 | t | 1.223 | 37905 | 46357.8 |  |  |  | základní | 22.491 | 27.5065 | 1.0594 | 1.2956 | 0 | 0 | 4 | K | 2 |  |  |  | ROZPOCET | 46357.8 | 0 | 0 | 0 | 0 | 1 | 46357.8 | 4 | -123529887
| VV |  | 122,3*0,5*20/1000 |  | 1.223 | [13 empty] | VV | 2 | 2 | True | 0 | ROZPOCET
| VV |  | Součet |  | 1.223 | [13 empty] | VV | 2 | 4 | True | 1 | ROZPOCET
| D | 3 | Svislé a kompletní konstrukce |  |  |  | 1793756.3 | [5 empty] | 1213.7147 |  | 306.2476 |  | 0 | 1 | D | 1 |  |  |  | ROZPOCET | [6 empty] | 1793756.3
19 | K | 311235161 | Zdivo jednovrstvé z cihel broušených přes P10 do P15 na tenkovrstvou maltu tl 300 mm | m2 | 159.324 | 1225.5 | 195251.6 |  |  |  | základní | 0.83 | 132.2389 | 0.26032 | 41.4752 | 0 | 0 | 4 | K | 2 |  |  |  | ROZPOCET | 195251.6 | 0 | 0 | 0 | 0 | 1 | 195251.6 | 4 | -777883291
| VV |  | 5,65*3*3,72 |  | 63.054 | [13 empty] | VV | 2 | 2 | True | 0 | ROZPOCET
| VV |  | 3,835*3,72 |  | 14.266 | [13 empty] | VV | 2 | 2 | True | 0 | ROZPOCET
| VV |  | 6,108*2*3,72 |  | 45.444 | [13 empty] | VV | 2 | 2 | True | 0 | ROZPOCET
| VV |  | -1*2*3 |  | -6 | [13 empty] | VV | 2 | 2 | True | 0 | ROZPOCET
| VV |  | 7,6*2*2,8 |  | 42.56 | [13 empty] | VV | 2 | 2 | True | 0 | ROZPOCET
| VV |  | Součet |  | 159.324 | [13 empty] | VV | 2 | 4 | True | 1 | ROZPOCET
20 | K | 311235221 | Zdivo jednovrstvé z cihel broušených přes P10 do P15 na tenkovrstvou maltu tl 440 mm | m2 | 636.454 | 1748 | 1112521.6 |  |  |  | základní | 1.16 | 738.2866 | 0.34116 | 217.1326 | 0 | 0 | 4 | K | 2 |  |  |  | ROZPOCET | 1112521.6 | 0 | 0 | 0 | 0 | 1 | 1112521.6 | 4 | 1616180170
| VV |  | 22,14*2*3,47 |  | 153.652 | [13 empty] | VV | 2 | 2 | True | 0 | ROZPOCET
| VV |  | 5,65*3,47 |  | 19.606 | [13 empty] | VV | 2 | 2 | True | 0 | ROZPOCET
| VV |  | 9,8*3,47 |  | 34.006 | [13 empty] | VV | 2 | 2 | True | 0 | ROZPOCET
| VV |  | 21,44*2*3,47 |  | 148.794 | [13 empty] | VV | 2 | 2 | True | 0 | ROZPOCET
| VV |  | 10,18*3,47 |  | 35.325 | [13 empty] | VV | 2 | 2 | True | 0 | ROZPOCET
| VV |  | 25,52*2*3,47 |  | 177.109 | [13 empty] | VV | 2 | 2 | True | 0 | ROZPOCET
| VV |  | 7,7*2*3,47 |  | 53.438 | [13 empty] | VV | 2 | 2 | True | 0 | ROZPOCET
| VV |  | 25,52*1,6*2 |  | 81.664 | [13 empty] | VV | 2 | 2 | True | 0 | ROZPOCET
| VV |  | 2,8*7,6*2 |  | 42.56 | [13 empty] | VV | 2 | 2 | True | 0 | ROZPOCET
| VV |  | Mezisoučet |  | 746.154 | [13 empty] | VV | 2 | 3 | True | 0 | ROZPOCET
| VV |  | "Ostění" | [15 empty] | VV | 2 | 1 | True | 0 | ROZPOCET
| VV |  | -1,5*1,5*24 |  | -54 | [13 empty] | VV | 2 | 2 | True | 0 | ROZPOCET
| VV |  | -0,6*0,9*5 |  | -2.7 | [13 empty] | VV | 2 | 2 | True | 0 | ROZPOCET
| VV |  | -2*1,5*4 |  | -12 | [13 empty] | VV | 2 | 2 | True | 0 | ROZPOCET
| VV |  | -3*3*3 |  | -27 | [13 empty] | VV | 2 | 2 | True | 0 | ROZPOCET
| VV |  | -1*2*7 |  | -14 | [13 empty] | VV | 2 | 2 | True | 0 | ROZPOCET
| VV |  | Mezisoučet |  | -109.7 | [13 empty] | VV | 2 | 3 | True | 0 | ROZPOCET
| VV |  | Součet |  | 636.454 | [13 empty] | VV | 2 | 4 | True | 1 | ROZPOCET
21 | K | 314235202 | Komínové těleso cihelné jednoprůduchové z izostatických (keramických hrdlových) vložek D 16 cm v 3 m | soubor | 2 | 18905 | 37810 |  |  |  | základní | 4.836 | 9.672 | 0.33889 | 0.67778 | 0 | 0 | 4 | K | 2 |  |  |  | ROZPOCET | 37810 | 0 | 0 | 0 | 0 | 1 | 37810 | 4 | -1615347645
22 | K | 314235212 | Příplatek ke komínovému tělesu cihelnému z izostatických (keramických hrdlových) vložek D 16 cm ZKD 1 m výšky | m | 12 | 2859.5 | 34314 |  |  |  | základní | 1.689 | 20.268 | 0.10045 | 1.2054 | 0 | 0 | 4 | K | 2 |  |  |  | ROZPOCET | 34314 | 0 | 0 | 0 | 0 | 1 | 34314 | 4 | 1426827124
23 | K | 316381113 | Komínové krycí desky tl do 120 mm z betonu tř. C 12/15 až C 16/20 bez přesahů | m2 | 1.8 | 872.1 | 1569.8 |  |  |  | základní | 1.17 | 2.106 | 0.30301 | 0.54542 | 0 | 0 | 4 | K | 2 |  |  |  | ROZPOCET | 1569.8 | 0 | 0 | 0 | 0 | 1 | 1569.8 | 4 | 2061600521
24 | K | 317168051 | Překlad keramický vysoký v 238 mm dl 1000 mm | kus | 10 | 323 | 3230 |  |  |  | základní | 0.245 | 2.45 | 0.03655 | 0.3655 | 0 | 0 | 4 | K | 2 |  |  |  | ROZPOCET | 3230 | 0 | 0 | 0 | 0 | 1 | 3230 | 4 | -1926299901
| VV |  | 10 |  | 10 | [13 empty] | VV | 2 | 2 | True | 0 | ROZPOCET
| VV |  | Součet |  | 10 | [13 empty] | VV | 2 | 4 | True | 1 | ROZPOCET
25 | K | 317168052 | Překlad keramický vysoký v 238 mm dl 1250 mm | kus | 24 | 403.8 | 9691.2 |  |  |  | základní | 0.253 | 6.072 | 0.04555 | 1.0932 | 0 | 0 | 4 | K | 2 |  |  |  | ROZPOCET | 9691.2 | 0 | 0 | 0 | 0 | 1 | 9691.2 | 4 | 1073330593
| VV |  | 24 |  | 24 | [13 empty] | VV | 2 | 2 | True | 0 | ROZPOCET
| VV |  | Součet |  | 24 | [13 empty] | VV | 2 | 4 | True | 1 | ROZPOCET
26 | K | 317168053 | Překlad keramický vysoký v 238 mm dl 1500 mm | kus | 20 | 463.6 | 9272 |  |  |  | základní | 0.26 | 5.2 | 0.05455 | 1.091 | 0 | 0 | 4 | K | 2 |  |  |  | ROZPOCET | 9272 | 0 | 0 | 0 | 0 | 1 | 9272 | 4 | -1641598692
| VV |  | 20 |  | 20 | [13 empty] | VV | 2 | 2 | True | 0 | ROZPOCET
| VV |  | Součet |  | 20 | [13 empty] | VV | 2 | 4 | True | 1 | ROZPOCET
27 | K | 317168054 | Překlad keramický vysoký v 238 mm dl 1750 mm | kus | 12 | 571 | 6852 |  |  |  | základní | 0.268 | 3.216 | 0.06355 | 0.7626 | 0 | 0 | 4 | K | 2 |  |  |  | ROZPOCET | 6852 | 0 | 0 | 0 | 0 | 1 | 6852 | 4 | -1919060075
| VV |  | 12 |  | 12 | [13 empty] | VV | 2 | 2 | True | 0 | ROZPOCET
| VV |  | Součet |  | 12 | [13 empty] | VV | 2 | 4 | True | 1 | ROZPOCET
28 | K | 317168059 | Překlad keramický vysoký v 238 mm dl 3000 mm | kus | 5 | 1187.5 | 5937.5 |  |  |  | základní | 0.48 | 2.4 | 0.10905 | 0.54525 | 0 | 0 | 4 | K | 2 |  |  |  | ROZPOCET | 5937.5 | 0 | 0 | 0 | 0 | 1 | 5937.5 | 4 | 531522848
| VV |  | 5 |  | 5 | [13 empty] | VV | 2 | 2 | True | 1 | ROZPOCET
29 | K | 317234410 | Vyzdívka mezi nosníky z cihel pálených na MC | m3 | 0.207 | 5757 | 1191.7 |  |  |  | základní | 6.77 | 1.4014 | 1.943 | 0.40221 | 0 | 0 | 4 | K | 2 |  |  |  | ROZPOCET | 1191.7 | 0 | 0 | 0 | 0 | 1 | 1191.7 | 4 | -826700166
| VV |  | 3,14*0,22*0,3 |  | 0.207 | [13 empty] | VV | 2 | 2 | True | 0 | ROZPOCET
| VV |  | Součet |  | 0.207 | [13 empty] | VV | 2 | 4 | True | 1 | ROZPOCET
30 | K | 317941121 | Osazování ocelových válcovaných nosníků na zdivu I, IE, U, UE nebo L do č 12 | t | 0.097 | 9110.5 | 883.7 |  |  |  | základní | 18.175 | 1.763 | 0.01954 | 0.0018954 | 0 | 0 | 4 | K | 2 |  |  |  | ROZPOCET | 883.7 | 0 | 0 | 0 | 0 | 1 | 883.7 | 4 | 1966080116
| VV |  | 3,61*2*13,4/1000 |  | 0.097 | [13 empty] | VV | 2 | 2 | True | 0 | ROZPOCET
| VV |  | Součet |  | 0.097 | [13 empty] | VV | 2 | 4 | True | 1 | ROZPOCET
31 | M | 13010912 | ocel profilová UE 120 jakost 11 375 | t | 0.097 | 27170 | 2635.5 |  |  |  | základní | 0 | 0 | 1 | 0.097 | 0 | 0 | 8 | M | 2 |  |  |  | ROZPOCET | 2635.5 | 0 | 0 | 0 | 0 | 1 | 2635.5 | 4 | -1408673382
32 | K | 317941123 | Osazování ocelových válcovaných nosníků na zdivu I, IE, U, UE nebo L do č 22 | t | 0.974 | 8360 | 8142.6 |  |  |  | základní | 16.583 | 16.1518 | 0.01709 | 0.016646 | 0 | 0 | 4 | K | 2 |  |  |  | ROZPOCET | 8142.6 | 0 | 0 | 0 | 0 | 1 | 8142.6 | 4 | 842607858
| VV |  | 3,14*2*28,4/1000 |  | 0.178 | [13 empty] | VV | 2 | 2 | True | 0 | ROZPOCET
| VV |  | 3,5*3*3*17,9/1000 |  | 0.564 | [13 empty] | VV | 2 | 2 | True | 0 | ROZPOCET
| VV |  | 1,8*3*3*14,3/1000 |  | 0.232 | [13 empty] | VV | 2 | 2 | True | 0 | ROZPOCET
| VV |  | Součet |  | 0.974 | [13 empty] | VV | 2 | 4 | True | 1 | ROZPOCET
33 | M | 13010716 | ocel profilová IPN 140 jakost 11 375 | t | 0.974 | 24035 | 23410.1 |  |  |  | základní | 0 | 0 | 1 | 0.974 | 0 | 0 | 8 | M | 2 |  |  |  | ROZPOCET | 23410.1 | 0 | 0 | 0 | 0 | 1 | 23410.1 | 4 | -424829471
34 | K | 317941123 | Osazování ocelových válcovaných nosníků na zdivu I, IE, U, UE nebo L do č 22 | t | 1.939 | 8360 | 16210 |  |  |  | základní | 16.583 | 32.1544 | 0.01709 | 0.033138 | 0 | 0 | 4 | K | 2 |  |  |  | ROZPOCET | 16210 | 0 | 0 | 0 | 0 | 1 | 16210 | 4 | -1997728090
| VV |  | 8,4*2*2*22/1000 |  | 0.739 | [13 empty] | VV | 2 | 2 | True | 0 | ROZPOCET
| VV |  | 2,5*2*31,1/1000 |  | 0.156 | [13 empty] | VV | 2 | 2 | True | 0 | ROZPOCET
| VV |  | 14,6*71,5/1000 |  | 1.044 | [13 empty] | VV | 2 | 2 | True | 0 | ROZPOCET
| VV |  | Součet |  | 1.939 | [13 empty] | VV | 2 | 4 | True | 1 | ROZPOCET
35 | M | 13010918 | ocel profilová UE 180 jakost 11 375 | t | 0.739 | 27455 | 20289.2 |  |  |  | základní | 0 | 0 | 1 | 0.739 | 0 | 0 | 8 | M | 2 |  |  |  | ROZPOCET | 20289.2 | 0 | 0 | 0 | 0 | 1 | 20289.2 | 4 | 1801043815
36 | M | 13010724 | ocel profilová IPN 220 jakost 11 375 | t | 0.156 | 25080 | 3912.5 |  |  |  | základní | 0 | 0 | 1 | 0.156 | 0 | 0 | 8 | M | 2 |  |  |  | ROZPOCET | 3912.5 | 0 | 0 | 0 | 0 | 1 | 3912.5 | 4 | -237691742
37 | M | 13010982 | ocel profilová HE-B 220 jakost 11 375 | t | 1.044 | 26125 | 27274.5 |  |  |  | základní | 0 | 0 | 1 | 1.044 | 0 | 0 | 8 | M | 2 |  |  |  | ROZPOCET | 27274.5 | 0 | 0 | 0 | 0 | 1 | 27274.5 | 4 | -162323957
38 | K | 317998115 | Tepelná izolace mezi překlady v 24 cm z EPS tl 100 mm | m | 15.313 | 70.6 | 1081.1 |  |  |  | základní | 0.098 | 1.5007 | 0.00038 | 0.0058189 | 0 | 0 | 4 | K | 2 |  |  |  | ROZPOCET | 1081.1 | 0 | 0 | 0 | 0 | 1 | 1081.1 | 4 | 842317603
| VV |  | 1,5*0,25*4 |  | 1.5 | [13 empty] | VV | 2 | 2 | True | 0 | ROZPOCET
| VV |  | 1,75*0,25*23 |  | 10.063 | [13 empty] | VV | 2 | 2 | True | 0 | ROZPOCET
| VV |  | 1*0,25*5 |  | 1.25 | [13 empty] | VV | 2 | 2 | True | 0 | ROZPOCET
| VV |  | 2,5*0,25*4 |  | 2.5 | [13 empty] | VV | 2 | 2 | True | 0 | ROZPOCET
| VV |  | Součet |  | 15.313 | [13 empty] | VV | 2 | 4 | True | 1 | ROZPOCET
39 | K | 331231314 | Zdivo pilířů z cihel lícových plných dl 290 mm na MVC | m3 | 1.053 | 19475 | 20507.2 |  |  |  | základní | 5.298 | 5.5788 | 2.2806 | 2.4015 | 0 | 0 | 4 | K | 2 |  |  |  | ROZPOCET | 20507.2 | 0 | 0 | 0 | 0 | 1 | 20507.2 | 4 | -621612701
| VV |  | 2,6*0,45*0,45*2 |  | 1.053 | [13 empty] | VV | 2 | 2 | True | 0 | ROZPOCET
| VV |  | Součet |  | 1.053 | [13 empty] | VV | 2 | 4 | True | 1 | ROZPOCET
40 | K | 342244211 | Příčka z cihel broušených na tenkovrstvou maltu tloušťky 115 mm | m2 | 376.234 | 623.2 | 234469 |  |  |  | základní | 0.546 | 205.4238 | 0.08731 | 32.849 | 0 | 0 | 4 | K | 2 |  |  |  | ROZPOCET | 234469 | 0 | 0 | 0 | 0 | 1 | 234469 | 4 | -1227048018
| VV |  | (1,15+1,146+1,8+1,515+1,995+6,335+2,5+4,15+4,15+4,99+4,75+2+0,9+0,8+2,5+1,17+1,58+1,55+1,6+1,6+1,22+2+1,63+1,68+4,045+2,7+3,61+3+2,23+2,23+4,335)*3,72 |  | 285.923 | [13 empty] | VV | 2 | 2 | True | 0 | ROZPOCET
| VV |  | (1,5+2,5+1,01+2,458+1,265+3,42+4,028)*3,72 |  | 60.193 | [13 empty] | VV | 2 | 2 | True | 0 | ROZPOCET
| VV |  | (3,905+3,24+4,01+2,52+3,59+2,665+5,175+1,86+1,86+1,86)*2,8 |  | 85.918 | [13 empty] | VV | 2 | 2 | True | 0 | ROZPOCET
| VV |  | -0,9*2*31 |  | -55.8 | [13 empty] | VV | 2 | 2 | True | 0 | ROZPOCET
| VV |  | Součet |  | 376.234 | [13 empty] | VV | 2 | 4 | True | 1 | ROZPOCET
41 | K | 346244352 | Obezdívka koupelnových van ploch rovných tl 50 mm z pórobetonových přesných tvárnic | m2 | 23.4 | 524.4 | 12271 |  |  |  | základní | 0.805 | 18.837 | 0.05252 | 1.229 | 0 | 0 | 4 | K | 2 |  |  |  | ROZPOCET | 12271 | 0 | 0 | 0 | 0 | 1 | 12271 | 4 | -530806708
| VV |  | 12*1,3*1,5 |  | 23.4 | [13 empty] | VV | 2 | 2 | True | 0 | ROZPOCET
| VV |  | Součet |  | 23.4 | [13 empty] | VV | 2 | 4 | True | 1 | ROZPOCET
42 | K | 346244382 | Plentování jednostranné v do 300 mm válcovaných nosníků cihlami | m2 | 6.254 | 609 | 3808.7 |  |  |  | základní | 1.13 | 7.067 | 0.1733 | 1.0838 | 0 | 0 | 4 | K | 2 |  |  |  | ROZPOCET | 3808.7 | 0 | 0 | 0 | 0 | 1 | 3808.7 | 4 | -72693295
| VV |  | 3,14*0,22*2 |  | 1.382 | [13 empty] | VV | 2 | 2 | True | 0 | ROZPOCET
| VV |  | 3,5*2*3*0,16 |  | 3.36 | [13 empty] | VV | 2 | 2 | True | 0 | ROZPOCET
| VV |  | 1,8*2*3*0,14 |  | 1.512 | [13 empty] | VV | 2 | 2 | True | 0 | ROZPOCET
| VV |  | Součet |  | 6.254 | [13 empty] | VV | 2 | 4 | True | 1 | ROZPOCET
43 | K | 349231811 | Přizdívka ostění s ozubem z cihel tl do 150 mm | m2 | 1.2 | 1016.5 | 1219.8 |  |  |  | základní | 1.606 | 1.9272 | 0.26723 | 0.32068 | 0 | 0 | 4 | K | 2 |  |  |  | ROZPOCET | 1219.8 | 0 | 0 | 0 | 0 | 1 | 1219.8 | 4 | -439274080
| VV |  | 4*2*0,15 |  | 1.2 | [13 empty] | VV | 2 | 2 | True | 0 | ROZPOCET
| VV |  | Součet |  | 1.2 | [13 empty] | VV | 2 | 4 | True | 1 | ROZPOCET
| D | 4 | Vodorovné konstrukce |  |  |  | 427535.2 | [5 empty] | 71.2583 |  | 155.605 |  | 0 | 1 | D | 1 |  |  |  | ROZPOCET | [6 empty] | 427535.2
44 | K | 411121125 | Montáž prefabrikovaných ŽB stropů ze stropních panelů š 1200 mm dl do 7000 mm | kus | 20 | 676.4 | 13528 |  |  |  | základní | 0.889 | 17.78 | 0.14954 | 2.9908 | 0 | 0 | 4 | K | 2 |  |  |  | ROZPOCET | 13528 | 0 | 0 | 0 | 0 | 1 | 13528 | 4 | 1169636136
45 | M | 59346863 | panel stropní předpjatý tl. 250 mm | m | 154.5 | 1464.9 | 226327.1 |  |  |  | základní | 0 | 0 | 0.413 | 63.8085 | 0 | 0 | 8 | M | 2 |  |  |  | ROZPOCET | 226327.1 | 0 | 0 | 0 | 0 | 1 | 226327.1 | 4 | -1060726029
| VV |  | 16*8 |  | 128 | [13 empty] | VV | 2 | 2 | True | 0 | ROZPOCET
| VV |  | 2*7,5 |  | 15 | [13 empty] | VV | 2 | 2 | True | 0 | ROZPOCET
| VV |  | 4,5 |  | 4.5 | [13 empty] | VV | 2 | 2 | True | 0 | ROZPOCET
| VV |  | 7 |  | 7 | [13 empty] | VV | 2 | 2 | True | 0 | ROZPOCET
| VV |  | Součet |  | 154.5 | [13 empty] | VV | 2 | 4 | True | 1 | ROZPOCET
46 | K | 417321515 | Ztužující pásy a věnce ze ŽB tř. C 25/30 | m3 | 35.197 | 3173 | 111680.1 |  |  |  | základní | 1.448 | 50.9653 | 2.4534 | 86.3523 | 0 | 0 | 4 | K | 2 |  |  |  | ROZPOCET | 111680.1 | 0 | 0 | 0 | 0 | 1 | 111680.1 | 4 | -15411495
| VV |  | 0,45*0,3*123 |  | 16.605 | [13 empty] | VV | 2 | 2 | True | 0 | ROZPOCET
| VV |  | 0,3*0,3*23,25 |  | 2.093 | [13 empty] | VV | 2 | 2 | True | 0 | ROZPOCET
| VV |  | 0,45*0,45*3 |  | 0.608 | [13 empty] | VV | 2 | 2 | True | 0 | ROZPOCET
| VV |  | 0,3*0,45*1,5 |  | 0.203 | [13 empty] | VV | 2 | 2 | True | 0 | ROZPOCET
| VV |  | 0,29*0,45*40,82 |  | 5.327 | [13 empty] | VV | 2 | 2 | True | 0 | ROZPOCET
| VV |  | 0,14*0,45*5,06 |  | 0.319 | [13 empty] | VV | 2 | 2 | True | 0 | ROZPOCET
| VV |  | 0,38*0,25*15,84 |  | 1.505 | [13 empty] | VV | 2 | 2 | True | 0 | ROZPOCET
| VV |  | 0,23*0,25*5,7 |  | 0.328 | [13 empty] | VV | 2 | 2 | True | 0 | ROZPOCET
| VV |  | 0,3*0,25*5,7 |  | 0.428 | [13 empty] | VV | 2 | 2 | True | 0 | ROZPOCET
| VV |  | 0,4*0,25*3 |  | 0.3 | [13 empty] | VV | 2 | 2 | True | 0 | ROZPOCET
| VV |  | 0,45*0,25*66,5 |  | 7.481 | [13 empty] | VV | 2 | 2 | True | 0 | ROZPOCET
| VV |  | Součet |  | 35.197 | [13 empty] | VV | 2 | 4 | True | 1 | ROZPOCET
47 | K | 430321414r | D+M prefa schodiště | kus | 1 | 76000 | 76000 |  |  |  | základní | 2.513 | 2.513 | 2.4534 | 2.4534 | 0 | 0 | 4 | K | 2 |  |  |  | ROZPOCET | 76000 | 0 | 0 | 0 | 0 | 1 | 76000 | 4 | -770504722
| VV |  | 1 |  | 1 | [13 empty] | VV | 2 | 2 | True | 0 | ROZPOCET
| VV |  | Součet |  | 1 | [13 empty] | VV | 2 | 4 | True | 1 | ROZPOCET
| D | 6 | Úpravy povrchů, podlahy a osazování výplní |  |  |  | 2494029.4 | [5 empty] | 3099.3849 |  | 448.2998 |  | 0 | 1 | D | 1 |  |  |  | ROZPOCET | [6 empty] | 2494029.4
48 | K | 611321341 | Vápenocementová omítka štuková dvouvrstvá vnitřních stropů rovných nanášená strojně | m2 | 177.54 | 261.3 | 46391.2 |  |  |  | základní | 0.47 | 83.4438 | 0.01628 | 2.8904 | 0 | 0 | 4 | K | 2 |  |  |  | ROZPOCET | 46391.2 | 0 | 0 | 0 | 0 | 1 | 46391.2 | 4 | -345364994
| VV |  | 177,54 |  | 177.54 | [13 empty] | VV | 2 | 2 | True | 0 | ROZPOCET
| VV |  | Součet |  | 177.54 | [13 empty] | VV | 2 | 4 | True | 1 | ROZPOCET
49 | K | 612142001 | Potažení vnitřních stěn sklovláknitým pletivem vtlačeným do tenkovrstvé hmoty | m2 | 23.4 | 195.7 | 4579.4 |  |  |  | základní | 0.36 | 8.424 | 0.00438 | 0.10249 | 0 | 0 | 4 | K | 2 |  |  |  | ROZPOCET | 4579.4 | 0 | 0 | 0 | 0 | 1 | 4579.4 | 4 | -1407984212
50 | K | 612321321 | Vápenocementová omítka hladká jednovrstvá vnitřních stěn nanášená strojně | m2 | 223.23 | 178.6 | 39868.9 |  |  |  | základní | 0.3 | 66.969 | 0.0136 | 3.0359 | 0 | 0 | 4 | K | 2 |  |  |  | ROZPOCET | 39868.9 | 0 | 0 | 0 | 0 | 1 | 39868.9 | 4 | -689923888
51 | K | 612321341 | Vápenocementová omítka štuková dvouvrstvá vnitřních stěn nanášená strojně | m2 | 1545.708 | 220.4 | 340674 |  |  |  | základní | 0.37 | 571.912 | 0.01628 | 25.1641 | 0 | 0 | 4 | K | 2 |  |  |  | ROZPOCET | 340674 | 0 | 0 | 0 | 0 | 1 | 340674 | 4 | 1757934257
| VV |  | 159,324*2 |  | 318.648 | [13 empty] | VV | 2 | 2 | True | 0 | ROZPOCET
| VV |  | 636,454 |  | 636.454 | [13 empty] | VV | 2 | 2 | True | 0 | ROZPOCET
| VV |  | 61,368 |  | 61.368 | [13 empty] | VV | 2 | 2 | True | 0 | ROZPOCET
| VV |  | 376,234*2 |  | 752.468 | [13 empty] | VV | 2 | 2 | True | 0 | ROZPOCET
| VV |  | -223,23 |  | -223.23 | [13 empty] | VV | 2 | 2 | True | 0 | ROZPOCET
| VV |  | Součet |  | 1545.708 | [13 empty] | VV | 2 | 4 | True | 1 | ROZPOCET
52 | K | 612325302 | Vápenocementová štuková omítka ostění nebo nadpraží | m2 | 68.764 | 705.9 | 48540.5 |  |  |  | základní | 1.355 | 93.1752 | 0.03358 | 2.3091 | 0 | 0 | 4 | K | 2 |  |  |  | ROZPOCET | 48540.5 | 0 | 0 | 0 | 0 | 1 | 48540.5 | 4 | -1673821688
| VV |  | 3,14*0,94 |  | 2.952 | [13 empty] | VV | 2 | 2 | True | 0 | ROZPOCET
| VV |  | 52,332 |  | 52.332 | [13 empty] | VV | 2 | 2 | True | 0 | ROZPOCET
| VV |  | 0,5*5*2 |  | 5 | [13 empty] | VV | 2 | 2 | True | 0 | ROZPOCET
| VV |  | 0,6*6,2*2 |  | 7.44 | [13 empty] | VV | 2 | 2 | True | 0 | ROZPOCET
| VV |  | 5,2*0,2 |  | 1.04 | [13 empty] | VV | 2 | 2 | True | 0 | ROZPOCET
| VV |  | Součet |  | 68.764 | [13 empty] | VV | 2 | 4 | True | 1 | ROZPOCET
53 | K | 615142012 | Potažení vnitřních nosníků rabicovým pletivem | m2 | 15.234 | 170.1 | 2591.3 |  |  |  | základní | 0.34 | 5.1796 | 0.00085 | 0.012949 | 0 | 0 | 4 | K | 2 |  |  |  | ROZPOCET | 2591.3 | 0 | 0 | 0 | 0 | 1 | 2591.3 | 4 | -1574704604
| VV |  | 0,94*3,14 |  | 2.952 | [13 empty] | VV | 2 | 2 | True | 0 | ROZPOCET
| VV |  | 0,82*3,5*3 |  | 8.61 | [13 empty] | VV | 2 | 2 | True | 0 | ROZPOCET
| VV |  | 0,68*1,8*3 |  | 3.672 | [13 empty] | VV | 2 | 2 | True | 0 | ROZPOCET
| VV |  | Součet |  | 15.234 | [13 empty] | VV | 2 | 4 | True | 1 | ROZPOCET
54 | K | 621131121 | Penetrační nátěr vnějších podhledů nanášený ručně | m2 | 249.024 | 54 | 13447.3 |  |  |  | základní | 0.095 | 23.6573 | 0.00026 | 0.064746 | 0 | 0 | 4 | K | 2 |  |  |  | ROZPOCET | 13447.3 | 0 | 0 | 0 | 0 | 1 | 13447.3 | 4 | 988089800
55 | K | 621531011 | Tenkovrstvá silikonová zrnitá omítka tl. 1,5 mm včetně penetrace vnějších podhledů | m2 | 249.024 | 297.4 | 74059.7 |  |  |  | základní | 0.285 | 70.9718 | 0.00268 | 0.66738 | 0 | 0 | 4 | K | 2 |  |  |  | ROZPOCET | 74059.7 | 0 | 0 | 0 | 0 | 1 | 74059.7 | 4 | 2023616512
56 | K | 622131121 | Penetrační nátěr vnějších stěn nanášený ručně | m2 | 697.822 | 46.7 | 32588.3 |  |  |  | základní | 0.074 | 51.6388 | 0.00026 | 0.18143 | 0 | 0 | 4 | K | 2 |  |  |  | ROZPOCET | 32588.3 | 0 | 0 | 0 | 0 | 1 | 32588.3 | 4 | -676905941
| VV |  | 636,454 |  | 636.454 | [13 empty] | VV | 2 | 2 | True | 0 | ROZPOCET
| VV |  | 22,14*2*0,25 |  | 11.07 | [13 empty] | VV | 2 | 2 | True | 0 | ROZPOCET
| VV |  | 5,65*0,25 |  | 1.413 | [13 empty] | VV | 2 | 2 | True | 0 | ROZPOCET
| VV |  | 9,8*0,25 |  | 2.45 | [13 empty] | VV | 2 | 2 | True | 0 | ROZPOCET
| VV |  | 21,44*2*0,25 |  | 10.72 | [13 empty] | VV | 2 | 2 | True | 0 | ROZPOCET
| VV |  | 10,18*0,25 |  | 2.545 | [13 empty] | VV | 2 | 2 | True | 0 | ROZPOCET
| VV |  | 25,52*2*0,25 |  | 12.76 | [13 empty] | VV | 2 | 2 | True | 0 | ROZPOCET
| VV |  | 7,7*2*0,25 |  | 3.85 | [13 empty] | VV | 2 | 2 | True | 0 | ROZPOCET
| VV |  | 25,52*2*0,25 |  | 12.76 | [13 empty] | VV | 2 | 2 | True | 0 | ROZPOCET
| VV |  | 7,6*2*0,25 |  | 3.8 | [13 empty] | VV | 2 | 2 | True | 0 | ROZPOCET
| VV |  | Součet |  | 697.822 | [13 empty] | VV | 2 | 4 | True | 1 | ROZPOCET
57 | K | 622135001 | Vyrovnání podkladu vnějších stěn maltou vápenocementovou tl do 10 mm | m2 | 697.822 | 224.2 | 156451.7 |  |  |  | základní | 0.424 | 295.8765 | 0.02048 | 14.2914 | 0 | 0 | 4 | K | 2 |  |  |  | ROZPOCET | 156451.7 | 0 | 0 | 0 | 0 | 1 | 156451.7 | 4 | -1949328291
58 | K | 622211011 | Montáž kontaktního zateplení vnějších stěn lepením a mechanickým kotvením polystyrénových desek tl do 80 mm | m2 | 179.23 | 559.6 | 100297.1 |  |  |  | základní | 1.02 | 182.8146 | 0.00835 | 1.4966 | 0 | 0 | 4 | K | 2 |  |  |  | ROZPOCET | 100297.1 | 0 | 0 | 0 | 0 | 1 | 100297.1 | 4 | 2003743827
| VV |  | 179,23*1 |  | 179.23 | [13 empty] | VV | 2 | 2 | True | 0 | ROZPOCET
| VV |  | Součet |  | 179.23 | [13 empty] | VV | 2 | 4 | True | 1 | ROZPOCET
59 | M | 28376442 | deska z polystyrénu XPS, hrana rovná a strukturovaný povrch 300kPa tl 80mm | m2 | 182.815 | 211.9 | 38738.5 |  |  |  | základní | 0 | 0 | 0.0024 | 0.43876 | 0 | 0 | 8 | M | 2 |  |  |  | ROZPOCET | 38738.5 | 0 | 0 | 0 | 0 | 1 | 38738.5 | 4 | -1816500915
| VV |  | 179,23*1,02 'Přepočtené koeficientem množství |  | 182.815 | [13 empty] | VV | 2 | 2 | False | 1 | ROZPOCET
60 | K | 622221121 | Montáž kontaktního zateplení vnějších stěn lepením a mechanickým kotvením desek z minerální vlny s kolmou orientací tl do 120 mm | m2 | 592.822 | 725.8 | 430270.2 |  |  |  | základní | 1.08 | 640.2478 | 0.0116 | 6.8767 | 0 | 0 | 4 | K | 2 |  |  |  | ROZPOCET | 430270.2 | 0 | 0 | 0 | 0 | 1 | 430270.2 | 4 | 1836998156
| VV |  | 592,822 |  | 592.822 | [13 empty] | VV | 2 | 2 | True | 1 | ROZPOCET
61 | M | 63151513 | deska tepelně izolační minerální kontaktních fasád kolmé vlákno λ=0,041 tl 100mm | m2 | 604.678 | 307.8 | 186119.9 |  |  |  | základní | 0 | 0 | 0.01 | 6.0468 | 0 | 0 | 8 | M | 2 |  |  |  | ROZPOCET | 186119.9 | 0 | 0 | 0 | 0 | 1 | 186119.9 | 4 | 994856725
| VV |  | 592,822*1,02 'Přepočtené koeficientem množství |  | 604.678 | [13 empty] | VV | 2 | 2 | False | 1 | ROZPOCET
62 | K | 622252001 | Montáž profilů kontaktního zateplení připevněných mechanicky | m | 179.23 | 113.1 | 20270.9 |  |  |  | základní | 0.23 | 41.2229 | 3e-05 | 0.0053769 | 0 | 0 | 4 | K | 2 |  |  |  | ROZPOCET | 20270.9 | 0 | 0 | 0 | 0 | 1 | 20270.9 | 4 | 996985637
| VV |  | 179,23 |  | 179.23 | [13 empty] | VV | 2 | 2 | True | 0 | ROZPOCET
| VV |  | Součet |  | 179.23 | [13 empty] | VV | 2 | 4 | True | 1 | ROZPOCET
63 | M | 59051647 | profil zakládací Al tl 0,7mm pro ETICS pro izolant tl 100mm | m | 188.192 | 59.9 | 11272.7 |  |  |  | základní | 0 | 0 | 0.00032 | 0.060221 | 0 | 0 | 8 | M | 2 |  |  |  | ROZPOCET | 11272.7 | 0 | 0 | 0 | 0 | 1 | 11272.7 | 4 | -1322714060
| VV |  | 179,23*1,05 'Přepočtené koeficientem množství |  | 188.192 | [13 empty] | VV | 2 | 2 | False | 1 | ROZPOCET
64 | K | 622252002 | Montáž profilů kontaktního zateplení lepených | m | 221.9 | 48.3 | 10717.8 |  |  |  | základní | 0.14 | 31.066 | 0 | 0 | 0 | 0 | 4 | K | 2 |  |  |  | ROZPOCET | 10717.8 | 0 | 0 | 0 | 0 | 1 | 10717.8 | 4 | 1402564712
| VV |  | 19*4,5 |  | 85.5 | [13 empty] | VV | 2 | 2 | True | 0 | ROZPOCET
| VV |  | 1,5*24 |  | 36 | [13 empty] | VV | 2 | 2 | True | 0 | ROZPOCET
| VV |  | 0,6*5 |  | 3 | [13 empty] | VV | 2 | 2 | True | 0 | ROZPOCET
| VV |  | 2*4 |  | 8 | [13 empty] | VV | 2 | 2 | True | 0 | ROZPOCET
| VV |  | 3*3 |  | 9 | [13 empty] | VV | 2 | 2 | True | 0 | ROZPOCET
| VV |  | 7*1 |  | 7 | [13 empty] | VV | 2 | 2 | True | 0 | ROZPOCET
| VV |  | 1,5*24 |  | 36 | [13 empty] | VV | 2 | 2 | True | 0 | ROZPOCET
| VV |  | 0,6*5 |  | 3 | [13 empty] | VV | 2 | 2 | True | 0 | ROZPOCET
| VV |  | 2*4 |  | 8 | [13 empty] | VV | 2 | 2 | True | 0 | ROZPOCET
| VV |  | 3*3 |  | 9 | [13 empty] | VV | 2 | 2 | True | 0 | ROZPOCET
| VV |  | 7*1 |  | 7 | [13 empty] | VV | 2 | 2 | True | 0 | ROZPOCET
| VV |  | 1,3*4*2 |  | 10.4 | [13 empty] | VV | 2 | 2 | True | 0 | ROZPOCET
| VV |  | Součet |  | 221.9 | [13 empty] | VV | 2 | 4 | True | 1 | ROZPOCET
65 | M | 63127464 | profil rohový Al 15x15mm s výztužnou tkaninou š 100mm pro ETICS | m | 89.775 | 19.5 | 1750.6 |  |  |  | základní | 0 | 0 | 0.0001 | 0.0089775 | 0 | 0 | 8 | M | 2 |  |  |  | ROZPOCET | 1750.6 | 0 | 0 | 0 | 0 | 1 | 1750.6 | 4 | 1678697621
| VV |  | 19*4,5 |  | 85.5 | [13 empty] | VV | 2 | 2 | True | 1 | ROZPOCET
| VV |  | 85,5*1,05 'Přepočtené koeficientem množství |  | 89.775 | [13 empty] | VV | 2 | 2 | False | 1 | ROZPOCET
66 | M | 59051476 | profil začišťovací PVC 9mm s výztužnou tkaninou pro ostění ETICS | m | 71.61 | 28.1 | 2012.2 |  |  |  | základní | 0 | 0 | 4e-05 | 0.0028644 | 0 | 0 | 8 | M | 2 |  |  |  | ROZPOCET | 2012.2 | 0 | 0 | 0 | 0 | 1 | 2012.2 | 4 | -828883465
| VV |  | 1,5*24 |  | 36 | [13 empty] | VV | 2 | 2 | True | 0 | ROZPOCET
| VV |  | 0,6*5 |  | 3 | [13 empty] | VV | 2 | 2 | True | 0 | ROZPOCET
| VV |  | 2*4 |  | 8 | [13 empty] | VV | 2 | 2 | True | 0 | ROZPOCET
| VV |  | 3*3 |  | 9 | [13 empty] | VV | 2 | 2 | True | 0 | ROZPOCET
| VV |  | 7*1 |  | 7 | [13 empty] | VV | 2 | 2 | True | 0 | ROZPOCET
| VV |  | 1,3*4 |  | 5.2 | [13 empty] | VV | 2 | 2 | True | 0 | ROZPOCET
| VV |  | Součet |  | 68.2 | [13 empty] | VV | 2 | 4 | True | 1 | ROZPOCET
| VV |  | 68,2*1,05 'Přepočtené koeficientem množství |  | 71.61 | [13 empty] | VV | 2 | 2 | False | 1 | ROZPOCET
67 | M | 28342208 | profil okenní zakončovací s tkaninou pro nadpraží ETICS | m | 71.61 | 61.6 | 4411.2 |  |  |  | základní | 0 | 0 | 0.0005 | 0.035805 | 0 | 0 | 8 | M | 2 |  |  |  | ROZPOCET | 4411.2 | 0 | 0 | 0 | 0 | 1 | 4411.2 | 4 | 211382530
| VV |  | 1,5*24 |  | 36 | [13 empty] | VV | 2 | 2 | True | 0 | ROZPOCET
| VV |  | 0,6*5 |  | 3 | [13 empty] | VV | 2 | 2 | True | 0 | ROZPOCET
| VV |  | 2*4 |  | 8 | [13 empty] | VV | 2 | 2 | True | 0 | ROZPOCET
| VV |  | 3*3 |  | 9 | [13 empty] | VV | 2 | 2 | True | 0 | ROZPOCET
| VV |  | 7*1 |  | 7 | [13 empty] | VV | 2 | 2 | True | 0 | ROZPOCET
| VV |  | 1,3*4 |  | 5.2 | [13 empty] | VV | 2 | 2 | True | 0 | ROZPOCET
| VV |  | Součet |  | 68.2 | [13 empty] | VV | 2 | 4 | True | 1 | ROZPOCET
| VV |  | 68,2*1,05 'Přepočtené koeficientem množství |  | 71.61 | [13 empty] | VV | 2 | 2 | False | 1 | ROZPOCET
68 | K | 622253171 | Montáž kontaktního zateplení ostění lepením a mechanickým kotvením z minerální vlny š do 200 mm | m | 267.6 | 139.7 | 37383.7 |  |  |  | základní | 0.12 | 32.112 | 0.0033 | 0.88308 | 0 | 0 | 4 | K | 2 |  |  |  | ROZPOCET | 37383.7 | 0 | 0 | 0 | 0 | 1 | 37383.7 | 4 | -530253284
| VV |  | "parapet" | [15 empty] | VV | 2 | 1 | True | 0 | ROZPOCET
| VV |  | 1,5*24 |  | 36 | [13 empty] | VV | 2 | 2 | True | 0 | ROZPOCET
| VV |  | 0,6*5 |  | 3 | [13 empty] | VV | 2 | 2 | True | 0 | ROZPOCET
| VV |  | 1,3*4 |  | 5.2 | [13 empty] | VV | 2 | 2 | True | 0 | ROZPOCET
| VV |  | 2*4 |  | 8 | [13 empty] | VV | 2 | 2 | True | 0 | ROZPOCET
| VV |  | Mezisoučet |  | 52.2 | [13 empty] | VV | 2 | 3 | True | 0 | ROZPOCET
| VV |  | "Ostění" | [15 empty] | VV | 2 | 1 | True | 0 | ROZPOCET
| VV |  | 3,3*4 |  | 13.2 | [13 empty] | VV | 2 | 2 | True | 0 | ROZPOCET
| VV |  | 4,5*24 |  | 108 | [13 empty] | VV | 2 | 2 | True | 0 | ROZPOCET
| VV |  | 2,4*5 |  | 12 | [13 empty] | VV | 2 | 2 | True | 0 | ROZPOCET
| VV |  | 5*4 |  | 20 | [13 empty] | VV | 2 | 2 | True | 0 | ROZPOCET
| VV |  | 9*3 |  | 27 | [13 empty] | VV | 2 | 2 | True | 0 | ROZPOCET
| VV |  | 5+5,2+5+5+5+5+5 |  | 35.2 | [13 empty] | VV | 2 | 2 | True | 0 | ROZPOCET
| VV |  | Mezisoučet |  | 215.4 | [13 empty] | VV | 2 | 3 | True | 0 | ROZPOCET
| VV |  | Součet |  | 267.6 | [13 empty] | VV | 2 | 4 | True | 1 | ROZPOCET
69 | M | 63151507 | deska tepelně izolační minerální kontaktních fasád kolmé vlákno λ=0,041 tl 40mm | m2 | 49.757 | 115.9 | 5766.8 |  |  |  | základní | 0 | 0 | 0.004 | 0.19903 | 0 | 0 | 8 | M | 2 |  |  |  | ROZPOCET | 5766.8 | 0 | 0 | 0 | 0 | 1 | 5766.8 | 4 | 789093080
| VV |  | 215,4*0,2*1,05 |  | 45.234 | [13 empty] | VV | 2 | 2 | True | 0 | ROZPOCET
| VV |  | Součet |  | 45.234 | [13 empty] | VV | 2 | 4 | True | 1 | ROZPOCET
| VV |  | 45,234*1,1 'Přepočtené koeficientem množství |  | 49.757 | [13 empty] | VV | 2 | 2 | False | 1 | ROZPOCET
70 | M | 28376415 | deska z polystyrénu XPS, hrana polodrážková a hladký povrch 300kPa tl 30mm | m2 | 10.962 | 77.7 | 851.7 |  |  |  | základní | 0 | 0 | 0.0009 | 0.0098658 | 0 | 0 | 8 | M | 2 |  |  |  | ROZPOCET | 851.7 | 0 | 0 | 0 | 0 | 1 | 851.7 | 4 | 1080496414
| VV |  | 52,2*0,2*1,05 |  | 10.962 | [13 empty] | VV | 2 | 2 | True | 0 | ROZPOCET
| VV |  | Součet |  | 10.962 | [13 empty] | VV | 2 | 4 | True | 1 | ROZPOCET
71 | K | 622511111 | Tenkovrstvá akrylátová mozaiková střednězrnná omítka včetně penetrace vnějších stěn | m2 | 41.223 | 537.7 | 22165.6 |  |  |  | základní | 0.294 | 12.1196 | 0.00628 | 0.25888 | 0 | 0 | 4 | K | 2 |  |  |  | ROZPOCET | 22165.6 | 0 | 0 | 0 | 0 | 1 | 22165.6 | 4 | -1303817345
| VV |  | 179,23*0,23 |  | 41.223 | [13 empty] | VV | 2 | 2 | True | 0 | ROZPOCET
| VV |  | Součet |  | 41.223 | [13 empty] | VV | 2 | 4 | True | 1 | ROZPOCET
72 | K | 622531011 | Tenkovrstvá silikonová zrnitá omítka tl. 1,5 mm včetně penetrace vnějších stěn | m2 | 740.902 | 280.3 | 207674.8 |  |  |  | základní | 0.245 | 181.521 | 0.00268 | 1.9856 | 0 | 0 | 4 | K | 2 |  |  |  | ROZPOCET | 207674.8 | 0 | 0 | 0 | 0 | 1 | 207674.8 | 4 | -1696354028
| VV |  | 697,822 |  | 697.822 | [13 empty] | VV | 2 | 2 | True | 0 | ROZPOCET
| VV |  | 215,4*0,2 |  | 43.08 | [13 empty] | VV | 2 | 2 | True | 0 | ROZPOCET
| VV |  | Součet |  | 740.902 | [13 empty] | VV | 2 | 4 | True | 1 | ROZPOCET
73 | K | 623631001 | Spárování spárovací maltou vnějších pohledových ploch pilířů nebo sloupů z cihel | m2 | 6.24 | 129.2 | 806.2 |  |  |  | základní | 0.252 | 1.5725 | 0.0027 | 0.016848 | 0 | 0 | 4 | K | 2 |  |  |  | ROZPOCET | 806.2 | 0 | 0 | 0 | 0 | 1 | 806.2 | 4 | -1405536313
| VV |  | 1,2*2,6*2 |  | 6.24 | [13 empty] | VV | 2 | 2 | True | 0 | ROZPOCET
| VV |  | Součet |  | 6.24 | [13 empty] | VV | 2 | 4 | True | 1 | ROZPOCET
74 | K | 631311125 | Mazanina tl do 120 mm z betonu prostého bez zvýšených nároků na prostředí tř. C 20/25 | m3 | 25.446 | 3410.5 | 86783.6 |  |  |  | základní | 2.58 | 65.6507 | 2.4533 | 62.4264 | 0 | 0 | 4 | K | 2 |  |  |  | ROZPOCET | 86783.6 | 0 | 0 | 0 | 0 | 1 | 86783.6 | 4 | 2131217168
| VV |  | 182,3*0,095 |  | 17.319 | [13 empty] | VV | 2 | 2 | True | 0 | ROZPOCET
| VV |  | 81,27*0,1 |  | 8.127 | [13 empty] | VV | 2 | 2 | True | 0 | ROZPOCET
| VV |  | Součet |  | 25.446 | [13 empty] | VV | 2 | 4 | True | 1 | ROZPOCET
75 | K | 631361821 | Výztuž mazanin betonářskou ocelí 10 505 | t | 0.111 | 36955 | 4102 |  |  |  | základní | 16.058 | 1.7824 | 1.0416 | 0.11562 | 0 | 0 | 4 | K | 2 |  |  |  | ROZPOCET | 4102 | 0 | 0 | 0 | 0 | 1 | 4102 | 4 | -713412276
| VV |  | 96,2*2*0,637/1000/1,1 |  | 0.111 | [13 empty] | VV | 2 | 2 | True | 1 | ROZPOCET
76 | K | 631362021 | Výztuž mazanin svařovanými sítěmi Kari | t | 1.463 | 28215 | 41278.5 |  |  |  | základní | 15.231 | 22.283 | 1.0628 | 1.5548 | 0 | 0 | 4 | K | 2 |  |  |  | ROZPOCET | 41278.5 | 0 | 0 | 0 | 0 | 1 | 41278.5 | 4 | 295217673
| VV |  | 182,3*1,25*4,44/1000 |  | 1.012 | [13 empty] | VV | 2 | 2 | True | 0 | ROZPOCET
| VV |  | 81,27*1,25*4,44/1000 |  | 0.451 | [13 empty] | VV | 2 | 2 | True | 0 | ROZPOCET
| VV |  | Součet |  | 1.463 | [13 empty] | VV | 2 | 4 | True | 1 | ROZPOCET
77 | K | 632441214 | Potěr anhydritový samonivelační litý C20 tl do 45 mm | m2 | 561.2 | 317.3 | 178068.8 |  |  |  | základní | 0.288 | 161.6256 | 0.0918 | 51.5182 | 0 | 0 | 4 | K | 2 |  |  |  | ROZPOCET | 178068.8 | 0 | 0 | 0 | 0 | 1 | 178068.8 | 4 | -1223556269
| VV |  | 565,96+177,54-182,3 |  | 561.2 | [13 empty] | VV | 2 | 2 | True | 0 | ROZPOCET
| VV |  | Součet |  | 561.2 | [13 empty] | VV | 2 | 4 | True | 1 | ROZPOCET
78 | K | 632450122 | Vyrovnávací cementový potěr tl do 30 mm ze suchých směsí provedený v pásu | m2 | 10.962 | 350.6 | 3843.3 |  |  |  | základní | 0.481 | 5.2727 | 0.063 | 0.69061 | 0 | 0 | 4 | K | 2 |  |  |  | ROZPOCET | 3843.3 | 0 | 0 | 0 | 0 | 1 | 3843.3 | 4 | -1430954454
79 | K | 632450131 | Vyrovnávací cementový potěr tl do 20 mm ze suchých směsí provedený v ploše | m2 | 177.54 | 234.7 | 41668.6 |  |  |  | základní | 0.322 | 57.1679 | 0.042 | 7.4567 | 0 | 0 | 4 | K | 2 |  |  |  | ROZPOCET | 41668.6 | 0 | 0 | 0 | 0 | 1 | 41668.6 | 4 | 1867117812
| VV |  | 177,54 |  | 177.54 | [13 empty] | VV | 2 | 2 | True | 0 | ROZPOCET
| VV |  | Součet |  | 177.54 | [13 empty] | VV | 2 | 4 | True | 1 | ROZPOCET
80 | K | 632451024 | Vyrovnávací potěr tl do 50 mm z MC 15 provedený v pásu | m2 | 11.063 | 258.4 | 2858.7 |  |  |  | základní | 0.45 | 4.9784 | 0.1231 | 1.3619 | 0 | 0 | 4 | K | 2 |  |  |  | ROZPOCET | 2858.7 | 0 | 0 | 0 | 0 | 1 | 2858.7 | 4 | -539006084
| VV |  | 96,2*0,115 |  | 11.063 | [13 empty] | VV | 2 | 2 | True | 0 | ROZPOCET
| VV |  | Součet |  | 11.063 | [13 empty] | VV | 2 | 4 | True | 1 | ROZPOCET
81 | K | 632481213 | Separační vrstva z PE fólie | m2 | 743.5 | 13.1 | 9739.9 |  |  |  | základní | 0.025 | 18.5875 | 0.00013 | 0.096655 | 0 | 0 | 4 | K | 2 |  |  |  | ROZPOCET | 9739.9 | 0 | 0 | 0 | 0 | 1 | 9739.9 | 4 | -390972673
82 | K | 633811111 | Broušení nerovností betonových podlah do 2 mm - stržení šlemu | m2 | 743.5 | 55.9 | 41561.7 |  |  |  | základní | 0.127 | 94.4245 | 0 | 0 | 0 | 0 | 4 | K | 2 |  |  |  | ROZPOCET | 41561.7 | 0 | 0 | 0 | 0 | 1 | 41561.7 | 4 | -528819659
83 | K | 634112113 | Obvodová dilatace podlahovým páskem z pěnového PE mezi stěnou a mazaninou nebo potěrem v 80 mm | m | 484.347 | 16.8 | 8137 |  |  |  | základní | 0.03 | 14.5304 | 2e-05 | 0.0096869 | 0 | 0 | 4 | K | 2 |  |  |  | ROZPOCET | 8137 | 0 | 0 | 0 | 0 | 1 | 8137 | 4 | -971114844
| VV |  | "2.N.P." | [15 empty] | VV | 2 | 1 | True | 0 | ROZPOCET
| VV |  | 10,24 |  | 10.24 | [13 empty] | VV | 2 | 2 | True | 0 | ROZPOCET
| VV |  | "1.N.P." | [15 empty] | VV | 2 | 1 | True | 0 | ROZPOCET
| VV |  | 10,2+12,4+56,2+23,1+19,8+21,5+16,3+67,1+45,2 |  | 271.8 | [13 empty] | VV | 2 | 2 | True | 0 | ROZPOCET
| VV |  | 5,55*4,34 |  | 24.087 | [13 empty] | VV | 2 | 2 | True | 0 | ROZPOCET
| VV |  | "2.N.P. | [15 empty] | VV | 2 | 1 | True | 0 | ROZPOCET
| VV |  | 25,52*2 |  | 51.04 | [13 empty] | VV | 2 | 2 | True | 0 | ROZPOCET
| VV |  | 7,6*2 |  | 15.2 | [13 empty] | VV | 2 | 2 | True | 0 | ROZPOCET
| VV |  | 7,2*4 |  | 28.8 | [13 empty] | VV | 2 | 2 | True | 0 | ROZPOCET
| VV |  | 10,5 |  | 10.5 | [13 empty] | VV | 2 | 2 | True | 0 | ROZPOCET
| VV |  | 10,2 |  | 10.2 | [13 empty] | VV | 2 | 2 | True | 0 | ROZPOCET
| VV |  | 10,5 |  | 10.5 | [13 empty] | VV | 2 | 2 | True | 0 | ROZPOCET
| VV |  | (5,55+4,34)*2 |  | 19.78 | [13 empty] | VV | 2 | 2 | True | 0 | ROZPOCET
| VV |  | (5,55+4,8)*2 |  | 20.7 | [13 empty] | VV | 2 | 2 | True | 0 | ROZPOCET
| VV |  | (5,55+4,7)*2 |  | 20.5 | [13 empty] | VV | 2 | 2 | True | 0 | ROZPOCET
| VV |  | -3*3 |  | -9 | [13 empty] | VV | 2 | 2 | True | 0 | ROZPOCET
| VV |  | Součet |  | 484.347 | [13 empty] | VV | 2 | 4 | True | 1 | ROZPOCET
84 | K | 635111242 | Násyp pod podlahy z hrubého kameniva 16-32 se zhutněním | m3 | 114.335 | 1691 | 193340.5 |  |  |  | základní | 2.048 | 234.1581 | 2.16 | 246.9636 | 0 | 0 | 4 | K | 2 |  |  |  | ROZPOCET | 193340.5 | 0 | 0 | 0 | 0 | 1 | 193340.5 | 4 | -1669799838
| VV |  | 762,231*0,15 |  | 114.335 | [13 empty] | VV | 2 | 2 | True | 0 | ROZPOCET
| VV |  | Součet |  | 114.335 | [13 empty] | VV | 2 | 4 | True | 1 | ROZPOCET
85 | K | 637121111 | Okapový chodník z kačírku tl 100 mm s udusáním | m2 | 47.355 | 210.9 | 9987.2 |  |  |  | základní | 0.19 | 8.9974 | 0.1837 | 8.6991 | 0 | 0 | 4 | K | 2 |  |  |  | ROZPOCET | 9987.2 | 0 | 0 | 0 | 0 | 1 | 9987.2 | 4 | -1115036438
| VV |  | 94,71*0,5 |  | 47.355 | [13 empty] | VV | 2 | 2 | True | 0 | ROZPOCET
| VV |  | Součet |  | 47.355 | [13 empty] | VV | 2 | 4 | True | 1 | ROZPOCET
86 | K | 642942611 | Osazování zárubní nebo rámů dveřních kovových do 2,5 m2 na montážní pěnu | kus | 11 | 400.9 | 4409.9 |  |  |  | základní | 0.84 | 9.24 | 0.00048 | 0.00528 | 0 | 0 | 4 | K | 2 |  |  |  | ROZPOCET | 4409.9 | 0 | 0 | 0 | 0 | 1 | 4409.9 | 4 | -1809489197
87 | M | 55331486 | zárubeň jednokřídlá ocelová pro zdění tl stěny 110-150mm rozměru 700/1970, 2100mm | kus | 11 | 1244.5 | 13689.5 |  |  |  | základní | 0 | 0 | 0.01489 | 0.16379 | 0 | 0 | 8 | M | 2 |  |  |  | ROZPOCET | 13689.5 | 0 | 0 | 0 | 0 | 1 | 13689.5 | 4 | -323202538
88 | K | 642946111 | Osazování pouzdra posuvných dveří s jednou kapsou pro jedno křídlo šířky do 800 mm do zděné příčky | kus | 2 | 1168.5 | 2337 |  |  |  | základní | 3.381 | 6.762 | 0.05362 | 0.10724 | 0 | 0 | 4 | K | 2 |  |  |  | ROZPOCET | 2337 | 0 | 0 | 0 | 0 | 1 | 2337 | 4 | 436744156
89 | M | 55331612 | pouzdro stavební posuvných dveří jednopouzdrové 800mm standardní rozměr | kus | 2 | 6260.5 | 12521 |  |  |  | základní | 0 | 0 | 0.0425 | 0.085 | 0 | 0 | 8 | M | 2 |  |  |  | ROZPOCET | 12521 | 0 | 0 | 0 | 0 | 1 | 12521 | 4 | -1145214032
| D | 9 | Ostatní konstrukce a práce, bourání |  |  |  | 1230232.2 | [5 empty] | 908.1163 |  | 24.9079 |  | 0 | 1 | D | 1 |  |  |  | ROZPOCET | [6 empty] | 1230232.2
90 | K | 916231213 | Osazení chodníkového obrubníku betonového stojatého s boční opěrou do lože z betonu prostého | m | 94.71 | 208.1 | 19709.2 |  |  |  | základní | 0.239 | 22.6357 | 0.1295 | 12.2649 | 0 | 0 | 4 | K | 2 |  |  |  | ROZPOCET | 19709.2 | 0 | 0 | 0 | 0 | 1 | 19709.2 | 4 | -1927893826
| VV |  | 22,14+7,75+12,9+9,7+7,5+25,52+9,2 |  | 94.71 | [13 empty] | VV | 2 | 2 | True | 0 | ROZPOCET
| VV |  | Součet |  | 94.71 | [13 empty] | VV | 2 | 4 | True | 1 | ROZPOCET
91 | M | 59217017 | obrubník betonový chodníkový 1000x100x250mm | m | 96.604 | 134 | 12944.9 |  |  |  | základní | 0 | 0 | 0.05612 | 5.4214 | 0 | 0 | 8 | M | 2 |  |  |  | ROZPOCET | 12944.9 | 0 | 0 | 0 | 0 | 1 | 12944.9 | 4 | 1419715286
| VV |  | 94,71*1,02 |  | 96.604 | [13 empty] | VV | 2 | 2 | True | 1 | ROZPOCET
92 | K | 919726121 | Geotextilie pro ochranu, separaci a filtraci netkaná měrná hmotnost do 200 g/m2 | m2 | 47.355 | 42.3 | 2003.1 |  |  |  | základní | 0.08 | 3.7884 | 0.00036 | 0.017048 | 0 | 0 | 4 | K | 2 |  |  |  | ROZPOCET | 2003.1 | 0 | 0 | 0 | 0 | 1 | 2003.1 | 4 | 943156711
93 | K | 941111111 | Montáž lešení řadového trubkového lehkého s podlahami zatížení do 200 kg/m2 š do 0,9 m v do 10 m | m2 | 810 | 57.1 | 46251 |  |  |  | základní | 0.14 | 113.4 | 0 | 0 | 0 | 0 | 4 | K | 2 |  |  |  | ROZPOCET | 46251 | 0 | 0 | 0 | 0 | 1 | 46251 | 4 | -129732595
94 | K | 941111211 | Příplatek k lešení řadovému trubkovému lehkému s podlahami š 0,9 m v 10 m za první a ZKD den použití | m2 | 145800 | 0.8 | 116640 |  |  |  | základní | 0 | 0 | 0 | 0 | 0 | 0 | 4 | K | 2 |  |  |  | ROZPOCET | 116640 | 0 | 0 | 0 | 0 | 1 | 116640 | 4 | -1670887563
| VV |  | 810*30*6 |  | 145800 | [13 empty] | VV | 2 | 2 | True | 1 | ROZPOCET
95 | K | 941111811 | Demontáž lešení řadového trubkového lehkého s podlahami zatížení do 200 kg/m2 š do 0,9 m v do 10 m | m2 | 810 | 34.4 | 27864 |  |  |  | základní | 0.087 | 70.47 | 0 | 0 | 0 | 0 | 4 | K | 2 |  |  |  | ROZPOCET | 27864 | 0 | 0 | 0 | 0 | 1 | 27864 | 4 | 1603061437
96 | K | 944511111 | Montáž ochranné sítě z textilie z umělých vláken | m2 | 810 | 16.9 | 13689 |  |  |  | základní | 0.049 | 39.69 | 0 | 0 | 0 | 0 | 4 | K | 2 |  |  |  | ROZPOCET | 13689 | 0 | 0 | 0 | 0 | 1 | 13689 | 4 | 1447579105
97 | K | 944511211 | Příplatek k ochranné síti za první a ZKD den použití | m2 | 145800 | 0.4 | 58320 |  |  |  | základní | 0 | 0 | 0 | 0 | 0 | 0 | 4 | K | 2 |  |  |  | ROZPOCET | 58320 | 0 | 0 | 0 | 0 | 1 | 58320 | 4 | 1632046802
98 | K | 944511811 | Demontáž ochranné sítě z textilie z umělých vláken | m2 | 810 | 11.4 | 9234 |  |  |  | základní | 0.033 | 26.73 | 0 | 0 | 0 | 0 | 4 | K | 2 |  |  |  | ROZPOCET | 9234 | 0 | 0 | 0 | 0 | 1 | 9234 | 4 | -899106609
99 | K | 945411111r | D+M zvedací schodišťová plošina šikmá, nepřímá dráha 2x 180 st. délky 9,8 m, nosnost 250 kg, příkon 1,1 kW | kus | 1 | 522500 | 522500 |  |  |  | základní | 0 | 0 | 0 | 0 | 0 | 0 | 4 | K | 2 |  |  |  | ROZPOCET | 522500 | 0 | 0 | 0 | 0 | 1 | 522500 | 4 | 719029622
100 | K | 949101111 | Lešení pomocné pro objekty pozemních staveb s lešeňovou podlahou v do 1,9 m zatížení do 150 kg/m2 | m2 | 743.5 | 47.3 | 35167.6 |  |  |  | základní | 0.105 | 78.0675 | 0.00013 | 0.096655 | 0 | 0 | 4 | K | 2 |  |  |  | ROZPOCET | 35167.6 | 0 | 0 | 0 | 0 | 1 | 35167.6 | 4 | -1167930315
101 | K | 952901111 | Vyčištění budov bytové a občanské výstavby při výšce podlaží do 4 m | m2 | 743.5 | 106.4 | 79108.4 |  |  |  | základní | 0.308 | 228.998 | 4e-05 | 0.02974 | 0 | 0 | 4 | K | 2 |  |  |  | ROZPOCET | 79108.4 | 0 | 0 | 0 | 0 | 1 | 79108.4 | 4 | 1432856849
| VV |  | 743,5 |  | 743.5 | [13 empty] | VV | 2 | 2 | True | 1 | ROZPOCET
102 | K | 953943211 | Osazování hasicího přístroje | kus | 8 | 150.1 | 1200.8 |  |  |  | základní | 0.299 | 2.392 | 0.00018 | 0.00144 | 0 | 0 | 4 | K | 2 |  |  |  | ROZPOCET | 1200.8 | 0 | 0 | 0 | 0 | 1 | 1200.8 | 4 | 717422817
103 | M | 44932114 | přístroj hasicí ruční práškový PG 6 LE | kus | 4 | 799.9 | 3199.6 |  |  |  | základní | 0 | 0 | 0.012 | 0.048 | 0 | 0 | 8 | M | 2 |  |  |  | ROZPOCET | 3199.6 | 0 | 0 | 0 | 0 | 1 | 3199.6 | 4 | 249841213
104 | M | 44932210 | přístroj hasicí ruční sněhový KS 2 BG | kus | 4 | 1225.5 | 4902 |  |  |  | základní | 0 | 0 | 0.004 | 0.016 | 0 | 0 | 8 | M | 2 |  |  |  | ROZPOCET | 4902 | 0 | 0 | 0 | 0 | 1 | 4902 | 4 | 979667227
105 | K | 953961115 | Kotvy chemickým tmelem M 20 hl 170 mm do betonu, ŽB nebo kamene s vyvrtáním otvoru | kus | 66 | 163.4 | 10784.4 |  |  |  | základní | 0.18 | 11.88 | 7e-05 | 0.00462 | 0 | 0 | 4 | K | 2 |  |  |  | ROZPOCET | 10784.4 | 0 | 0 | 0 | 0 | 1 | 10784.4 | 4 | -715444668
106 | K | 953961116 | Kotvy chemickým tmelem M 24 hl 210 mm do betonu, ŽB nebo kamene s vyvrtáním otvoru | kus | 32 | 244.2 | 7814.4 |  |  |  | základní | 0.229 | 7.328 | 0.00011 | 0.00352 | 0 | 0 | 4 | K | 2 |  |  |  | ROZPOCET | 7814.4 | 0 | 0 | 0 | 0 | 1 | 7814.4 | 4 | 417173160
| VV |  | 4*2*4 |  | 32 | [13 empty] | VV | 2 | 2 | True | 1 | ROZPOCET
107 | K | 985675111 | Bednění ztužujících věnců - zřízení | m2 | 181.462 | 360.1 | 65344.5 |  |  |  | základní | 0.65 | 117.9503 | 0.01208 | 2.1921 | 0 | 0 | 4 | K | 2 |  |  |  | ROZPOCET | 65344.5 | 0 | 0 | 0 | 0 | 1 | 65344.5 | 4 | 865593620
| VV |  | 2*0,3*123 |  | 73.8 | [13 empty] | VV | 2 | 2 | True | 0 | ROZPOCET
| VV |  | 2*0,3*23,25 |  | 13.95 | [13 empty] | VV | 2 | 2 | True | 0 | ROZPOCET
| VV |  | 2*0,45*3 |  | 2.7 | [13 empty] | VV | 2 | 2 | True | 0 | ROZPOCET
| VV |  | 2*0,45*1,5 |  | 1.35 | [13 empty] | VV | 2 | 2 | True | 0 | ROZPOCET
| VV |  | 2*0,45*40,82 |  | 36.738 | [13 empty] | VV | 2 | 2 | True | 0 | ROZPOCET
| VV |  | 2*0,45*5,06 |  | 4.554 | [13 empty] | VV | 2 | 2 | True | 0 | ROZPOCET
| VV |  | 2*0,25*15,84 |  | 7.92 | [13 empty] | VV | 2 | 2 | True | 0 | ROZPOCET
| VV |  | 2*0,25*5,7 |  | 2.85 | [13 empty] | VV | 2 | 2 | True | 0 | ROZPOCET
| VV |  | 2*0,25*5,7 |  | 2.85 | [13 empty] | VV | 2 | 2 | True | 0 | ROZPOCET
| VV |  | 2*0,25*3 |  | 1.5 | [13 empty] | VV | 2 | 2 | True | 0 | ROZPOCET
| VV |  | 2*0,25*66,5 |  | 33.25 | [13 empty] | VV | 2 | 2 | True | 0 | ROZPOCET
| VV |  | Součet |  | 181.462 | [13 empty] | VV | 2 | 4 | True | 1 | ROZPOCET
108 | K | 985675121 | Bednění ztužujících věnců - odstranění | m2 | 181.462 | 98.8 | 17928.4 |  |  |  | základní | 0.32 | 58.0678 | 0 | 0 | 0 | 0 | 4 | K | 2 |  |  |  | ROZPOCET | 17928.4 | 0 | 0 | 0 | 0 | 1 | 17928.4 | 4 | 1138841688
109 | K | 985676112 | Výztuž ztužujících věnců z oceli 10 505 | t | 4.576 | 38380 | 175626.9 |  |  |  | základní | 27.692 | 126.7186 | 1.0517 | 4.8125 | 0 | 0 | 4 | K | 2 |  |  |  | ROZPOCET | 175626.9 | 0 | 0 | 0 | 0 | 1 | 175626.9 | 4 | -1860464835
| VV |  | 35,197*130/1000 |  | 4.576 | [13 empty] | VV | 2 | 2 | True | 1 | ROZPOCET
| D | 998 | Přesun hmot |  |  |  | 517113.6 | [5 empty] | 605.2341 |  | 0 |  | 0 | 1 | D | 1 |  |  |  | ROZPOCET | [6 empty] | 517113.6
110 | K | 998011002 | Přesun hmot pro budovy zděné v do 12 m | t | 1903.252 | 271.7 | 517113.6 |  |  |  | základní | 0.318 | 605.2341 | 0 | 0 | 0 | 0 | 4 | K | 2 |  |  |  | ROZPOCET | 517113.6 | 0 | 0 | 0 | 0 | 1 | 517113.6 | 4 | -833786455
| D | PSV | Práce a dodávky PSV |  |  |  | 8796187.4 | [5 empty] | 6496.0263 |  | 151.9673 |  | 0.3612 | 2 | D | 0 |  |  |  | ROZPOCET | [6 empty] | 8796187.4
| D | 711 | Izolace proti vodě, vlhkosti a plynům |  |  |  | 553086.7 | [5 empty] | 545.9975 |  | 11.7464 |  | 0 | 2 | D | 1 |  |  |  | ROZPOCET | [6 empty] | 553086.7
111 | K | 711111002 | Provedení izolace proti zemní vlhkosti vodorovné za studena lakem asfaltovým | m2 | 1524.462 | 12 | 18293.5 |  |  |  | základní | 0.03 | 45.7339 | 0 | 0 | 0 | 0 | 16 | K | 2 |  |  |  | ROZPOCET | 18293.5 | 0 | 0 | 0 | 0 | 1 | 18293.5 | 16 | -1512634270
| VV |  | 762,231*2 |  | 1524.462 | [13 empty] | VV | 2 | 2 | True | 1 | ROZPOCET
112 | M | 11163152 | lak hydroizolační asfaltový | t | 0.595 | 39805 | 23684 |  |  |  | základní | 0 | 0 | 1 | 0.595 | 0 | 0 | 32 | M | 2 |  |  |  | ROZPOCET | 23684 | 0 | 0 | 0 | 0 | 1 | 23684 | 16 | -1992973985
| VV |  | 1524,462*0,00039 'Přepočtené koeficientem množství |  | 0.595 | [13 empty] | VV | 2 | 2 | False | 1 | ROZPOCET
113 | K | 711113127 | Izolace proti vlhkosti svislá za studena těsnicí stěrkou jednosložkovou na bázi cementu | m2 | 268.845 | 271.7 | 73045.2 |  |  |  | základní | 0.21 | 56.4575 | 0.0035 | 0.94096 | 0 | 0 | 16 | K | 2 |  |  |  | ROZPOCET | 73045.2 | 0 | 0 | 0 | 0 | 1 | 73045.2 | 16 | -860664219
| VV |  | 179,23*3*0,5 |  | 268.845 | [13 empty] | VV | 2 | 2 | True | 0 | ROZPOCET
| VV |  | Součet |  | 268.845 | [13 empty] | VV | 2 | 4 | True | 1 | ROZPOCET
114 | K | 711141559 | Provedení izolace proti zemní vlhkosti pásy přitavením vodorovné NAIP | m2 | 1524.462 | 96.9 | 147720.4 |  |  |  | základní | 0.222 | 338.4306 | 0.0004 | 0.60978 | 0 | 0 | 16 | K | 2 |  |  |  | ROZPOCET | 147720.4 | 0 | 0 | 0 | 0 | 1 | 147720.4 | 16 | -842764603
| VV |  | 762,231*2 |  | 1524.462 | [13 empty] | VV | 2 | 2 | True | 0 | ROZPOCET
| VV |  | Součet |  | 1524.462 | [13 empty] | VV | 2 | 4 | True | 1 | ROZPOCET
115 | M | 62836109 | pás asfaltový natavitelný oxidovaný tl 3,5mm s vložkou z hliníkové fólie / hliníkové fólie s textilií, se spalitelnou PE folií nebo jemnozrnným minerálním posypem | m2 | 888.38 | 99.8 | 88660.3 |  |  |  | základní | 0 | 0 | 0.005 | 4.4419 | 0 | 0 | 32 | M | 2 |  |  |  | ROZPOCET | 88660.3 | 0 | 0 | 0 | 0 | 1 | 88660.3 | 16 | 1741335371
| VV |  | 762,231*1,1655 'Přepočtené koeficientem množství |  | 888.38 | [13 empty] | VV | 2 | 2 | False | 1 | ROZPOCET
116 | M | 62832000 | pás asfaltový natavitelný oxidovaný tl 3,0mm typu V60 S30 s vložkou ze skleněné rohože, s jemnozrnným minerálním posypem | m2 | 888.38 | 69 | 61298.2 |  |  |  | základní | 0 | 0 | 0.0047 | 4.1754 | 0 | 0 | 32 | M | 2 |  |  |  | ROZPOCET | 61298.2 | 0 | 0 | 0 | 0 | 1 | 61298.2 | 16 | 854898780
| VV |  | 762,231*1,1655 'Přepočtené koeficientem množství |  | 888.38 | [13 empty] | VV | 2 | 2 | False | 1 | ROZPOCET
117 | K | 711161112 | Izolace proti zemní vlhkosti nopovou fólií vodorovná, nopek v 8,0 mm, tl do 0,6 mm | m2 | 134.423 | 74.5 | 10014.5 |  |  |  | základní | 0.087 | 11.6948 | 0.00035 | 0.047048 | 0 | 0 | 16 | K | 2 |  |  |  | ROZPOCET | 10014.5 | 0 | 0 | 0 | 0 | 1 | 10014.5 | 16 | 1228152092
| VV |  | 179,23*0,75 |  | 134.423 | [13 empty] | VV | 2 | 2 | True | 0 | ROZPOCET
| VV |  | Součet |  | 134.423 | [13 empty] | VV | 2 | 4 | True | 1 | ROZPOCET
118 | K | 711161383 | Izolace proti zemní vlhkosti nopovou fólií ukončení horní lištou | m | 179.23 | 103.6 | 18568.2 |  |  |  | základní | 0.084 | 15.0553 | 0.00016 | 0.028677 | 0 | 0 | 16 | K | 2 |  |  |  | ROZPOCET | 18568.2 | 0 | 0 | 0 | 0 | 1 | 18568.2 | 16 | 614669751
| VV |  | 22,14*2 |  | 44.28 | [13 empty] | VV | 2 | 2 | True | 0 | ROZPOCET
| VV |  | 5,65 |  | 5.65 | [13 empty] | VV | 2 | 2 | True | 0 | ROZPOCET
| VV |  | 9,8 |  | 9.8 | [13 empty] | VV | 2 | 2 | True | 0 | ROZPOCET
| VV |  | 21,44*2 |  | 42.88 | [13 empty] | VV | 2 | 2 | True | 0 | ROZPOCET
| VV |  | 10,18 |  | 10.18 | [13 empty] | VV | 2 | 2 | True | 0 | ROZPOCET
| VV |  | 25,52*2 |  | 51.04 | [13 empty] | VV | 2 | 2 | True | 0 | ROZPOCET
| VV |  | 7,7*2 |  | 15.4 | [13 empty] | VV | 2 | 2 | True | 0 | ROZPOCET
| VV |  | Součet |  | 179.23 | [13 empty] | VV | 2 | 4 | True | 1 | ROZPOCET
119 | K | 711193121.SMB | Izolace proti vlhkosti na vodorovné ploše těsnicí kaší | m2 | 39.69 | 361.4 | 14344 |  |  |  | základní | 0.18 | 7.1442 | 0.0035 | 0.13891 | 0 | 0 | 16 | K | 2 |  |  |  | ROZPOCET | 14344 | 0 | 0 | 0 | 0 | 1 | 14344 | 16 | -452618963
| VV |  | "2.N.P." | [15 empty] | VV | 2 | 1 | True | 0 | ROZPOCET
| VV |  | 8,98 |  | 8.98 | [13 empty] | VV | 2 | 2 | True | 0 | ROZPOCET
| VV |  | "1.N.P." | [15 empty] | VV | 2 | 1 | True | 0 | ROZPOCET
| VV |  | 3,38+1,5+1,67+1,56+7,35+1,64+1,6+3,06+2,2+1,2+1,34+2,88+1,33 |  | 30.71 | [13 empty] | VV | 2 | 2 | True | 0 | ROZPOCET
| VV |  | Součet |  | 39.69 | [13 empty] | VV | 2 | 4 | True | 1 | ROZPOCET
120 | K | 711193131.SMB | Izolace proti vlhkosti na svislé ploše těsnicí kaší | m2 | 219.63 | 390.9 | 85853.4 |  |  |  | základní | 0.24 | 52.7112 | 0.0035 | 0.7687 | 0 | 0 | 16 | K | 2 |  |  |  | ROZPOCET | 85853.4 | 0 | 0 | 0 | 0 | 1 | 85853.4 | 16 | 153005015
121 | K | 998711102 | Přesun hmot tonážní pro izolace proti vodě, vlhkosti a plynům v objektech výšky do 12 m | t | 11.746 | 988 | 11605 |  |  |  | základní | 1.598 | 18.7701 | 0 | 0 | 0 | 0 | 16 | K | 2 |  |  |  | ROZPOCET | 11605 | 0 | 0 | 0 | 0 | 1 | 11605 | 16 | -61236838
| D | 713 | Izolace tepelné |  |  |  | 790277.2 | [5 empty] | 514.6342 |  | 16.4267 |  | 0 | 2 | D | 1 |  |  |  | ROZPOCET | [6 empty] | 790277.2
122 | K | 713111121 | Montáž izolace tepelné spodem stropů s uchycením drátem rohoží, pásů, dílců, desek | m2 | 1461.26 | 93.7 | 136920.1 |  |  |  | základní | 0.231 | 337.5511 | 0.0003 | 0.43838 | 0 | 0 | 16 | K | 2 |  |  |  | ROZPOCET | 136920.1 | 0 | 0 | 0 | 0 | 1 | 136920.1 | 16 | 1182592069
| VV |  | 565,96*2 |  | 1131.92 | [13 empty] | VV | 2 | 2 | True | 0 | ROZPOCET
| VV |  | 25,3*3*2 |  | 151.8 | [13 empty] | VV | 2 | 2 | True | 0 | ROZPOCET
| VV |  | 177,54 |  | 177.54 | [13 empty] | VV | 2 | 2 | True | 0 | ROZPOCET
| VV |  | Součet |  | 1461.26 | [13 empty] | VV | 2 | 4 | True | 1 | ROZPOCET
123 | M | 63152106 | pás tepelně izolační univerzální λ=0,033-0,035 tl 180mm | m2 | 1490.485 | 236.6 | 352648.8 |  |  |  | základní | 0 | 0 | 0.0054 | 8.0486 | 0 | 0 | 32 | M | 2 |  |  |  | ROZPOCET | 352648.8 | 0 | 0 | 0 | 0 | 1 | 352648.8 | 16 | 1137470465
| VV |  | 565,96*2 |  | 1131.92 | [13 empty] | VV | 2 | 2 | True | 0 | ROZPOCET
| VV |  | 25,3*3*2 |  | 151.8 | [13 empty] | VV | 2 | 2 | True | 0 | ROZPOCET
| VV |  | 177,54 |  | 177.54 | [13 empty] | VV | 2 | 2 | True | 0 | ROZPOCET
| VV |  | Součet |  | 1461.26 | [13 empty] | VV | 2 | 4 | True | 1 | ROZPOCET
| VV |  | 1461,26*1,02 'Přepočtené koeficientem množství |  | 1490.485 | [13 empty] | VV | 2 | 2 | False | 1 | ROZPOCET
124 | K | 713121111 | Montáž izolace tepelné podlah volně kladenými rohožemi, pásy, dílci, deskami 1 vrstva | m2 | 177.54 | 21.6 | 3834.9 |  |  |  | základní | 0.06 | 10.6524 | 0 | 0 | 0 | 0 | 16 | K | 2 |  |  |  | ROZPOCET | 3834.9 | 0 | 0 | 0 | 0 | 1 | 3834.9 | 16 | 1678750985
125 | M | 28376554 | deska polystyrénová pro snížení kročejového hluku (max. zatížení 4 kN/m2) tl 40mm | m2 | 181.091 | 132.1 | 23922.1 |  |  |  | základní | 0 | 0 | 0.018 | 3.2596 | 0 | 0 | 32 | M | 2 |  |  |  | ROZPOCET | 23922.1 | 0 | 0 | 0 | 0 | 1 | 23922.1 | 16 | -86213753
| VV |  | 177,540196078431*1,02 'Přepočtené koeficientem množství |  | 181.091 | [13 empty] | VV | 2 | 2 | False | 1 | ROZPOCET
126 | K | 713121121 | Montáž izolace tepelné podlah volně kladenými rohožemi, pásy, dílci, deskami 2 vrstvy | m2 | 762.231 | 50.4 | 38416.4 |  |  |  | základní | 0.14 | 106.7123 | 0 | 0 | 0 | 0 | 16 | K | 2 |  |  |  | ROZPOCET | 38416.4 | 0 | 0 | 0 | 0 | 1 | 38416.4 | 16 | 2018916963
| VV |  | 762,231 |  | 762.231 | [13 empty] | VV | 2 | 2 | True | 1 | ROZPOCET
127 | M | 28375914 | deska EPS 150 do plochých střech a podlah λ=0,035 tl 100mm | m2 | 591.53 | 143.5 | 84884.6 |  |  |  | základní | 0 | 0 | 0.0029 | 1.7154 | 0 | 0 | 32 | M | 2 |  |  |  | ROZPOCET | 84884.6 | 0 | 0 | 0 | 0 | 1 | 84884.6 | 16 | -1140960053
| VV |  | 579,93137254902*1,02 'Přepočtené koeficientem množství |  | 591.53 | [13 empty] | VV | 2 | 2 | False | 1 | ROZPOCET
128 | M | 28375909 | deska EPS 150 do plochých střech a podlah λ=0,035 tl 50mm | m2 | 591.53 | 72.1 | 42649.3 |  |  |  | základní | 0 | 0 | 0.0015 | 0.88729 | 0 | 0 | 32 | M | 2 |  |  |  | ROZPOCET | 42649.3 | 0 | 0 | 0 | 0 | 1 | 42649.3 | 16 | -1305945752
| VV |  | 579,93137254902*1,02 'Přepočtené koeficientem množství |  | 591.53 | [13 empty] | VV | 2 | 2 | False | 1 | ROZPOCET
129 | M | 28372309 | deska EPS 100 do plochých střech a podlah λ=0,037 tl 100mm | m2 | 185.946 | 113.1 | 21030.5 |  |  |  | základní | 0 | 0 | 0.0025 | 0.46487 | 0 | 0 | 32 | M | 2 |  |  |  | ROZPOCET | 21030.5 | 0 | 0 | 0 | 0 | 1 | 21030.5 | 16 | 1656273192
| VV |  | 182,3*1,02 |  | 185.946 | [13 empty] | VV | 2 | 2 | True | 1 | ROZPOCET
130 | K | 713151121 | Montáž izolace tepelné střech šikmých kladené volně pod krokve rohoží, pásů, desek | m2 | 329.34 | 32.4 | 10670.6 |  |  |  | základní | 0.09 | 29.6406 | 0 | 0 | 0 | 0 | 16 | K | 2 |  |  |  | ROZPOCET | 10670.6 | 0 | 0 | 0 | 0 | 1 | 10670.6 | 16 | 418569859
131 | M | 63152104 | pás tepelně izolační univerzální λ=0,033-0,035 tl 160mm | m2 | 335.927 | 177.7 | 59694.2 |  |  |  | základní | 0 | 0 | 0.0048 | 1.6124 | 0 | 0 | 32 | M | 2 |  |  |  | ROZPOCET | 59694.2 | 0 | 0 | 0 | 0 | 1 | 59694.2 | 16 | -623236216
| VV |  | 329,34*1,02 'Přepočtené koeficientem množství |  | 335.927 | [13 empty] | VV | 2 | 2 | False | 1 | ROZPOCET
132 | K | 998713102 | Přesun hmot tonážní pro izolace tepelné v objektech v do 12 m | t | 16.427 | 950 | 15605.7 |  |  |  | základní | 1.831 | 30.0778 | 0 | 0 | 0 | 0 | 16 | K | 2 |  |  |  | ROZPOCET | 15605.7 | 0 | 0 | 0 | 0 | 1 | 15605.7 | 16 | -1666905365
| D | 721 | Zdravotechnika - vnitřní kanalizace |  |  |  | 7480.4 | [5 empty] | 6.7354 |  | 0.018 |  | 0 | 2 | D | 1 |  |  |  | ROZPOCET | [6 empty] | 7480.4
133 | K | 721242105.ALP | Lapač střešních splavenin z PP AGV1 se zápachovou klapkou a lapacím košem DN 110 | kus | 12 | 622.4 | 7468.8 |  |  |  | základní | 0.559 | 6.708 | 0.0015 | 0.018 | 0 | 0 | 16 | K | 2 |  |  |  | ROZPOCET | 7468.8 | 0 | 0 | 0 | 0 | 1 | 7468.8 | 16 | -950125091
134 | K | 998721102 | Přesun hmot tonážní pro vnitřní kanalizace v objektech v do 12 m | t | 0.018 | 644.1 | 11.6 |  |  |  | základní | 1.523 | 0.027414 | 0 | 0 | 0 | 0 | 16 | K | 2 |  |  |  | ROZPOCET | 11.6 | 0 | 0 | 0 | 0 | 1 | 11.6 | 16 | -636895785
| D | 725 | Zdravotechnika - zařizovací předměty |  |  |  | 58890.7 | [5 empty] | 23.7023 |  | 0.02482 |  | 0.3612 | 2 | D | 1 |  |  |  | ROZPOCET | [6 empty] | 58890.7
135 | K | 725122813t | WC čistící souprava nástěnná plast | soubor | 21 | 839.8 | 17635.8 |  |  |  | základní | 0.403 | 8.463 | 0 | 0 | 0.0172 | 0.3612 | 16 | K | 2 |  |  |  | ROZPOCET | 17635.8 | 0 | 0 | 0 | 0 | 1 | 17635.8 | 16 | 813816494
136 | K | 725291511 | Doplňky zařízení koupelen a záchodů plastové dávkovač tekutého mýdla na 350 ml | soubor | 10 | 749.6 | 7496 |  |  |  | základní | 0.33 | 3.3 | 0.00052 | 0.0052 | 0 | 0 | 16 | K | 2 |  |  |  | ROZPOCET | 7496 | 0 | 0 | 0 | 0 | 1 | 7496 | 16 | -2007258321
137 | K | 725291521 | Doplňky zařízení koupelen a záchodů plastové zásobník toaletních papírů | soubor | 11 | 959.5 | 10554.5 |  |  |  | základní | 0.33 | 3.63 | 0.00052 | 0.00572 | 0 | 0 | 16 | K | 2 |  |  |  | ROZPOCET | 10554.5 | 0 | 0 | 0 | 0 | 1 | 10554.5 | 16 | -36264644
138 | K | 725291531 | Doplňky zařízení koupelen a záchodů plastové zásobník papírových ručníků | soubor | 10 | 1007 | 10070 |  |  |  | základní | 0.33 | 3.3 | 0.00052 | 0.0052 | 0 | 0 | 16 | K | 2 |  |  |  | ROZPOCET | 10070 | 0 | 0 | 0 | 0 | 1 | 10070 | 16 | -1468415271
139 | K | 725291631r | Odpadkový koš nášlapný, bílá, objem 3 litry | soubor | 10 | 735.3 | 7353 |  |  |  | základní | 0.33 | 3.3 | 0.00052 | 0.0052 | 0 | 0 | 16 | K | 2 |  |  |  | ROZPOCET | 7353 | 0 | 0 | 0 | 0 | 1 | 7353 | 16 | 1127879744
140 | K | 725291708r | Doplňky zařízení koupelen a záchodů nerezové madlo rovné dl 1000 mm | soubor | 2 | 2141.3 | 4282.6 |  |  |  | základní | 0.25 | 0.5 | 0.0015 | 0.003 | 0 | 0 | 16 | K | 2 |  |  |  | ROZPOCET | 4282.6 | 0 | 0 | 0 | 0 | 1 | 4282.6 | 16 | -658665767
141 | K | 725900952 | Přišroubování doplňků koupelen | kus | 10 | 42.7 | 427 |  |  |  | základní | 0.117 | 1.17 | 0 | 0 | 0 | 0 | 16 | K | 2 |  |  |  | ROZPOCET | 427 | 0 | 0 | 0 | 0 | 1 | 427 | 16 | 2108339553
142 | M | 54916410r | držák na mádlo plastový | kus | 10 | 105.5 | 1055 |  |  |  | základní | 0 | 0 | 5e-05 | 0.0005 | 0 | 0 | 32 | M | 2 |  |  |  | ROZPOCET | 1055 | 0 | 0 | 0 | 0 | 1 | 1055 | 16 | 1682597248
143 | K | 998725102 | Přesun hmot tonážní pro zařizovací předměty v objektech v do 12 m | t | 0.025 | 673.6 | 16.8 |  |  |  | základní | 1.573 | 0.039325 | 0 | 0 | 0 | 0 | 16 | K | 2 |  |  |  | ROZPOCET | 16.8 | 0 | 0 | 0 | 0 | 1 | 16.8 | 16 | 483334521
| D | 727 | Zdravotechnika - požární ochrana |  |  |  | 26451.6 | [5 empty] | 25.506 |  | 0.02504 |  | 0 | 2 | D | 1 |  |  |  | ROZPOCET | [6 empty] | 26451.6
144 | K | 727111111.PMT | Trubní ucpávka Promaseal-A tmel kovového potrubí D 18 mm stěnou tl 10 cm požární odolnost EI 60-120 | kus | 12 | 633.8 | 7605.6 |  |  |  | základní | 0.625 | 7.5 | 0.00058 | 0.00696 | 0 | 0 | 16 | K | 2 |  |  |  | ROZPOCET | 7605.6 | 0 | 0 | 0 | 0 | 1 | 7605.6 | 16 | -1545228879
145 | K | 727111112.PMT | Trubní ucpávka Promaseal-A tmel kovového potrubí D 25 mm stěnou tl 10 cm požární odolnost EI 60-120 | kus | 6 | 651.4 | 3908.4 |  |  |  | základní | 0.625 | 3.75 | 0.00061 | 0.00366 | 0 | 0 | 16 | K | 2 |  |  |  | ROZPOCET | 3908.4 | 0 | 0 | 0 | 0 | 1 | 3908.4 | 16 | 1771025288
146 | K | 727111113.PMT | Trubní ucpávka Promaseal-A tmel kovového potrubí D 28 mm stěnou tl 10 cm požární odolnost EI 60-120 | kus | 4 | 657.3 | 2629.2 |  |  |  | základní | 0.625 | 2.5 | 0.00063 | 0.00252 | 0 | 0 | 16 | K | 2 |  |  |  | ROZPOCET | 2629.2 | 0 | 0 | 0 | 0 | 1 | 2629.2 | 16 | -497018442
147 | K | 727111115.PMT | Trubní ucpávka Promaseal-A tmel kovového potrubí D 35 mm stěnou tl 10 cm požární odolnost EI 60-120 | kus | 2 | 713.7 | 1427.4 |  |  |  | základní | 0.688 | 1.376 | 0.00069 | 0.00138 | 0 | 0 | 16 | K | 2 |  |  |  | ROZPOCET | 1427.4 | 0 | 0 | 0 | 0 | 1 | 1427.4 | 16 | -1318979003
148 | K | 727111119.PMT | Trubní ucpávka Promaseal-A tmel kovového potrubí D 110 mm stěnou tl 10 cm požární odolnost EI 60-120 | kus | 4 | 983.6 | 3934.4 |  |  |  | základní | 0.875 | 3.5 | 0.00111 | 0.00444 | 0 | 0 | 16 | K | 2 |  |  |  | ROZPOCET | 3934.4 | 0 | 0 | 0 | 0 | 1 | 3934.4 | 16 | 590659690
149 | K | 727111201 | Prostup předizolovaného kovového potrubí D 18 mm stropem tl 15 cm požární odolnost EI 60-120 | kus | 2 | 678.3 | 1356.6 |  |  |  | základní | 0.688 | 1.376 | 0.00058 | 0.00116 | 0 | 0 | 16 | K | 2 |  |  |  | ROZPOCET | 1356.6 | 0 | 0 | 0 | 0 | 1 | 1356.6 | 16 | -1510761890
150 | K | 727111202 | Prostup předizolovaného kovového potrubí D 25 mm stropem tl 15 cm požární odolnost EI 60-120 | kus | 4 | 695.4 | 2781.6 |  |  |  | základní | 0.688 | 2.752 | 0.00061 | 0.00244 | 0 | 0 | 16 | K | 2 |  |  |  | ROZPOCET | 2781.6 | 0 | 0 | 0 | 0 | 1 | 2781.6 | 16 | -793164761
151 | K | 727111203 | Prostup předizolovaného kovového potrubí D 28 mm stropem tl 15 cm požární odolnost EI 60-120 | kus | 4 | 702.1 | 2808.4 |  |  |  | základní | 0.688 | 2.752 | 0.00062 | 0.00248 | 0 | 0 | 16 | K | 2 |  |  |  | ROZPOCET | 2808.4 | 0 | 0 | 0 | 0 | 1 | 2808.4 | 16 | -963352834
| D | 751 | Vzduchotechnika |  |  |  | 6894.6 | [5 empty] | 18.0728 |  | 0.16826 |  | 0 | 2 | D | 1 |  |  |  | ROZPOCET | [6 empty] | 6894.6
152 | K | 751510047r | D+M přisávání vzduchu ke krbu | m | 8.2 | 840.8 | 6894.6 |  |  |  | základní | 2.204 | 18.0728 | 0.02052 | 0.16826 | 0 | 0 | 16 | K | 2 |  |  |  | ROZPOCET | 6894.6 | 0 | 0 | 0 | 0 | 1 | 6894.6 | 16 | 1033393335
| D | 762 | Konstrukce tesařské |  |  |  | 941676.4 | [5 empty] | 689.4337 |  | 16.8226 |  | 0 | 2 | D | 1 |  |  |  | ROZPOCET | [6 empty] | 941676.4
153 | K | 762123110r | D+M sbíjené vazníky | kpl | 1 | 432677.5 | 432677.5 |  |  |  | základní | 0.296 | 0.296 | 0 | 0 | 0 | 0 | 16 | K | 2 |  |  |  | ROZPOCET | 432677.5 | 0 | 0 | 0 | 0 | 1 | 432677.5 | 16 | -1713367311
154 | K | 762123130 | Montáž tesařských stěn vázaných z hraněného řeziva průřezové plochy do 224 cm2 | m | 19.2 | 135.9 | 2609.3 |  |  |  | základní | 0.344 | 6.6048 | 0 | 0 | 0 | 0 | 16 | K | 2 |  |  |  | ROZPOCET | 2609.3 | 0 | 0 | 0 | 0 | 1 | 2609.3 | 16 | 790427249
| VV |  | 8*2,4 |  | 19.2 | [13 empty] | VV | 2 | 2 | True | 0 | ROZPOCET
| VV |  | Součet |  | 19.2 | [13 empty] | VV | 2 | 4 | True | 1 | ROZPOCET
155 | M | 60512135 | hranol stavební řezivo průřezu do 288cm2 do dl 6m | m3 | 0.473 | 6422 | 3037.6 |  |  |  | základní | 0 | 0 | 0.55 | 0.26015 | 0 | 0 | 32 | M | 2 |  |  |  | ROZPOCET | 3037.6 | 0 | 0 | 0 | 0 | 1 | 3037.6 | 16 | 113168406
| VV |  | 19,2*0,14*0,16*1,1 |  | 0.473 | [13 empty] | VV | 2 | 2 | True | 0 | ROZPOCET
| VV |  | Součet |  | 0.473 | [13 empty] | VV | 2 | 4 | True | 1 | ROZPOCET
156 | K | 762332131 | Montáž vázaných kcí krovů pravidelných z hraněného řeziva průřezové plochy do 120 cm2 | m | 153.38 | 150.1 | 23022.3 |  |  |  | základní | 0.354 | 54.2965 | 0 | 0 | 0 | 0 | 16 | K | 2 |  |  |  | ROZPOCET | 23022.3 | 0 | 0 | 0 | 0 | 1 | 23022.3 | 16 | 1108726568
| VV |  | 1,1*63 |  | 69.3 | [13 empty] | VV | 2 | 2 | True | 0 | ROZPOCET
| VV |  | 0,9*12 |  | 10.8 | [13 empty] | VV | 2 | 2 | True | 0 | ROZPOCET
| VV |  | 1,37*8 |  | 10.96 | [13 empty] | VV | 2 | 2 | True | 0 | ROZPOCET
| VV |  | 1,78*24 |  | 42.72 | [13 empty] | VV | 2 | 2 | True | 0 | ROZPOCET
| VV |  | 2*4 |  | 8 | [13 empty] | VV | 2 | 2 | True | 0 | ROZPOCET
| VV |  | 1,45*8 |  | 11.6 | [13 empty] | VV | 2 | 2 | True | 0 | ROZPOCET
| VV |  | Součet |  | 153.38 | [13 empty] | VV | 2 | 4 | True | 1 | ROZPOCET
157 | K | 762332132 | Montáž vázaných kcí krovů pravidelných z hraněného řeziva průřezové plochy do 224 cm2 | m | 617.679 | 191 | 117976.7 |  |  |  | základní | 0.454 | 280.4263 | 0 | 0 | 0 | 0 | 16 | K | 2 |  |  |  | ROZPOCET | 117976.7 | 0 | 0 | 0 | 0 | 1 | 117976.7 | 16 | 2115346916
| VV |  | 20,685*2 |  | 41.37 | [13 empty] | VV | 2 | 2 | True | 0 | ROZPOCET
| VV |  | 8,522*4 |  | 34.088 | [13 empty] | VV | 2 | 2 | True | 0 | ROZPOCET
| VV |  | 8,685*2 |  | 17.37 | [13 empty] | VV | 2 | 2 | True | 0 | ROZPOCET
| VV |  | 5,165*23 |  | 118.795 | [13 empty] | VV | 2 | 2 | True | 0 | ROZPOCET
| VV |  | 4,25*6 |  | 25.5 | [13 empty] | VV | 2 | 2 | True | 0 | ROZPOCET
| VV |  | 1,705*8 |  | 13.64 | [13 empty] | VV | 2 | 2 | True | 0 | ROZPOCET
| VV |  | 2,925*8 |  | 23.4 | [13 empty] | VV | 2 | 2 | True | 0 | ROZPOCET
| VV |  | 4,145*8 |  | 33.16 | [13 empty] | VV | 2 | 2 | True | 0 | ROZPOCET
| VV |  | 5,365*6 |  | 32.19 | [13 empty] | VV | 2 | 2 | True | 0 | ROZPOCET
| VV |  | 5,42*2 |  | 10.84 | [13 empty] | VV | 2 | 2 | True | 0 | ROZPOCET
| VV |  | 1,605*8 |  | 12.84 | [13 empty] | VV | 2 | 2 | True | 0 | ROZPOCET
| VV |  | 6,526+1,675 |  | 8.201 | [13 empty] | VV | 2 | 2 | True | 0 | ROZPOCET
| VV |  | 2,455*3 |  | 7.365 | [13 empty] | VV | 2 | 2 | True | 0 | ROZPOCET
| VV |  | 6,68*22 |  | 146.96 | [13 empty] | VV | 2 | 2 | True | 0 | ROZPOCET
| VV |  | 5,42*13 |  | 70.46 | [13 empty] | VV | 2 | 2 | True | 0 | ROZPOCET
| VV |  | 21,5 |  | 21.5 | [13 empty] | VV | 2 | 2 | True | 0 | ROZPOCET
| VV |  | Součet |  | 617.679 | [13 empty] | VV | 2 | 4 | True | 1 | ROZPOCET
158 | K | 762332133 | Montáž vázaných kcí krovů pravidelných z hraněného řeziva průřezové plochy do 288 cm2 | m | 50.42 | 275.5 | 13890.7 |  |  |  | základní | 0.575 | 28.9915 | 0 | 0 | 0 | 0 | 16 | K | 2 |  |  |  | ROZPOCET | 13890.7 | 0 | 0 | 0 | 0 | 1 | 13890.7 | 16 | 2062514741
| VV |  | 8,385*2 |  | 16.77 | [13 empty] | VV | 2 | 2 | True | 0 | ROZPOCET
| VV |  | 25,21*2 |  | 50.42 | [13 empty] | VV | 2 | 2 | True | 1 | ROZPOCET
159 | M | 60512135 | hranol stavební řezivo průřezu do 288cm2 do dl 6m | m3 | 20.329 | 6422 | 130552.8 |  |  |  | základní | 0 | 0 | 0.55 | 11.181 | 0 | 0 | 32 | M | 2 |  |  |  | ROZPOCET | 130552.8 | 0 | 0 | 0 | 0 | 1 | 130552.8 | 16 | 1466466676
| VV |  | 50,42*0,15*0,15*1,1 |  | 1.248 | [13 empty] | VV | 2 | 2 | True | 0 | ROZPOCET
| VV |  | 617,679*0,16*0,16*1,1 |  | 17.394 | [13 empty] | VV | 2 | 2 | True | 0 | ROZPOCET
| VV |  | 153,38*0,1*0,1*1,1 |  | 1.687 | [13 empty] | VV | 2 | 2 | True | 0 | ROZPOCET
| VV |  | Součet |  | 20.329 | [13 empty] | VV | 2 | 4 | True | 1 | ROZPOCET
160 | K | 762342214 | Montáž laťování na střechách jednoduchých sklonu do 60° osové vzdálenosti do 360 mm | m2 | 2146 | 53.9 | 115669.4 |  |  |  | základní | 0.135 | 289.71 | 0 | 0 | 0 | 0 | 16 | K | 2 |  |  |  | ROZPOCET | 115669.4 | 0 | 0 | 0 | 0 | 1 | 115669.4 | 16 | 788695831
| VV |  | "latě a kontralatě" | [15 empty] | VV | 2 | 1 | True | 0 | ROZPOCET
| VV |  | 1073*2 |  | 2146 | [13 empty] | VV | 2 | 2 | True | 0 | ROZPOCET
| VV |  | Součet |  | 2146 | [13 empty] | VV | 2 | 4 | True | 1 | ROZPOCET
161 | M | 60514114 | řezivo jehličnaté lať impregnovaná dl 4 m | m3 | 8.498 | 5918.5 | 50295.4 |  |  |  | základní | 0 | 0 | 0.55 | 4.6739 | 0 | 0 | 32 | M | 2 |  |  |  | ROZPOCET | 50295.4 | 0 | 0 | 0 | 0 | 1 | 50295.4 | 16 | 728878315
| VV |  | 1073*0,18*0,04*1,1 |  | 8.498 | [13 empty] | VV | 2 | 2 | True | 0 | ROZPOCET
| VV |  | Součet |  | 8.498 | [13 empty] | VV | 2 | 4 | True | 1 | ROZPOCET
162 | K | 762395000 | Spojovací prostředky krovů, bednění, laťování, nadstřešních konstrukcí | m3 | 8.498 | 1197 | 10172.1 |  |  |  | základní | 0 | 0 | 0.02337 | 0.1986 | 0 | 0 | 4 | K | 2 |  |  |  | ROZPOCET | 10172.1 | 0 | 0 | 0 | 0 | 1 | 10172.1 | 4 | 977382545
163 | K | 762795000 | Spojovací prostředky pro montáž prostorových vázaných kcí | m3 | 20.802 | 876.9 | 18241.3 |  |  |  | základní | 0 | 0 | 0.02447 | 0.50902 | 0 | 0 | 16 | K | 2 |  |  |  | ROZPOCET | 18241.3 | 0 | 0 | 0 | 0 | 1 | 18241.3 | 16 | -1874341269
| VV |  | 0,473+20,329 |  | 20.802 | [13 empty] | VV | 2 | 2 | True | 0 | ROZPOCET
| VV |  | Součet |  | 20.802 | [13 empty] | VV | 2 | 4 | True | 1 | ROZPOCET
164 | K | 998762102 | Přesun hmot tonážní pro kce tesařské v objektech v do 12 m | t | 16.624 | 1415.5 | 23531.3 |  |  |  | základní | 1.751 | 29.1086 | 0 | 0 | 0 | 0 | 16 | K | 2 |  |  |  | ROZPOCET | 23531.3 | 0 | 0 | 0 | 0 | 1 | 23531.3 | 16 | 1342438376
| D | 763 | Konstrukce suché výstavby |  |  |  | 1100717.7 | [5 empty] | 1406.8765 |  | 17.7932 |  | 0 | 2 | D | 1 |  |  |  | ROZPOCET | [6 empty] | 1100717.7
165 | K | 763131411 | SDK podhled desky 1xA 12,5 bez izolace dvouvrstvá spodní kce profil CD+UD | m2 | 895.3 | 628 | 562248.4 |  |  |  | základní | 0.968 | 866.6504 | 0.0122 | 10.9227 | 0 | 0 | 16 | K | 2 |  |  |  | ROZPOCET | 562248.4 | 0 | 0 | 0 | 0 | 1 | 562248.4 | 16 | 1485385484
| VV |  | 565,96 |  | 565.96 | [13 empty] | VV | 2 | 2 | True | 0 | ROZPOCET
| VV |  | 177,54 |  | 177.54 | [13 empty] | VV | 2 | 2 | True | 0 | ROZPOCET
| VV |  | 25,3*3*2 |  | 151.8 | [13 empty] | VV | 2 | 2 | True | 0 | ROZPOCET
| VV |  | Součet |  | 895.3 | [13 empty] | VV | 2 | 4 | True | 1 | ROZPOCET
166 | K | 763131411r | SDK podhled-příplatek za použití desek do vlhkého prostředí | m2 | 39.69 | 80.8 | 3207 |  |  |  | základní | 0.968 | 38.4199 | 0.0122 | 0.48422 | 0 | 0 | 16 | K | 2 |  |  |  | ROZPOCET | 3207 | 0 | 0 | 0 | 0 | 1 | 3207 | 16 | -186094217
167 | K | 763131411ra | D+M zvukově izolační podhled | m2 | 182.3 | 1191.3 | 217174 |  |  |  | základní | 0.968 | 176.4664 | 0.0122 | 2.2241 | 0 | 0 | 16 | K | 2 |  |  |  | ROZPOCET | 217174 | 0 | 0 | 0 | 0 | 1 | 217174 | 16 | -1295862827
| VV |  | 12,82 |  | 12.82 | [13 empty] | VV | 2 | 2 | True | 0 | ROZPOCET
| VV |  | 169,48 |  | 169.48 | [13 empty] | VV | 2 | 2 | True | 0 | ROZPOCET
| VV |  | Součet |  | 182.3 | [13 empty] | VV | 2 | 4 | True | 1 | ROZPOCET
168 | K | 763131751 | Montáž parotěsné zábrany do SDK podhledu | m2 | 895.3 | 41 | 36707.3 |  |  |  | základní | 0.09 | 80.577 | 0 | 0 | 0 | 0 | 16 | K | 2 |  |  |  | ROZPOCET | 36707.3 | 0 | 0 | 0 | 0 | 1 | 36707.3 | 16 | 332385792
| VV |  | 895,3 |  | 895.3 | [13 empty] | VV | 2 | 2 | True | 0 | ROZPOCET
| VV |  | Součet |  | 895.3 | [13 empty] | VV | 2 | 4 | True | 1 | ROZPOCET
169 | M | 28329274 | fólie PE vyztužená pro parotěsnou vrstvu (reakce na oheň - třída E) 110g/m2 | m2 | 1005.87 | 18.9 | 19010.9 |  |  |  | základní | 0 | 0 | 0.00011 | 0.11065 | 0 | 0 | 32 | M | 2 |  |  |  | ROZPOCET | 19010.9 | 0 | 0 | 0 | 0 | 1 | 19010.9 | 16 | 1382730155
| VV |  | 895,3*1,1235 'Přepočtené koeficientem množství |  | 1005.87 | [13 empty] | VV | 2 | 2 | False | 1 | ROZPOCET
170 | K | 763331113 | Cementovláknitý podhled desky 1x12,5 dvouvrstvá spodní kce profil CD+UD bez izolace EI 15 | m2 | 249.024 | 997.5 | 248401.4 |  |  |  | základní | 0.851 | 211.9194 | 0.01627 | 4.0516 | 0 | 0 | 4 | K | 2 |  |  |  | ROZPOCET | 248401.4 | 0 | 0 | 0 | 0 | 1 | 248401.4 | 4 | 651756283
| VV |  | 249,024 |  | 249.024 | [13 empty] | VV | 2 | 2 | True | 0 | ROZPOCET
| VV |  | Součet |  | 249.024 | [13 empty] | VV | 2 | 4 | True | 1 | ROZPOCET
171 | K | 998763302 | Přesun hmot tonážní pro sádrokartonové konstrukce v objektech v do 12 m | t | 13.742 | 1016.5 | 13968.7 |  |  |  | základní | 2.39 | 32.8434 | 0 | 0 | 0 | 0 | 16 | K | 2 |  |  |  | ROZPOCET | 13968.7 | 0 | 0 | 0 | 0 | 1 | 13968.7 | 16 | 1882655521
| D | 764 | Konstrukce klempířské |  |  |  | 230883.4 | [5 empty] | 154.1892 |  | 1.3936 |  | 0 | 2 | D | 1 |  |  |  | ROZPOCET | [6 empty] | 230883.4
172 | K | 764212607 | Oplechování úžlabí z Pz s povrchovou úpravou rš 670 mm | m | 48.2 | 435.1 | 20971.8 |  |  |  | základní | 0.347 | 16.7254 | 0.00581 | 0.28004 | 0 | 0 | 16 | K | 2 |  |  |  | ROZPOCET | 20971.8 | 0 | 0 | 0 | 0 | 1 | 20971.8 | 16 | -1841548136
| VV |  | 13,5+14,7+20 |  | 48.2 | [13 empty] | VV | 2 | 2 | True | 0 | ROZPOCET
| VV |  | Součet |  | 48.2 | [13 empty] | VV | 2 | 4 | True | 1 | ROZPOCET
173 | K | 764212633 | Oplechování štítu závětrnou lištou z Pz s povrchovou úpravou rš 250 mm | m | 16.8 | 269.8 | 4532.6 |  |  |  | základní | 0.283 | 4.7544 | 0.00218 | 0.036624 | 0 | 0 | 16 | K | 2 |  |  |  | ROZPOCET | 4532.6 | 0 | 0 | 0 | 0 | 1 | 4532.6 | 16 | -1538381740
| VV |  | 16,8 |  | 16.8 | [13 empty] | VV | 2 | 2 | True | 1 | ROZPOCET
174 | K | 764212661 | Oplechování rovné okapové hrany z Pz s povrchovou úpravou rš 150 mm | m | 185.76 | 201.4 | 37412.1 |  |  |  | základní | 0.187 | 34.7371 | 0.00159 | 0.29536 | 0 | 0 | 16 | K | 2 |  |  |  | ROZPOCET | 37412.1 | 0 | 0 | 0 | 0 | 1 | 37412.1 | 16 | 2050718742
| VV |  | 185,76 |  | 185.76 | [13 empty] | VV | 2 | 2 | True | 1 | ROZPOCET
175 | K | 764216604 | Oplechování rovných parapetů mechanicky kotvené z Pz s povrchovou úpravou rš 330 mm | m | 57.4 | 336.3 | 19303.6 |  |  |  | základní | 0.347 | 19.9178 | 0.00291 | 0.16703 | 0 | 0 | 16 | K | 2 |  |  |  | ROZPOCET | 19303.6 | 0 | 0 | 0 | 0 | 1 | 19303.6 | 16 | 1258650459
| VV |  | 1,3*8 |  | 10.4 | [13 empty] | VV | 2 | 2 | True | 0 | ROZPOCET
| VV |  | 2*4 |  | 8 | [13 empty] | VV | 2 | 2 | True | 0 | ROZPOCET
| VV |  | 1,5*24 |  | 36 | [13 empty] | VV | 2 | 2 | True | 0 | ROZPOCET
| VV |  | 0,6*5 |  | 3 | [13 empty] | VV | 2 | 2 | True | 0 | ROZPOCET
| VV |  | Součet |  | 57.4 | [13 empty] | VV | 2 | 4 | True | 1 | ROZPOCET
176 | K | 764311615 | Lemování rovných zdí střech s krytinou skládanou z Pz s povrchovou úpravou rš 400 mm | m | 2.6 | 288.8 | 750.9 |  |  |  | základní | 0.248 | 0.6448 | 0.0035 | 0.0091 | 0 | 0 | 16 | K | 2 |  |  |  | ROZPOCET | 750.9 | 0 | 0 | 0 | 0 | 1 | 750.9 | 16 | 1884604366
| VV |  | 2,1+0,5 |  | 2.6 | [13 empty] | VV | 2 | 2 | True | 1 | ROZPOCET
177 | K | 764311616 | Lemování rovných zdí střech s krytinou skládanou z Pz s povrchovou úpravou rš 500 mm | m | 1.5 | 328.7 | 493.1 |  |  |  | základní | 0.26 | 0.39 | 0.00436 | 0.00654 | 0 | 0 | 16 | K | 2 |  |  |  | ROZPOCET | 493.1 | 0 | 0 | 0 | 0 | 1 | 493.1 | 16 | 1177361070
178 | K | 764311617 | Lemování rovných zdí střech s krytinou skládanou z Pz s povrchovou úpravou rš 670 mm | m | 19 | 392.4 | 7455.6 |  |  |  | základní | 0.274 | 5.206 | 0.00582 | 0.11058 | 0 | 0 | 16 | K | 2 |  |  |  | ROZPOCET | 7455.6 | 0 | 0 | 0 | 0 | 1 | 7455.6 | 16 | -1497522573
| VV |  | 14,4+4,6 |  | 19 | [13 empty] | VV | 2 | 2 | True | 1 | ROZPOCET
179 | K | 764311619 | Lemování rovných zdí střech s krytinou skládanou z Pz s povrchovou úpravou rš 800 mm | m | 8 | 457.9 | 3663.2 |  |  |  | základní | 0.312 | 2.496 | 0.00695 | 0.0556 | 0 | 0 | 16 | K | 2 |  |  |  | ROZPOCET | 3663.2 | 0 | 0 | 0 | 0 | 1 | 3663.2 | 16 | 333974035
180 | K | 764511601 | Žlab podokapní půlkruhový z Pz s povrchovou úpravou rš 250 mm | m | 11.6 | 374.3 | 4341.9 |  |  |  | základní | 0.176 | 2.0416 | 0.00228 | 0.026448 | 0 | 0 | 16 | K | 2 |  |  |  | ROZPOCET | 4341.9 | 0 | 0 | 0 | 0 | 1 | 4341.9 | 16 | 358825732
181 | K | 764511602 | Žlab podokapní půlkruhový z Pz s povrchovou úpravou rš 330 mm | m | 174.16 | 411.4 | 71649.4 |  |  |  | základní | 0.204 | 35.5286 | 0.00169 | 0.29433 | 0 | 0 | 16 | K | 2 |  |  |  | ROZPOCET | 71649.4 | 0 | 0 | 0 | 0 | 1 | 71649.4 | 16 | 575876988
| VV |  | 174,16 |  | 174.16 | [13 empty] | VV | 2 | 2 | True | 0 | ROZPOCET
| VV |  | Součet |  | 174.16 | [13 empty] | VV | 2 | 4 | True | 1 | ROZPOCET
182 | K | 764511622 | Roh nebo kout půlkruhového podokapního žlabu z Pz s povrchovou úpravou rš 330 mm | kus | 24 | 595.7 | 14296.8 |  |  |  | základní | 0.11 | 2.64 | 0.00025 | 0.006 | 0 | 0 | 16 | K | 2 |  |  |  | ROZPOCET | 14296.8 | 0 | 0 | 0 | 0 | 1 | 14296.8 | 16 | 1027199768
183 | K | 764511643 | Kotlík oválný (trychtýřový) pro podokapní žlaby z Pz s povrchovou úpravou 330/120 mm | kus | 12 | 511.1 | 6133.2 |  |  |  | základní | 0.45 | 5.4 | 0.00036 | 0.00432 | 0 | 0 | 16 | K | 2 |  |  |  | ROZPOCET | 6133.2 | 0 | 0 | 0 | 0 | 1 | 6133.2 | 16 | -1337730718
184 | K | 764518623 | Svody kruhové včetně objímek, kolen, odskoků z Pz s povrchovou úpravou průměru 120 mm | m | 48.4 | 769.5 | 37243.8 |  |  |  | základní | 0.351 | 16.9884 | 0.0021 | 0.10164 | 0 | 0 | 16 | K | 2 |  |  |  | ROZPOCET | 37243.8 | 0 | 0 | 0 | 0 | 1 | 37243.8 | 16 | 1999763990
| VV |  | 48,4 |  | 48.4 | [13 empty] | VV | 2 | 2 | True | 0 | ROZPOCET
| VV |  | Součet |  | 48.4 | [13 empty] | VV | 2 | 4 | True | 1 | ROZPOCET
185 | K | 998764102 | Přesun hmot tonážní pro konstrukce klempířské v objektech v do 12 m | t | 1.394 | 1890.5 | 2635.4 |  |  |  | základní | 4.82 | 6.7191 | 0 | 0 | 0 | 0 | 16 | K | 2 |  |  |  | ROZPOCET | 2635.4 | 0 | 0 | 0 | 0 | 1 | 2635.4 | 16 | 55294533
| D | 765 | Krytina skládaná |  |  |  | 1617307.7 | [5 empty] | 1086.3155 |  | 54.1319 |  | 0 | 2 | D | 1 |  |  |  | ROZPOCET | [6 empty] | 1617307.7
186 | K | 765111016 | Montáž krytiny keramické drážkové sklonu do 30° na sucho přes 12 do 13 ks/m2 | m2 | 1073 | 238.5 | 255910.5 |  |  |  | základní | 0.454 | 487.142 | 0 | 0 | 0 | 0 | 16 | K | 2 |  |  |  | ROZPOCET | 255910.5 | 0 | 0 | 0 | 0 | 1 | 255910.5 | 16 | 732176241
187 | K | 765111201 | Montáž krytiny keramické okapní větrací pás | m | 265 | 57.1 | 15131.5 |  |  |  | základní | 0.108 | 28.62 | 1e-05 | 0.00265 | 0 | 0 | 16 | K | 2 |  |  |  | ROZPOCET | 15131.5 | 0 | 0 | 0 | 0 | 1 | 15131.5 | 16 | 1126677147
| VV |  | 5*15 |  | 75 | [13 empty] | VV | 2 | 2 | True | 0 | ROZPOCET
| VV |  | 5*38 |  | 190 | [13 empty] | VV | 2 | 2 | True | 0 | ROZPOCET
| VV |  | Součet |  | 265 | [13 empty] | VV | 2 | 4 | True | 1 | ROZPOCET
188 | M | 59660027 | pás ochranný větrací okapní Al š 280mm | m | 75 | 210 | 15750 |  |  |  | základní | 0 | 0 | 0.0001 | 0.0075 | 0 | 0 | 32 | M | 2 |  |  |  | ROZPOCET | 15750 | 0 | 0 | 0 | 0 | 1 | 15750 | 16 | -2106547245
189 | M | 59660022 | pás ochranný větrací okapní plastový š 100mm | m | 190 | 19.9 | 3781 |  |  |  | základní | 0 | 0 | 0.0001 | 0.019 | 0 | 0 | 32 | M | 2 |  |  |  | ROZPOCET | 3781 | 0 | 0 | 0 | 0 | 1 | 3781 | 16 | -2006139818
| VV |  | 184,466019417476*1,03 'Přepočtené koeficientem množství |  | 190 | [13 empty] | VV | 2 | 2 | False | 1 | ROZPOCET
190 | K | 765111253 | Montáž krytiny keramické hřeben na sucho s podhřebenovou střešní taškou | m | 128.833 | 722 | 93017.4 |  |  |  | základní | 1.161 | 149.5751 | 0.00125 | 0.16104 | 0 | 0 | 16 | K | 2 |  |  |  | ROZPOCET | 93017.4 | 0 | 0 | 0 | 0 | 1 | 93017.4 | 16 | 321775713
191 | M | 59660031 | pás těsnící úžlabí klínový samolepící š 60mm | m | 95.79 | 36.4 | 3486.8 |  |  |  | základní | 0 | 0 | 3e-05 | 0.0028737 | 0 | 0 | 32 | M | 2 |  |  |  | ROZPOCET | 3486.8 | 0 | 0 | 0 | 0 | 1 | 3486.8 | 16 | 1957876785
| VV |  | 93*1,03 'Přepočtené koeficientem množství |  | 95.79 | [13 empty] | VV | 2 | 2 | False | 1 | ROZPOCET
192 | M | 59660808 | hřebenáč drážkový keramický š 210mm glazura | kus | 418 | 185.3 | 77455.4 |  |  |  | základní | 0 | 0 | 0.0032 | 1.3376 | 0 | 0 | 32 | M | 2 |  |  |  | ROZPOCET | 77455.4 | 0 | 0 | 0 | 0 | 1 | 77455.4 | 16 | 161051334
| VV |  | 128,833410386808*3,2445 'Přepočtené koeficientem množství |  | 418 | [13 empty] | VV | 2 | 2 | False | 1 | ROZPOCET
193 | M | 59660023 | pás Al profilovaný úžlabí š 600mm | m | 52 | 447.5 | 23270 |  |  |  | základní | 0 | 0 | 0.0005 | 0.026 | 0 | 0 | 32 | M | 2 |  |  |  | ROZPOCET | 23270 | 0 | 0 | 0 | 0 | 1 | 23270 | 16 | -527129602
194 | K | 765111503 | Příplatek k montáži krytiny keramické za připevňovací prostředky za sklon přes 30° do 40° | m2 | 1073 | 111.2 | 119317.6 |  |  |  | základní | 0.153 | 164.169 | 4e-05 | 0.04292 | 0 | 0 | 16 | K | 2 |  |  |  | ROZPOCET | 119317.6 | 0 | 0 | 0 | 0 | 1 | 119317.6 | 16 | 901880429
195 | M | 59660730 | taška ražená drážková glazura velkoformátová základní | kus | 11707 | 42.7 | 499888.9 |  |  |  | základní | 0 | 0 | 0.0036 | 42.1452 | 0 | 0 | 32 | M | 2 |  |  |  | ROZPOCET | 499888.9 | 0 | 0 | 0 | 0 | 1 | 499888.9 | 16 | 1052245472
196 | M | 59660747 | taška ražená drážková glazura velkoformátová poloviční | kus | 153 | 60.7 | 9287.1 |  |  |  | základní | 0 | 0 | 0.0022 | 0.3366 | 0 | 0 | 32 | M | 2 |  |  |  | ROZPOCET | 9287.1 | 0 | 0 | 0 | 0 | 1 | 9287.1 | 16 | 1432514670
197 | M | 59660734 | taška ražená drážková glazura velkoformátová protisněhová | kus | 1895 | 106.4 | 201628 |  |  |  | základní | 0 | 0 | 0.0037 | 7.0115 | 0 | 0 | 32 | M | 2 |  |  |  | ROZPOCET | 201628 | 0 | 0 | 0 | 0 | 1 | 201628 | 16 | -292463373
198 | M | 59660731 | taška ražená drážková glazura velkoformátová větrací | kus | 46 | 147.3 | 6775.8 |  |  |  | základní | 0 | 0 | 0.0041 | 0.1886 | 0 | 0 | 32 | M | 2 |  |  |  | ROZPOCET | 6775.8 | 0 | 0 | 0 | 0 | 1 | 6775.8 | 16 | 310591101
199 | M | 59660714 | taška ražená drážková glazura velkoformátová pro připojení hřebene krajová levá | kus | 13 | 205.2 | 2667.6 |  |  |  | základní | 0 | 0 | 0.0046 | 0.0598 | 0 | 0 | 32 | M | 2 |  |  |  | ROZPOCET | 2667.6 | 0 | 0 | 0 | 0 | 1 | 2667.6 | 16 | -192314937
200 | M | 59660822 | ukončení hřebenáče spodní k hřebenáči drážkovému š 210mm glazura | kus | 4 | 232.8 | 931.2 |  |  |  | základní | 0 | 0 | 0.0013 | 0.0052 | 0 | 0 | 32 | M | 2 |  |  |  | ROZPOCET | 931.2 | 0 | 0 | 0 | 0 | 1 | 931.2 | 16 | 1915301366
| VV |  | 1,23285560178764*3,2445 'Přepočtené koeficientem množství |  | 4 | [13 empty] | VV | 2 | 2 | False | 1 | ROZPOCET
201 | M | 59660812 | ukončení hřebenáče nárožní dlouhé k hřebenáči drážkovému š 210mm glazura | kus | 8 | 467.4 | 3739.2 |  |  |  | základní | 0 | 0 | 0.0035 | 0.028 | 0 | 0 | 32 | M | 2 |  |  |  | ROZPOCET | 3739.2 | 0 | 0 | 0 | 0 | 1 | 3739.2 | 16 | 689507294
202 | M | 59660827 | hřebenáč rozdělovací valbový k drážkovému hřebenáči š 210mm glazura | kus | 4 | 1140 | 4560 |  |  |  | základní | 0 | 0 | 0.0031 | 0.0124 | 0 | 0 | 32 | M | 2 |  |  |  | ROZPOCET | 4560 | 0 | 0 | 0 | 0 | 1 | 4560 | 16 | -2146503582
203 | M | 59660715 | taška ražená drážková glazura velkoformátová pro připojení hřebene krajová pravá | kus | 21 | 205.2 | 4309.2 |  |  |  | základní | 0 | 0 | 0.0047 | 0.0987 | 0 | 0 | 32 | M | 2 |  |  |  | ROZPOCET | 4309.2 | 0 | 0 | 0 | 0 | 1 | 4309.2 | 16 | -291936541
204 | M | 59660737 | taška ražená drážková glazura velkoformátová větrací pro připojení hřebene | kus | 605 | 73.6 | 44528 |  |  |  | základní | 0 | 0 | 0.0038 | 2.299 | 0 | 0 | 32 | M | 2 |  |  |  | ROZPOCET | 44528 | 0 | 0 | 0 | 0 | 1 | 44528 | 16 | -937661606
205 | M | 59660738 | taška ražená drážková glazura velkoformátová větrací pro připojení hřebene krajová levá | kus | 4 | 210 | 840 |  |  |  | základní | 0 | 0 | 0.0033 | 0.0132 | 0 | 0 | 32 | M | 2 |  |  |  | ROZPOCET | 840 | 0 | 0 | 0 | 0 | 1 | 840 | 16 | 1409804147
206 | M | 59660739 | taška ražená drážková glazura velkoformátová větrací pro připojení hřebene krajová pravá | kus | 4 | 209 | 836 |  |  |  | základní | 0 | 0 | 0.0035 | 0.014 | 0 | 0 | 32 | M | 2 |  |  |  | ROZPOCET | 836 | 0 | 0 | 0 | 0 | 1 | 836 | 16 | 407719083
207 | M | 59660251 | taška prostupová kovová pro keramickou drážkovanou krytinu | kus | 2 | 2707.5 | 5415 |  |  |  | základní | 0 | 0 | 0.00362 | 0.00724 | 0 | 0 | 32 | M | 2 |  |  |  | ROZPOCET | 5415 | 0 | 0 | 0 | 0 | 1 | 5415 | 16 | -2021362119
208 | M | 59660654 | držák hromosvodu Pz na hřebenáč | kus | 130 | 47.5 | 6175 |  |  |  | základní | 0 | 0 | 0.0002 | 0.026 | 0 | 0 | 32 | M | 2 |  |  |  | ROZPOCET | 6175 | 0 | 0 | 0 | 0 | 1 | 6175 | 16 | 908114020
209 | M | 59660248 | příchytka hřebenáčů větracích š 250mm | kus | 426 | 4.8 | 2044.8 |  |  |  | základní | 0 | 0 | 1e-05 | 0.00426 | 0 | 0 | 32 | M | 2 |  |  |  | ROZPOCET | 2044.8 | 0 | 0 | 0 | 0 | 1 | 2044.8 | 16 | 1540598716
210 | M | 59660650 | držák Pz hromosvodu na tašky pálené drážkové krytiny | kus | 122 | 39.1 | 4770.2 |  |  |  | základní | 0 | 0 | 0.0001 | 0.0122 | 0 | 0 | 32 | M | 2 |  |  |  | ROZPOCET | 4770.2 | 0 | 0 | 0 | 0 | 1 | 4770.2 | 16 | -808235100
211 | M | 59660229 | držák hřebenových a nárožních latí univerzální pro latě š 30mm | kus | 176 | 56.8 | 9996.8 |  |  |  | základní | 0 | 0 | 0.00015 | 0.0264 | 0 | 0 | 32 | M | 2 |  |  |  | ROZPOCET | 9996.8 | 0 | 0 | 0 | 0 | 1 | 9996.8 | 16 | -1488616093
212 | M | 59660887 | hák Pz bezpečnostní střešní d 220mm | sada | 2 | 1007 | 2014 |  |  |  | základní | 0 | 0 | 0.01 | 0.02 | 0 | 0 | 32 | M | 2 |  |  |  | ROZPOCET | 2014 | 0 | 0 | 0 | 0 | 1 | 2014 | 16 | -1145848531
213 | M | 59660007 | stoupací komplet rovný pro keramickou krytinu rošt š 250mm d 800mm | sada | 1 | 1748 | 1748 |  |  |  | základní | 0 | 0 | 0.0076 | 0.0076 | 0 | 0 | 32 | M | 2 |  |  |  | ROZPOCET | 1748 | 0 | 0 | 0 | 0 | 1 | 1748 | 16 | -169322783
214 | M | 59660229r | Univerzální vikýř vnitřní rozměr 450*730 mm | kus | 2 | 4233.2 | 8466.4 |  |  |  | základní | 0 | 0 | 0.00015 | 0.0003 | 0 | 0 | 32 | M | 2 |  |  |  | ROZPOCET | 8466.4 | 0 | 0 | 0 | 0 | 1 | 8466.4 | 16 | -1367992080
215 | K | 765121202 | Montáž krytiny betonové okapní větrací mřížka | m | 186 | 67 | 12462 |  |  |  | základní | 0.126 | 23.436 | 1e-05 | 0.00186 | 0 | 0 | 16 | K | 2 |  |  |  | ROZPOCET | 12462 | 0 | 0 | 0 | 0 | 1 | 12462 | 16 | -1254985397
216 | M | 59244033 | mřížka větrací střešní krytiny | m | 191.58 | 20.6 | 3946.5 |  |  |  | základní | 0 | 0 | 0.0002 | 0.038316 | 0 | 0 | 32 | M | 2 |  |  |  | ROZPOCET | 3946.5 | 0 | 0 | 0 | 0 | 1 | 3946.5 | 16 | -1122115677
| VV |  | 186*1,03 'Přepočtené koeficientem množství |  | 191.58 | [13 empty] | VV | 2 | 2 | False | 1 | ROZPOCET
217 | K | 765191001 | Montáž pojistné hydroizolační nebo parotěsné fólie kladené ve sklonu do 20° lepením na bednění nebo izolaci | m2 | 1073 | 59.7 | 64058.1 |  |  |  | základní | 0.1 | 107.3 | 1e-05 | 0.01073 | 0 | 0 | 16 | K | 2 |  |  |  | ROZPOCET | 64058.1 | 0 | 0 | 0 | 0 | 1 | 64058.1 | 16 | -1550616487
218 | M | 28329036 | fólie kontaktní difuzně propustná pro doplňkovou hydroizolační vrstvu, třívrstvá mikroporézní PP 150g/m2 s integrovanou samolepící páskou | m2 | 1180.3 | 43.2 | 50989 |  |  |  | základní | 0 | 0 | 0.00014 | 0.16524 | 0 | 0 | 32 | M | 2 |  |  |  | ROZPOCET | 50989 | 0 | 0 | 0 | 0 | 1 | 50989 | 16 | -2009811646
| VV |  | 1073*1,1 'Přepočtené koeficientem množství |  | 1180.3 | [13 empty] | VV | 2 | 2 | False | 1 | ROZPOCET
219 | K | 998765102 | Přesun hmot tonážní pro krytiny skládané v objektech v do 12 m | t | 54.132 | 1073.5 | 58110.7 |  |  |  | základní | 2.329 | 126.0734 | 0 | 0 | 0 | 0 | 16 | K | 2 |  |  |  | ROZPOCET | 58110.7 | 0 | 0 | 0 | 0 | 1 | 58110.7 | 16 | 1234324861
| D | 766 | Konstrukce truhlářské |  |  |  | 1364729.6 | [5 empty] | 398.2738 |  | 5.0369 |  | 0 | 2 | D | 1 |  |  |  | ROZPOCET | [6 empty] | 1364729.6
220 | K | 766211200 | Montáž madel schodišťových dřevených nebo verzalitových průběžných | m | 6.25 | 81.4 | 508.8 |  |  |  | základní | 0.204 | 1.275 | 0 | 0 | 0 | 0 | 16 | K | 2 |  |  |  | ROZPOCET | 508.8 | 0 | 0 | 0 | 0 | 1 | 508.8 | 16 | -996309156
221 | M | 05217100 | madlo bukové D 42mm | m | 6.25 | 728.7 | 4554.4 |  |  |  | základní | 0 | 0 | 0 | 0 | 0 | 0 | 32 | M | 2 |  |  |  | ROZPOCET | 4554.4 | 0 | 0 | 0 | 0 | 1 | 4554.4 | 16 | 142675013
222 | K | 766231113 | Montáž sklápěcích půdních schodů | kus | 1 | 1406 | 1406 |  |  |  | základní | 3.492 | 3.492 | 0.00044 | 0.00044 | 0 | 0 | 16 | K | 2 |  |  |  | ROZPOCET | 1406 | 0 | 0 | 0 | 0 | 1 | 1406 | 16 | -778289699
223 | M | 61233102 | schody půdní 119x69x17cm, výška místnosti 280cm | kus | 1 | 3448.5 | 3448.5 |  |  |  | základní | 0 | 0 | 0.045 | 0.045 | 0 | 0 | 32 | M | 2 |  |  |  | ROZPOCET | 3448.5 | 0 | 0 | 0 | 0 | 1 | 3448.5 | 16 | 1344049021
224 | K | 766622116 | Montáž plastových oken plochy přes 1 m2 pevných výšky do 2,5 m s rámem do zdiva | m2 | 74.44 | 551 | 41016.4 |  |  |  | základní | 1.339 | 99.6752 | 0.00026 | 0.019354 | 0 | 0 | 16 | K | 2 |  |  |  | ROZPOCET | 41016.4 | 0 | 0 | 0 | 0 | 1 | 41016.4 | 16 | -1810314506
| VV |  | 2*0,85*4 |  | 6.8 | [13 empty] | VV | 2 | 2 | True | 0 | ROZPOCET
| VV |  | 1,5*1,5*4 |  | 9 | [13 empty] | VV | 2 | 2 | True | 0 | ROZPOCET
| VV |  | 1,7*1,5*20 |  | 51 | [13 empty] | VV | 2 | 2 | True | 0 | ROZPOCET
| VV |  | 0,6*0,9*5 |  | 2.7 | [13 empty] | VV | 2 | 2 | True | 0 | ROZPOCET
| VV |  | 1,3*0,95*4 |  | 4.94 | [13 empty] | VV | 2 | 2 | True | 0 | ROZPOCET
| VV |  | Součet |  | 74.44 | [13 empty] | VV | 2 | 4 | True | 1 | ROZPOCET
225 | M | 61140052 | okno plastové otevíravé/sklopné trojsklo přes plochu 1m2 do v 1,5m | m2 | 74.44 | 3420 | 254584.8 |  |  |  | základní | 0 | 0 | 0.03681 | 2.7401 | 0 | 0 | 32 | M | 2 |  |  |  | ROZPOCET | 254584.8 | 0 | 0 | 0 | 0 | 1 | 254584.8 | 16 | -1731010174
226 | K | 766660001 | Montáž dveřních křídel otvíravých jednokřídlových š do 0,8 m do ocelové zárubně | kus | 11 | 671.7 | 7388.7 |  |  |  | základní | 1.682 | 18.502 | 0 | 0 | 0 | 0 | 16 | K | 2 |  |  |  | ROZPOCET | 7388.7 | 0 | 0 | 0 | 0 | 1 | 7388.7 | 16 | -299944634
227 | K | 766660171 | Montáž dveřních křídel otvíravých jednokřídlových š do 0,8 m do obložkové zárubně | kus | 12 | 689.7 | 8276.4 |  |  |  | základní | 1.805 | 21.66 | 0 | 0 | 0 | 0 | 16 | K | 2 |  |  |  | ROZPOCET | 8276.4 | 0 | 0 | 0 | 0 | 1 | 8276.4 | 16 | -1046662208
228 | K | 766660172 | Montáž dveřních křídel otvíravých jednokřídlových š přes 0,8 m do obložkové zárubně | kus | 11 | 737.2 | 8109.2 |  |  |  | základní | 1.956 | 21.516 | 0 | 0 | 0 | 0 | 16 | K | 2 |  |  |  | ROZPOCET | 8109.2 | 0 | 0 | 0 | 0 | 1 | 8109.2 | 16 | 1557612380
229 | M | 61162073 | dveře jednokřídlé voštinové povrch laminátový plné 700x1970-2100mm | kus | 12 | 3420 | 41040 |  |  |  | základní | 0 | 0 | 0.0145 | 0.174 | 0 | 0 | 32 | M | 2 |  |  |  | ROZPOCET | 41040 | 0 | 0 | 0 | 0 | 1 | 41040 | 16 | 937902559
230 | M | 61162074 | dveře jednokřídlé voštinové povrch laminátový plné 800x1970-2100mm | kus | 9 | 3610 | 32490 |  |  |  | základní | 0 | 0 | 0.016 | 0.144 | 0 | 0 | 32 | M | 2 |  |  |  | ROZPOCET | 32490 | 0 | 0 | 0 | 0 | 1 | 32490 | 16 | -86287827
231 | M | 61162074t | dveře jednokřídlé voštinové povrch laminátový plné 800x1970-2100mm protipožární EW 30 DP3-C2 | kus | 2 | 7410 | 14820 |  |  |  | základní | 0 | 0 | 0.016 | 0.032 | 0 | 0 | 32 | M | 2 |  |  |  | ROZPOCET | 14820 | 0 | 0 | 0 | 0 | 1 | 14820 | 16 | 369147712
232 | M | 61162074r | dveře jednokřídlé voštinové povrch laminátový plné 800x1970-2100mm posuvné | kus | 2 | 6460 | 12920 |  |  |  | základní | 0 | 0 | 0.016 | 0.032 | 0 | 0 | 32 | M | 2 |  |  |  | ROZPOCET | 12920 | 0 | 0 | 0 | 0 | 1 | 12920 | 16 | -1891700005
233 | M | 61162075 | dveře jednokřídlé voštinové povrch laminátový plné 900x1970-2100mm | kus | 10 | 3800 | 38000 |  |  |  | základní | 0 | 0 | 0.017 | 0.17 | 0 | 0 | 32 | M | 2 |  |  |  | ROZPOCET | 38000 | 0 | 0 | 0 | 0 | 1 | 38000 | 16 | -1795819878
234 | M | 61162075t | dveře jednokřídlé voštinové povrch laminátový plné 900x1970-2100mm protipožární EW 30 DP3-C2 | kus | 1 | 8075 | 8075 |  |  |  | základní | 0 | 0 | 0.017 | 0.017 | 0 | 0 | 32 | M | 2 |  |  |  | ROZPOCET | 8075 | 0 | 0 | 0 | 0 | 1 | 8075 | 16 | 985684948
235 | K | 766660174 | Montáž dveřních křídel otvíravých dvoukřídlových š přes 1,45 m do obložkové zárubně | kus | 2 | 1149.5 | 2299 |  |  |  | základní | 2.998 | 5.996 | 0 | 0 | 0 | 0 | 16 | K | 2 |  |  |  | ROZPOCET | 2299 | 0 | 0 | 0 | 0 | 1 | 2299 | 16 | 853635320
236 | M | 61162106 | dveře dvoukřídlé voštinové povrch laminátový plné 1700x1970-2100mm | kus | 2 | 5795 | 11590 |  |  |  | základní | 0 | 0 | 0.034 | 0.068 | 0 | 0 | 32 | M | 2 |  |  |  | ROZPOCET | 11590 | 0 | 0 | 0 | 0 | 1 | 11590 | 16 | -2052716126
237 | K | 766660411 | Montáž vchodových dveří jednokřídlových bez nadsvětlíku do zdiva | kus | 4 | 2954.5 | 11818 |  |  |  | základní | 7.36 | 29.44 | 0.00092 | 0.00368 | 0 | 0 | 4 | K | 2 |  |  |  | ROZPOCET | 11818 | 0 | 0 | 0 | 0 | 1 | 11818 | 4 | 2105452143
333 | K | 766660421 | Montáž vchodových dveří jednokřídlových s nadsvětlíkem do zdiva | kus | 4 | 3429.5 | 13718 |  |  |  | základní | 8.604 | 34.416 | 0.00093 | 0.00372 | 0 | 0 | 16 | K | 2 |  |  |  | ROZPOCET | 13718 | 0 | 0 | 0 | 0 | 1 | 13718 | 16 | 495523073
238 | M | 61140500 | dveře jednokřídlé plastové bílé plné max rozměru otvoru 2,42m2 | m2 | 4.982 | 6982.5 | 34786.8 |  |  |  | základní | 0 | 0 | 0.02544 | 0.12674 | 0 | 0 | 8 | M | 2 |  |  |  | ROZPOCET | 34786.8 | 0 | 0 | 0 | 0 | 1 | 34786.8 | 4 | 1687651302
| VV |  | 1,06*2,35*2 |  | 4.982 | [13 empty] | VV | 2 | 2 | True | 0 | ROZPOCET
| VV |  | Součet |  | 4.982 | [13 empty] | VV | 2 | 4 | True | 1 | ROZPOCET
239 | M | 61140503 | dveře jednokřídlé plastové prosklené max rozměru otvoru 2,42m2 | m2 | 15.416 | 8749.5 | 134882.3 |  |  |  | základní | 0 | 0 | 0.03388 | 0.52229 | 0 | 0 | 8 | M | 2 |  |  |  | ROZPOCET | 134882.3 | 0 | 0 | 0 | 0 | 1 | 134882.3 | 4 | -195214462
| VV |  | 1,26*2,35 |  | 2.961 | [13 empty] | VV | 2 | 2 | True | 0 | ROZPOCET
| VV |  | 1,06*2,35*3 |  | 7.473 | [13 empty] | VV | 2 | 2 | True | 0 | ROZPOCET
| VV |  | 1,06*2,35*2 |  | 4.982 | [13 empty] | VV | 2 | 2 | True | 0 | ROZPOCET
| VV |  | Součet |  | 15.416 | [13 empty] | VV | 2 | 4 | True | 1 | ROZPOCET
240 | K | 766671024 | Montáž střešního okna do krytiny tvarované 78 x 118 cm | kus | 8 | 1624.5 | 12996 |  |  |  | základní | 4.144 | 33.152 | 0.00027 | 0.00216 | 0 | 0 | 16 | K | 2 |  |  |  | ROZPOCET | 12996 | 0 | 0 | 0 | 0 | 1 | 12996 | 16 | -1893748307
241 | M | 61124498 | okno střešní plastové kyvné, izolační trojsklo 78x118cm, oplechování | kus | 8 | 7096.5 | 56772 |  |  |  | základní | 0 | 0 | 0.0355 | 0.284 | 0 | 0 | 32 | M | 2 |  |  |  | ROZPOCET | 56772 | 0 | 0 | 0 | 0 | 1 | 56772 | 16 | 60152794
242 | K | 766682111 | Montáž zárubní obložkových pro dveře jednokřídlové tl stěny do 170 mm | kus | 22 | 1187.5 | 26125 |  |  |  | základní | 2.925 | 64.35 | 0.00047 | 0.01034 | 0 | 0 | 16 | K | 2 |  |  |  | ROZPOCET | 26125 | 0 | 0 | 0 | 0 | 1 | 26125 | 16 | -2086045888
243 | M | 61182307 | zárubeň jednokřídlá obložková s laminátovým povrchem tl stěny 60-150mm rozměru 600-1100/1970, 2100mm | kus | 20 | 3030.5 | 60610 |  |  |  | základní | 0 | 0 | 0.016 | 0.32 | 0 | 0 | 32 | M | 2 |  |  |  | ROZPOCET | 60610 | 0 | 0 | 0 | 0 | 1 | 60610 | 16 | 1496411520
244 | M | 61182307r | zárubeň jednokřídlá obložková s laminátovým povrchem tl stěny 60-150mm rozměru 600-1100/1970, 2100mm protipožární EW 30 DP3-C2 | kus | 3 | 7790 | 23370 |  |  |  | základní | 0 | 0 | 0.016 | 0.048 | 0 | 0 | 32 | M | 2 |  |  |  | ROZPOCET | 23370 | 0 | 0 | 0 | 0 | 1 | 23370 | 16 | 559296615
245 | K | 766682123 | Montáž zárubní obložkových pro dveře dvoukřídlové tl stěny přes 350 mm | kus | 2 | 1605.5 | 3211 |  |  |  | základní | 4.012 | 8.024 | 0.00048 | 0.00096 | 0 | 0 | 16 | K | 2 |  |  |  | ROZPOCET | 3211 | 0 | 0 | 0 | 0 | 1 | 3211 | 16 | 1528886978
246 | M | 61182326 | zárubeň dvoukřídlá obložková s fóliovým povrchem tl stěny 360-450mm rozměru 1250-1850/1970mm | kus | 2 | 4132.5 | 8265 |  |  |  | základní | 0 | 0 | 0.048 | 0.096 | 0 | 0 | 32 | M | 2 |  |  |  | ROZPOCET | 8265 | 0 | 0 | 0 | 0 | 1 | 8265 | 16 | 1709348415
247 | K | 766694111 | Montáž parapetních desek dřevěných nebo plastových šířky do 30 cm délky do 1,0 m | kus | 4 | 137.8 | 551.2 |  |  |  | základní | 0.345 | 1.38 | 0 | 0 | 0 | 0 | 16 | K | 2 |  |  |  | ROZPOCET | 551.2 | 0 | 0 | 0 | 0 | 1 | 551.2 | 16 | -1730187286
248 | K | 766694112 | Montáž parapetních desek dřevěných nebo plastových šířky do 30 cm délky do 1,6 m | kus | 28 | 185.3 | 5188.4 |  |  |  | základní | 0.464 | 12.992 | 0 | 0 | 0 | 0 | 16 | K | 2 |  |  |  | ROZPOCET | 5188.4 | 0 | 0 | 0 | 0 | 1 | 5188.4 | 16 | 1917750939
249 | K | 766694113 | Montáž parapetních desek dřevěných nebo plastových šířky do 30 cm délky do 2,6 m | kus | 8 | 251.8 | 2014.4 |  |  |  | základní | 0.63 | 5.04 | 0 | 0 | 0 | 0 | 16 | K | 2 |  |  |  | ROZPOCET | 2014.4 | 0 | 0 | 0 | 0 | 1 | 2014.4 | 16 | -1519109373
250 | M | 60794101 | parapet dřevotřískový vnitřní povrch laminátový š 200mm | m | 57.4 | 278.4 | 15980.2 |  |  |  | základní | 0 | 0 | 0.003 | 0.1722 | 0 | 0 | 32 | M | 2 |  |  |  | ROZPOCET | 15980.2 | 0 | 0 | 0 | 0 | 1 | 15980.2 | 16 | 1917607545
| VV |  | 5*0,6 |  | 3 | [13 empty] | VV | 2 | 2 | True | 0 | ROZPOCET
| VV |  | 24*1,5 |  | 36 | [13 empty] | VV | 2 | 2 | True | 0 | ROZPOCET
| VV |  | 8*1,3 |  | 10.4 | [13 empty] | VV | 2 | 2 | True | 0 | ROZPOCET
| VV |  | 2*4 |  | 8 | [13 empty] | VV | 2 | 2 | True | 0 | ROZPOCET
| VV |  | Součet |  | 57.4 | [13 empty] | VV | 2 | 4 | True | 1 | ROZPOCET
251 | M | 60794121 | koncovka PVC k parapetním dřevotřískovým deskám 600mm | kus | 82 | 37.9 | 3107.8 |  |  |  | základní | 0 | 0 | 6e-05 | 0.00492 | 0 | 0 | 32 | M | 2 |  |  |  | ROZPOCET | 3107.8 | 0 | 0 | 0 | 0 | 1 | 3107.8 | 16 | 1804305654
| VV |  | 41*2 |  | 82 | [13 empty] | VV | 2 | 2 | True | 0 | ROZPOCET
| VV |  | Součet |  | 82 | [13 empty] | VV | 2 | 4 | True | 1 | ROZPOCET
252 | K | 766811111r | D+M kuchyňská linka délka 8,4 m | kus | 1 | 137750 | 137750 |  |  |  | základní | 0.25 | 0.25 | 0 | 0 | 0 | 0 | 16 | K | 2 |  |  |  | ROZPOCET | 137750 | 0 | 0 | 0 | 0 | 1 | 137750 | 16 | 988830296
253 | K | 766811111rr | D+M kuchyňská linka délka 1,5 m | kus | 1 | 17100 | 17100 |  |  |  | základní | 0.25 | 0.25 | 0 | 0 | 0 | 0 | 16 | K | 2 |  |  |  | ROZPOCET | 17100 | 0 | 0 | 0 | 0 | 1 | 17100 | 16 | -1308181909
254 | K | 7668111r | D+M židle | kus | 80 | 1425 | 114000 |  |  |  | základní | 0.25 | 20 | 0 | 0 | 0 | 0 | 16 | K | 2 |  |  |  | ROZPOCET | 114000 | 0 | 0 | 0 | 0 | 1 | 114000 | 16 | 801835146
255 | K | 7668111rr | D+M stůl | kus | 20 | 4750 | 95000 |  |  |  | základní | 0.25 | 5 | 0 | 0 | 0 | 0 | 16 | K | 2 |  |  |  | ROZPOCET | 95000 | 0 | 0 | 0 | 0 | 1 | 95000 | 16 | 364057263
334 | K | 766811l1 | D+M pípa s dvěma kohouty a chlazením | kus | 1 | 40000 | 40000 |  |  |  | základní | 0.25 | 0.25 | 0 | 0 | 0 | 0 | 16 | K | 2 |  |  |  | ROZPOCET | 40000 | 0 | 0 | 0 | 0 | 1 | 40000 | 16 | -282856855
335 | K | 766811l2 | D+M prosklená lednice | kus | 1 | 20000 | 20000 |  |  |  | základní | 0.25 | 0.25 | 0 | 0 | 0 | 0 | 16 | K | 2 |  |  |  | ROZPOCET | 20000 | 0 | 0 | 0 | 0 | 1 | 20000 | 16 | 418051645
336 | K | 766811l3 | D+M mikrovlnná trouba | kus | 1 | 4500 | 4500 |  |  |  | základní | 0.25 | 0.25 | 0 | 0 | 0 | 0 | 16 | K | 2 |  |  |  | ROZPOCET | 4500 | 0 | 0 | 0 | 0 | 1 | 4500 | 16 | 801185679
337 | K | 766811l4 | D+M myčka na nádobí | kus | 1 | 13000 | 13000 |  |  |  | základní | 0.25 | 0.25 | 0 | 0 | 0 | 0 | 16 | K | 2 |  |  |  | ROZPOCET | 13000 | 0 | 0 | 0 | 0 | 1 | 13000 | 16 | -648388215
338 | K | 766811l5 | D+M sklokeramická varná deska | kus | 1 | 15000 | 15000 |  |  |  | základní | 0.25 | 0.25 | 0 | 0 | 0 | 0 | 16 | K | 2 |  |  |  | ROZPOCET | 15000 | 0 | 0 | 0 | 0 | 1 | 15000 | 16 | -633201058
256 | K | 998766102 | Přesun hmot tonážní pro konstrukce truhlářské v objektech v do 12 m | t | 4.384 | 1016.5 | 4456.3 |  |  |  | základní | 2.421 | 10.6137 | 0 | 0 | 0 | 0 | 16 | K | 2 |  |  |  | ROZPOCET | 4456.3 | 0 | 0 | 0 | 0 | 1 | 4456.3 | 16 | -1334422892
| D | 767 | Konstrukce zámečnické |  |  |  | 454528.9 | [5 empty] | 198.5368 |  | 0.54864 |  | 0 | 2 | D | 1 |  |  |  | ROZPOCET | [6 empty] | 454528.9
257 | K | 767531111 | Montáž vstupních kovových nebo plastových rohoží čistících zón | m2 | 0.626 | 54 | 33.8 |  |  |  | základní | 0.15 | 0.0939 | 0 | 0 | 0 | 0 | 16 | K | 2 |  |  |  | ROZPOCET | 33.8 | 0 | 0 | 0 | 0 | 1 | 33.8 | 16 | -2066500634
| VV |  | 1,08*0,58 |  | 0.626 | [13 empty] | VV | 2 | 2 | True | 0 | ROZPOCET
| VV |  | Součet |  | 0.626 | [13 empty] | VV | 2 | 4 | True | 1 | ROZPOCET
258 | M | 69752002 | rohož vstupní provedení ocel 30 mm | m2 | 0.626 | 8369.5 | 5239.3 |  |  |  | základní | 0 | 0 | 0.018 | 0.011268 | 0 | 0 | 32 | M | 2 |  |  |  | ROZPOCET | 5239.3 | 0 | 0 | 0 | 0 | 1 | 5239.3 | 16 | 497219306
259 | K | 767531111 | Montáž vstupních kovových nebo plastových rohoží čistících zón | m2 | 0.626 | 54 | 33.8 |  |  |  | základní | 0.15 | 0.0939 | 0 | 0 | 0 | 0 | 16 | K | 2 |  |  |  | ROZPOCET | 33.8 | 0 | 0 | 0 | 0 | 1 | 33.8 | 16 | -1514848134
| VV |  | 1,08*0,58 |  | 0.626 | [13 empty] | VV | 2 | 2 | True | 0 | ROZPOCET
| VV |  | Součet |  | 0.626 | [13 empty] | VV | 2 | 4 | True | 1 | ROZPOCET
260 | M | 69752079 | rohož provedení polypropylen, výška 9 mm, metráž šířky 2m | m2 | 0.626 | 339.2 | 212.3 |  |  |  | základní | 0 | 0 | 0.007 | 0.004382 | 0 | 0 | 32 | M | 2 |  |  |  | ROZPOCET | 212.3 | 0 | 0 | 0 | 0 | 1 | 212.3 | 16 | 649610742
261 | K | 767531121 | Osazení zapuštěného rámu z L profilů k čistícím rohožím | m | 1.253 | 83.9 | 105.1 |  |  |  | základní | 0.21 | 0.26313 | 0 | 0 | 0 | 0 | 16 | K | 2 |  |  |  | ROZPOCET | 105.1 | 0 | 0 | 0 | 0 | 1 | 105.1 | 16 | 872352661
| VV |  | (1,08*0,58)*2 |  | 1.253 | [13 empty] | VV | 2 | 2 | True | 1 | ROZPOCET
262 | M | 69752160 | rám pro zapuštění profil L-30/30 25/25 20/30 15/30-Al | m | 1.253 | 294.5 | 369 |  |  |  | základní | 0 | 0 | 0.0002 | 0.0002506 | 0 | 0 | 32 | M | 2 |  |  |  | ROZPOCET | 369 | 0 | 0 | 0 | 0 | 1 | 369 | 16 | -890348343
263 | K | 767651112 | Montáž vrat garážových sekčních zajížděcích pod strop plochy do 9 m2 | kus | 3 | 4721.5 | 14164.5 |  |  |  | základní | 10.95 | 32.85 | 0 | 0 | 0 | 0 | 16 | K | 2 |  |  |  | ROZPOCET | 14164.5 | 0 | 0 | 0 | 0 | 1 | 14164.5 | 16 | 958796673
264 | M | 55345801 | vrata průmyslová sekční z ocelových lamel, zateplená PUR tl 42mm | m2 | 18 | 2926 | 52668 |  |  |  | základní | 0 | 0 | 0.01351 | 0.24318 | 0 | 0 | 32 | M | 2 |  |  |  | ROZPOCET | 52668 | 0 | 0 | 0 | 0 | 1 | 52668 | 16 | 1477047614
265 | M | 55345801r | vrata průmyslová sekční z ocelových lamel, zateplená PUR tl 42mm s integrovanými dveřmi | m2 | 9 | 4299.7 | 38697.3 |  |  |  | základní | 0 | 0 | 0.01351 | 0.12159 | 0 | 0 | 32 | M | 2 |  |  |  | ROZPOCET | 38697.3 | 0 | 0 | 0 | 0 | 1 | 38697.3 | 16 | 1658688293
266 | K | 767651126 | Montáž vrat garážových sekčních elektrického stropního pohonu | kus | 3 | 1510.5 | 4531.5 |  |  |  | základní | 3.5 | 10.5 | 0 | 0 | 0 | 0 | 16 | K | 2 |  |  |  | ROZPOCET | 4531.5 | 0 | 0 | 0 | 0 | 1 | 4531.5 | 16 | 524431425
267 | M | 55345877 | pohon garážových sekčních a výklopných vrat o síle 800N max. 25 cyklů denně | kus | 3 | 9405 | 28215 |  |  |  | základní | 0 | 0 | 0.012 | 0.036 | 0 | 0 | 32 | M | 2 |  |  |  | ROZPOCET | 28215 | 0 | 0 | 0 | 0 | 1 | 28215 | 16 | 668713958
268 | K | 767995115r | D+M ocelový rám střechy včetně syntetického nátěru | kg | 2636.407 | 109.3 | 288159.3 |  |  |  | základní | 0.058 | 152.9116 | 5e-05 | 0.13182 | 0 | 0 | 16 | K | 2 |  |  |  | ROZPOCET | 288159.3 | 0 | 0 | 0 | 0 | 1 | 288159.3 | 16 | -990487505
| VV |  | 20,685*2*16*1,1 |  | 728.112 | [13 empty] | VV | 2 | 2 | True | 0 | ROZPOCET
| VV |  | 12,217*4*35,5*1,1 |  | 1908.295 | [13 empty] | VV | 2 | 2 | True | 0 | ROZPOCET
| VV |  | Součet |  | 2636.407 | [13 empty] | VV | 2 | 4 | True | 1 | ROZPOCET
269 | K | 767995115ra | D+M ocelový závěs na vlajku | kus | 3 | 7125 | 21375 |  |  |  | základní | 0.058 | 0.174 | 5e-05 | 0.00015 | 0 | 0 | 16 | K | 2 |  |  |  | ROZPOCET | 21375 | 0 | 0 | 0 | 0 | 1 | 21375 | 16 | -426446107
| VV |  | 3 |  | 3 | [13 empty] | VV | 2 | 2 | True | 0 | ROZPOCET
| VV |  | Součet |  | 3 | [13 empty] | VV | 2 | 4 | True | 1 | ROZPOCET
270 | K | 998767102 | Přesun hmot tonážní pro zámečnické konstrukce v objektech v do 12 m | t | 0.549 | 1320.5 | 725 |  |  |  | základní | 3.006 | 1.6503 | 0 | 0 | 0 | 0 | 16 | K | 2 |  |  |  | ROZPOCET | 725 | 0 | 0 | 0 | 0 | 1 | 725 | 16 | -1705667576
| D | 771 | Podlahy z dlaždic |  |  |  | 639155.4 | [5 empty] | 506.3837 |  | 16.1478 |  | 0 | 2 | D | 1 |  |  |  | ROZPOCET | [6 empty] | 639155.4
271 | K | 771121011 | Nátěr penetrační na podlahu | m2 | 432.918 | 46.3 | 20044.1 |  |  |  | základní | 0.044 | 19.0484 | 0.0003 | 0.12988 | 0 | 0 | 16 | K | 2 |  |  |  | ROZPOCET | 20044.1 | 0 | 0 | 0 | 0 | 1 | 20044.1 | 16 | 184699940
| VV |  | "2.N.P." | [15 empty] | VV | 2 | 1 | True | 0 | ROZPOCET
| VV |  | 117,09 |  | 117.09 | [13 empty] | VV | 2 | 2 | True | 0 | ROZPOCET
| VV |  | 8,98 |  | 8.98 | [13 empty] | VV | 2 | 2 | True | 0 | ROZPOCET
| VV |  | "1.N.P." | [15 empty] | VV | 2 | 1 | True | 0 | ROZPOCET
| VV |  | 565,96 |  | 565.96 | [13 empty] | VV | 2 | 2 | True | 0 | ROZPOCET
| VV |  | -5,55*4,34 |  | -24.087 | [13 empty] | VV | 2 | 2 | True | 0 | ROZPOCET
| VV |  | -5,55*4,8 |  | -26.64 | [13 empty] | VV | 2 | 2 | True | 0 | ROZPOCET
| VV |  | -5,55*4,7 |  | -26.085 | [13 empty] | VV | 2 | 2 | True | 0 | ROZPOCET
| VV |  | -182,3 |  | -182.3 | [13 empty] | VV | 2 | 2 | True | 0 | ROZPOCET
| VV |  | Součet |  | 432.918 | [13 empty] | VV | 2 | 4 | True | 1 | ROZPOCET
272 | K | 771151012 | Samonivelační stěrka podlah pevnosti 20 MPa tl 5 mm | m2 | 432.918 | 230.9 | 99960.8 |  |  |  | základní | 0.245 | 106.0649 | 0.00758 | 3.2815 | 0 | 0 | 16 | K | 2 |  |  |  | ROZPOCET | 99960.8 | 0 | 0 | 0 | 0 | 1 | 99960.8 | 16 | -351420354
273 | K | 771274113 | Montáž obkladů stupnic z dlaždic keramických flexibilní lepidlo š do 300 mm | m | 24 | 305 | 7320 |  |  |  | základní | 0.539 | 12.936 | 0.00153 | 0.03672 | 0 | 0 | 16 | K | 2 |  |  |  | ROZPOCET | 7320 | 0 | 0 | 0 | 0 | 1 | 7320 | 16 | -215588061
| VV |  | 20*1,2 |  | 24 | [13 empty] | VV | 2 | 2 | True | 0 | ROZPOCET
| VV |  | Součet |  | 24 | [13 empty] | VV | 2 | 4 | True | 1 | ROZPOCET
274 | M | 59761337 | schodovka protiskluzná šířky 300x600mm | kus | 40 | 328.7 | 13148 |  |  |  | základní | 0 | 0 | 0.004 | 0.16 | 0 | 0 | 32 | M | 2 |  |  |  | ROZPOCET | 13148 | 0 | 0 | 0 | 0 | 1 | 13148 | 16 | -1181881854
| VV |  | 20*2 |  | 40 | [13 empty] | VV | 2 | 2 | True | 1 | ROZPOCET
275 | K | 771274232 | Montáž obkladů podstupnic z dlaždic hladkých keramických flexibilní lepidlo v do 200 mm | m | 24 | 160.6 | 3854.4 |  |  |  | základní | 0.276 | 6.624 | 0.00102 | 0.02448 | 0 | 0 | 16 | K | 2 |  |  |  | ROZPOCET | 3854.4 | 0 | 0 | 0 | 0 | 1 | 3854.4 | 16 | 510941260
| VV |  | 1,2*20 |  | 24 | [13 empty] | VV | 2 | 2 | True | 0 | ROZPOCET
| VV |  | Součet |  | 24 | [13 empty] | VV | 2 | 4 | True | 1 | ROZPOCET
276 | K | 771474112 | Montáž soklů z dlaždic keramických rovných flexibilní lepidlo v do 90 mm | m | 321.68 | 104.5 | 33615.6 |  |  |  | základní | 0.19 | 61.1192 | 0.00043 | 0.13832 | 0 | 0 | 16 | K | 2 |  |  |  | ROZPOCET | 33615.6 | 0 | 0 | 0 | 0 | 1 | 33615.6 | 16 | -2142599786
| VV |  | "2.N.P." | [15 empty] | VV | 2 | 1 | True | 0 | ROZPOCET
| VV |  | 95,84 |  | 95.84 | [13 empty] | VV | 2 | 2 | True | 0 | ROZPOCET
| VV |  | 10,24 |  | 10.24 | [13 empty] | VV | 2 | 2 | True | 0 | ROZPOCET
| VV |  | "1.N.P." | [15 empty] | VV | 2 | 1 | True | 0 | ROZPOCET
| VV |  | 10,2+12,4+23,1+19,8+21,5+16,3+67,1+45,2 |  | 215.6 | [13 empty] | VV | 2 | 2 | True | 0 | ROZPOCET
| VV |  | Součet |  | 321.68 | [13 empty] | VV | 2 | 4 | True | 1 | ROZPOCET
277 | M | 59761416 | sokl-dlažba keramická slinutá hladká do interiéru i exteriéru 300x80mm | kus | 1178.314 | 41.1 | 48428.7 |  |  |  | základní | 0 | 0 | 0.00045 | 0.53024 | 0 | 0 | 32 | M | 2 |  |  |  | ROZPOCET | 48428.7 | 0 | 0 | 0 | 0 | 1 | 48428.7 | 16 | 672745966
| VV |  | 476,086464646465*2,475 'Přepočtené koeficientem množství |  | 1178.314 | [13 empty] | VV | 2 | 2 | False | 1 | ROZPOCET
278 | K | 771574112 | Montáž podlah keramických hladkých lepených flexibilním lepidlem do 12 ks/ m2 | m2 | 432.918 | 437 | 189185.2 |  |  |  | základní | 0.61 | 264.08 | 0.0063 | 2.7274 | 0 | 0 | 16 | K | 2 |  |  |  | ROZPOCET | 189185.2 | 0 | 0 | 0 | 0 | 1 | 189185.2 | 16 | 916463767
279 | M | 59761003 | dlažba keramická hutná hladká do interiéru přes 9 do 12ks/m2 | m2 | 506.092 | 401.9 | 203398.4 |  |  |  | základní | 0 | 0 | 0.018 | 9.1097 | 0 | 0 | 32 | M | 2 |  |  |  | ROZPOCET | 203398.4 | 0 | 0 | 0 | 0 | 1 | 203398.4 | 16 | -501169901
| VV |  | 432,918*1,05 |  | 454.564 | [13 empty] | VV | 2 | 2 | True | 0 | ROZPOCET
| VV |  | 24*0,2*1,15 |  | 5.52 | [13 empty] | VV | 2 | 2 | True | 0 | ROZPOCET
| VV |  | Součet |  | 460.084 | [13 empty] | VV | 2 | 4 | True | 1 | ROZPOCET
| VV |  | 460,084*1,1 'Přepočtené koeficientem množství |  | 506.092 | [13 empty] | VV | 2 | 2 | False | 1 | ROZPOCET
280 | K | 771591115 | Podlahy spárování silikonem | m | 321.68 | 34.8 | 11194.5 |  |  |  | základní | 0.05 | 16.084 | 3e-05 | 0.0096504 | 0 | 0 | 16 | K | 2 |  |  |  | ROZPOCET | 11194.5 | 0 | 0 | 0 | 0 | 1 | 11194.5 | 16 | -942907949
281 | K | 998771102 | Přesun hmot tonážní pro podlahy z dlaždic v objektech v do 12 m | t | 16.148 | 557.7 | 9005.7 |  |  |  | základní | 1.265 | 20.4272 | 0 | 0 | 0 | 0 | 16 | K | 2 |  |  |  | ROZPOCET | 9005.7 | 0 | 0 | 0 | 0 | 1 | 9005.7 | 16 | 1943462682
| D | 775 | Podlahy skládané |  |  |  | 360879.6 | [5 empty] | 306.665 |  | 4.2337 |  | 0 | 2 | D | 1 |  |  |  | ROZPOCET | [6 empty] | 360879.6
282 | K | 775413315 | Montáž soklíku ze dřeva tvrdého nebo měkkého lepeného | m | 56.2 | 52.5 | 2950.5 |  |  |  | základní | 0.12 | 6.744 | 3e-05 | 0.001686 | 0 | 0 | 16 | K | 2 |  |  |  | ROZPOCET | 2950.5 | 0 | 0 | 0 | 0 | 1 | 2950.5 | 16 | 1553432541
283 | M | 61418101 | lišta podlahová dřevěná dub 8x35mm | m | 60.696 | 76.1 | 4619 |  |  |  | základní | 0 | 0 | 0.0002 | 0.012139 | 0 | 0 | 32 | M | 2 |  |  |  | ROZPOCET | 4619 | 0 | 0 | 0 | 0 | 1 | 4619 | 16 | 1460267372
| VV |  | 56,2*1,08 'Přepočtené koeficientem množství |  | 60.696 | [13 empty] | VV | 2 | 2 | False | 1 | ROZPOCET
284 | K | 775526210 | Montáž podlahy masivní parketové lepené z tabulí do 450x450 mm s podkladem z desek | m2 | 182.3 | 786.6 | 143397.2 |  |  |  | základní | 0.97 | 176.831 | 0.01063 | 1.9378 | 0 | 0 | 16 | K | 2 |  |  |  | ROZPOCET | 143397.2 | 0 | 0 | 0 | 0 | 1 | 143397.2 | 16 | -337393619
285 | M | 61195100 | parkety mozaikové tl 8mm dub | m2 | 196.884 | 423.7 | 83419.8 |  |  |  | základní | 0 | 0 | 0.006 | 1.1813 | 0 | 0 | 32 | M | 2 |  |  |  | ROZPOCET | 83419.8 | 0 | 0 | 0 | 0 | 1 | 83419.8 | 16 | 734657186
| VV |  | 182,3*1,08 'Přepočtené koeficientem množství |  | 196.884 | [13 empty] | VV | 2 | 2 | False | 1 | ROZPOCET
286 | K | 775591191 | Montáž podložky vyrovnávací a tlumící pro plovoucí podlahy | m2 | 182.3 | 18 | 3281.4 |  |  |  | základní | 0.045 | 8.2035 | 0 | 0 | 0 | 0 | 16 | K | 2 |  |  |  | ROZPOCET | 3281.4 | 0 | 0 | 0 | 0 | 1 | 3281.4 | 16 | -2135482188
287 | M | 61155351 | podložka izolační z pěnového PE 3mm | m2 | 196.884 | 10.8 | 2126.3 |  |  |  | základní | 0 | 0 | 0.0006 | 0.11813 | 0 | 0 | 32 | M | 2 |  |  |  | ROZPOCET | 2126.3 | 0 | 0 | 0 | 0 | 1 | 2126.3 | 16 | -1639197173
| VV |  | 182,3*1,08 'Přepočtené koeficientem množství |  | 196.884 | [13 empty] | VV | 2 | 2 | False | 1 | ROZPOCET
288 | K | 775591311 | Podlahy dřevěné, základní lak | m2 | 182.3 | 89.4 | 16297.6 |  |  |  | základní | 0.09 | 16.407 | 0.00016 | 0.029168 | 0 | 0 | 16 | K | 2 |  |  |  | ROZPOCET | 16297.6 | 0 | 0 | 0 | 0 | 1 | 16297.6 | 16 | 1608287379
289 | K | 775591314 | Podlahy dřevěné, vrchní lak pro velmi vysokou zátěž | m2 | 364.6 | 170.1 | 62018.5 |  |  |  | základní | 0.12 | 43.752 | 0.00019 | 0.069274 | 0 | 0 | 16 | K | 2 |  |  |  | ROZPOCET | 62018.5 | 0 | 0 | 0 | 0 | 1 | 62018.5 | 16 | 1204781007
| VV |  | 182,3*2 |  | 364.6 | [13 empty] | VV | 2 | 2 | True | 0 | ROZPOCET
| VV |  | Součet |  | 364.6 | [13 empty] | VV | 2 | 4 | True | 1 | ROZPOCET
290 | K | 775591920 | Oprava podlah dřevěných - vysátí povrchu | m2 | 182.3 | 3.2 | 583.4 |  |  |  | základní | 0.008 | 1.4584 | 0 | 0 | 0 | 0 | 16 | K | 2 |  |  |  | ROZPOCET | 583.4 | 0 | 0 | 0 | 0 | 1 | 583.4 | 16 | 995311924
291 | K | 771121011 | Nátěr penetrační na podlahu | m2 | 182.3 | 46.3 | 8440.5 |  |  |  | základní | 0.044 | 8.0212 | 0.0003 | 0.05469 | 0 | 0 | 16 | K | 2 |  |  |  | ROZPOCET | 8440.5 | 0 | 0 | 0 | 0 | 1 | 8440.5 | 16 | 2093927944
292 | K | 771151011 | Samonivelační stěrka podlah pevnosti 20 MPa tl 3 mm | m2 | 182.3 | 161.5 | 29441.5 |  |  |  | základní | 0.192 | 35.0016 | 0.00455 | 0.82947 | 0 | 0 | 16 | K | 2 |  |  |  | ROZPOCET | 29441.5 | 0 | 0 | 0 | 0 | 1 | 29441.5 | 16 | -1035686041
293 | K | 998775102 | Přesun hmot tonážní pro podlahy dřevěné v objektech v do 12 m | t | 4.234 | 1016.5 | 4303.9 |  |  |  | základní | 2.42 | 10.2463 | 0 | 0 | 0 | 0 | 16 | K | 2 |  |  |  | ROZPOCET | 4303.9 | 0 | 0 | 0 | 0 | 1 | 4303.9 | 16 | 1265700122
| D | 776 | Podlahy povlakové |  |  |  | 45675.1 | [5 empty] | 40.3071 |  | 0.57081 |  | 0 | 2 | D | 1 |  |  |  | ROZPOCET | [6 empty] | 45675.1
294 | K | 776111311 | Vysátí podkladu povlakových podlah | m2 | 51.47 | 12.9 | 664 |  |  |  | základní | 0.024 | 1.2353 | 0 | 0 | 0 | 0 | 16 | K | 2 |  |  |  | ROZPOCET | 664 | 0 | 0 | 0 | 0 | 1 | 664 | 16 | 1223155413
| VV |  | 51,47 |  | 51.47 | [13 empty] | VV | 2 | 2 | True | 0 | ROZPOCET
| VV |  | Součet |  | 51.47 | [13 empty] | VV | 2 | 4 | True | 1 | ROZPOCET
295 | K | 776121111 | Vodou ředitelná penetrace savého podkladu povlakových podlah ředěná v poměru 1:3 | m2 | 51.47 | 32.3 | 1662.5 |  |  |  | základní | 0.058 | 2.9853 | 3e-05 | 0.0015441 | 0 | 0 | 16 | K | 2 |  |  |  | ROZPOCET | 1662.5 | 0 | 0 | 0 | 0 | 1 | 1662.5 | 16 | 1150879234
296 | K | 776141112 | Vyrovnání podkladu povlakových podlah stěrkou pevnosti 20 MPa tl 5 mm | m2 | 51.47 | 230.9 | 11884.4 |  |  |  | základní | 0.245 | 12.6101 | 0.00758 | 0.39014 | 0 | 0 | 16 | K | 2 |  |  |  | ROZPOCET | 11884.4 | 0 | 0 | 0 | 0 | 1 | 11884.4 | 16 | -1066886695
297 | K | 776221111 | Lepení pásů z PVC standardním lepidlem | m2 | 51.47 | 138.7 | 7138.9 |  |  |  | základní | 0.233 | 11.9925 | 0.0003 | 0.015441 | 0 | 0 | 16 | K | 2 |  |  |  | ROZPOCET | 7138.9 | 0 | 0 | 0 | 0 | 1 | 7138.9 | 16 | -1110879500
298 | M | 28412245 | krytina podlahová heterogenní š 1,5m tl 2mm | m2 | 56.617 | 256.5 | 14522.3 |  |  |  | základní | 0 | 0 | 0.00264 | 0.14947 | 0 | 0 | 32 | M | 2 |  |  |  | ROZPOCET | 14522.3 | 0 | 0 | 0 | 0 | 1 | 14522.3 | 16 | 1524050255
| VV |  | 51,47*1,1 'Přepočtené koeficientem množství |  | 56.617 | [13 empty] | VV | 2 | 2 | False | 1 | ROZPOCET
299 | K | 776411111 | Montáž obvodových soklíků výšky do 80 mm | m | 30.4 | 132.1 | 4015.8 |  |  |  | základní | 0.25 | 7.6 | 1e-05 | 0.000304 | 0 | 0 | 16 | K | 2 |  |  |  | ROZPOCET | 4015.8 | 0 | 0 | 0 | 0 | 1 | 4015.8 | 16 | 1774172873
| VV |  | "2.N.P. | [15 empty] | VV | 2 | 1 | True | 0 | ROZPOCET
| VV |  | 30,4 |  | 30.4 | [13 empty] | VV | 2 | 2 | True | 0 | ROZPOCET
| VV |  | Součet |  | 30.4 | [13 empty] | VV | 2 | 4 | True | 1 | ROZPOCET
300 | M | 28411009 | lišta soklová PVC 18x80mm | m | 31.008 | 57.9 | 1795.4 |  |  |  | základní | 0 | 0 | 0.00035 | 0.010853 | 0 | 0 | 32 | M | 2 |  |  |  | ROZPOCET | 1795.4 | 0 | 0 | 0 | 0 | 1 | 1795.4 | 16 | 254725491
| VV |  | 30,4*1,02 'Přepočtené koeficientem množství |  | 31.008 | [13 empty] | VV | 2 | 2 | False | 1 | ROZPOCET
301 | K | 776421311 | Montáž přechodových samolepících lišt | m | 18 | 91.6 | 1648.8 |  |  |  | základní | 0.181 | 3.258 | 0 | 0 | 0 | 0 | 4 | K | 2 |  |  |  | ROZPOCET | 1648.8 | 0 | 0 | 0 | 0 | 1 | 1648.8 | 4 | -564337518
302 | M | 55343110 | profil přechodový Al 30mm stříbro | m | 18 | 115.9 | 2086.2 |  |  |  | základní | 0 | 0 | 0.00017 | 0.00306 | 0 | 0 | 8 | M | 2 |  |  |  | ROZPOCET | 2086.2 | 0 | 0 | 0 | 0 | 1 | 2086.2 | 4 | 468890110
303 | K | 998776102 | Přesun hmot tonážní pro podlahy povlakové v objektech v do 12 m | t | 0.568 | 452.2 | 256.8 |  |  |  | základní | 1.102 | 0.62594 | 0 | 0 | 0 | 0 | 16 | K | 2 |  |  |  | ROZPOCET | 256.8 | 0 | 0 | 0 | 0 | 1 | 256.8 | 16 | -1663826726
| D | 777 | Podlahy lité |  |  |  | 131912.5 | [5 empty] | 74.8173 |  | 1.1938 |  | 0 | 2 | D | 1 |  |  |  | ROZPOCET | [6 empty] | 131912.5
304 | K | 777131101 | Penetrační epoxidový nátěr podlahy na suchý a vyzrálý podklad | m2 | 76.812 | 154.9 | 11898.2 |  |  |  | základní | 0.113 | 8.6798 | 0.0003 | 0.023044 | 0 | 0 | 16 | K | 2 |  |  |  | ROZPOCET | 11898.2 | 0 | 0 | 0 | 0 | 1 | 11898.2 | 16 | -1335211386
| VV |  | 5,55*4,34 |  | 24.087 | [13 empty] | VV | 2 | 2 | True | 0 | ROZPOCET
| VV |  | 5,55*4,8 |  | 26.64 | [13 empty] | VV | 2 | 2 | True | 0 | ROZPOCET
| VV |  | 5,55*4,7 |  | 26.085 | [13 empty] | VV | 2 | 2 | True | 0 | ROZPOCET
| VV |  | Součet |  | 76.812 | [13 empty] | VV | 2 | 4 | True | 1 | ROZPOCET
305 | K | 771151022 | Samonivelační stěrka podlah pevnosti 30 MPa tl 5 mm | m2 | 76.812 | 318.3 | 24449.3 |  |  |  | základní | 0.245 | 18.8189 | 0.0075 | 0.57609 | 0 | 0 | 16 | K | 2 |  |  |  | ROZPOCET | 24449.3 | 0 | 0 | 0 | 0 | 1 | 24449.3 | 16 | 1535760075
306 | K | 777511105 | Krycí epoxidová stěrka tloušťky přes 2 do 3 mm dekorativní lité podlahy | m2 | 76.812 | 1035.5 | 79538.8 |  |  |  | základní | 0.36 | 27.6523 | 0.0054 | 0.41478 | 0 | 0 | 16 | K | 2 |  |  |  | ROZPOCET | 79538.8 | 0 | 0 | 0 | 0 | 1 | 79538.8 | 16 | 1968276454
307 | K | 777911113 | Pohyblivé napojení lité podlahy na stěnu nebo sokl | m | 51.98 | 294.5 | 15308.1 |  |  |  | základní | 0.348 | 18.089 | 0.00346 | 0.17985 | 0 | 0 | 16 | K | 2 |  |  |  | ROZPOCET | 15308.1 | 0 | 0 | 0 | 0 | 1 | 15308.1 | 16 | 296107717
| VV |  | (5,55+4,34)*2 |  | 19.78 | [13 empty] | VV | 2 | 2 | True | 0 | ROZPOCET
| VV |  | (5,55+4,8)*2 |  | 20.7 | [13 empty] | VV | 2 | 2 | True | 0 | ROZPOCET
| VV |  | (5,55+4,7)*2 |  | 20.5 | [13 empty] | VV | 2 | 2 | True | 0 | ROZPOCET
| VV |  | -3*3 |  | -9 | [13 empty] | VV | 2 | 2 | True | 0 | ROZPOCET
| VV |  | Součet |  | 51.98 | [13 empty] | VV | 2 | 4 | True | 1 | ROZPOCET
308 | K | 998777102 | Přesun hmot tonážní pro podlahy lité v objektech v do 12 m | t | 1.194 | 601.4 | 718.1 |  |  |  | základní | 1.321 | 1.5773 | 0 | 0 | 0 | 0 | 16 | K | 2 |  |  |  | ROZPOCET | 718.1 | 0 | 0 | 0 | 0 | 1 | 718.1 | 16 | 780412554
| D | 781 | Dokončovací práce - obklady |  |  |  | 215134.7 | [5 empty] | 177.73 |  | 4.3671 |  | 0 | 2 | D | 1 |  |  |  | ROZPOCET | [6 empty] | 215134.7
309 | K | 781121011 | Nátěr penetrační na stěnu | m2 | 224.13 | 46.3 | 10377.2 |  |  |  | základní | 0.044 | 9.8617 | 0.0003 | 0.067239 | 0 | 0 | 16 | K | 2 |  |  |  | ROZPOCET | 10377.2 | 0 | 0 | 0 | 0 | 1 | 10377.2 | 16 | -1533287919
| VV |  | "2.N.P." | [15 empty] | VV | 2 | 1 | True | 0 | ROZPOCET
| VV |  | 1,5*1,5*3 |  | 6.75 | [13 empty] | VV | 2 | 2 | True | 0 | ROZPOCET
| VV |  | 11,84*2 |  | 23.68 | [13 empty] | VV | 2 | 2 | True | 0 | ROZPOCET
| VV |  | "1.N.P." | [15 empty] | VV | 2 | 1 | True | 0 | ROZPOCET
| VV |  | 10,4*2 |  | 20.8 | [13 empty] | VV | 2 | 2 | True | 0 | ROZPOCET
| VV |  | 11,4*2 |  | 22.8 | [13 empty] | VV | 2 | 2 | True | 0 | ROZPOCET
| VV |  | 10*2 |  | 20 | [13 empty] | VV | 2 | 2 | True | 0 | ROZPOCET
| VV |  | 19,4*2 |  | 38.8 | [13 empty] | VV | 2 | 2 | True | 0 | ROZPOCET
| VV |  | 11,2*2 |  | 22.4 | [13 empty] | VV | 2 | 2 | True | 0 | ROZPOCET
| VV |  | 9,8*2 |  | 19.6 | [13 empty] | VV | 2 | 2 | True | 0 | ROZPOCET
| VV |  | 22,4*2 |  | 44.8 | [13 empty] | VV | 2 | 2 | True | 0 | ROZPOCET
| VV |  | 7,5*0,6 |  | 4.5 | [13 empty] | VV | 2 | 2 | True | 0 | ROZPOCET
| VV |  | Součet |  | 224.13 | [13 empty] | VV | 2 | 4 | True | 1 | ROZPOCET
310 | K | 781474112 | Montáž obkladů vnitřních keramických hladkých do 12 ks/m2 lepených flexibilním lepidlem | m2 | 224.13 | 481.7 | 107963.4 |  |  |  | základní | 0.642 | 143.8915 | 0.006 | 1.3448 | 0 | 0 | 16 | K | 2 |  |  |  | ROZPOCET | 107963.4 | 0 | 0 | 0 | 0 | 1 | 107963.4 | 16 | -1445041221
311 | M | 59761026 | obklad keramický hladký do 12ks/m2 | m2 | 246.543 | 325.9 | 80348.4 |  |  |  | základní | 0 | 0 | 0.0118 | 2.9092 | 0 | 0 | 32 | M | 2 |  |  |  | ROZPOCET | 80348.4 | 0 | 0 | 0 | 0 | 1 | 80348.4 | 16 | -1697824191
| VV |  | 224,13*1,1 'Přepočtené koeficientem množství |  | 246.543 | [13 empty] | VV | 2 | 2 | False | 1 | ROZPOCET
312 | K | 781491011 | Montáž zrcadel plochy do 1 m2 lepených silikonovým tmelem na podkladní omítku | m2 | 2.4 | 533.9 | 1281.4 |  |  |  | základní | 0.729 | 1.7496 | 0.00058 | 0.001392 | 0 | 0 | 16 | K | 2 |  |  |  | ROZPOCET | 1281.4 | 0 | 0 | 0 | 0 | 1 | 1281.4 | 16 | -1659650671
| VV |  | 0,4*0,6*10 |  | 2.4 | [13 empty] | VV | 2 | 2 | True | 1 | ROZPOCET
313 | M | 63465122 | zrcadlo nemontované čiré tl 3mm max rozměr 3210x2250mm | m2 | 2.64 | 680.2 | 1795.7 |  |  |  | základní | 0 | 0 | 0.0075 | 0.0198 | 0 | 0 | 32 | M | 2 |  |  |  | ROZPOCET | 1795.7 | 0 | 0 | 0 | 0 | 1 | 1795.7 | 16 | -28454306
| VV |  | 2,4*1,1 'Přepočtené koeficientem množství |  | 2.64 | [13 empty] | VV | 2 | 2 | False | 1 | ROZPOCET
314 | K | 781494111 | Plastové profily rohové lepené flexibilním lepidlem | m | 37.5 | 153 | 5737.5 |  |  |  | základní | 0.248 | 9.3 | 0.00055 | 0.020625 | 0 | 0 | 16 | K | 2 |  |  |  | ROZPOCET | 5737.5 | 0 | 0 | 0 | 0 | 1 | 5737.5 | 16 | -1653767039
| VV |  | 4+6+2+25,5 |  | 37.5 | [13 empty] | VV | 2 | 2 | True | 0 | ROZPOCET
| VV |  | Součet |  | 37.5 | [13 empty] | VV | 2 | 4 | True | 1 | ROZPOCET
315 | K | 781495115 | Spárování vnitřních obkladů silikonem | m | 134.6 | 38.6 | 5195.6 |  |  |  | základní | 0.055 | 7.403 | 3e-05 | 0.004038 | 0 | 0 | 16 | K | 2 |  |  |  | ROZPOCET | 5195.6 | 0 | 0 | 0 | 0 | 1 | 5195.6 | 16 | -748449675
| VV |  | 18+20+70+26+0,6 |  | 134.6 | [13 empty] | VV | 2 | 2 | True | 0 | ROZPOCET
| VV |  | Součet |  | 134.6 | [13 empty] | VV | 2 | 4 | True | 1 | ROZPOCET
316 | K | 998781102 | Přesun hmot tonážní pro obklady keramické v objektech v do 12 m | t | 4.367 | 557.7 | 2435.5 |  |  |  | základní | 1.265 | 5.5243 | 0 | 0 | 0 | 0 | 16 | K | 2 |  |  |  | ROZPOCET | 2435.5 | 0 | 0 | 0 | 0 | 1 | 2435.5 | 16 | -1850264999
| D | 783 | Dokončovací práce - nátěry |  |  |  | 40589.2 | [5 empty] | 60.19 |  | 0.049419 |  | 0 | 2 | D | 1 |  |  |  | ROZPOCET | [6 empty] | 40589.2
317 | K | 783218111 | Lazurovací dvojnásobný syntetický nátěr tesařských konstrukcí | m2 | 182.47 | 204.3 | 37278.6 |  |  |  | základní | 0.3 | 54.741 | 0.00025 | 0.045617 | 0 | 0 | 16 | K | 2 |  |  |  | ROZPOCET | 37278.6 | 0 | 0 | 0 | 0 | 1 | 37278.6 | 16 | 1424362794
318 | K | 783317101 | Krycí jednonásobný syntetický standardní nátěr zámečnických konstrukcí | m2 | 31.68 | 104.5 | 3310.6 |  |  |  | základní | 0.172 | 5.449 | 0.00012 | 0.0038016 | 0 | 0 | 16 | K | 2 |  |  |  | ROZPOCET | 3310.6 | 0 | 0 | 0 | 0 | 1 | 3310.6 | 16 | -113783534
| VV |  | 11*1,44*2 |  | 31.68 | [13 empty] | VV | 2 | 2 | True | 1 | ROZPOCET
| D | 784 | Dokončovací práce - malby a tapety |  |  |  | 126130.9 | [5 empty] | 243.2345 |  | 1.2287 |  | 0 | 2 | D | 1 |  |  |  | ROZPOCET | [6 empty] | 126130.9
319 | K | 784181101 | Základní akrylátová jednonásobná bezbarvá penetrace podkladu v místnostech výšky do 3,80 m | m2 | 2507.572 | 15.2 | 38115.1 |  |  |  | základní | 0.033 | 82.7499 | 0.0002 | 0.50151 | 0 | 0 | 16 | K | 2 |  |  |  | ROZPOCET | 38115.1 | 0 | 0 | 0 | 0 | 1 | 38115.1 | 16 | -77762899
320 | K | 784221101 | Dvojnásobné bílé malby ze směsí za sucha dobře otěruvzdorných v místnostech do 3,80 m | m2 | 2507.572 | 35.1 | 88015.8 |  |  |  | základní | 0.064 | 160.4846 | 0.00029 | 0.7272 | 0 | 0 | 16 | K | 2 |  |  |  | ROZPOCET | 88015.8 | 0 | 0 | 0 | 0 | 1 | 88015.8 | 16 | -368558455
| D | 786 | Dokončovací práce - čalounické úpravy |  |  |  | 21664.2 | [5 empty] | 16.3931 |  | 0.03978 |  | 0 | 2 | D | 1 |  |  |  | ROZPOCET | [6 empty] | 21664.2
321 | K | 786624111 | Montáž lamelové žaluzie do oken zdvojených dřevěných otevíravých, sklápěcích a vyklápěcích | m2 | 30.6 | 191.9 | 5872.1 |  |  |  | základní | 0.533 | 16.3098 | 0 | 0 | 0 | 0 | 16 | K | 2 |  |  |  | ROZPOCET | 5872.1 | 0 | 0 | 0 | 0 | 1 | 5872.1 | 16 | 2087960270
| VV |  | 12*1,5*1,7 |  | 30.6 | [13 empty] | VV | 2 | 2 | True | 1 | ROZPOCET
322 | M | 55346200 | žaluzie horizontální interiérové | m2 | 30.6 | 514.9 | 15755.9 |  |  |  | základní | 0 | 0 | 0.0013 | 0.03978 | 0 | 0 | 32 | M | 2 |  |  |  | ROZPOCET | 15755.9 | 0 | 0 | 0 | 0 | 1 | 15755.9 | 16 | 1692064830
323 | K | 998786102 | Přesun hmot tonážní pro stínění a čalounické úpravy v objektech v do 12 m | t | 0.04 | 904.4 | 36.2 |  |  |  | základní | 2.082 | 0.08328 | 0 | 0 | 0 | 0 | 16 | K | 2 |  |  |  | ROZPOCET | 36.2 | 0 | 0 | 0 | 0 | 1 | 36.2 | 16 | 1644770368
| D | 795 | Lokální vytápění |  |  |  | 62120.9 | [5 empty] | 2.0317 |  | 0 |  | 0 | 2 | D | 1 |  |  |  | ROZPOCET | [6 empty] | 62120.9
324 | K | 795991001r | D+M krbová kamna | kus | 1 | 61750 | 61750 |  |  |  | základní | 1 | 1 | 0 | 0 | 0 | 0 | 16 | K | 2 |  |  |  | ROZPOCET | 61750 | 0 | 0 | 0 | 0 | 1 | 61750 | 16 | 1335575047
325 | K | 998795102 | Přesun hmot tonážní pro lokální vytápění v objektech v do 12 m | t | 0.32 | 1159 | 370.9 |  |  |  | základní | 3.224 | 1.0317 | 0 | 0 | 0 | 0 | 16 | K | 2 |  |  |  | ROZPOCET | 370.9 | 0 | 0 | 0 | 0 | 1 | 370.9 | 16 | 509042511
| D | HZS | Hodinové zúčtovací sazby |  |  |  | 3601 | [5 empty] | 10 |  | 0 |  | 0 | 4 | D | 0 |  |  |  | ROZPOCET | [6 empty] | 3601
326 | K | HZS2131 | Hodinová zúčtovací sazba zámečník-osazení hasičské sirény | hod | 10 | 360.1 | 3601 |  |  |  | základní | 1 | 10 | 0 | 0 | 0 | 0 | 512 | K | 1 |  |  |  | ROZPOCET | 3601 | 0 | 0 | 0 | 0 | 1 | 3601 | 512 | 1421548696
| D | VRN | Vedlejší rozpočtové náklady |  |  |  | 75050 | [5 empty] | 0 |  | 0 |  | 0 | 5 | D | 0 |  |  |  | ROZPOCET | [6 empty] | 75050
| D | VRN5 | Finanční náklady |  |  |  | 65550 | [5 empty] | 0 |  | 0 |  | 0 | 5 | D | 1 |  |  |  | ROZPOCET | [6 empty] | 65550
327 | K | 051103000r | Stavební přípomoce pro vzduchotechniku | kpl | 1 | 23750 | 23750 |  |  |  | základní | 0 | 0 | 0 | 0 | 0 | 0 | 1024 | K | 2 |  |  |  | ROZPOCET | 23750 | 0 | 0 | 0 | 0 | 1 | 23750 | 1024 | 560640769
328 | K | 051203000r | Stavební přípomoce pro elektroinstalace | kpl | 1 | 11400 | 11400 |  |  |  | základní | 0 | 0 | 0 | 0 | 0 | 0 | 1024 | K | 2 |  |  |  | ROZPOCET | 11400 | 0 | 0 | 0 | 0 | 1 | 11400 | 1024 | 1137842306
329 | K | 051303000r | Stavební přípomoce proústřední vytápění | kpl | 1 | 14250 | 14250 |  |  |  | základní | 0 | 0 | 0 | 0 | 0 | 0 | 1024 | K | 2 |  |  |  | ROZPOCET | 14250 | 0 | 0 | 0 | 0 | 1 | 14250 | 1024 | -108769508
330 | K | 052103000r | Stavební přípomoce pro vnitřní plynovod | kpl | 1 | 2850 | 2850 |  |  |  | základní | 0 | 0 | 0 | 0 | 0 | 0 | 1024 | K | 2 |  |  |  | ROZPOCET | 2850 | 0 | 0 | 0 | 0 | 1 | 2850 | 1024 | -1011840711
331 | K | 052203000r | Stavební přípomoce pro zdravotně technické instalace | kpl | 1 | 13300 | 13300 |  |  |  | základní | 0 | 0 | 0 | 0 | 0 | 0 | 1024 | K | 2 |  |  |  | ROZPOCET | 13300 | 0 | 0 | 0 | 0 | 1 | 13300 | 1024 | -2045956781
| D | VRN9 | Ostatní náklady |  |  |  | 9500 | [5 empty] | 0 |  | 0 |  | 0 | 5 | D | 1 |  |  |  | ROZPOCET | [6 empty] | 9500
332 | K | 091003000r | D+M bezpečnostní a únikové tabulky | kpl | 1 | 9500 | 9500 |  |  |  | základní | 0 | 0 | 0 | 0 | 0 | 0 | 1024 | K | 2 |  |  |  | ROZPOCET | 9500 | 0 | 0 | 0 | 0 | 1 | 9500 | 1024 | 227880521

## 2 - Zdravotně technické i...
[9 empty] | >> skryté sloupce << | [9 empty] | {2193ebe1-7fd1-462d-83b8-4ac6884ce0f8}
2
| KRYCÍ LIST SOUPISU PRACÍ | [8 empty] | v --- níže se nacházejí doplnkové a pomocné údaje k sestavám --- v | [8 empty] | False
Stavba:
Multifunkční dům Stračov
Objekt:
2 - Zdravotně technické instalace
| KSO: |  |  |  |  | CC-CZ:
| Místo: |  | Stračov |  |  | Datum: | 18.1.2021
| Zadavatel: |  |  |  |  | IČ:
DIČ:
| Zhotovitel: |  |  |  |  | IČ:
DIČ:
| Projektant: |  |  |  |  | IČ:
DIČ:
| Zpracovatel: |  |  |  |  | IČ:
DIČ:
Poznámka:
| Cena bez DPH | [5 empty] | 878672.5
|  |  | Základ daně |  |  | Sazba daně | Výše daně
| DPH | základní | 878672.5 |  |  | 21% | 184521.2
|  | snížená | 0 |  |  | 15% | 0
|  | zákl. přenesená | 0 |  |  | 21% | 0
|  | sníž. přenesená | 0 |  |  | 15% | 0
|  | nulová | 0 |  |  | 0% | 0
| Cena s DPH |  |  | v | CZK |  | 1063193.7
| Projektant |  |  | Zpracovatel
| Datum a podpis: |  | Razítko | Datum a podpis: |  |  | Razítko
| Objednavatel |  |  | Zhotovitel
| Datum a podpis: |  | Razítko | Datum a podpis: |  |  | Razítko
REKAPITULACE ČLENĚNÍ SOUPISU PRACÍ
Stavba:
Multifunkční dům Stračov
Objekt:
2 - Zdravotně technické instalace
Místo: |  |  | Stračov |  |  | Datum: | 18.1.2021
Zadavatel: | [5 empty] | Projektant:
Zhotovitel: | [5 empty] | Zpracovatel:
Kód dílu - Popis | [6 empty] | Cena celkem [CZK]
Náklady ze soupisu prací | [6 empty] | 878672.5 | [12 empty] | -1
| HSV - Práce a dodávky HSV | [5 empty] | 84914.8
| 1 - Zemní práce | [5 empty] | 39302
| 4 - Vodorovné konstrukce | [5 empty] | 3655.4
| 8 - Trubní vedení | [5 empty] | 29978.4
| 9 - Ostatní konstrukce a práce, bourání | [5 empty] | 11979
| PSV - Práce a dodávky PSV | [5 empty] | 793757.7
| 721 - Zdravotechnika - vnitřní kanalizace | [5 empty] | 194296.2
| 722 - Zdravotechnika - vnitřní vodovod | [5 empty] | 228370.4
| 724 - Zdravotechnika - strojní vybavení | [5 empty] | 4712
| 725 - Zdravotechnika - zařizovací předměty | [5 empty] | 239811.9
| 726 - Zdravotechnika - předstěnové instalace | [5 empty] | 113003.9
| 732 - Ústřední vytápění - strojovny | [5 empty] | 4940
| 734 - Ústřední vytápění - armatury | [5 empty] | 5221.2
| 763 - Konstrukce suché výstavby | [5 empty] | 3402.1
SOUPIS PRACÍ
Stavba:
Multifunkční dům Stračov
Objekt:
2 - Zdravotně technické instalace
Místo: |  |  | Stračov |  |  | Datum: | 18.1.2021
Zadavatel: | [5 empty] | Projektant:
Zhotovitel: | [5 empty] | Zpracovatel:
PČ | Typ | Kód | Popis | MJ | Množství | J.cena [CZK] | Cena celkem [CZK] | Cenová soustava |  |  | DPH | J. Nh [h] | Nh celkem [h] | J. hmotnost [t] | Hmotnost celkem [t] | J. suť [t] | Suť Celkem [t]
Náklady soupisu celkem | [6 empty] | 878672.5 | [5 empty] | 770.7608 |  | 32.9695 |  | 0 |  | D | -1 | [10 empty] | 878672.5
| D | HSV | Práce a dodávky HSV |  |  |  | 84914.8 | [5 empty] | 59.957 |  | 30.3364 |  | 0 | 1 | D | 0 |  |  |  | ROZPOCET | [6 empty] | 84914.8
| D | 1 | Zemní práce |  |  |  | 39302 | [5 empty] | 33.902 |  | 25.44 |  | 0 | 1 | D | 1 |  |  |  | ROZPOCET | [6 empty] | 39302
1 | K | 132151102 | Hloubení rýh nezapažených š do 800 mm v hornině třídy těžitelnosti I, skupiny 1 a 2 objem do 50 m3 strojně | m3 | 15.9 | 360.1 | 5725.6 |  |  |  | základní | 0.605 | 9.6195 | 0 | 0 | 0 | 0 | 4 | K | 2 |  |  |  | ROZPOCET | 5725.6 | 0 | 0 | 0 | 0 | 1 | 5725.6 | 4 | 1143298970
| VV |  | 106*0,3*0,5 |  | 15.9 | [13 empty] | VV | 2 | 2 | True | 1 | ROZPOCET
2 | K | 162751117 | Vodorovné přemístění do 10000 m výkopku/sypaniny z horniny třídy těžitelnosti I, skupiny 1 až 3 | m3 | 15.9 | 243.2 | 3866.9 |  |  |  | základní | 0.087 | 1.3833 | 0 | 0 | 0 | 0 | 4 | K | 2 |  |  |  | ROZPOCET | 3866.9 | 0 | 0 | 0 | 0 | 1 | 3866.9 | 4 | -1656175298
3 | K | 171201221 | Poplatek za uložení na skládce (skládkovné) zeminy a kamení kód odpadu 17 05 04 | t | 28.62 | 624.2 | 17864.6 |  |  |  | základní | 0 | 0 | 0 | 0 | 0 | 0 | 4 | K | 2 |  |  |  | ROZPOCET | 17864.6 | 0 | 0 | 0 | 0 | 1 | 17864.6 | 4 | -1824058639
| VV |  | 15,9*1,8 |  | 28.62 | [13 empty] | VV | 2 | 2 | True | 0 | ROZPOCET
| VV |  | Součet |  | 28.62 | [13 empty] | VV | 2 | 4 | True | 1 | ROZPOCET
4 | K | 171251201 | Uložení sypaniny na skládky nebo meziskládky | m3 | 15.9 | 17.6 | 279.8 |  |  |  | základní | 0.009 | 0.1431 | 0 | 0 | 0 | 0 | 4 | K | 2 |  |  |  | ROZPOCET | 279.8 | 0 | 0 | 0 | 0 | 1 | 279.8 | 4 | -1229447827
5 | K | 175111101 | Obsypání potrubí ručně sypaninou bez prohození, uloženou do 3 m | m3 | 12.72 | 491.2 | 6248.1 |  |  |  | základní | 1.789 | 22.7561 | 0 | 0 | 0 | 0 | 4 | K | 2 |  |  |  | ROZPOCET | 6248.1 | 0 | 0 | 0 | 0 | 1 | 6248.1 | 4 | -475700063
| VV |  | 106*0,4*0,3 |  | 12.72 | [13 empty] | VV | 2 | 2 | True | 1 | ROZPOCET
6 | M | 58331200 | štěrkopísek netříděný zásypový | t | 25.44 | 209 | 5317 |  |  |  | základní | 0 | 0 | 1 | 25.44 | 0 | 0 | 8 | M | 2 |  |  |  | ROZPOCET | 5317 | 0 | 0 | 0 | 0 | 1 | 5317 | 4 | -2024630191
| VV |  | 12,72*2 'Přepočtené koeficientem množství |  | 25.44 | [13 empty] | VV | 2 | 2 | False | 1 | ROZPOCET
| D | 4 | Vodorovné konstrukce |  |  |  | 3655.4 | [5 empty] | 5.3901 |  | 0 |  | 0 | 1 | D | 1 |  |  |  | ROZPOCET | [6 empty] | 3655.4
7 | K | 451572111 | Lože pod potrubí otevřený výkop z kameniva drobného těženého | m3 | 3.18 | 1149.5 | 3655.4 |  |  |  | základní | 1.695 | 5.3901 | 0 | 0 | 0 | 0 | 4 | K | 2 |  |  |  | ROZPOCET | 3655.4 | 0 | 0 | 0 | 0 | 1 | 3655.4 | 4 | -698381641
| VV |  | 106*0,1*0,3 |  | 3.18 | [13 empty] | VV | 2 | 2 | True | 1 | ROZPOCET
| D | 8 | Trubní vedení |  |  |  | 29978.4 | [5 empty] | 19.5649 |  | 4.8832 |  | 0 | 1 | D | 1 |  |  |  | ROZPOCET | [6 empty] | 29978.4
8 | K | 894115111 | Šachtice domovní kanalizační obestavěný prostor do 1,3 m3 zdi s pálených cihel s poklopem | m3 | 3.375 | 8882.5 | 29978.4 |  |  |  | základní | 5.797 | 19.5649 | 1.4469 | 4.8832 | 0 | 0 | 4 | K | 2 |  |  |  | ROZPOCET | 29978.4 | 0 | 0 | 0 | 0 | 1 | 29978.4 | 4 | -113616614
| VV |  | 1,5*1,5*1,5 |  | 3.375 | [13 empty] | VV | 2 | 2 | True | 0 | ROZPOCET
| VV |  | Součet |  | 3.375 | [13 empty] | VV | 2 | 4 | True | 1 | ROZPOCET
| D | 9 | Ostatní konstrukce a práce, bourání |  |  |  | 11979 | [5 empty] | 1.1 |  | 0.0132 |  | 0 | 1 | D | 1 |  |  |  | ROZPOCET | [6 empty] | 11979
9 | K | 953731311 | Odvětrání svislé - montáž větrací hlavice plastové DN do 160 mm | kus | 11 | 34.5 | 379.5 |  |  |  | základní | 0.1 | 1.1 | 0 | 0 | 0 | 0 | 4 | K | 2 |  |  |  | ROZPOCET | 379.5 | 0 | 0 | 0 | 0 | 1 | 379.5 | 4 | 159117494
10 | M | 59164602 | hlavice větrací plast v barvách krytiny | kus | 11 | 1054.5 | 11599.5 |  |  |  | základní | 0 | 0 | 0.0012 | 0.0132 | 0 | 0 | 8 | M | 2 |  |  |  | ROZPOCET | 11599.5 | 0 | 0 | 0 | 0 | 1 | 11599.5 | 4 | 615210875
| D | PSV | Práce a dodávky PSV |  |  |  | 793757.7 | [5 empty] | 710.8039 |  | 2.6332 |  | 0 | 2 | D | 0 |  |  |  | ROZPOCET | [6 empty] | 793757.7
| D | 721 | Zdravotechnika - vnitřní kanalizace |  |  |  | 194296.2 | [5 empty] | 228.9517 |  | 1.0514 |  | 0 | 2 | D | 1 |  |  |  | ROZPOCET | [6 empty] | 194296.2
11 | K | 721173401 | Potrubí kanalizační z PVC SN 4 svodné DN 110 | m | 38 | 316.4 | 12023.2 |  |  |  | základní | 0.363 | 13.794 | 0.00142 | 0.05396 | 0 | 0 | 16 | K | 2 |  |  |  | ROZPOCET | 12023.2 | 0 | 0 | 0 | 0 | 1 | 12023.2 | 16 | -1925596232
| VV |  | 14+4+7+2+3+8 |  | 38 | [13 empty] | VV | 2 | 2 | True | 1 | ROZPOCET
12 | K | 721173402 | Potrubí kanalizační z PVC SN 4 svodné DN 125 | m | 68 | 400 | 27200 |  |  |  | základní | 0.383 | 26.044 | 0.00744 | 0.50592 | 0 | 0 | 16 | K | 2 |  |  |  | ROZPOCET | 27200 | 0 | 0 | 0 | 0 | 1 | 27200 | 16 | 627238975
| VV |  | 37+10+14+7 |  | 68 | [13 empty] | VV | 2 | 2 | True | 1 | ROZPOCET
13 | K | 721174024.OSM | Potrubí kanalizační odpadní HT-Systém DN 75 | m | 12 | 468.1 | 5617.2 |  |  |  | základní | 0.78 | 9.36 | 0.00059 | 0.00708 | 0 | 0 | 16 | K | 2 |  |  |  | ROZPOCET | 5617.2 | 0 | 0 | 0 | 0 | 1 | 5617.2 | 16 | -681511298
14 | K | 721174025.OSM | Potrubí kanalizační odpadní HT-Systém DN 110 | m | 26 | 579.2 | 15059.2 |  |  |  | základní | 0.827 | 21.502 | 0.00201 | 0.05226 | 0 | 0 | 16 | K | 2 |  |  |  | ROZPOCET | 15059.2 | 0 | 0 | 0 | 0 | 1 | 15059.2 | 16 | -543462089
15 | K | 721174042.OSM | Potrubí kanalizační připojovací HT-Systém DN 40 | m | 19 | 383.9 | 7294.1 |  |  |  | základní | 0.659 | 12.521 | 0.00041 | 0.00779 | 0 | 0 | 16 | K | 2 |  |  |  | ROZPOCET | 7294.1 | 0 | 0 | 0 | 0 | 1 | 7294.1 | 16 | 1005773852
| VV |  | 3+4+4+3+3+2 |  | 19 | [13 empty] | VV | 2 | 2 | True | 1 | ROZPOCET
16 | K | 721174043.OSM | Potrubí kanalizační připojovací HT-Systém DN 50 | m | 46 | 425.6 | 19577.6 |  |  |  | základní | 0.728 | 33.488 | 0.00048 | 0.02208 | 0 | 0 | 16 | K | 2 |  |  |  | ROZPOCET | 19577.6 | 0 | 0 | 0 | 0 | 1 | 19577.6 | 16 | 1088267519
| VV |  | 2+1+5+1+5+1+3+2+3+3+3+1+14+2 |  | 46 | [13 empty] | VV | 2 | 2 | True | 1 | ROZPOCET
17 | K | 721174044.OSM | Potrubí kanalizační připojovací HT-Systém DN 75 | m | 8 | 490.1 | 3920.8 |  |  |  | základní | 0.797 | 6.376 | 0.00071 | 0.00568 | 0 | 0 | 16 | K | 2 |  |  |  | ROZPOCET | 3920.8 | 0 | 0 | 0 | 0 | 1 | 3920.8 | 16 | -993471718
| VV |  | 2*4 |  | 8 | [13 empty] | VV | 2 | 2 | True | 1 | ROZPOCET
18 | K | 721174045 | Potrubí kanalizační z PP připojovací DN 110 | m | 35 | 596.6 | 20881 |  |  |  | základní | 0.832 | 29.12 | 0.00224 | 0.0784 | 0 | 0 | 16 | K | 2 |  |  |  | ROZPOCET | 20881 | 0 | 0 | 0 | 0 | 1 | 20881 | 16 | -25553222
| VV |  | 3+4+6+2+2+2+4+5+4+3 |  | 35 | [13 empty] | VV | 2 | 2 | True | 1 | ROZPOCET
19 | K | 721174063.OSM | Potrubí kanalizační větrací HT-Systém DN 110 | m | 152 | 321.5 | 48868 |  |  |  | základní | 0.314 | 47.728 | 0.0019 | 0.2888 | 0 | 0 | 16 | K | 2 |  |  |  | ROZPOCET | 48868 | 0 | 0 | 0 | 0 | 1 | 48868 | 16 | 991188960
| VV |  | 19*8 |  | 152 | [13 empty] | VV | 2 | 2 | True | 1 | ROZPOCET
20 | K | 721174064.r | D+M čistící kus DN100 | kus | 19 | 1087.8 | 20668.2 |  |  |  | základní | 0.349 | 6.631 | 0.00137 | 0.02603 | 0 | 0 | 16 | K | 2 |  |  |  | ROZPOCET | 20668.2 | 0 | 0 | 0 | 0 | 1 | 20668.2 | 16 | -675363822
21 | K | 721211402 | Vpusť podlahová s vodorovným odtokem DN 40/50 s automatickým vztlakovým uzávěrem | kus | 3 | 1140 | 3420 |  |  |  | základní | 0.465 | 1.395 | 0.00112 | 0.00336 | 0 | 0 | 16 | K | 2 |  |  |  | ROZPOCET | 3420 | 0 | 0 | 0 | 0 | 1 | 3420 | 16 | -1853579696
22 | K | 721290111 | Zkouška těsnosti potrubí kanalizace vodou do DN 125 | m | 404 | 22.5 | 9090 |  |  |  | základní | 0.048 | 19.392 | 0 | 0 | 0 | 0 | 16 | K | 2 |  |  |  | ROZPOCET | 9090 | 0 | 0 | 0 | 0 | 1 | 9090 | 16 | 1634998817
| VV |  | 38+68+12+26+19+46+8+35+152 |  | 404 | [13 empty] | VV | 2 | 2 | True | 1 | ROZPOCET
23 | K | 998721102 | Přesun hmot tonážní pro vnitřní kanalizace v objektech v do 12 m | t | 1.051 | 644.1 | 676.9 |  |  |  | základní | 1.523 | 1.6007 | 0 | 0 | 0 | 0 | 16 | K | 2 |  |  |  | ROZPOCET | 676.9 | 0 | 0 | 0 | 0 | 1 | 676.9 | 16 | 608214884
| D | 722 | Zdravotechnika - vnitřní vodovod |  |  |  | 228370.4 | [5 empty] | 374.9554 |  | 0.60049 |  | 0 | 2 | D | 1 |  |  |  | ROZPOCET | [6 empty] | 228370.4
24 | K | 722174002 | Potrubí vodovodní plastové PPR svar polyfúze PN 16 D 20x2,8 mm | m | 251 | 292.6 | 73442.6 |  |  |  | základní | 0.529 | 132.779 | 0.00084 | 0.21084 | 0 | 0 | 16 | K | 2 |  |  |  | ROZPOCET | 73442.6 | 0 | 0 | 0 | 0 | 1 | 73442.6 | 16 | -492913473
| VV |  | 14+6+12+9+4+3+26+3+26+4+8+8+15+8+3+10+6+5+8+3+10+26+34 |  | 251 | [13 empty] | VV | 2 | 2 | True | 1 | ROZPOCET
25 | K | 722174003 | Potrubí vodovodní plastové PPR svar polyfúze PN 16 D 25x3,5 mm | m | 140 | 353.4 | 49476 |  |  |  | základní | 0.616 | 86.24 | 0.00116 | 0.1624 | 0 | 0 | 16 | K | 2 |  |  |  | ROZPOCET | 49476 | 0 | 0 | 0 | 0 | 1 | 49476 | 16 | 293573109
| VV |  | 12+36+2+3+8+10+16+20+10+3+20 |  | 140 | [13 empty] | VV | 2 | 2 | True | 1 | ROZPOCET
26 | K | 722174004 | Potrubí vodovodní plastové PPR svar polyfúze PN 16 D 32x4,4 mm | m | 58 | 417.1 | 24191.8 |  |  |  | základní | 0.696 | 40.368 | 0.00144 | 0.08352 | 0 | 0 | 16 | K | 2 |  |  |  | ROZPOCET | 24191.8 | 0 | 0 | 0 | 0 | 1 | 24191.8 | 16 | -193508754
| VV |  | 3+26+6+8+6+6+3 |  | 58 | [13 empty] | VV | 2 | 2 | True | 1 | ROZPOCET
27 | K | 722181211 | Ochrana vodovodního potrubí přilepenými termoizolačními trubicemi z PE tl do 6 mm DN do 22 mm | m | 251 | 49.5 | 12424.5 |  |  |  | základní | 0.1 | 25.1 | 4e-05 | 0.01004 | 0 | 0 | 16 | K | 2 |  |  |  | ROZPOCET | 12424.5 | 0 | 0 | 0 | 0 | 1 | 12424.5 | 16 | -1350707165
28 | K | 722181212 | Ochrana vodovodního potrubí přilepenými termoizolačními trubicemi z PE tl do 6 mm DN do 32 mm | m | 198 | 51.9 | 10276.2 |  |  |  | základní | 0.1 | 19.8 | 4e-05 | 0.00792 | 0 | 0 | 16 | K | 2 |  |  |  | ROZPOCET | 10276.2 | 0 | 0 | 0 | 0 | 1 | 10276.2 | 16 | -1045325585
29 | K | 722213111r | Klapka zpětná DN 15 PN 16 do 200°C samočinná | soubor | 2 | 2104.3 | 4208.6 |  |  |  | základní | 0.973 | 1.946 | 0.01453 | 0.02906 | 0 | 0 | 16 | K | 2 |  |  |  | ROZPOCET | 4208.6 | 0 | 0 | 0 | 0 | 1 | 4208.6 | 16 | 1867074043
30 | K | 722213112r | Klapka zpětná DN 25 PN 16 do 200°C samočinná | soubor | 4 | 3363 | 13452 |  |  |  | základní | 1.095 | 4.38 | 0.01722 | 0.06888 | 0 | 0 | 16 | K | 2 |  |  |  | ROZPOCET | 13452 | 0 | 0 | 0 | 0 | 1 | 13452 | 16 | -519419643
31 | K | 722220243 | Přechodka dGK PPR PN 20 D 32 x G 1" s kovovým vnitřním závitem a převlečnou maticí | kus | 3 | 354.4 | 1063.2 |  |  |  | základní | 0.142 | 0.426 | 0.0003 | 0.0009 | 0 | 0 | 16 | K | 2 |  |  |  | ROZPOCET | 1063.2 | 0 | 0 | 0 | 0 | 1 | 1063.2 | 16 | -1314562557
32 | K | 722224115 | Kohout plnicí nebo vypouštěcí G 1/2" PN 10 s jedním závitem | kus | 6 | 213.8 | 1282.8 |  |  |  | základní | 0.083 | 0.498 | 0.00022 | 0.00132 | 0 | 0 | 16 | K | 2 |  |  |  | ROZPOCET | 1282.8 | 0 | 0 | 0 | 0 | 1 | 1282.8 | 16 | 27667247
33 | K | 722224116 | Kohout plnicí nebo vypouštěcí G 3/4" PN 10 s jedním závitem | kus | 3 | 285 | 855 |  |  |  | základní | 0.114 | 0.342 | 0.00027 | 0.00081 | 0 | 0 | 16 | K | 2 |  |  |  | ROZPOCET | 855 | 0 | 0 | 0 | 0 | 1 | 855 | 16 | 781765254
34 | K | 722232043 | Kohout kulový přímý G 1/2" PN 42 do 185°C vnitřní závit | kus | 4 | 217.6 | 870.4 |  |  |  | základní | 0.16 | 0.64 | 0.00021 | 0.00084 | 0 | 0 | 16 | K | 2 |  |  |  | ROZPOCET | 870.4 | 0 | 0 | 0 | 0 | 1 | 870.4 | 16 | 1206721352
35 | K | 722232045 | Kohout kulový přímý G 1" PN 42 do 185°C vnitřní závit | kus | 12 | 446.5 | 5358 |  |  |  | základní | 0.22 | 2.64 | 0.0005 | 0.006 | 0 | 0 | 16 | K | 2 |  |  |  | ROZPOCET | 5358 | 0 | 0 | 0 | 0 | 1 | 5358 | 16 | -779783707
36 | K | 722232063 | Kohout kulový přímý G 1" PN 42 do 185°C vnitřní závit s vypouštěním | kus | 2 | 547.2 | 1094.4 |  |  |  | základní | 0.22 | 0.44 | 0.00057 | 0.00114 | 0 | 0 | 16 | K | 2 |  |  |  | ROZPOCET | 1094.4 | 0 | 0 | 0 | 0 | 1 | 1094.4 | 16 | 334770826
37 | K | 722234263 | Filtr mosazný G 1/2" PN 20 do 80°C s 2x vnitřním závitem | kus | 3 | 213.8 | 641.4 |  |  |  | základní | 0.16 | 0.48 | 0.00015 | 0.00045 | 0 | 0 | 16 | K | 2 |  |  |  | ROZPOCET | 641.4 | 0 | 0 | 0 | 0 | 1 | 641.4 | 16 | -1796902494
38 | K | 722254115 | Hydrantová skříň vnitřní s výzbrojí D 25 polyesterová hadice | soubor | 1 | 3524.5 | 3524.5 |  |  |  | základní | 1.478 | 1.478 | 0.01188 | 0.01188 | 0 | 0 | 16 | K | 2 |  |  |  | ROZPOCET | 3524.5 | 0 | 0 | 0 | 0 | 1 | 3524.5 | 16 | -2000687647
39 | K | 722290234 | Proplach a dezinfekce vodovodního potrubí do DN 80 | m | 449 | 40.8 | 18319.2 |  |  |  | základní | 0.082 | 36.818 | 1e-05 | 0.00449 | 0 | 0 | 16 | K | 2 |  |  |  | ROZPOCET | 18319.2 | 0 | 0 | 0 | 0 | 1 | 18319.2 | 16 | 1446971348
| VV |  | 217+140+58+34 |  | 449 | [13 empty] | VV | 2 | 2 | True | 1 | ROZPOCET
40 | K | 892241111 | Tlaková zkouška vodou potrubí do 80 | m | 449 | 16.8 | 7543.2 |  |  |  | základní | 0.044 | 19.756 | 0 | 0 | 0 | 0 | 4 | K | 2 |  |  |  | ROZPOCET | 7543.2 | 0 | 0 | 0 | 0 | 1 | 7543.2 | 4 | -1711696721
41 | K | 998722102 | Přesun hmot tonážní pro vnitřní vodovod v objektech v do 12 m | t | 0.6 | 577.6 | 346.6 |  |  |  | základní | 1.374 | 0.8244 | 0 | 0 | 0 | 0 | 16 | K | 2 |  |  |  | ROZPOCET | 346.6 | 0 | 0 | 0 | 0 | 1 | 346.6 | 16 | 1287586852
| D | 724 | Zdravotechnika - strojní vybavení |  |  |  | 4712 | [5 empty] | 1.3 |  | 0.00998 |  | 0 | 2 | D | 1 |  |  |  | ROZPOCET | [6 empty] | 4712
42 | K | 724132101 | Čerpadlo vodovodní křídlové dvojčinné G 1/2" bez potrubí včetně sacího koše | soubor | 2 | 2356 | 4712 |  |  |  | základní | 0.65 | 1.3 | 0.00499 | 0.00998 | 0 | 0 | 16 | K | 2 |  |  |  | ROZPOCET | 4712 | 0 | 0 | 0 | 0 | 1 | 4712 | 16 | 1018595816
| D | 725 | Zdravotechnika - zařizovací předměty |  |  |  | 239811.9 | [5 empty] | 64.4549 |  | 0.81809 |  | 0 | 2 | D | 1 |  |  |  | ROZPOCET | [6 empty] | 239811.9
43 | K | 725119125 | Montáž klozetových mís závěsných na nosné stěny | kus | 12 | 1805 | 21660 |  |  |  | základní | 1.1 | 13.2 | 0.00247 | 0.02964 | 0 | 0 | 16 | K | 2 |  |  |  | ROZPOCET | 21660 | 0 | 0 | 0 | 0 | 1 | 21660 | 16 | 1028317622
44 | M | 64236091 | mísa keramická klozetová závěsná bílá s hlubokým splachováním odpad vodorovný | kus | 12 | 2536.5 | 30438 |  |  |  | základní | 0 | 0 | 0.0145 | 0.174 | 0 | 0 | 32 | M | 2 |  |  |  | ROZPOCET | 30438 | 0 | 0 | 0 | 0 | 1 | 30438 | 16 | 695956461
45 | K | 725121001 | Splachovač automatický pisoáru bez montážní krabice | soubor | 2 | 3391.5 | 6783 |  |  |  | základní | 0.5 | 1 | 0.00158 | 0.00316 | 0 | 0 | 16 | K | 2 |  |  |  | ROZPOCET | 6783 | 0 | 0 | 0 | 0 | 1 | 6783 | 16 | 1356345400
46 | K | 725129101 | Montáž pisoáru keramického | kus | 2 | 546.3 | 1092.6 |  |  |  | základní | 0.75 | 1.5 | 0.00064 | 0.00128 | 0 | 0 | 16 | K | 2 |  |  |  | ROZPOCET | 1092.6 | 0 | 0 | 0 | 0 | 1 | 1092.6 | 16 | 1860507725
47 | M | 64250760 | urinál keramický bez odsávání s otvorem bílý | kus | 2 | 3049.5 | 6099 |  |  |  | základní | 0 | 0 | 0.017 | 0.034 | 0 | 0 | 32 | M | 2 |  |  |  | ROZPOCET | 6099 | 0 | 0 | 0 | 0 | 1 | 6099 | 16 | 1309739524
48 | K | 725219102 | Montáž umyvadla připevněného na šrouby do zdiva | soubor | 12 | 1225.5 | 14706 |  |  |  | základní | 1.1 | 13.2 | 0.00173 | 0.02076 | 0 | 0 | 16 | K | 2 |  |  |  | ROZPOCET | 14706 | 0 | 0 | 0 | 0 | 1 | 14706 | 16 | 1675624278
49 | M | 64211005 | umyvadlo keramické závěsné bílé 550x420mm | kus | 12 | 2052 | 24624 |  |  |  | základní | 0 | 0 | 0.012 | 0.144 | 0 | 0 | 32 | M | 2 |  |  |  | ROZPOCET | 24624 | 0 | 0 | 0 | 0 | 1 | 24624 | 16 | -1331750033
50 | K | 725241112 | Vanička sprchová akrylátová čtvercová 900x900 mm | soubor | 1 | 5082.5 | 5082.5 |  |  |  | základní | 2.54 | 2.54 | 0.01452 | 0.01452 | 0 | 0 | 16 | K | 2 |  |  |  | ROZPOCET | 5082.5 | 0 | 0 | 0 | 0 | 1 | 5082.5 | 16 | 939982350
51 | K | 725244103 | Dveře sprchové rámové se skleněnou výplní tl. 5 mm otvíravé jednokřídlové do niky na vaničku šířky 900 mm | soubor | 1 | 6840 | 6840 |  |  |  | základní | 2.88 | 2.88 | 0.01937 | 0.01937 | 0 | 0 | 16 | K | 2 |  |  |  | ROZPOCET | 6840 | 0 | 0 | 0 | 0 | 1 | 6840 | 16 | 1620016321
52 | K | 725311121 | Dřez jednoduchý nerezový se zápachovou uzávěrkou s odkapávací plochou 560x480 mm a miskou | soubor | 3 | 2489 | 7467 |  |  |  | základní | 0.85 | 2.55 | 0.00493 | 0.01479 | 0 | 0 | 16 | K | 2 |  |  |  | ROZPOCET | 7467 | 0 | 0 | 0 | 0 | 1 | 7467 | 16 | 1375821130
53 | K | 725331111 | Výlevka bez výtokových armatur keramická se sklopnou plastovou mřížkou 500 mm | soubor | 2 | 5671.5 | 11343 |  |  |  | základní | 1.5 | 3 | 0.01475 | 0.0295 | 0 | 0 | 16 | K | 2 |  |  |  | ROZPOCET | 11343 | 0 | 0 | 0 | 0 | 1 | 11343 | 16 | -469756315
54 | K | 725532213 | Elektrický ohřívač zásobníkový akumulační závěsný vodorovný 80 l / 2 kW | soubor | 2 | 12160 | 24320 |  |  |  | základní | 2.433 | 4.866 | 0.03644 | 0.07288 | 0 | 0 | 4 | K | 2 |  |  |  | ROZPOCET | 24320 | 0 | 0 | 0 | 0 | 1 | 24320 | 4 | -1245296733
55 | K | 725532220 | Elektrický ohřívač zásobníkový akumulační závěsný vodorovný 290 l / 2,2 kW | soubor | 2 | 24149 | 48298 |  |  |  | základní | 2.725 | 5.45 | 0.11034 | 0.22068 | 0 | 0 | 16 | K | 2 |  |  |  | ROZPOCET | 48298 | 0 | 0 | 0 | 0 | 1 | 48298 | 16 | 1186960469
56 | K | 725813111 | Ventil rohový bez připojovací trubičky nebo flexi hadičky G 1/2" | soubor | 31 | 212.8 | 6596.8 |  |  |  | základní | 0.227 | 7.037 | 0.00024 | 0.00744 | 0 | 0 | 16 | K | 2 |  |  |  | ROZPOCET | 6596.8 | 0 | 0 | 0 | 0 | 1 | 6596.8 | 16 | -1518497801
57 | K | 725821323 | Baterie dřezová nástěnná klasická s otáčivým kulatým ústím a délkou ramínka 300 mm | soubor | 2 | 997.5 | 1995 |  |  |  | základní | 0.2 | 0.4 | 0.00125 | 0.0025 | 0 | 0 | 16 | K | 2 |  |  |  | ROZPOCET | 1995 | 0 | 0 | 0 | 0 | 1 | 1995 | 16 | 657922853
58 | K | 725822633 | Baterie umyvadlová stojánková klasická s výpusti | soubor | 12 | 959.5 | 11514 |  |  |  | základní | 0.2 | 2.4 | 0.00154 | 0.01848 | 0 | 0 | 16 | K | 2 |  |  |  | ROZPOCET | 11514 | 0 | 0 | 0 | 0 | 1 | 11514 | 16 | 828160816
59 | K | 725831313 | Baterie vanová nástěnná páková s příslušenstvím a pohyblivým držákem | soubor | 2 | 1805 | 3610 |  |  |  | základní | 0.4 | 0.8 | 0.00196 | 0.00392 | 0 | 0 | 16 | K | 2 |  |  |  | ROZPOCET | 3610 | 0 | 0 | 0 | 0 | 1 | 3610 | 16 | 1731345792
60 | K | 725841322 | Baterie sprchová nástěnná klasická s roztečí 150 mm | soubor | 1 | 1016.5 | 1016.5 |  |  |  | základní | 0.2 | 0.2 | 0.00214 | 0.00214 | 0 | 0 | 16 | K | 2 |  |  |  | ROZPOCET | 1016.5 | 0 | 0 | 0 | 0 | 1 | 1016.5 | 16 | -1247916741
61 | K | 725861102 | Zápachová uzávěrka pro umyvadla DN 40 | kus | 12 | 262.2 | 3146.4 |  |  |  | základní | 0.113 | 1.356 | 0.00024 | 0.00288 | 0 | 0 | 16 | K | 2 |  |  |  | ROZPOCET | 3146.4 | 0 | 0 | 0 | 0 | 1 | 3146.4 | 16 | 809485862
62 | K | 725862103 | Zápachová uzávěrka pro dřezy DN 40/50 | kus | 3 | 308.8 | 926.4 |  |  |  | základní | 0.113 | 0.339 | 0.00028 | 0.00084 | 0 | 0 | 16 | K | 2 |  |  |  | ROZPOCET | 926.4 | 0 | 0 | 0 | 0 | 1 | 926.4 | 16 | 931498412
63 | K | 725865311 | Zápachová uzávěrka sprchových van DN 40/50 s kulovým kloubem na odtoku | kus | 1 | 670.7 | 670.7 |  |  |  | základní | 0.339 | 0.339 | 0.00075 | 0.00075 | 0 | 0 | 16 | K | 2 |  |  |  | ROZPOCET | 670.7 | 0 | 0 | 0 | 0 | 1 | 670.7 | 16 | -1334821239
64 | K | 725865411 | Zápachová uzávěrka pisoárová DN 32/40 | kus | 2 | 540.6 | 1081.2 |  |  |  | základní | 0.113 | 0.226 | 0.00028 | 0.00056 | 0 | 0 | 16 | K | 2 |  |  |  | ROZPOCET | 1081.2 | 0 | 0 | 0 | 0 | 1 | 1081.2 | 16 | -1326126427
65 | K | 998725102 | Přesun hmot tonážní pro zařizovací předměty v objektech v do 12 m | t | 0.745 | 673.6 | 501.8 |  |  |  | základní | 1.573 | 1.1719 | 0 | 0 | 0 | 0 | 16 | K | 2 |  |  |  | ROZPOCET | 501.8 | 0 | 0 | 0 | 0 | 1 | 501.8 | 16 | 2013110661
| D | 726 | Zdravotechnika - předstěnové instalace |  |  |  | 113003.9 | [5 empty] | 35.2029 |  | 0.1288 |  | 0 | 2 | D | 1 |  |  |  | ROZPOCET | [6 empty] | 113003.9
66 | K | 726111031 | Instalační předstěna - klozet s ovládáním zepředu v 1080 mm závěsný do masivní zděné kce | soubor | 14 | 8065.5 | 112917 |  |  |  | základní | 2.5 | 35 | 0.0092 | 0.1288 | 0 | 0 | 16 | K | 2 |  |  |  | ROZPOCET | 112917 | 0 | 0 | 0 | 0 | 1 | 112917 | 16 | 685239869
67 | K | 998726112 | Přesun hmot tonážní pro instalační prefabrikáty v objektech v do 12 m | t | 0.129 | 673.6 | 86.9 |  |  |  | základní | 1.573 | 0.20292 | 0 | 0 | 0 | 0 | 16 | K | 2 |  |  |  | ROZPOCET | 86.9 | 0 | 0 | 0 | 0 | 1 | 86.9 | 16 | -535237161
| D | 732 | Ústřední vytápění - strojovny |  |  |  | 4940 | [5 empty] | 1 |  | 0.00784 |  | 0 | 2 | D | 1 |  |  |  | ROZPOCET | [6 empty] | 4940
68 | K | 732331102 | Nádoba tlaková expanzní pro solární, topnou a chladící soustavu s membránou závitové připojení PN 1,0 o objemu 12 l | soubor | 2 | 2470 | 4940 |  |  |  | základní | 0.5 | 1 | 0.00392 | 0.00784 | 0 | 0 | 16 | K | 2 |  |  |  | ROZPOCET | 4940 | 0 | 0 | 0 | 0 | 1 | 4940 | 16 | 536498796
| D | 734 | Ústřední vytápění - armatury |  |  |  | 5221.2 | [5 empty] | 2.644 |  | 0.0072 |  | 0 | 2 | D | 1 |  |  |  | ROZPOCET | [6 empty] | 5221.2
69 | K | 734221532 | Ventil závitový termostatický rohový jednoregulační G 1/2 PN 16 do 110°C bez hlavice ovládání | kus | 1 | 262.2 | 262.2 |  |  |  | základní | 0.15 | 0.15 | 0.00026 | 0.00026 | 0 | 0 | 16 | K | 2 |  |  |  | ROZPOCET | 262.2 | 0 | 0 | 0 | 0 | 1 | 262.2 | 16 | 1531791915
70 | K | 734411101 | Teploměr technický s pevným stonkem a jímkou zadní délky 50 mm | kus | 2 | 522.5 | 1045 |  |  |  | základní | 0.381 | 0.762 | 0.00053 | 0.00106 | 0 | 0 | 16 | K | 2 |  |  |  | ROZPOCET | 1045 | 0 | 0 | 0 | 0 | 1 | 1045 | 16 | 1522698217
71 | K | 734421101 | Tlakoměr s pevným stonkem spodní připojení | kus | 4 | 978.5 | 3914 |  |  |  | základní | 0.433 | 1.732 | 0.00147 | 0.00588 | 0 | 0 | 16 | K | 2 |  |  |  | ROZPOCET | 3914 | 0 | 0 | 0 | 0 | 1 | 3914 | 16 | 2035677300
| D | 763 | Konstrukce suché výstavby |  |  |  | 3402.1 | [5 empty] | 2.295 |  | 0.00939 |  | 0 | 2 | D | 1 |  |  |  | ROZPOCET | [6 empty] | 3402.1
72 | K | 763172321 | Montáž dvířek revizních jednoplášťových vel. 200x200 mm | kus | 1 | 261.3 | 261.3 |  |  |  | základní | 0.565 | 0.565 | 3e-05 | 3e-05 | 0 | 0 | 16 | K | 2 |  |  |  | ROZPOCET | 261.3 | 0 | 0 | 0 | 0 | 1 | 261.3 | 16 | -1824295797
73 | M | 59030710 | dvířka revizní jednokřídlá s automatickým zámkem 200x200mm | kus | 1 | 501.6 | 501.6 |  |  |  | základní | 0 | 0 | 0.0009 | 0.0009 | 0 | 0 | 32 | M | 2 |  |  |  | ROZPOCET | 501.6 | 0 | 0 | 0 | 0 | 1 | 501.6 | 16 | 2031106688
74 | K | 763172325 | Montáž dvířek revizních jednoplášťových vel. 600x600 mm | kus | 2 | 399 | 798 |  |  |  | základní | 0.865 | 1.73 | 3e-05 | 6e-05 | 0 | 0 | 16 | K | 2 |  |  |  | ROZPOCET | 798 | 0 | 0 | 0 | 0 | 1 | 798 | 16 | 1518367211
75 | M | 59030714 | dvířka revizní jednokřídlá s automatickým zámkem 600x600mm | kus | 2 | 920.6 | 1841.2 |  |  |  | základní | 0 | 0 | 0.0042 | 0.0084 | 0 | 0 | 32 | M | 2 |  |  |  | ROZPOCET | 1841.2 | 0 | 0 | 0 | 0 | 1 | 1841.2 | 16 | -123647637

## 3 - Ústřední vytápění
[9 empty] | >> skryté sloupce << | [9 empty] | {5b26d1ef-84af-460d-8675-a43a46bf1859}
2
| KRYCÍ LIST SOUPISU PRACÍ | [8 empty] | v --- níže se nacházejí doplnkové a pomocné údaje k sestavám --- v | [8 empty] | False
Stavba:
Multifunkční dům Stračov
Objekt:
3 - Ústřední vytápění
| KSO: |  |  |  |  | CC-CZ:
| Místo: |  | Stračov |  |  | Datum: | 18.1.2021
| Zadavatel: |  |  |  |  | IČ:
DIČ:
| Zhotovitel: |  |  |  |  | IČ:
DIČ:
| Projektant: |  |  |  |  | IČ:
DIČ:
| Zpracovatel: |  |  |  |  | IČ:
DIČ:
Poznámka:
| Cena bez DPH | [5 empty] | 1412260.6
|  |  | Základ daně |  |  | Sazba daně | Výše daně
| DPH | základní | 1412260.6 |  |  | 21% | 296574.7
|  | snížená | 0 |  |  | 15% | 0
|  | zákl. přenesená | 0 |  |  | 21% | 0
|  | sníž. přenesená | 0 |  |  | 15% | 0
|  | nulová | 0 |  |  | 0% | 0
| Cena s DPH |  |  | v | CZK |  | 1708835.3
| Projektant |  |  | Zpracovatel
| Datum a podpis: |  | Razítko | Datum a podpis: |  |  | Razítko
| Objednavatel |  |  | Zhotovitel
| Datum a podpis: |  | Razítko | Datum a podpis: |  |  | Razítko
REKAPITULACE ČLENĚNÍ SOUPISU PRACÍ
Stavba:
Multifunkční dům Stračov
Objekt:
3 - Ústřední vytápění
Místo: |  |  | Stračov |  |  | Datum: | 18.1.2021
Zadavatel: | [5 empty] | Projektant:
Zhotovitel: | [5 empty] | Zpracovatel:
Kód dílu - Popis | [6 empty] | Cena celkem [CZK]
Náklady ze soupisu prací | [6 empty] | 1412260.6 | [12 empty] | -1
| PSV - Práce a dodávky PSV | [5 empty] | 1412260.6
| 731 - Ústřední vytápění - kotelny | [5 empty] | 450016.2
| 732 - Ústřední vytápění - strojovny | [5 empty] | 240578.1
| 733 - Ústřední vytápění - rozvodné potrubí | [5 empty] | 408188.5
| 734 - Ústřední vytápění - armatury | [5 empty] | 181711.6
| 735 - Ústřední vytápění - otopná tělesa | [5 empty] | 131766.2
SOUPIS PRACÍ
Stavba:
Multifunkční dům Stračov
Objekt:
3 - Ústřední vytápění
Místo: |  |  | Stračov |  |  | Datum: | 18.1.2021
Zadavatel: | [5 empty] | Projektant:
Zhotovitel: | [5 empty] | Zpracovatel:
PČ | Typ | Kód | Popis | MJ | Množství | J.cena [CZK] | Cena celkem [CZK] | Cenová soustava |  |  | DPH | J. Nh [h] | Nh celkem [h] | J. hmotnost [t] | Hmotnost celkem [t] | J. suť [t] | Suť Celkem [t]
Náklady soupisu celkem | [6 empty] | 1412260.6 | [5 empty] | 608.1194 |  | 2.5451 |  | 0 |  | D | -1 | [10 empty] | 1412260.6
| D | PSV | Práce a dodávky PSV |  |  |  | 1412260.6 | [5 empty] | 608.1194 |  | 2.5451 |  | 0 | 2 | D | 0 |  |  |  | ROZPOCET | [6 empty] | 1412260.6
| D | 731 | Ústřední vytápění - kotelny |  |  |  | 450016.2 | [5 empty] | 41.2702 |  | 0.33883 |  | 0 | 2 | D | 1 |  |  |  | ROZPOCET | [6 empty] | 450016.2
1 | K | 731244110 | Kotel ocelový závěsný na plyn kondenzační o výkonu 7,7-27,7 kW pro vytápění | soubor | 1 | 57000 | 57000 |  |  |  | základní | 5.217 | 5.217 | 0.06461 | 0.06461 | 0 | 0 | 16 | K | 2 |  |  |  | ROZPOCET | 57000 | 0 | 0 | 0 | 0 | 1 | 57000 | 16 | -841098656
2 | K | 731244113 | Kotel ocelový závěsný na plyn kondenzační o výkonu 10,2-40,8 kW pro vytápění | soubor | 2 | 72865 | 145730 |  |  |  | základní | 6.236 | 12.472 | 0.05461 | 0.10922 | 0 | 0 | 16 | K | 2 |  |  |  | ROZPOCET | 145730 | 0 | 0 | 0 | 0 | 1 | 145730 | 16 | 1663142956
3 | K | 731244113r | D+M kaskáda | soubor | 1 | 14250 | 14250 |  |  |  | základní | 6.236 | 6.236 | 0.05461 | 0.05461 | 0 | 0 | 16 | K | 2 |  |  |  | ROZPOCET | 14250 | 0 | 0 | 0 | 0 | 1 | 14250 | 16 | 1457355299
4 | K | 5991520 | Čidlo FSS | kus | 1 | 361 | 361 |  |  |  | základní | 0 | 0 | 0 | 0 | 0 | 0 | 4 | K | 2 |  |  |  | ROZPOCET | 361 | 0 | 0 | 0 | 0 | 1 | 361 | 4 | -341763823
5 | K | 731244113rs | D+M solární čerpadlová skupina | soubor | 1 | 14630 | 14630 |  |  |  | základní | 6.236 | 6.236 | 0.05461 | 0.05461 | 0 | 0 | 16 | K | 2 |  |  |  | ROZPOCET | 14630 | 0 | 0 | 0 | 0 | 1 | 14630 | 16 | -431374258
6 | K | 731244113rt | D+M modul pro přepínání mezi 2 spotřebiči | soubor | 1 | 8075 | 8075 |  |  |  | základní | 6.236 | 6.236 | 0.05461 | 0.05461 | 0 | 0 | 16 | K | 2 |  |  |  | ROZPOCET | 8075 | 0 | 0 | 0 | 0 | 1 | 8075 | 16 | 426160043
7 | K | 731810401r | Oddělení systému DN20 | soubor | 1 | 897.8 | 897.8 |  |  |  | základní | 0.735 | 0.735 | 0.00117 | 0.00117 | 0 | 0 | 16 | K | 2 |  |  |  | ROZPOCET | 897.8 | 0 | 0 | 0 | 0 | 1 | 897.8 | 16 | -359497977
8 | K | 7735500677 | Zásobník Logalux SM300/5 | kus | 2 | 26315 | 52630 |  |  |  | základní | 0 | 0 | 0 | 0 | 0 | 0 | 4 | K | 2 |  |  |  | ROZPOCET | 52630 | 0 | 0 | 0 | 0 | 1 | 52630 | 4 | -836899954
9 | K | 7735600042 | Logasol KS0110/2** - solární čerpadlová skupina | kus | 1 | 14278.5 | 14278.5 |  |  |  | základní | 0 | 0 | 0 | 0 | 0 | 0 | 4 | K | 2 |  |  |  | ROZPOCET | 14278.5 | 0 | 0 | 0 | 0 | 1 | 14278.5 | 4 | -856431743
10 | K | 7736614796 | Základní sada pro uchycení kolektorů | sada | 1 | 3448.5 | 3448.5 |  |  |  | základní | 0 | 0 | 0 | 0 | 0 | 0 | 4 | K | 2 |  |  |  | ROZPOCET | 3448.5 | 0 | 0 | 0 | 0 | 1 | 3448.5 | 4 | -406280248
11 | K | 7736614799 | Rozšiřovací sada pro 2. a další kolektor | sada | 4 | 3258.5 | 13034 |  |  |  | základní | 0 | 0 | 0 | 0 | 0 | 0 | 4 | K | 2 |  |  |  | ROZPOCET | 13034 | 0 | 0 | 0 | 0 | 1 | 13034 | 4 | 373185929
12 | K | 7738110124 | Modul pro ovládání solárního systému MS200 | kus | 1 | 6127.5 | 6127.5 |  |  |  | základní | 0 | 0 | 0 | 0 | 0 | 0 | 4 | K | 2 |  |  |  | ROZPOCET | 6127.5 | 0 | 0 | 0 | 0 | 1 | 6127.5 | 4 | -757610616
13 | K | 7738111126 | Regulace Logamatic SC300 | kus | 1 | 3477 | 3477 |  |  |  | základní | 0 | 0 | 0 | 0 | 0 | 0 | 4 | K | 2 |  |  |  | ROZPOCET | 3477 | 0 | 0 | 0 | 0 | 1 | 3477 | 4 | 1831219773
14 | K | 7739300893 | Logasol SBU - trojcestný přepínací ventil pro druhá solární zásobník | kus | 1 | 6422 | 6422 |  |  |  | základní | 0 | 0 | 0 | 0 | 0 | 0 | 4 | K | 2 |  |  |  | ROZPOCET | 6422 | 0 | 0 | 0 | 0 | 1 | 6422 | 4 | 1356234858
15 | K | 83006120 | Ochrana proti přepětí SP1 | kus | 1 | 893 | 893 |  |  |  | základní | 0 | 0 | 0 | 0 | 0 | 0 | 4 | K | 2 |  |  |  | ROZPOCET | 893 | 0 | 0 | 0 | 0 | 1 | 893 | 4 | -1166450209
16 | K | 8718532817 | Odvzdušňovací sada | sada | 1 | 2660 | 2660 |  |  |  | základní | 0 | 0 | 0 | 0 | 0 | 0 | 4 | K | 2 |  |  |  | ROZPOCET | 2660 | 0 | 0 | 0 | 0 | 1 | 2660 | 4 | -24678677
17 | K | 8718532821 | Solární deskový koĺektor Logasol SKT1.0 - svislý | kus | 5 | 17955 | 89775 |  |  |  | základní | 0 | 0 | 0 | 0 | 0 | 0 | 4 | K | 2 |  |  |  | ROZPOCET | 89775 | 0 | 0 | 0 | 0 | 1 | 89775 | 4 | 228403724
18 | K | 8718532901 | Připojovací sada | sada | 1 | 3011.5 | 3011.5 |  |  |  | základní | 0 | 0 | 0 | 0 | 0 | 0 | 4 | K | 2 |  |  |  | ROZPOCET | 3011.5 | 0 | 0 | 0 | 0 | 1 | 3011.5 | 4 | 1871180523
19 | K | 8718660881 | Solární kapalina Solarfluid 20 litrů | kus | 5 | 2365.5 | 11827.5 |  |  |  | základní | 0 | 0 | 0 | 0 | 0 | 0 | 4 | K | 2 |  |  |  | ROZPOCET | 11827.5 | 0 | 0 | 0 | 0 | 1 | 11827.5 | 4 | -1428019589
20 | K | 998731102 | Přesun hmot tonážní pro kotelny v objektech v do 12 m | t | 0.339 | 4389 | 1487.9 |  |  |  | základní | 12.207 | 4.1382 | 0 | 0 | 0 | 0 | 16 | K | 2 |  |  |  | ROZPOCET | 1487.9 | 0 | 0 | 0 | 0 | 1 | 1487.9 | 16 | -166578623
| D | 732 | Ústřední vytápění - strojovny |  |  |  | 240578.1 | [5 empty] | 22.332 |  | 0.23528 |  | 0 | 2 | D | 1 |  |  |  | ROZPOCET | [6 empty] | 240578.1
21 | K | 732111128 | Tělesa rozdělovačů a sběračů DN 100 z trub ocelových bezešvých | kus | 2 | 2451 | 4902 |  |  |  | základní | 2.412 | 4.824 | 0.03181 | 0.06362 | 0 | 0 | 16 | K | 2 |  |  |  | ROZPOCET | 4902 | 0 | 0 | 0 | 0 | 1 | 4902 | 16 | -197963575
22 | K | 732111318 | Trubková hrdla rozdělovačů a sběračů bez přírub DN 50 | kus | 2 | 394.3 | 788.6 |  |  |  | základní | 0.53 | 1.06 | 0.0017 | 0.0034 | 0 | 0 | 16 | K | 2 |  |  |  | ROZPOCET | 788.6 | 0 | 0 | 0 | 0 | 1 | 788.6 | 16 | -55091207
23 | K | 732112225 | Rozdělovač sdružený hydraulický DN 50 závitový | kus | 1 | 6621.5 | 6621.5 |  |  |  | základní | 0.53 | 0.53 | 0.02834 | 0.02834 | 0 | 0 | 16 | K | 2 |  |  |  | ROZPOCET | 6621.5 | 0 | 0 | 0 | 0 | 1 | 6621.5 | 16 | 1767130272
24 | K | 732229111 | Montáž výměníku tepla stavebnicového | soubor | 1 | 11400 | 11400 |  |  |  | základní | 8.278 | 8.278 | 0.04378 | 0.04378 | 0 | 0 | 16 | K | 2 |  |  |  | ROZPOCET | 11400 | 0 | 0 | 0 | 0 | 1 | 11400 | 16 | -1668394872
25 | M | 54132283r | Deskový výměník 25 kW | kus | 1 | 24130 | 24130 |  |  |  | základní | 0 | 0 | 0.01 | 0.01 | 0 | 0 | 32 | M | 2 |  |  |  | ROZPOCET | 24130 | 0 | 0 | 0 | 0 | 1 | 24130 | 16 | 1981616867
26 | K | 732330103 | Nádoba tlaková expanzní pro solární, topnou a chladící soustavu s membránou závitové připojení PN 0,8 o objemu 18 l | soubor | 1 | 2688.5 | 2688.5 |  |  |  | základní | 0.5 | 0.5 | 0.00432 | 0.00432 | 0 | 0 | 16 | K | 2 |  |  |  | ROZPOCET | 2688.5 | 0 | 0 | 0 | 0 | 1 | 2688.5 | 16 | 1001556969
27 | K | 732330104 | Nádoba tlaková expanzní pro solární, topnou a chladící soustavu s membránou závitové připojení PN 0,8 o objemu 25 l | soubor | 1 | 2774 | 2774 |  |  |  | základní | 0.5 | 0.5 | 0.00512 | 0.00512 | 0 | 0 | 16 | K | 2 |  |  |  | ROZPOCET | 2774 | 0 | 0 | 0 | 0 | 1 | 2774 | 16 | -662706232
28 | K | 732331101 | Nádoba tlaková expanzní pro solární, topnou a chladící soustavu s membránou závitové připojení PN 1,0 o objemu 8 l | soubor | 1 | 2356 | 2356 |  |  |  | základní | 0.5 | 0.5 | 0.00332 | 0.00332 | 0 | 0 | 16 | K | 2 |  |  |  | ROZPOCET | 2356 | 0 | 0 | 0 | 0 | 1 | 2356 | 16 | 1907715422
29 | K | 732331105 | Nádoba tlaková expanzní pro solární, topnou a chladící soustavu s membránou závitové připojení PN 1,0 o objemu 33 l | soubor | 1 | 3201.5 | 3201.5 |  |  |  | základní | 0.5 | 0.5 | 0.00657 | 0.00657 | 0 | 0 | 16 | K | 2 |  |  |  | ROZPOCET | 3201.5 | 0 | 0 | 0 | 0 | 1 | 3201.5 | 16 | -1728988593
30 | K | 732421423 | Čerpadlo teplovodní mokroběžné závitové oběhové DN 25 výtlak do 10,0 m průtok 9,0 m3/h pro vytápění | soubor | 4 | 20425 | 81700 |  |  |  | základní | 0.512 | 2.048 | 0.00498 | 0.01992 | 0 | 0 | 16 | K | 2 |  |  |  | ROZPOCET | 81700 | 0 | 0 | 0 | 0 | 1 | 81700 | 16 | 877818133
31 | K | 732421424 | Čerpadlo teplovodní mokroběžné závitové oběhové DN 25 výtlak do 12,0 m průtok 11,0 m3/h pro vytápění | soubor | 4 | 14820 | 59280 |  |  |  | základní | 0.512 | 2.048 | 0.00598 | 0.02392 | 0 | 0 | 16 | K | 2 |  |  |  | ROZPOCET | 59280 | 0 | 0 | 0 | 0 | 1 | 59280 | 16 | 2117923682
32 | K | 732481231 | Vodoměr šroubový vertikální na horkou vodu do 130°C PN 16 průtok 15 m3/h | soubor | 1 | 12255 | 12255 |  |  |  | základní | 0.77 | 0.77 | 0.02102 | 0.02102 | 0 | 0 | 16 | K | 2 |  |  |  | ROZPOCET | 12255 | 0 | 0 | 0 | 0 | 1 | 12255 | 16 | -2076054054
33 | K | 732511503 | Termostatický směšovací ventil v solárních systémech PN 10 T do 65°C G 3/4" M | kus | 2 | 2166 | 4332 |  |  |  | základní | 0.258 | 0.516 | 0.00065 | 0.0013 | 0 | 0 | 16 | K | 2 |  |  |  | ROZPOCET | 4332 | 0 | 0 | 0 | 0 | 1 | 4332 | 16 | -1122662679
34 | K | 732511503tt | D+M demineralizační jednotka | kus | 1 | 24149 | 24149 |  |  |  | základní | 0.258 | 0.258 | 0.00065 | 0.00065 | 0 | 0 | 16 | K | 2 |  |  |  | ROZPOCET | 24149 | 0 | 0 | 0 | 0 | 1 | 24149 | 16 | -1969045252
| D | 733 | Ústřední vytápění - rozvodné potrubí |  |  |  | 408188.5 | [5 empty] | 424.3573 |  | 0.59901 |  | 0 | 2 | D | 1 |  |  |  | ROZPOCET | [6 empty] | 408188.5
35 | K | 733191925r | T-kus se šroubem pro přímo ponorné čidlo DN25 | kus | 2 | 302.1 | 604.2 |  |  |  | základní | 0.361 | 0.722 | 0.0007 | 0.0014 | 0 | 0 | 16 | K | 2 |  |  |  | ROZPOCET | 604.2 | 0 | 0 | 0 | 0 | 1 | 604.2 | 16 | -699861224
36 | K | 733191926r | T-kus se šroubem pro přímo ponorné čidlo DN32 | kus | 3 | 344.9 | 1034.7 |  |  |  | základní | 0.412 | 1.236 | 0.0008 | 0.0024 | 0 | 0 | 16 | K | 2 |  |  |  | ROZPOCET | 1034.7 | 0 | 0 | 0 | 0 | 1 | 1034.7 | 16 | 448463492
37 | K | 733223102 | Potrubí měděné tvrdé spojované měkkým pájením D 15x1 mm | m | 187.6 | 331.6 | 62208.2 |  |  |  | základní | 0.411 | 77.1036 | 0.00047 | 0.088172 | 0 | 0 | 16 | K | 2 |  |  |  | ROZPOCET | 62208.2 | 0 | 0 | 0 | 0 | 1 | 62208.2 | 16 | -1023515794
| VV |  | 169,8+17,8 |  | 187.6 | [13 empty] | VV | 2 | 2 | True | 1 | ROZPOCET
38 | K | 733223103 | Potrubí měděné tvrdé spojované měkkým pájením D 18x1 mm | m | 301.6 | 376.2 | 113461.9 |  |  |  | základní | 0.421 | 126.9736 | 0.00058 | 0.17493 | 0 | 0 | 16 | K | 2 |  |  |  | ROZPOCET | 113461.9 | 0 | 0 | 0 | 0 | 1 | 113461.9 | 16 | -1042488378
| VV |  | 269,8+31,8 |  | 301.6 | [13 empty] | VV | 2 | 2 | True | 1 | ROZPOCET
39 | K | 733223104 | Potrubí měděné tvrdé spojované měkkým pájením D 22x1 mm | m | 127.6 | 430.4 | 54919 |  |  |  | základní | 0.426 | 54.3576 | 0.00073 | 0.093148 | 0 | 0 | 16 | K | 2 |  |  |  | ROZPOCET | 54919 | 0 | 0 | 0 | 0 | 1 | 54919 | 16 | 1478254336
| VV |  | 94,8+32,8 |  | 127.6 | [13 empty] | VV | 2 | 2 | True | 1 | ROZPOCET
40 | K | 733223105 | Potrubí měděné tvrdé spojované měkkým pájením D 28x1,5 mm | m | 64.8 | 568.1 | 36812.9 |  |  |  | základní | 0.435 | 28.188 | 0.00127 | 0.082296 | 0 | 0 | 16 | K | 2 |  |  |  | ROZPOCET | 36812.9 | 0 | 0 | 0 | 0 | 1 | 36812.9 | 16 | 481159371
| VV |  | 44,8+20, |  | 64.8 | [13 empty] | VV | 2 | 2 | True | 1 | ROZPOCET
41 | K | 733223106 | Potrubí měděné tvrdé spojované měkkým pájením D 35x1,5 mm | m | 25 | 775.2 | 19380 |  |  |  | základní | 0.44 | 11 | 0.00159 | 0.03975 | 0 | 0 | 16 | K | 2 |  |  |  | ROZPOCET | 19380 | 0 | 0 | 0 | 0 | 1 | 19380 | 16 | 496275926
| VV |  | 25 |  | 25 | [13 empty] | VV | 2 | 2 | True | 1 | ROZPOCET
42 | K | 733224222 | Příplatek k potrubí měděnému za zhotovení přípojky z trubek měděných D 15x1 mm | kus | 46 | 161.5 | 7429 |  |  |  | základní | 0.335 | 15.41 | 1e-05 | 0.00046 | 0 | 0 | 16 | K | 2 |  |  |  | ROZPOCET | 7429 | 0 | 0 | 0 | 0 | 1 | 7429 | 16 | 1441635916
43 | K | 733231111 | Kompenzátor pro měděné potrubí D 15 tvaru U s hladkými ohyby s konci na vnitřní pájení | kus | 6 | 264.1 | 1584.6 |  |  |  | základní | 0.338 | 2.028 | 0.00011 | 0.00066 | 0 | 0 | 16 | K | 2 |  |  |  | ROZPOCET | 1584.6 | 0 | 0 | 0 | 0 | 1 | 1584.6 | 16 | 342299885
44 | K | 733231115 | Kompenzátor pro měděné potrubí D 28 tvaru U s hladkými ohyby s konci na vnitřní pájení | kus | 10 | 514.9 | 5149 |  |  |  | základní | 0.362 | 3.62 | 0.00036 | 0.0036 | 0 | 0 | 16 | K | 2 |  |  |  | ROZPOCET | 5149 | 0 | 0 | 0 | 0 | 1 | 5149 | 16 | 802015431
45 | K | 733291101 | Zkouška těsnosti potrubí měděné do D 35x1,5 | m | 706.6 | 19.4 | 13708 |  |  |  | základní | 0.038 | 26.8508 | 0 | 0 | 0 | 0 | 16 | K | 2 |  |  |  | ROZPOCET | 13708 | 0 | 0 | 0 | 0 | 1 | 13708 | 16 | 1431876264
| VV |  | 187,6+301,6+127,6+64,8+25 |  | 706.6 | [13 empty] | VV | 2 | 2 | True | 1 | ROZPOCET
46 | K | 733291102r | Topná zkouška otopné soustavy | soubor | 1 | 8075 | 8075 |  |  |  | základní | 0.046 | 0.046 | 0 | 0 | 0 | 0 | 16 | K | 2 |  |  |  | ROZPOCET | 8075 | 0 | 0 | 0 | 0 | 1 | 8075 | 16 | 652575512
47 | K | 733291102rr | Zaregulování otopné soustavy | soubor | 1 | 14250 | 14250 |  |  |  | základní | 0.046 | 0.046 | 0 | 0 | 0 | 0 | 16 | K | 2 |  |  |  | ROZPOCET | 14250 | 0 | 0 | 0 | 0 | 1 | 14250 | 16 | 442735004
48 | K | 733390104 | Ochrana potrubí primátrních okruhů tepelně izolačními trubicemi z kaučuku tl.13 mm D do 38 mm | m | 554 | 104.5 | 57893 |  |  |  | základní | 0.106 | 58.724 | 0.00018 | 0.09972 | 0 | 0 | 16 | K | 2 |  |  |  | ROZPOCET | 57893 | 0 | 0 | 0 | 0 | 1 | 57893 | 16 | 1027138213
| VV |  | 554 |  | 554 | [13 empty] | VV | 2 | 2 | True | 1 | ROZPOCET
49 | K | 733811231 | Ochrana potrubí ústředního vytápění termoizolačními trubicemi z PE tl do 13 mm DN do 22 mm | m | 62.8 | 63.1 | 3962.7 |  |  |  | základní | 0.106 | 6.6568 | 7e-05 | 0.004396 | 0 | 0 | 16 | K | 2 |  |  |  | ROZPOCET | 3962.7 | 0 | 0 | 0 | 0 | 1 | 3962.7 | 16 | -1686374177
| VV |  | 187,6+301,6+127,6-554 |  | 62.8 | [13 empty] | VV | 2 | 2 | True | 1 | ROZPOCET
50 | K | 733811232 | Ochrana potrubí ústředního vytápění termoizolačními trubicemi z PE tl do 13 mm DN do 45 mm | m | 89.8 | 77.5 | 6959.5 |  |  |  | základní | 0.106 | 9.5188 | 9e-05 | 0.008082 | 0 | 0 | 16 | K | 2 |  |  |  | ROZPOCET | 6959.5 | 0 | 0 | 0 | 0 | 1 | 6959.5 | 16 | -1916504763
| VV |  | 64,8+25 |  | 89.8 | [13 empty] | VV | 2 | 2 | True | 1 | ROZPOCET
51 | K | 998733102 | Přesun hmot tonážní pro rozvody potrubí v objektech v do 12 m | t | 0.599 | 1263.5 | 756.8 |  |  |  | základní | 3.132 | 1.8761 | 0 | 0 | 0 | 0 | 16 | K | 2 |  |  |  | ROZPOCET | 756.8 | 0 | 0 | 0 | 0 | 1 | 756.8 | 16 | -1839349614
| D | 734 | Ústřední vytápění - armatury |  |  |  | 181711.6 | [5 empty] | 77.4262 |  | 0.19877 |  | 0 | 2 | D | 1 |  |  |  | ROZPOCET | [6 empty] | 181711.6
52 | K | 734211120 | Ventil závitový odvzdušňovací G 1/2 PN 14 do 120°C automatický | kus | 6 | 223.3 | 1339.8 |  |  |  | základní | 0.103 | 0.618 | 0.00024 | 0.00144 | 0 | 0 | 16 | K | 2 |  |  |  | ROZPOCET | 1339.8 | 0 | 0 | 0 | 0 | 1 | 1339.8 | 16 | -1592120951
53 | K | 734221413 | Ventil závitový regulační přímý G 1/2 PN 10 do 120°C s nastavitelnou regulací | kus | 53 | 370.5 | 19636.5 |  |  |  | základní | 0.175 | 9.275 | 0.00047 | 0.02491 | 0 | 0 | 16 | K | 2 |  |  |  | ROZPOCET | 19636.5 | 0 | 0 | 0 | 0 | 1 | 19636.5 | 16 | -788520286
54 | K | 734221423 | Ventil závitový regulační rohový G 1/2 PN 10 do 120°C s nastavitelnou regulací | kus | 37 | 354.4 | 13112.8 |  |  |  | základní | 0.175 | 6.475 | 0.00033 | 0.01221 | 0 | 0 | 16 | K | 2 |  |  |  | ROZPOCET | 13112.8 | 0 | 0 | 0 | 0 | 1 | 13112.8 | 16 | 1230308373
55 | K | 734221552 | Ventil závitový termostatický přímý dvouregulační G 1/2 PN 16 do 110°C bez hlavice ovládání | kus | 46 | 390.5 | 17963 |  |  |  | základní | 0.15 | 6.9 | 0.00029 | 0.01334 | 0 | 0 | 16 | K | 2 |  |  |  | ROZPOCET | 17963 | 0 | 0 | 0 | 0 | 1 | 17963 | 16 | 1526480880
56 | K | 734221682 | Termostatická hlavice kapalinová PN 10 do 110°C otopných těles VK | kus | 46 | 181.5 | 8349 |  |  |  | základní | 0.035 | 1.61 | 0.00014 | 0.00644 | 0 | 0 | 16 | K | 2 |  |  |  | ROZPOCET | 8349 | 0 | 0 | 0 | 0 | 1 | 8349 | 16 | -1260642614
57 | K | 734242411 | Ventil závitový zpětný přímý G 3/8 PN 16 do 110°C | kus | 10 | 231.8 | 2318 |  |  |  | základní | 0.165 | 1.65 | 0.00011 | 0.0011 | 0 | 0 | 16 | K | 2 |  |  |  | ROZPOCET | 2318 | 0 | 0 | 0 | 0 | 1 | 2318 | 16 | -1214236505
58 | K | 734242412 | Ventil závitový zpětný přímý G 1/2 PN 16 do 110°C | kus | 8 | 224.2 | 1793.6 |  |  |  | základní | 0.165 | 1.32 | 0.00013 | 0.00104 | 0 | 0 | 16 | K | 2 |  |  |  | ROZPOCET | 1793.6 | 0 | 0 | 0 | 0 | 1 | 1793.6 | 16 | 1781227486
59 | K | 734242413 | Ventil závitový zpětný přímý G 3/4 PN 16 do 110°C | kus | 10 | 298.3 | 2983 |  |  |  | základní | 0.206 | 2.06 | 0.00018 | 0.0018 | 0 | 0 | 16 | K | 2 |  |  |  | ROZPOCET | 2983 | 0 | 0 | 0 | 0 | 1 | 2983 | 16 | 1242190894
60 | K | 734242414 | Ventil závitový zpětný přímý G 1 PN 16 do 110°C | kus | 8 | 350.6 | 2804.8 |  |  |  | základní | 0.227 | 1.816 | 0.00053 | 0.00424 | 0 | 0 | 16 | K | 2 |  |  |  | ROZPOCET | 2804.8 | 0 | 0 | 0 | 0 | 1 | 2804.8 | 16 | -1502877080
61 | K | 734242415 | Ventil závitový zpětný přímý G 5/4 PN 16 do 110°C | kus | 10 | 504.5 | 5045 |  |  |  | základní | 0.268 | 2.68 | 0.00084 | 0.0084 | 0 | 0 | 16 | K | 2 |  |  |  | ROZPOCET | 5045 | 0 | 0 | 0 | 0 | 1 | 5045 | 16 | -284432384
62 | K | 734251211 | Ventil závitový pojistný rohový G 1/2 provozní tlak od 2,5 do 6 barů | kus | 4 | 410.4 | 1641.6 |  |  |  | základní | 0.165 | 0.66 | 0.00025 | 0.001 | 0 | 0 | 16 | K | 2 |  |  |  | ROZPOCET | 1641.6 | 0 | 0 | 0 | 0 | 1 | 1641.6 | 16 | -1685570766
63 | K | 734251212 | Ventil závitový pojistný rohový G 3/4 provozní tlak od 2,5 do 6 barů | kus | 3 | 526.3 | 1578.9 |  |  |  | základní | 0.206 | 0.618 | 0.00036 | 0.00108 | 0 | 0 | 16 | K | 2 |  |  |  | ROZPOCET | 1578.9 | 0 | 0 | 0 | 0 | 1 | 1578.9 | 16 | -1014951301
64 | K | 734261233 | Šroubení topenářské přímé G 1/2 PN 16 do 120°C | kus | 92 | 154.9 | 14250.8 |  |  |  | základní | 0.082 | 7.544 | 0.00025 | 0.023 | 0 | 0 | 16 | K | 2 |  |  |  | ROZPOCET | 14250.8 | 0 | 0 | 0 | 0 | 1 | 14250.8 | 16 | -34308266
65 | K | 734291122 | Kohout plnící a vypouštěcí G 3/8 PN 10 do 90°C závitový | kus | 2 | 195.7 | 391.4 |  |  |  | základní | 0.082 | 0.164 | 0.00018 | 0.00036 | 0 | 0 | 16 | K | 2 |  |  |  | ROZPOCET | 391.4 | 0 | 0 | 0 | 0 | 1 | 391.4 | 16 | -278697902
66 | K | 734291123 | Kohout plnící a vypouštěcí G 1/2 PN 10 do 90°C závitový | kus | 41 | 209 | 8569 |  |  |  | základní | 0.082 | 3.362 | 0.00022 | 0.00902 | 0 | 0 | 16 | K | 2 |  |  |  | ROZPOCET | 8569 | 0 | 0 | 0 | 0 | 1 | 8569 | 16 | -1727539423
67 | K | 734291124 | Kohout plnící a vypouštěcí G 3/4 PN 10 do 90°C závitový | kus | 3 | 280.3 | 840.9 |  |  |  | základní | 0.113 | 0.339 | 0.00027 | 0.00081 | 0 | 0 | 16 | K | 2 |  |  |  | ROZPOCET | 840.9 | 0 | 0 | 0 | 0 | 1 | 840.9 | 16 | 1906862077
68 | K | 734291262 | Filtr závitový přímý G 1/2 PN 30 do 110°C s vnitřními závity | kus | 3 | 211.9 | 635.7 |  |  |  | základní | 0.165 | 0.495 | 0.00019 | 0.00057 | 0 | 0 | 16 | K | 2 |  |  |  | ROZPOCET | 635.7 | 0 | 0 | 0 | 0 | 1 | 635.7 | 16 | 226133533
69 | K | 734291263 | Filtr závitový přímý G 3/4 PN 30 do 110°C s vnitřními závity | kus | 1 | 285 | 285 |  |  |  | základní | 0.206 | 0.206 | 0.00033 | 0.00033 | 0 | 0 | 16 | K | 2 |  |  |  | ROZPOCET | 285 | 0 | 0 | 0 | 0 | 1 | 285 | 16 | -496357012
70 | K | 734291264 | Filtr závitový přímý G 1 PN 30 do 110°C s vnitřními závity | kus | 3 | 387.6 | 1162.8 |  |  |  | základní | 0.227 | 0.681 | 0.00057 | 0.00171 | 0 | 0 | 16 | K | 2 |  |  |  | ROZPOCET | 1162.8 | 0 | 0 | 0 | 0 | 1 | 1162.8 | 16 | 387496543
71 | K | 734291265 | Filtr závitový přímý G 1 1/4 PN 30 do 110°C s vnitřními závity | kus | 5 | 590 | 2950 |  |  |  | základní | 0.268 | 1.34 | 0.00124 | 0.0062 | 0 | 0 | 16 | K | 2 |  |  |  | ROZPOCET | 2950 | 0 | 0 | 0 | 0 | 1 | 2950 | 16 | -1298439532
72 | K | 734291267 | Filtr závitový přímý G 2 PN 30 do 110°C s vnitřními závity | kus | 1 | 1301.5 | 1301.5 |  |  |  | základní | 0.422 | 0.422 | 0.00173 | 0.00173 | 0 | 0 | 16 | K | 2 |  |  |  | ROZPOCET | 1301.5 | 0 | 0 | 0 | 0 | 1 | 1301.5 | 16 | 1655107884
73 | K | 734292713 | Kohout kulový přímý G 1/2 PN 42 do 185°C vnitřní závit | kus | 18 | 217.6 | 3916.8 |  |  |  | základní | 0.16 | 2.88 | 0.00021 | 0.00378 | 0 | 0 | 16 | K | 2 |  |  |  | ROZPOCET | 3916.8 | 0 | 0 | 0 | 0 | 1 | 3916.8 | 16 | -1652968113
74 | K | 734292714 | Kohout kulový přímý G 3/4 PN 42 do 185°C vnitřní závit | kus | 15 | 312.6 | 4689 |  |  |  | základní | 0.2 | 3 | 0.00034 | 0.0051 | 0 | 0 | 16 | K | 2 |  |  |  | ROZPOCET | 4689 | 0 | 0 | 0 | 0 | 1 | 4689 | 16 | 928840389
75 | K | 734292715 | Kohout kulový přímý G 1 PN 42 do 185°C vnitřní závit | kus | 18 | 446.5 | 8037 |  |  |  | základní | 0.22 | 3.96 | 0.0005 | 0.009 | 0 | 0 | 16 | K | 2 |  |  |  | ROZPOCET | 8037 | 0 | 0 | 0 | 0 | 1 | 8037 | 16 | 1318531097
76 | K | 734292716 | Kohout kulový přímý G 1 1/4 PN 42 do 185°C vnitřní závit | kus | 16 | 609 | 9744 |  |  |  | základní | 0.26 | 4.16 | 0.0007 | 0.0112 | 0 | 0 | 16 | K | 2 |  |  |  | ROZPOCET | 9744 | 0 | 0 | 0 | 0 | 1 | 9744 | 16 | 2039631581
77 | K | 734292718 | Kohout kulový přímý G 2 PN 42 do 185°C vnitřní závit | kus | 2 | 1301.5 | 2603 |  |  |  | základní | 0.41 | 0.82 | 0.00168 | 0.00336 | 0 | 0 | 16 | K | 2 |  |  |  | ROZPOCET | 2603 | 0 | 0 | 0 | 0 | 1 | 2603 | 16 | -1809599313
78 | K | 734292724 | Kohout kulový přímý G 3/4 PN 42 do 185°C vnitřní závit s vypouštěním | kus | 1 | 409.5 | 409.5 |  |  |  | základní | 0.2 | 0.2 | 0.0004 | 0.0004 | 0 | 0 | 16 | K | 2 |  |  |  | ROZPOCET | 409.5 | 0 | 0 | 0 | 0 | 1 | 409.5 | 16 | 186512023
79 | K | 734411104 | Teploměr technický s pevným stonkem a jímkou zadní připojení průměr 63 mm délky 150 mm | kus | 8 | 689.7 | 5517.6 |  |  |  | základní | 0.381 | 3.048 | 0.00055 | 0.0044 | 0 | 0 | 16 | K | 2 |  |  |  | ROZPOCET | 5517.6 | 0 | 0 | 0 | 0 | 1 | 5517.6 | 16 | -1325563963
80 | K | 734411105r | Nádoba na odvod z pojistného ventilu solárního systému | kus | 1 | 723.9 | 723.9 |  |  |  | základní | 0.381 | 0.381 | 0.00058 | 0.00058 | 0 | 0 | 16 | K | 2 |  |  |  | ROZPOCET | 723.9 | 0 | 0 | 0 | 0 | 1 | 723.9 | 16 | -460311836
81 | K | 734412113 | Měřič tepla kompaktní Qn 2,5 G 3/4 | kus | 5 | 4427 | 22135 |  |  |  | základní | 0.4 | 2 | 0.002 | 0.01 | 0 | 0 | 16 | K | 2 |  |  |  | ROZPOCET | 22135 | 0 | 0 | 0 | 0 | 1 | 22135 | 16 | -1482941378
82 | K | 734421111 | Tlakoměr s pevným stonkem a zpětnou klapkou tlak 0-16 bar průměr 50 mm zadní připojení | kus | 12 | 978.5 | 11742 |  |  |  | základní | 0.433 | 5.196 | 0.00147 | 0.01764 | 0 | 0 | 16 | K | 2 |  |  |  | ROZPOCET | 11742 | 0 | 0 | 0 | 0 | 1 | 11742 | 16 | 505198992
83 | K | 998734102 | Přesun hmot tonážní pro armatury v objektech v do 12 m | t | 0.199 | 908.2 | 180.7 |  |  |  | základní | 2.232 | 0.44417 | 0 | 0 | 0 | 0 | 16 | K | 2 |  |  |  | ROZPOCET | 180.7 | 0 | 0 | 0 | 0 | 1 | 180.7 | 16 | 952620226
84 | K | r | Klapka zpětná DN 32 PN 16 do 100°C samočinná | soubor | 1 | 3060 | 3060 |  |  |  | základní | 1.102 | 1.102 | 0.01258 | 0.01258 | 0 | 0 | 16 | K | 2 |  |  |  | ROZPOCET | 3060 | 0 | 0 | 0 | 0 | 1 | 3060 | 16 | 493674203
| D | 735 | Ústřední vytápění - otopná tělesa |  |  |  | 131766.2 | [5 empty] | 42.7338 |  | 1.1732 |  | 0 | 2 | D | 1 |  |  |  | ROZPOCET | [6 empty] | 131766.2
85 | K | 735159110 | Montáž otopných těles panelových jednořadých délky do 1500 mm | kus | 45 | 321.1 | 14449.5 |  |  |  | základní | 0.857 | 38.565 | 0 | 0 | 0 | 0 | 16 | K | 2 |  |  |  | ROZPOCET | 14449.5 | 0 | 0 | 0 | 0 | 1 | 14449.5 | 16 | -41287754
86 | M | 48456928 | těleso otopné panelové 1 deskové 1 přídavná přestupní plocha v 600mm dl 400mm 401W | kus | 3 | 1292 | 3876 |  |  |  | základní | 0 | 0 | 0.00815 | 0.02445 | 0 | 0 | 32 | M | 2 |  |  |  | ROZPOCET | 3876 | 0 | 0 | 0 | 0 | 1 | 3876 | 16 | -692714270
87 | M | 48456963 | těleso otopné panelové 1 deskové 1 přídavná přestupní plocha v 600mm dl 500mm 501W | kus | 2 | 1434.5 | 2869 |  |  |  | základní | 0 | 0 | 0.01025 | 0.0205 | 0 | 0 | 32 | M | 2 |  |  |  | ROZPOCET | 2869 | 0 | 0 | 0 | 0 | 1 | 2869 | 16 | -2113485235
88 | M | 48456964 | těleso otopné panelové 1 deskové 1 přídavná přestupní plocha v 600mm dl 600mm 601W | kus | 1 | 1548.5 | 1548.5 |  |  |  | základní | 0 | 0 | 0.0123 | 0.0123 | 0 | 0 | 32 | M | 2 |  |  |  | ROZPOCET | 1548.5 | 0 | 0 | 0 | 0 | 1 | 1548.5 | 16 | 1848023528
89 | M | 48456965 | těleso otopné panelové 1 deskové 1 přídavná přestupní plocha v 600mm dl 700mm 701W | kus | 2 | 1672 | 3344 |  |  |  | základní | 0 | 0 | 0.01435 | 0.0287 | 0 | 0 | 32 | M | 2 |  |  |  | ROZPOCET | 3344 | 0 | 0 | 0 | 0 | 1 | 3344 | 16 | 9144113
90 | M | 48456968 | těleso otopné panelové 1 deskové 1 přídavná přestupní plocha v 600mm dl 1000mm 1002W | kus | 1 | 2052 | 2052 |  |  |  | základní | 0 | 0 | 0.0205 | 0.0205 | 0 | 0 | 32 | M | 2 |  |  |  | ROZPOCET | 2052 | 0 | 0 | 0 | 0 | 1 | 2052 | 16 | -601347209
91 | M | 48456970 | těleso otopné panelové 1 deskové 1 přídavná přestupní plocha v 600mm dl 1400mm 1403W | kus | 9 | 2574.5 | 23170.5 |  |  |  | základní | 0 | 0 | 0.0287 | 0.2583 | 0 | 0 | 32 | M | 2 |  |  |  | ROZPOCET | 23170.5 | 0 | 0 | 0 | 0 | 1 | 23170.5 | 16 | -1161743823
92 | M | 48457201 | těleso otopné panelové 2 deskové 1 přídavná přestupní plocha v 600mm dl 600mm 773W | kus | 3 | 2109 | 6327 |  |  |  | základní | 0 | 0 | 0.01722 | 0.05166 | 0 | 0 | 32 | M | 2 |  |  |  | ROZPOCET | 6327 | 0 | 0 | 0 | 0 | 1 | 6327 | 16 | 633888151
93 | M | 48457202 | těleso otopné panelové 2 deskové 1 přídavná přestupní plocha v 600mm dl 700mm 902W | kus | 2 | 2261 | 4522 |  |  |  | základní | 0 | 0 | 0.02009 | 0.04018 | 0 | 0 | 32 | M | 2 |  |  |  | ROZPOCET | 4522 | 0 | 0 | 0 | 0 | 1 | 4522 | 16 | 1356267055
94 | M | 48457203 | těleso otopné panelové 2 deskové 1 přídavná přestupní plocha v 600mm dl 800mm 1030W | kus | 6 | 2432 | 14592 |  |  |  | základní | 0 | 0 | 0.02296 | 0.13776 | 0 | 0 | 32 | M | 2 |  |  |  | ROZPOCET | 14592 | 0 | 0 | 0 | 0 | 1 | 14592 | 16 | -1754808534
95 | M | 48457204 | těleso otopné panelové 2 deskové 1 přídavná přestupní plocha v 600mm dl 900mm 1159W | kus | 4 | 2612.5 | 10450 |  |  |  | základní | 0 | 0 | 0.02583 | 0.10332 | 0 | 0 | 32 | M | 2 |  |  |  | ROZPOCET | 10450 | 0 | 0 | 0 | 0 | 1 | 10450 | 16 | -1874215873
96 | M | 48457205 | těleso otopné panelové 2 deskové 1 přídavná přestupní plocha v 600mm dl 1000mm 1288W | kus | 4 | 2793 | 11172 |  |  |  | základní | 0 | 0 | 0.0287 | 0.1148 | 0 | 0 | 32 | M | 2 |  |  |  | ROZPOCET | 11172 | 0 | 0 | 0 | 0 | 1 | 11172 | 16 | -305903846
97 | M | 48457206 | těleso otopné panelové 2 deskové 1 přídavná přestupní plocha v 600mm dl 1100mm 1417W | kus | 1 | 2954.5 | 2954.5 |  |  |  | základní | 0 | 0 | 0.031 | 0.031 | 0 | 0 | 32 | M | 2 |  |  |  | ROZPOCET | 2954.5 | 0 | 0 | 0 | 0 | 1 | 2954.5 | 16 | -1155267679
98 | M | 48457209 | těleso otopné panelové 2 deskové 1 přídavná přestupní plocha v 600mm dl 1400mm 1803W | kus | 4 | 3496 | 13984 |  |  |  | základní | 0 | 0 | 0.04018 | 0.16072 | 0 | 0 | 32 | M | 2 |  |  |  | ROZPOCET | 13984 | 0 | 0 | 0 | 0 | 1 | 13984 | 16 | 924538192
99 | M | 48457223 | těleso otopné panelové 2 deskové 2 přídavné přestupní plochy v 600mm dl 1200mm 2015W | kus | 3 | 3543.5 | 10630.5 |  |  |  | základní | 0 | 0 | 0.03912 | 0.11736 | 0 | 0 | 32 | M | 2 |  |  |  | ROZPOCET | 10630.5 | 0 | 0 | 0 | 0 | 1 | 10630.5 | 16 | 490954066
100 | K | 735159120 | Montáž otopných těles panelových jednořadých délky do 2340 mm | kus | 1 | 374.3 | 374.3 |  |  |  | základní | 0.99 | 0.99 | 0 | 0 | 0 | 0 | 16 | K | 2 |  |  |  | ROZPOCET | 374.3 | 0 | 0 | 0 | 0 | 1 | 374.3 | 16 | 97838674
101 | M | 48457213 | těleso otopné panelové 2 deskové 1 přídavná přestupní plocha v 600mm dl 1800mm 2318W | kus | 1 | 4180 | 4180 |  |  |  | základní | 0 | 0 | 0.05166 | 0.05166 | 0 | 0 | 32 | M | 2 |  |  |  | ROZPOCET | 4180 | 0 | 0 | 0 | 0 | 1 | 4180 | 16 | -1966946246
102 | K | 998735102 | Přesun hmot tonážní pro otopná tělesa v objektech v do 12 m | t | 1.173 | 1083 | 1270.4 |  |  |  | základní | 2.71 | 3.1788 | 0 | 0 | 0 | 0 | 16 | K | 2 |  |  |  | ROZPOCET | 1270.4 | 0 | 0 | 0 | 0 | 1 | 1270.4 | 16 | 452451159

## 4 - Vnitřní plyn
[9 empty] | >> skryté sloupce << | [9 empty] | {876961c8-e77e-4066-bd1c-0b02ede65ea5}
2
| KRYCÍ LIST SOUPISU PRACÍ | [8 empty] | v --- níže se nacházejí doplnkové a pomocné údaje k sestavám --- v | [8 empty] | False
Stavba:
Multifunkční dům Stračov
Objekt:
4 - Vnitřní plyn
| KSO: |  |  |  |  | CC-CZ:
| Místo: |  | Stračov |  |  | Datum: | 18.1.2021
| Zadavatel: |  |  |  |  | IČ:
DIČ:
| Zhotovitel: |  |  |  |  | IČ:
DIČ:
| Projektant: |  |  |  |  | IČ:
DIČ:
| Zpracovatel: |  |  |  |  | IČ:
DIČ:
Poznámka:
| Cena bez DPH | [5 empty] | 62577.9
|  |  | Základ daně |  |  | Sazba daně | Výše daně
| DPH | základní | 62577.9 |  |  | 21% | 13141.4
|  | snížená | 0 |  |  | 15% | 0
|  | zákl. přenesená | 0 |  |  | 21% | 0
|  | sníž. přenesená | 0 |  |  | 15% | 0
|  | nulová | 0 |  |  | 0% | 0
| Cena s DPH |  |  | v | CZK |  | 75719.3
| Projektant |  |  | Zpracovatel
| Datum a podpis: |  | Razítko | Datum a podpis: |  |  | Razítko
| Objednavatel |  |  | Zhotovitel
| Datum a podpis: |  | Razítko | Datum a podpis: |  |  | Razítko
REKAPITULACE ČLENĚNÍ SOUPISU PRACÍ
Stavba:
Multifunkční dům Stračov
Objekt:
4 - Vnitřní plyn
Místo: |  |  | Stračov |  |  | Datum: | 18.1.2021
Zadavatel: | [5 empty] | Projektant:
Zhotovitel: | [5 empty] | Zpracovatel:
Kód dílu - Popis | [6 empty] | Cena celkem [CZK]
Náklady ze soupisu prací | [6 empty] | 62577.9 | [12 empty] | -1
| HSV - Práce a dodávky HSV | [5 empty] | 14836.8
| 1 - Zemní práce | [5 empty] | 12067.1
| 4 - Vodorovné konstrukce | [5 empty] | 793.2
| 8 - Trubní vedení | [5 empty] | 1976.5
| PSV - Práce a dodávky PSV | [5 empty] | 47741.1
| 722 - Zdravotechnika - vnitřní vodovod | [5 empty] | 1659.4
| 723 - Zdravotechnika - vnitřní plynovod | [5 empty] | 44142.7
| 783 - Dokončovací práce - nátěry | [5 empty] | 1939
SOUPIS PRACÍ
Stavba:
Multifunkční dům Stračov
Objekt:
4 - Vnitřní plyn
Místo: |  |  | Stračov |  |  | Datum: | 18.1.2021
Zadavatel: | [5 empty] | Projektant:
Zhotovitel: | [5 empty] | Zpracovatel:
PČ | Typ | Kód | Popis | MJ | Množství | J.cena [CZK] | Cena celkem [CZK] | Cenová soustava |  |  | DPH | J. Nh [h] | Nh celkem [h] | J. hmotnost [t] | Hmotnost celkem [t] | J. suť [t] | Suť Celkem [t]
Náklady soupisu celkem | [6 empty] | 62577.9 | [5 empty] | 59.9848 |  | 4.4176 |  | 0 |  | D | -1 | [10 empty] | 62577.9
| D | HSV | Práce a dodávky HSV |  |  |  | 14836.8 | [5 empty] | 22.2627 |  | 4.2132 |  | 0 | 1 | D | 0 |  |  |  | ROZPOCET | [6 empty] | 14836.8
| D | 1 | Zemní práce |  |  |  | 12067.1 | [5 empty] | 17.1941 |  | 4.14 |  | 0 | 1 | D | 1 |  |  |  | ROZPOCET | [6 empty] | 12067.1
1 | K | 132251101 | Hloubení rýh nezapažených š do 800 mm v hornině třídy těžitelnosti I, skupiny 3 objem do 20 m3 strojně | m3 | 6.9 | 846.5 | 5840.9 |  |  |  | základní | 1.72 | 11.868 | 0 | 0 | 0 | 0 | 4 | K | 2 |  |  |  | ROZPOCET | 5840.9 | 0 | 0 | 0 | 0 | 1 | 5840.9 | 4 | 215492903
| VV |  | 23*0,3*1 |  | 6.9 | [13 empty] | VV | 2 | 2 | True | 0 | ROZPOCET
| VV |  | Součet |  | 6.9 | [13 empty] | VV | 2 | 4 | True | 1 | ROZPOCET
2 | K | 162751117 | Vodorovné přemístění do 10000 m výkopku/sypaniny z horniny třídy těžitelnosti I, skupiny 1 až 3 | m3 | 2.76 | 243.2 | 671.2 |  |  |  | základní | 0.087 | 0.24012 | 0 | 0 | 0 | 0 | 4 | K | 2 |  |  |  | ROZPOCET | 671.2 | 0 | 0 | 0 | 0 | 1 | 671.2 | 4 | -265434923
| VV |  | 2,07+0,69 |  | 2.76 | [13 empty] | VV | 2 | 2 | True | 0 | ROZPOCET
| VV |  | Součet |  | 2.76 | [13 empty] | VV | 2 | 4 | True | 1 | ROZPOCET
3 | K | 171201221 | Poplatek za uložení na skládce (skládkovné) zeminy a kamení kód odpadu 17 05 04 | t | 4.968 | 624.2 | 3101 |  |  |  | základní | 0 | 0 | 0 | 0 | 0 | 0 | 4 | K | 2 |  |  |  | ROZPOCET | 3101 | 0 | 0 | 0 | 0 | 1 | 3101 | 4 | 1149790256
| VV |  | 2,76*1,8 |  | 4.968 | [13 empty] | VV | 2 | 2 | True | 0 | ROZPOCET
| VV |  | Součet |  | 4.968 | [13 empty] | VV | 2 | 4 | True | 1 | ROZPOCET
4 | K | 171251201 | Uložení sypaniny na skládky nebo meziskládky | m3 | 2.76 | 17.6 | 48.6 |  |  |  | základní | 0.009 | 0.02484 | 0 | 0 | 0 | 0 | 4 | K | 2 |  |  |  | ROZPOCET | 48.6 | 0 | 0 | 0 | 0 | 1 | 48.6 | 4 | 1825739335
5 | K | 174151101 | Zásyp jam, šachet rýh nebo kolem objektů sypaninou se zhutněním | m3 | 4.14 | 126.4 | 523.3 |  |  |  | základní | 0.328 | 1.3579 | 0 | 0 | 0 | 0 | 4 | K | 2 |  |  |  | ROZPOCET | 523.3 | 0 | 0 | 0 | 0 | 1 | 523.3 | 4 | 1452927760
| VV |  | 6,9-0,69-2,07 |  | 4.14 | [13 empty] | VV | 2 | 2 | True | 0 | ROZPOCET
| VV |  | Součet |  | 4.14 | [13 empty] | VV | 2 | 4 | True | 1 | ROZPOCET
6 | K | 175111101 | Obsypání potrubí ručně sypaninou bez prohození, uloženou do 3 m | m3 | 2.07 | 491.2 | 1016.8 |  |  |  | základní | 1.789 | 3.7032 | 0 | 0 | 0 | 0 | 4 | K | 2 |  |  |  | ROZPOCET | 1016.8 | 0 | 0 | 0 | 0 | 1 | 1016.8 | 4 | 1812484497
| VV |  | 23*0,3*0,3 |  | 2.07 | [13 empty] | VV | 2 | 2 | True | 0 | ROZPOCET
| VV |  | Součet |  | 2.07 | [13 empty] | VV | 2 | 4 | True | 1 | ROZPOCET
7 | M | 58331200 | štěrkopísek netříděný zásypový | t | 4.14 | 209 | 865.3 |  |  |  | základní | 0 | 0 | 1 | 4.14 | 0 | 0 | 8 | M | 2 |  |  |  | ROZPOCET | 865.3 | 0 | 0 | 0 | 0 | 1 | 865.3 | 4 | -256356301
| VV |  | 2,07*2 'Přepočtené koeficientem množství |  | 4.14 | [13 empty] | VV | 2 | 2 | False | 1 | ROZPOCET
| D | 4 | Vodorovné konstrukce |  |  |  | 793.2 | [5 empty] | 1.1695 |  | 0 |  | 0 | 1 | D | 1 |  |  |  | ROZPOCET | [6 empty] | 793.2
8 | K | 451572111 | Lože pod potrubí otevřený výkop z kameniva drobného těženého | m3 | 0.69 | 1149.5 | 793.2 |  |  |  | základní | 1.695 | 1.1695 | 0 | 0 | 0 | 0 | 4 | K | 2 |  |  |  | ROZPOCET | 793.2 | 0 | 0 | 0 | 0 | 1 | 793.2 | 4 | -1089907044
| VV |  | 23*0,1*0,3 |  | 0.69 | [13 empty] | VV | 2 | 2 | True | 0 | ROZPOCET
| VV |  | Součet |  | 0.69 | [13 empty] | VV | 2 | 4 | True | 1 | ROZPOCET
| D | 8 | Trubní vedení |  |  |  | 1976.5 | [5 empty] | 3.899 |  | 0.0732 |  | 0 | 1 | D | 1 |  |  |  | ROZPOCET | [6 empty] | 1976.5
9 | K | 892241111 | Tlaková zkouška vodou potrubí do 80 | m | 58 | 16.8 | 974.4 |  |  |  | základní | 0.044 | 2.552 | 0 | 0 | 0 | 0 | 4 | K | 2 |  |  |  | ROZPOCET | 974.4 | 0 | 0 | 0 | 0 | 1 | 974.4 | 4 | 1525914361
10 | K | 899401111 | Osazení poklopů litinových ventilových | kus | 1 | 316.4 | 316.4 |  |  |  | základní | 0.772 | 0.772 | 0.06383 | 0.06383 | 0 | 0 | 4 | K | 2 |  |  |  | ROZPOCET | 316.4 | 0 | 0 | 0 | 0 | 1 | 316.4 | 4 | -1316798142
11 | M | 42291402 | poklop litinový ventilový | kus | 1 | 402.8 | 402.8 |  |  |  | základní | 0 | 0 | 0.0073 | 0.0073 | 0 | 0 | 8 | M | 2 |  |  |  | ROZPOCET | 402.8 | 0 | 0 | 0 | 0 | 1 | 402.8 | 4 | 1835573401
12 | K | 899722113 | Krytí potrubí z plastů výstražnou fólií z PVC 34cm | m | 23 | 12.3 | 282.9 |  |  |  | základní | 0.025 | 0.575 | 9e-05 | 0.00207 | 0 | 0 | 4 | K | 2 |  |  |  | ROZPOCET | 282.9 | 0 | 0 | 0 | 0 | 1 | 282.9 | 4 | 1913190282
| D | PSV | Práce a dodávky PSV |  |  |  | 47741.1 | [5 empty] | 37.7221 |  | 0.2044 |  | 0 | 2 | D | 0 |  |  |  | ROZPOCET | [6 empty] | 47741.1
| D | 722 | Zdravotechnika - vnitřní vodovod |  |  |  | 1659.4 | [5 empty] | 0.49824 |  | 0.0062 |  | 0 | 2 | D | 1 |  |  |  | ROZPOCET | [6 empty] | 1659.4
13 | K | 722219191 | Montáž zemních souprav ostatní typ | kus | 1 | 48.5 | 48.5 |  |  |  | základní | 0.101 | 0.101 | 0 | 0 | 0 | 0 | 16 | K | 2 |  |  |  | ROZPOCET | 48.5 | 0 | 0 | 0 | 0 | 1 | 48.5 | 16 | 473492054
14 | M | 42291051 | souprava zemní pro navrtávací pas se šoupátkem Rd 1,0m | kus | 1 | 476.9 | 476.9 |  |  |  | základní | 0 | 0 | 0.003 | 0.003 | 0 | 0 | 32 | M | 2 |  |  |  | ROZPOCET | 476.9 | 0 | 0 | 0 | 0 | 1 | 476.9 | 16 | -25299062
15 | K | 722240127 | Kohout kulový plastový PPR DN 63 | kus | 1 | 1130.5 | 1130.5 |  |  |  | základní | 0.389 | 0.389 | 0.0032 | 0.0032 | 0 | 0 | 16 | K | 2 |  |  |  | ROZPOCET | 1130.5 | 0 | 0 | 0 | 0 | 1 | 1130.5 | 16 | -1911281124
16 | K | 998722102 | Přesun hmot tonážní pro vnitřní vodovod v objektech v do 12 m | t | 0.006 | 577.6 | 3.5 |  |  |  | základní | 1.374 | 0.008244 | 0 | 0 | 0 | 0 | 16 | K | 2 |  |  |  | ROZPOCET | 3.5 | 0 | 0 | 0 | 0 | 1 | 3.5 | 16 | 1769117804
| D | 723 | Zdravotechnika - vnitřní plynovod |  |  |  | 44142.7 | [5 empty] | 34.1089 |  | 0.1947 |  | 0 | 2 | D | 1 |  |  |  | ROZPOCET | [6 empty] | 44142.7
17 | K | 723150303 | Potrubí ocelové hladké černé bezešvé spojované svařováním tvářené za tepla D 28x2,6 mm | m | 7 | 328.7 | 2300.9 |  |  |  | základní | 0.367 | 2.569 | 0.0022 | 0.0154 | 0 | 0 | 16 | K | 2 |  |  |  | ROZPOCET | 2300.9 | 0 | 0 | 0 | 0 | 1 | 2300.9 | 16 | -396291287
18 | K | 723150306 | Potrubí ocelové hladké černé bezešvé spojované svařováním tvářené za tepla D 44,5x3,2 mm | m | 9 | 437 | 3933 |  |  |  | základní | 0.435 | 3.915 | 0.00405 | 0.03645 | 0 | 0 | 16 | K | 2 |  |  |  | ROZPOCET | 3933 | 0 | 0 | 0 | 0 | 1 | 3933 | 16 | 857896091
19 | K | 723150312 | Potrubí ocelové hladké černé bezešvé spojované svařováním tvářené za tepla D 57x3,2 mm | m | 19 | 524.4 | 9963.6 |  |  |  | základní | 0.458 | 8.702 | 0.00493 | 0.09367 | 0 | 0 | 16 | K | 2 |  |  |  | ROZPOCET | 9963.6 | 0 | 0 | 0 | 0 | 1 | 9963.6 | 16 | -1356572980
20 | K | 723150342 | Redukce zhotovená kováním přes 1 DN DN 40/25 | kus | 1 | 544.4 | 544.4 |  |  |  | základní | 0.651 | 0.651 | 0.00114 | 0.00114 | 0 | 0 | 16 | K | 2 |  |  |  | ROZPOCET | 544.4 | 0 | 0 | 0 | 0 | 1 | 544.4 | 16 | -1373699479
21 | K | 723150343 | Redukce zhotovená kováním přes 1 DN DN 50/32 | kus | 1 | 684 | 684 |  |  |  | základní | 0.795 | 0.795 | 0.00149 | 0.00149 | 0 | 0 | 16 | K | 2 |  |  |  | ROZPOCET | 684 | 0 | 0 | 0 | 0 | 1 | 684 | 16 | 1762597764
22 | K | 723150344 | Redukce zhotovená kováním přes 1 DN DN 65/40 | kus | 1 | 837.9 | 837.9 |  |  |  | základní | 1.004 | 1.004 | 0.00176 | 0.00176 | 0 | 0 | 16 | K | 2 |  |  |  | ROZPOCET | 837.9 | 0 | 0 | 0 | 0 | 1 | 837.9 | 16 | -231856607
23 | K | 723150344r | Přechodka PE63/ocel 50 | kus | 1 | 908.2 | 908.2 |  |  |  | základní | 1.004 | 1.004 | 0.00176 | 0.00176 | 0 | 0 | 16 | K | 2 |  |  |  | ROZPOCET | 908.2 | 0 | 0 | 0 | 0 | 1 | 908.2 | 16 | -282801945
24 | K | 723160207 | Přípojka k plynoměru spojované na závit bez ochozu G 2" | soubor | 1 | 3353.5 | 3353.5 |  |  |  | základní | 2.32 | 2.32 | 0.00877 | 0.00877 | 0 | 0 | 16 | K | 2 |  |  |  | ROZPOCET | 3353.5 | 0 | 0 | 0 | 0 | 1 | 3353.5 | 16 | 1514758807
25 | K | 723170114rr | Revize plynovodu | kus | 1 | 3325 | 3325 |  |  |  | základní | 0.398 | 0.398 | 0.00038 | 0.00038 | 0 | 0 | 16 | K | 2 |  |  |  | ROZPOCET | 3325 | 0 | 0 | 0 | 0 | 1 | 3325 | 16 | -372499555
26 | K | 723170117 | Potrubí plynové plastové Pe 100, PN 0,4 MPa, D 63 x 5,8 mm spojované elektrotvarovkami | m | 23 | 712.5 | 16387.5 |  |  |  | základní | 0.504 | 11.592 | 0.00137 | 0.03151 | 0 | 0 | 16 | K | 2 |  |  |  | ROZPOCET | 16387.5 | 0 | 0 | 0 | 0 | 1 | 16387.5 | 16 | 409465621
27 | K | 723170226 | Ochrana plynového potrubí ze síťovaného Pe korugovanými trubkami D 100 | m | 2 | 123.5 | 247 |  |  |  | základní | 0.103 | 0.206 | 0.00027 | 0.00054 | 0 | 0 | 16 | K | 2 |  |  |  | ROZPOCET | 247 | 0 | 0 | 0 | 0 | 1 | 247 | 16 | -581819629
28 | K | 723231164 | Kohout kulový přímý G 1" PN 42 do 185°C plnoprůtokový vnitřní závit těžká řada | kus | 3 | 514.9 | 1544.7 |  |  |  | základní | 0.228 | 0.684 | 0.00061 | 0.00183 | 0 | 0 | 16 | K | 2 |  |  |  | ROZPOCET | 1544.7 | 0 | 0 | 0 | 0 | 1 | 1544.7 | 16 | 1266896663
29 | K | 998723102 | Přesun hmot tonážní pro vnitřní plynovod v objektech v do 12 m | t | 0.195 | 579.5 | 113 |  |  |  | základní | 1.379 | 0.26891 | 0 | 0 | 0 | 0 | 16 | K | 2 |  |  |  | ROZPOCET | 113 | 0 | 0 | 0 | 0 | 1 | 113 | 16 | -1519195702
| D | 783 | Dokončovací práce - nátěry |  |  |  | 1939 | [5 empty] | 3.115 |  | 0.0035 |  | 0 | 2 | D | 1 |  |  |  | ROZPOCET | [6 empty] | 1939
30 | K | 783614551 | Základní jednonásobný syntetický nátěr potrubí DN do 50 mm | m | 35 | 15.6 | 546 |  |  |  | základní | 0.028 | 0.98 | 2e-05 | 0.0007 | 0 | 0 | 16 | K | 2 |  |  |  | ROZPOCET | 546 | 0 | 0 | 0 | 0 | 1 | 546 | 16 | -1483952708
31 | K | 783615551 | Mezinátěr jednonásobný syntetický nátěr potrubí DN do 50 mm | m | 35 | 21 | 735 |  |  |  | základní | 0.03 | 1.05 | 6e-05 | 0.0021 | 0 | 0 | 16 | K | 2 |  |  |  | ROZPOCET | 735 | 0 | 0 | 0 | 0 | 1 | 735 | 16 | 1788952747
32 | K | 783617601 | Krycí jednonásobný syntetický nátěr potrubí DN do 50 mm | m | 35 | 18.8 | 658 |  |  |  | základní | 0.031 | 1.085 | 2e-05 | 0.0007 | 0 | 0 | 16 | K | 2 |  |  |  | ROZPOCET | 658 | 0 | 0 | 0 | 0 | 1 | 658 | 16 | 2051404356

## 5 - Vzduchotechnika
[9 empty] | >> skryté sloupce << | [9 empty] | {a5e486aa-d00f-41be-8792-6624b554d0f3}
2
| KRYCÍ LIST SOUPISU PRACÍ | [8 empty] | v --- níže se nacházejí doplnkové a pomocné údaje k sestavám --- v | [8 empty] | False
Stavba:
Multifunkční dům Stračov
Objekt:
5 - Vzduchotechnika
| KSO: |  |  |  |  | CC-CZ:
| Místo: |  |  |  |  | Datum: | 18.1.2021
| Zadavatel: |  |  |  |  | IČ:
DIČ:
| Zhotovitel: |  |  |  |  | IČ:
DIČ:
| Projektant: |  |  |  |  | IČ:
DIČ:
| Zpracovatel: |  |  |  |  | IČ:
DIČ:
Poznámka:
| Cena bez DPH | [5 empty] | 1326889.3
|  |  | Základ daně |  |  | Sazba daně | Výše daně
| DPH | základní | 1326889.3 |  |  | 21% | 278646.8
|  | snížená | 0 |  |  | 15% | 0
|  | zákl. přenesená | 0 |  |  | 21% | 0
|  | sníž. přenesená | 0 |  |  | 15% | 0
|  | nulová | 0 |  |  | 0% | 0
| Cena s DPH |  |  | v | CZK |  | 1605536.1
| Projektant |  |  | Zpracovatel
| Datum a podpis: |  | Razítko | Datum a podpis: |  |  | Razítko
| Objednavatel |  |  | Zhotovitel
| Datum a podpis: |  | Razítko | Datum a podpis: |  |  | Razítko
REKAPITULACE ČLENĚNÍ SOUPISU PRACÍ
Stavba:
Multifunkční dům Stračov
Objekt:
5 - Vzduchotechnika
Místo: | [5 empty] | Datum: | 18.1.2021
Zadavatel: | [5 empty] | Projektant:
Zhotovitel: | [5 empty] | Zpracovatel:
Kód dílu - Popis | [6 empty] | Cena celkem [CZK]
Náklady ze soupisu prací | [6 empty] | 1326889.3 | [12 empty] | -1
| D1 - | [5 empty] | 752984.5
| D1 - | [5 empty] | 454835
| D1 - | [5 empty] | 119069.8
SOUPIS PRACÍ
Stavba:
Multifunkční dům Stračov
Objekt:
5 - Vzduchotechnika
Místo: | [5 empty] | Datum: | 18.1.2021
Zadavatel: | [5 empty] | Projektant:
Zhotovitel: | [5 empty] | Zpracovatel:
PČ | Typ | Kód | Popis | MJ | Množství | J.cena [CZK] | Cena celkem [CZK] | Cenová soustava |  |  | DPH | J. Nh [h] | Nh celkem [h] | J. hmotnost [t] | Hmotnost celkem [t] | J. suť [t] | Suť Celkem [t]
Náklady soupisu celkem | [6 empty] | 1326889.3 | [5 empty] | 0 |  | 0 |  | 0 |  | D | -1 | [7 empty] | 1326889.3
| D | D1 |  |  |  |  | 752984.5 | [5 empty] | 0 |  | 0 |  | 0 | 1 | D | 0 | ROZPOCET | [6 empty] | 752984.5
1 | K | Pol133 | Kompaktní větrací jednotka se ZZT ve venkovním provedení / podrobnosti o řešení a popis jednotky je uveden v ostatních částech PD / Jmenovitý průtok: 4500 m³/h / Externí jm.tlak: 300.0 Pa / Navazující profese: EL, ÚT, ZTI / Ovládání: MaR (integrované) / H | ks | 1 | 456000 | 456000 |  |  |  | základní | 0 | 0 | 0 | 0 | 0 | 0 | 4 | K | 1 | ROZPOCET | 456000 | 0 | 0 | 0 | 0 | 1 | 456000 | 4 | 2
2 | K | Pol134 | Nosný rám pod zařízení - symetricky rozmístěné dvě pole / vyroben z konstrukčních ocelových profilů s povrchovou úpravou žárovým zinkováním; rozměry musí být přizpůsobeny použité VZT jednotce dle předpisů o uložení stanovených výrobcem jednotky; rám dle z | ks | 1 | 22800 | 22800 |  |  |  | základní | 0 | 0 | 0 | 0 | 0 | 0 | 4 | K | 1 | ROZPOCET | 22800 | 0 | 0 | 0 | 0 | 1 | 22800 | 4 | 4
3 | K | Pol135 | Klapka kruhová regulační / ruční s aretací polohy / Průměr: Ø 400 mm / Jmenovitý průtok: 2250 m³/h | ks | 2 | 2033 | 4066 |  |  |  | základní | 0 | 0 | 0 | 0 | 0 | 0 | 4 | K | 1 | ROZPOCET | 4066 | 0 | 0 | 0 | 0 | 1 | 4066 | 4 | 6
4 | K | Pol135 | Klapka kruhová regulační / ruční s aretací polohy / Průměr: Ø 400 mm / Jmenovitý průtok: 2250 m³/h | ks | 2 | 2033 | 4066 |  |  |  | základní | 0 | 0 | 0 | 0 | 0 | 0 | 4 | K | 1 | ROZPOCET | 4066 | 0 | 0 | 0 | 0 | 1 | 4066 | 4 | 8
5 | K | Pol136 | Tlumič hluku / buňkový 500x250 délky 1500 mm s oboustraným náběhem / Rozměr: 750 x 500 mm / Jmenovitý průtok: 4500 m³/h | ks | 1 | 6935 | 6935 |  |  |  | základní | 0 | 0 | 0 | 0 | 0 | 0 | 4 | K | 1 | ROZPOCET | 6935 | 0 | 0 | 0 | 0 | 1 | 6935 | 4 | 10
6 | K | Pol137 | Tlumič hluku / buňkový 500x250 délky 2000 mm s oboustraným náběhem / Rozměr: 750 x 500 mm / Jmenovitý průtok: 4500 m³/h | ks | 1 | 8645 | 8645 |  |  |  | základní | 0 | 0 | 0 | 0 | 0 | 0 | 4 | K | 1 | ROZPOCET | 8645 | 0 | 0 | 0 | 0 | 1 | 8645 | 4 | 12
7 | K | Pol138 | Vyúsť kruhová velkoobjemová přívodní / textilní s cílenou perforací pro rovnoměrné větrání; včetně materiálu pro montáž a upevnění; barevnou úpravu povrchu upřesnit před dodávkou; přesné řešení perforace dle návrhu výrobce / Průměr napojení: Ø 400 mm / Dé | ks | 2 | 11400 | 22800 |  |  |  | základní | 0 | 0 | 0 | 0 | 0 | 0 | 4 | K | 1 | ROZPOCET | 22800 | 0 | 0 | 0 | 0 | 1 | 22800 | 4 | 14
8 | K | Pol139 | Anemostat čtvercový odtahový s horizontálním boxem / včetně napojovacího boxu (s ochranou proti požáru); včetně regulace průtoku s pevným nastavením; základní rozměr čelní desky 600x600 mm; hliníkové pevné lamely s povrchovou úpravou bílým vypalovaným lak | ks | 4 | 3942.5 | 15770 |  |  |  | základní | 0 | 0 | 0 | 0 | 0 | 0 | 4 | K | 1 | ROZPOCET | 15770 | 0 | 0 | 0 | 0 | 1 | 15770 | 4 | 16
9 | K | Pol140 | Potrubí z pozinkovaného plechu nízkotlaké / Kruhový tvar potrubí do obvodu 1000 mm / včetně tvarovek v rozsahu 50 % / celková ekvivalentní délka potrubí je 13 bm / podrobnosti o provedení a další informace o potrubních instalacích jsou uvedeny v TZ a dalš | m2 | 20 | 722 | 14440 |  |  |  | základní | 0 | 0 | 0 | 0 | 0 | 0 | 4 | K | 1 | ROZPOCET | 14440 | 0 | 0 | 0 | 0 | 1 | 14440 | 4 | 18
10 | K | Pol141 | Potrubí z pozinkovaného plechu nízkotlaké / Obdelníkový tvar potrubí do obvodu 3000 mm / včetně tvarovek v rozsahu 75 % / celková ekvivalentní délka potrubí je 19 bm / podrobnosti o provedení a další informace o potrubních instalacích jsou uvedeny v TZ a | m2 | 40 | 779 | 31160 |  |  |  | základní | 0 | 0 | 0 | 0 | 0 | 0 | 4 | K | 1 | ROZPOCET | 31160 | 0 | 0 | 0 | 0 | 1 | 31160 | 4 | 20
11 | K | Pol142 | Potrubí z pozinkovaného plechu nízkotlaké / Kruhový tvar potrubí do obvodu 3000 mm / včetně tvarovek v rozsahu 30 % / celková ekvivalentní délka potrubí je 48 bm / podrobnosti o provedení a další informace o potrubních instalacích jsou uvedeny v TZ a dalš | m2 | 70 | 684 | 47880 |  |  |  | základní | 0 | 0 | 0 | 0 | 0 | 0 | 4 | K | 1 | ROZPOCET | 47880 | 0 | 0 | 0 | 0 | 1 | 47880 | 4 | 22
12 | K | Pol143 | Pomocný montážní, spojovací, těsnící a kotvící materiál / převážně z kovového materiálu s ochranou povrchu zinkováním, menší část z plastu, pryže a dalších hmot / včetně protipožárních ucpávek | kg | 100 | 118.8 | 11880 |  |  |  | základní | 0 | 0 | 0 | 0 | 0 | 0 | 4 | K | 1 | ROZPOCET | 11880 | 0 | 0 | 0 | 0 | 1 | 11880 | 4 | 24
13 | K | Pol144 | Izolace instalací vzduchotechniky / Izolace venkovní - 80 mm; z minerální vaty skládané ve dvou vrstvéch s překřížením spár a ochranou proti vnějším vlivům oplechováním z pozinkovaného plechu; viz. popis TZ | m2 | 25 | 902.5 | 22562.5 |  |  |  | základní | 0 | 0 | 0 | 0 | 0 | 0 | 4 | K | 1 | ROZPOCET | 22562.5 | 0 | 0 | 0 | 0 | 1 | 22562.5 | 4 | 26
14 | K | Pol145 | Izolace instalací vzduchotechniky / Izolace akustická - 60 mm; z minerální vaty s polepem hliníkovou folií; viz. popis TZ | m2 | 45 | 684 | 30780 |  |  |  | základní | 0 | 0 | 0 | 0 | 0 | 0 | 4 | K | 1 | ROZPOCET | 30780 | 0 | 0 | 0 | 0 | 1 | 30780 | 4 | 28
15 | K | Pol146 | Izolace instalací vzduchotechniky / Izolace protipožární - 60 mm; z minerální vaty certifikovaným systémem; viz. popis TZ; předpokládaná odolnost - oboustraně EI30 | m2 | 35 | 1520 | 53200 |  |  |  | základní | 0 | 0 | 0 | 0 | 0 | 0 | 4 | K | 1 | ROZPOCET | 53200 | 0 | 0 | 0 | 0 | 1 | 53200 | 4 | 30
| D | D1 |  |  |  |  | 454835 | [5 empty] | 0 |  | 0 |  | 0 | 1 | D | 0 | ROZPOCET | [6 empty] | 454835
16 | K | Pol147 | Kompaktní větrací jednotka se ZZT ve venkovním provedení / podrobnosti o řešení a popis jednotky je uveden v ostatních částech PD / Jmenovitý průtok: 1600 m³/h / Externí jm.tlak: 250.0 Pa / Navazující profese: EL, ÚT, ZTI / Ovládání: MaR (integrované) / H | ks | 1 | 299250 | 299250 |  |  |  | základní | 0 | 0 | 0 | 0 | 0 | 0 | 4 | K | 1 | ROZPOCET | 299250 | 0 | 0 | 0 | 0 | 1 | 299250 | 4 | 32
17 | K | Pol148 | Nosný rám pod zařízení - symetricky rozmístěné dvě pole / vyroben z konstrukčních ocelových profilů s povrchovou úpravou žárovým zinkováním; rozměry musí být přizpůsobeny použité VZT jednotce dle předpisů o uložení stanovených výrobcem jednotky; rám dle z | ks | 1 | 17100 | 17100 |  |  |  | základní | 0 | 0 | 0 | 0 | 0 | 0 | 4 | K | 1 | ROZPOCET | 17100 | 0 | 0 | 0 | 0 | 1 | 17100 | 4 | 34
18 | K | Pol149 | Klapka kruhová regulační / ruční s aretací polohy / Průměr: Ø 250 mm / Jmenovitý průtok: do 1000 m³/h | ks | 2 | 1045 | 2090 |  |  |  | základní | 0 | 0 | 0 | 0 | 0 | 0 | 4 | K | 1 | ROZPOCET | 2090 | 0 | 0 | 0 | 0 | 1 | 2090 | 4 | 36
19 | K | Pol150 | Tlumič hluku / buňkový 500x200 délky 1500 mm s oboustraným náběhem / Rozměr: 400 x 500 mm / Jmenovitý průtok: 1600 m³/h | ks | 1 | 4275 | 4275 |  |  |  | základní | 0 | 0 | 0 | 0 | 0 | 0 | 4 | K | 1 | ROZPOCET | 4275 | 0 | 0 | 0 | 0 | 1 | 4275 | 4 | 38
20 | K | Pol151 | Tlumič hluku / buňkový 500x200 délky 1000 mm s oboustraným náběhem / Rozměr: 400 x 500 mm / Jmenovitý průtok: 1600 m³/h | ks | 1 | 2736 | 2736 |  |  |  | základní | 0 | 0 | 0 | 0 | 0 | 0 | 4 | K | 1 | ROZPOCET | 2736 | 0 | 0 | 0 | 0 | 1 | 2736 | 4 | 40
21 | K | Pol150 | Tlumič hluku / buňkový 500x200 délky 1500 mm s oboustraným náběhem / Rozměr: 400 x 500 mm / Jmenovitý průtok: 1600 m³/h | ks | 1 | 4275 | 4275 |  |  |  | základní | 0 | 0 | 0 | 0 | 0 | 0 | 4 | K | 1 | ROZPOCET | 4275 | 0 | 0 | 0 | 0 | 1 | 4275 | 4 | 42
22 | K | Pol152 | Vyúsť kruhová velkoobjemová přívodní půlkruhová d 500 mm / 5700 mm / textilní s cílenou perforací pro rovnoměrné větrání; včetně materiálu pro montáž a upevnění; barevnou úpravu povrchu upřesnit před dodávkou; přesné řešení perforace dle návrhu výrobce / | ks | 1 | 8075 | 8075 |  |  |  | základní | 0 | 0 | 0 | 0 | 0 | 0 | 4 | K | 1 | ROZPOCET | 8075 | 0 | 0 | 0 | 0 | 1 | 8075 | 4 | 44
23 | K | Pol153 | Vyústka na kruhové potrubí odtahová / pozinkované provedení s instalací do kruhového potrubí; jednořadá s regulací průtoku / Průměr potrubí: Ø 250 mm / Rozměr napojení: 425 x 75 mm / Jmenovitý průtok: 200 m³/h | ks | 8 | 693.5 | 5548 |  |  |  | základní | 0 | 0 | 0 | 0 | 0 | 0 | 4 | K | 1 | ROZPOCET | 5548 | 0 | 0 | 0 | 0 | 1 | 5548 | 4 | 46
24 | K | Pol154 | Potrubí z pozinkovaného plechu nízkotlaké / Kruhový tvar potrubí do obvodu 1000 mm / včetně tvarovek v rozsahu 20 % / celková ekvivalentní délka potrubí je 31 bm / podrobnosti o provedení a další informace o potrubních instalacích jsou uvedeny v TZ a dalš | m2 | 30 | 655.5 | 19665 |  |  |  | základní | 0 | 0 | 0 | 0 | 0 | 0 | 4 | K | 1 | ROZPOCET | 19665 | 0 | 0 | 0 | 0 | 1 | 19665 | 4 | 48
25 | K | Pol155 | Potrubí z pozinkovaného plechu nízkotlaké / Obdelníkový tvar potrubí do obvodu 3000 mm / včetně tvarovek v rozsahu 40 % / celková ekvivalentní délka potrubí je 41 bm / podrobnosti o provedení a další informace o potrubních instalacích jsou uvedeny v TZ a | m2 | 60 | 712.5 | 42750 |  |  |  | základní | 0 | 0 | 0 | 0 | 0 | 0 | 4 | K | 1 | ROZPOCET | 42750 | 0 | 0 | 0 | 0 | 1 | 42750 | 4 | 50
26 | K | Pol143 | Pomocný montážní, spojovací, těsnící a kotvící materiál / převážně z kovového materiálu s ochranou povrchu zinkováním, menší část z plastu, pryže a dalších hmot / včetně protipožárních ucpávek | kg | 70 | 118.8 | 8316 |  |  |  | základní | 0 | 0 | 0 | 0 | 0 | 0 | 4 | K | 1 | ROZPOCET | 8316 | 0 | 0 | 0 | 0 | 1 | 8316 | 4 | 52
27 | K | Pol144 | Izolace instalací vzduchotechniky / Izolace venkovní - 80 mm; z minerální vaty skládané ve dvou vrstvéch s překřížením spár a ochranou proti vnějším vlivům oplechováním z pozinkovaného plechu; viz. popis TZ | m2 | 30 | 902.5 | 27075 |  |  |  | základní | 0 | 0 | 0 | 0 | 0 | 0 | 4 | K | 1 | ROZPOCET | 27075 | 0 | 0 | 0 | 0 | 1 | 27075 | 4 | 54
28 | K | Pol145 | Izolace instalací vzduchotechniky / Izolace akustická - 60 mm; z minerální vaty s polepem hliníkovou folií; viz. popis TZ | m2 | 20 | 684 | 13680 |  |  |  | základní | 0 | 0 | 0 | 0 | 0 | 0 | 4 | K | 1 | ROZPOCET | 13680 | 0 | 0 | 0 | 0 | 1 | 13680 | 4 | 56
| D | D1 |  |  |  |  | 119069.8 | [5 empty] | 0 |  | 0 |  | 0 | 1 | D | 0 | ROZPOCET | [6 empty] | 119069.8
29 | K | Pol156 | Ventilátor radiální potrubní kruhový / pozinkovaný s těsnou skříní; včetně materiálu pro pružné zavěšení a napojení na potrubí; další podrobnosti řešení jsou uvedeny v ostatních přílohách PD / Průměr napojení: Ø 160 mm / Jmenovitý průtok: 270 m³/h / Exter | ks | 1 | 4512.5 | 4512.5 |  |  |  | základní | 0 | 0 | 0 | 0 | 0 | 0 | 4 | K | 1 | ROZPOCET | 4512.5 | 0 | 0 | 0 | 0 | 1 | 4512.5 | 4 | 58
30 | K | Pol157 | Ventilátor radiální potrubní kruhový / pozinkovaný s těsnou skříní; včetně materiálu pro pružné zavěšení a napojení na potrubí; další podrobnosti řešení jsou uvedeny v ostatních přílohách PD / Průměr napojení: Ø 160 mm / Jmenovitý průtok: 250 m³/h / Exter | ks | 1 | 4512.5 | 4512.5 |  |  |  | základní | 0 | 0 | 0 | 0 | 0 | 0 | 4 | K | 1 | ROZPOCET | 4512.5 | 0 | 0 | 0 | 0 | 1 | 4512.5 | 4 | 60
31 | K | Pol158 | Ventilátor radiální potrubní kruhový / pozinkovaný s těsnou skříní; včetně materiálu pro pružné zavěšení a napojení na potrubí; další podrobnosti řešení jsou uvedeny v ostatních přílohách PD / Průměr napojení: Ø 160 mm / Jmenovitý průtok: 200 m³/h / Exter | ks | 1 | 4512.5 | 4512.5 |  |  |  | základní | 0 | 0 | 0 | 0 | 0 | 0 | 4 | K | 1 | ROZPOCET | 4512.5 | 0 | 0 | 0 | 0 | 1 | 4512.5 | 4 | 62
32 | K | Pol159 | Ventilátor radiální potrubní kruhový / pozinkovaný s těsnou skříní; včetně materiálu pro pružné zavěšení a napojení na potrubí; další podrobnosti řešení jsou uvedeny v ostatních přílohách PD / Průměr napojení: Ø 160 mm / Jmenovitý průtok: 280 m³/h / Exter | ks | 1 | 4512.5 | 4512.5 |  |  |  | základní | 0 | 0 | 0 | 0 | 0 | 0 | 4 | K | 1 | ROZPOCET | 4512.5 | 0 | 0 | 0 | 0 | 1 | 4512.5 | 4 | 64
33 | K | Pol160 | Ventilátor nástěnný radiální pod omítku / s boxem pro zapuštění do stavební konstrukce a vertikálním napojením potrubí; integrovaná zpětná klapka; další podrobnosti řešení jsou uvedeny v ostatních přílohách PD / Průměr napojení: Ø 80 mm / Jmenovitý průtok | ks | 1 | 3230 | 3230 |  |  |  | základní | 0 | 0 | 0 | 0 | 0 | 0 | 4 | K | 1 | ROZPOCET | 3230 | 0 | 0 | 0 | 0 | 1 | 3230 | 4 | 66
34 | K | Pol160 | Ventilátor nástěnný radiální pod omítku / s boxem pro zapuštění do stavební konstrukce a vertikálním napojením potrubí; integrovaná zpětná klapka; další podrobnosti řešení jsou uvedeny v ostatních přílohách PD / Průměr napojení: Ø 80 mm / Jmenovitý průtok | ks | 1 | 3230 | 3230 |  |  |  | základní | 0 | 0 | 0 | 0 | 0 | 0 | 4 | K | 1 | ROZPOCET | 3230 | 0 | 0 | 0 | 0 | 1 | 3230 | 4 | 68
35 | K | Pol160 | Ventilátor nástěnný radiální pod omítku / s boxem pro zapuštění do stavební konstrukce a vertikálním napojením potrubí; integrovaná zpětná klapka; další podrobnosti řešení jsou uvedeny v ostatních přílohách PD / Průměr napojení: Ø 80 mm / Jmenovitý průtok | ks | 2 | 3230 | 6460 |  |  |  | základní | 0 | 0 | 0 | 0 | 0 | 0 | 4 | K | 1 | ROZPOCET | 6460 | 0 | 0 | 0 | 0 | 1 | 6460 | 4 | 70
36 | K | Pol160 | Ventilátor nástěnný radiální pod omítku / s boxem pro zapuštění do stavební konstrukce a vertikálním napojením potrubí; integrovaná zpětná klapka; další podrobnosti řešení jsou uvedeny v ostatních přílohách PD / Průměr napojení: Ø 80 mm / Jmenovitý průtok | ks | 4 | 3230 | 12920 |  |  |  | základní | 0 | 0 | 0 | 0 | 0 | 0 | 4 | K | 1 | ROZPOCET | 12920 | 0 | 0 | 0 | 0 | 1 | 12920 | 4 | 72
37 | K | Pol161 | Klapka kruhová zpětná / těsná s pružinkou / Průměr: Ø 160 mm / Jmenovitý průtok: do 250 m³/h | ks | 2 | 275.5 | 551 |  |  |  | základní | 0 | 0 | 0 | 0 | 0 | 0 | 4 | K | 1 | ROZPOCET | 551 | 0 | 0 | 0 | 0 | 1 | 551 | 4 | 74
38 | K | Pol162 | Klapka kruhová zpětná / těsná s pružinkou / Průměr: Ø 160 mm / Jmenovitý průtok: 270 m³/h | ks | 1 | 275.5 | 275.5 |  |  |  | základní | 0 | 0 | 0 | 0 | 0 | 0 | 4 | K | 1 | ROZPOCET | 275.5 | 0 | 0 | 0 | 0 | 1 | 275.5 | 4 | 76
39 | K | Pol163 | Klapka kruhová zpětná / těsná s pružinkou / Průměr: Ø 160 mm / Jmenovitý průtok: 280 m³/h | ks | 1 | 275.5 | 275.5 |  |  |  | základní | 0 | 0 | 0 | 0 | 0 | 0 | 4 | K | 1 | ROZPOCET | 275.5 | 0 | 0 | 0 | 0 | 1 | 275.5 | 4 | 78
40 | K | Pol164 | Protidešťová žaluzie výfuková / z pozinkovaného plechu s hliníkovými lamelami; povrchová úprava práškovým vypalovaným lakem v barvě okolní fasády / Rozměr napojení: 200 x 200 mm / Jmenovitý průtok: 250 m³/h | ks | 1 | 1662.5 | 1662.5 |  |  |  | základní | 0 | 0 | 0 | 0 | 0 | 0 | 4 | K | 1 | ROZPOCET | 1662.5 | 0 | 0 | 0 | 0 | 1 | 1662.5 | 4 | 80
41 | K | Pol165 | Protidešťová žaluzie výfuková / z pozinkovaného plechu s hliníkovými lamelami; povrchová úprava práškovým vypalovaným lakem v barvě okolní fasády / Rozměr napojení: 200 x 200 mm / Jmenovitý průtok: 270 m³/h | ks | 1 | 1662.5 | 1662.5 |  |  |  | základní | 0 | 0 | 0 | 0 | 0 | 0 | 4 | K | 1 | ROZPOCET | 1662.5 | 0 | 0 | 0 | 0 | 1 | 1662.5 | 4 | 82
42 | K | Pol166 | Protidešťová žaluzie výfuková / z pozinkovaného plechu s hliníkovými lamelami; povrchová úprava práškovým vypalovaným lakem v barvě okolní fasády / Rozměr napojení: 200 x 200 mm / Jmenovitý průtok: 280 m³/h | ks | 1 | 1662.5 | 1662.5 |  |  |  | základní | 0 | 0 | 0 | 0 | 0 | 0 | 4 | K | 1 | ROZPOCET | 1662.5 | 0 | 0 | 0 | 0 | 1 | 1662.5 | 4 | 84
43 | K | Pol167 | Talířový ventil odtahový / kovový s povrchovou úpravou vypalovaným bílým lakem; včetně zděře a příslušenství pro napojení a upevnění / Průměr napojení: Ø 125 mm / Jmenovitý průtok: do 100 m³/h | ks | 12 | 171 | 2052 |  |  |  | základní | 0 | 0 | 0 | 0 | 0 | 0 | 4 | K | 1 | ROZPOCET | 2052 | 0 | 0 | 0 | 0 | 1 | 2052 | 4 | 86
44 | K | Pol168 | Talířový ventil odtahový / kovový s povrchovou úpravou vypalovaným bílým lakem; včetně zděře a příslušenství pro napojení a upevnění / Průměr napojení: Ø 160 mm / Jmenovitý průtok: do 150 m³/h | ks | 1 | 232.8 | 232.8 |  |  |  | základní | 0 | 0 | 0 | 0 | 0 | 0 | 4 | K | 1 | ROZPOCET | 232.8 | 0 | 0 | 0 | 0 | 1 | 232.8 | 4 | 88
45 | K | Pol169 | Výfuková hlavice lamelová / z pozinkovaného plechu či s povrchovou úpravou do venkovního prostředí; včetně prostupu střechou / Průměr napojení: Ø 125 mm / Jmenovitý průtok: do 150 m³/h | ks | 1 | 2280 | 2280 |  |  |  | základní | 0 | 0 | 0 | 0 | 0 | 0 | 4 | K | 1 | ROZPOCET | 2280 | 0 | 0 | 0 | 0 | 1 | 2280 | 4 | 90
46 | K | Pol170 | Výfuková hlavice lamelová / z pozinkovaného plechu či s povrchovou úpravou do venkovního prostředí; včetně prostupu střechou / Průměr napojení: Ø 100 mm / Jmenovitý průtok do 100 m3/h | ks | 2 | 2185 | 4370 |  |  |  | základní | 0 | 0 | 0 | 0 | 0 | 0 | 4 | K | 1 | ROZPOCET | 4370 | 0 | 0 | 0 | 0 | 1 | 4370 | 4 | 92
47 | K | Pol169 | Výfuková hlavice lamelová / z pozinkovaného plechu či s povrchovou úpravou do venkovního prostředí; včetně prostupu střechou / Průměr napojení: Ø 125 mm / Jmenovitý průtok: do 150 m³/h | ks | 1 | 2280 | 2280 |  |  |  | základní | 0 | 0 | 0 | 0 | 0 | 0 | 4 | K | 1 | ROZPOCET | 2280 | 0 | 0 | 0 | 0 | 1 | 2280 | 4 | 94
48 | K | Pol171 | Vyústka na kruhové potrubí odtahová / pozinkované provedení s instalací do kruhového potrubí; jednořadá s regulací průtoku / Rozměr napojení: 225 x 75 mm / Jmenovitý průtok: 50 m³/h | ks | 4 | 522.5 | 2090 |  |  |  | základní | 0 | 0 | 0 | 0 | 0 | 0 | 4 | K | 1 | ROZPOCET | 2090 | 0 | 0 | 0 | 0 | 1 | 2090 | 4 | 96
49 | K | Pol172 | Mřížka větrací stěnová oboustranná / hliníková s barevnou povrchovou úpravou bílým vypalovaným lakem; bez regulace; jednořadá s pevnými lamelami s rozestupem 12,5 mm / Rozměr: 400 x 150 mm | ks | 9 | 741 | 6669 |  |  |  | základní | 0 | 0 | 0 | 0 | 0 | 0 | 4 | K | 1 | ROZPOCET | 6669 | 0 | 0 | 0 | 0 | 1 | 6669 | 4 | 98
50 | K | Pol173 | Pružná hadice zvukoizolační; Jmenovitý průměr: Ø 160 mm; plášť zhotoven z pevné hliníkové folie s výplní minerální vatou s tloušťkou 25 mm | bm | 5 | 152 | 760 |  |  |  | základní | 0 | 0 | 0 | 0 | 0 | 0 | 4 | K | 1 | ROZPOCET | 760 | 0 | 0 | 0 | 0 | 1 | 760 | 4 | 100
51 | K | Pol174 | Pružná hadice zvukoizolační; Jmenovitý průměr: Ø 125 mm; plášť zhotoven z pevné hliníkové folie s výplní minerální vatou s tloušťkou 25 mm | bm | 10 | 133 | 1330 |  |  |  | základní | 0 | 0 | 0 | 0 | 0 | 0 | 4 | K | 1 | ROZPOCET | 1330 | 0 | 0 | 0 | 0 | 1 | 1330 | 4 | 102
52 | K | Pol175 | Potrubí z pozinkovaného plechu nízkotlaké / Obdelníkový tvar potrubí do obvodu 1000 mm / včetně tvarovek v rozsahu 70 % / celková ekvivalentní délka potrubí je 2 bm / podrobnosti o provedení a další informace o potrubních instalacích jsou uvedeny v TZ a d | m2 | 5 | 760 | 3800 |  |  |  | základní | 0 | 0 | 0 | 0 | 0 | 0 | 4 | K | 1 | ROZPOCET | 3800 | 0 | 0 | 0 | 0 | 1 | 3800 | 4 | 104
53 | K | Pol176 | Potrubí z pozinkovaného plechu nízkotlaké / Kruhový tvar potrubí do obvodu 1000 mm / včetně tvarovek v rozsahu 25 % / celková ekvivalentní délka potrubí je 59 bm / podrobnosti o provedení a další informace o potrubních instalacích jsou uvedeny v TZ a dalš | m2 | 40 | 684 | 27360 |  |  |  | základní | 0 | 0 | 0 | 0 | 0 | 0 | 4 | K | 1 | ROZPOCET | 27360 | 0 | 0 | 0 | 0 | 1 | 27360 | 4 | 106
54 | K | Pol143 | Pomocný montážní, spojovací, těsnící a kotvící materiál / převážně z kovového materiálu s ochranou povrchu zinkováním, menší část z plastu, pryže a dalších hmot / včetně protipožárních ucpávek | kg | 30 | 118.8 | 3564 |  |  |  | základní | 0 | 0 | 0 | 0 | 0 | 0 | 4 | K | 1 | ROZPOCET | 3564 | 0 | 0 | 0 | 0 | 1 | 3564 | 4 | 108
55 | K | Pol146 | Izolace instalací vzduchotechniky / Izolace protipožární - 60 mm; z minerální vaty certifikovaným systémem; viz. popis TZ; předpokládaná odolnost - oboustraně EI30 | m2 | 2 | 1520 | 3040 |  |  |  | základní | 0 | 0 | 0 | 0 | 0 | 0 | 4 | K | 1 | ROZPOCET | 3040 | 0 | 0 | 0 | 0 | 1 | 3040 | 4 | 110
56 | K | Pol177 | Izolace instalací vzduchotechniky / Izolace tepelná - 20 až 40 mm dle umístění a způsobu provedení; cílem izolace je omezit případnou kondenzaci uvnitř potrubí a omezit tepelné ztráty objektu lokálním tepelným prostupem v místě průchodu potrubí stavební k | m2 | 15 | 617.5 | 9262.5 |  |  |  | základní | 0 | 0 | 0 | 0 | 0 | 0 | 4 | K | 1 | ROZPOCET | 9262.5 | 0 | 0 | 0 | 0 | 1 | 9262.5 | 4 | 112

## 6 - Elektroinstalace
[9 empty] | >> skryté sloupce << | [9 empty] | {8a7eb614-a896-4fb8-86d9-fba98a312b25}
2
| KRYCÍ LIST SOUPISU PRACÍ | [8 empty] | v --- níže se nacházejí doplnkové a pomocné údaje k sestavám --- v | [8 empty] | False
Stavba:
Multifunkční dům Stračov
Objekt:
6 - Elektroinstalace
| KSO: |  |  |  |  | CC-CZ:
| Místo: |  |  |  |  | Datum: | 18.1.2021
| Zadavatel: |  |  |  |  | IČ:
DIČ:
| Zhotovitel: |  |  |  |  | IČ:
DIČ:
| Projektant: |  |  |  |  | IČ:
DIČ:
| Zpracovatel: |  |  |  |  | IČ:
DIČ:
Poznámka:
| Cena bez DPH | [5 empty] | 1380269.1
|  |  | Základ daně |  |  | Sazba daně | Výše daně
| DPH | základní | 1380269.1 |  |  | 21% | 289856.5
|  | snížená | 0 |  |  | 15% | 0
|  | zákl. přenesená | 0 |  |  | 21% | 0
|  | sníž. přenesená | 0 |  |  | 15% | 0
|  | nulová | 0 |  |  | 0% | 0
| Cena s DPH |  |  | v | CZK |  | 1670125.6
| Projektant |  |  | Zpracovatel
| Datum a podpis: |  | Razítko | Datum a podpis: |  |  | Razítko
| Objednavatel |  |  | Zhotovitel
| Datum a podpis: |  | Razítko | Datum a podpis: |  |  | Razítko
REKAPITULACE ČLENĚNÍ SOUPISU PRACÍ
Stavba:
Multifunkční dům Stračov
Objekt:
6 - Elektroinstalace
Místo: | [5 empty] | Datum: | 18.1.2021
Zadavatel: | [5 empty] | Projektant:
Zhotovitel: | [5 empty] | Zpracovatel:
Kód dílu - Popis | [6 empty] | Cena celkem [CZK]
Náklady ze soupisu prací | [6 empty] | 1380269.1 | [12 empty] | -1
| D1 - | [5 empty] | 48650.7
| D1 - | [5 empty] | 87924.4
| PSV - Práce a dodávky PSV | [5 empty] | 44513.2
| 742 - Elektroinstalace - slaboproud | [5 empty] | 44513.2
SOUPIS PRACÍ
Stavba:
Multifunkční dům Stračov
Objekt:
6 - Elektroinstalace
Místo: | [5 empty] | Datum: | 18.1.2021
Zadavatel: | [5 empty] | Projektant:
Zhotovitel: | [5 empty] | Zpracovatel:
PČ | Typ | Kód | Popis | MJ | Množství | J.cena [CZK] | Cena celkem [CZK] | Cenová soustava |  |  | DPH | J. Nh [h] | Nh celkem [h] | J. hmotnost [t] | Hmotnost celkem [t] | J. suť [t] | Suť Celkem [t]
Náklady soupisu celkem | [6 empty] | 1380269.1 | [5 empty] | 9.7 |  | 0.0024 |  | 0 |  | D | -1 | [7 empty] | 1380269.1
1 | K | Pol1 | doběhové relé | ks | 8 | 434.9 | 3479.2 |  |  |  | základní | 0 | 0 | 0 | 0 | 0 | 0 | 4 | K | 0 | ROZPOCET | 3479.2 | 0 | 0 | 0 | 0 | 1 | 3479.2 | 4 | 2
2 | K | Pol2 | autonomní kouřový senzor | ks | 21 | 556.7 | 11690.7 |  |  |  | základní | 0 | 0 | 0 | 0 | 0 | 0 | 4 | K | 0 | ROZPOCET | 11690.7 | 0 | 0 | 0 | 0 | 1 | 11690.7 | 4 | 4
3 | K | Pol3 | MEB hlavní | ks | 1 | 396.6 | 396.6 |  |  |  | základní | 0 | 0 | 0 | 0 | 0 | 0 | 4 | K | 0 | ROZPOCET | 396.6 | 0 | 0 | 0 | 0 | 1 | 396.6 | 4 | 6
4 | K | Pol4 | MEB | ks | 10 | 428.5 | 4285 |  |  |  | základní | 0 | 0 | 0 | 0 | 0 | 0 | 4 | K | 0 | ROZPOCET | 4285 | 0 | 0 | 0 | 0 | 1 | 4285 | 4 | 8
5 | K | Pol5 | piktogram, 60 min. | ks | 20 | 50.6 | 1012 |  |  |  | základní | 0 | 0 | 0 | 0 | 0 | 0 | 4 | K | 0 | ROZPOCET | 1012 | 0 | 0 | 0 | 0 | 1 | 1012 | 4 | 10
6 | K | Pol6 | pohybové čidlo | ks | 7 | 676.4 | 4734.8 |  |  |  | základní | 0 | 0 | 0 | 0 | 0 | 0 | 4 | K | 0 | ROZPOCET | 4734.8 | 0 | 0 | 0 | 0 | 1 | 4734.8 | 4 | 12
7 | K | Pol7 | Kombinované čidlo pohybu a soumraku - stropní IP44 | ks | 1 | 1139.1 | 1139.1 |  |  |  | základní | 0 | 0 | 0 | 0 | 0 | 0 | 4 | K | 0 | ROZPOCET | 1139.1 | 0 | 0 | 0 | 0 | 1 | 1139.1 | 4 | 14
8 | K | Pol8 | Kombinované čidlo pohybu a soumraku - nástěnné IP44 | ks | 3 | 1142.2 | 3426.6 |  |  |  | základní | 0 | 0 | 0 | 0 | 0 | 0 | 4 | K | 0 | ROZPOCET | 3426.6 | 0 | 0 | 0 | 0 | 1 | 3426.6 | 4 | 16
9 | K | Pol9 | Soumrakové čidlo IP44 | ks | 1 | 1222.5 | 1222.5 |  |  |  | základní | 0 | 0 | 0 | 0 | 0 | 0 | 4 | K | 0 | ROZPOCET | 1222.5 | 0 | 0 | 0 | 0 | 1 | 1222.5 | 4 | 18
10 | K | Pol10 | TA - satelit | ks | 1 | 1746.1 | 1746.1 |  |  |  | základní | 0 | 0 | 0 | 0 | 0 | 0 | 4 | K | 0 | ROZPOCET | 1746.1 | 0 | 0 | 0 | 0 | 1 | 1746.1 | 4 | 20
11 | K | Pol11 | slaboproudý konektor, komplet RJ 45 | ks | 100 | 68.9 | 6890 |  |  |  | základní | 0 | 0 | 0 | 0 | 0 | 0 | 4 | K | 0 | ROZPOCET | 6890 | 0 | 0 | 0 | 0 | 1 | 6890 | 4 | 22
12 | K | Pol12 | trubka ohebná instal. PVC 2316 průměr 16mm | m | 1000 | 35.1 | 35100 |  |  |  | základní | 0 | 0 | 0 | 0 | 0 | 0 | 4 | K | 0 | ROZPOCET | 35100 | 0 | 0 | 0 | 0 | 1 | 35100 | 4 | 24
13 | K | Pol13 | trubka ohebná instal. PVC 2323 průměr 23mm | m | 800 | 40.4 | 32320 |  |  |  | základní | 0 | 0 | 0 | 0 | 0 | 0 | 4 | K | 0 | ROZPOCET | 32320 | 0 | 0 | 0 | 0 | 1 | 32320 | 4 | 26
14 | K | Pol14 | trubka ohebná instal. PVC 2348 průměr 32mm | m | 550 | 44.5 | 24475 |  |  |  | základní | 0 | 0 | 0 | 0 | 0 | 0 | 4 | K | 0 | ROZPOCET | 24475 | 0 | 0 | 0 | 0 | 1 | 24475 | 4 | 28
15 | K | Pol15 | krabice KO 68 | ks | 250 | 25.6 | 6400 |  |  |  | základní | 0 | 0 | 0 | 0 | 0 | 0 | 4 | K | 0 | ROZPOCET | 6400 | 0 | 0 | 0 | 0 | 1 | 6400 | 4 | 30
16 | K | Pol16 | krabice KR 68 | ks | 100 | 30.2 | 3020 |  |  |  | základní | 0 | 0 | 0 | 0 | 0 | 0 | 4 | K | 0 | ROZPOCET | 3020 | 0 | 0 | 0 | 0 | 1 | 3020 | 4 | 32
17 | K | Pol17 | krabice KO 125 | ks | 70 | 166 | 11620 |  |  |  | základní | 0 | 0 | 0 | 0 | 0 | 0 | 4 | K | 0 | ROZPOCET | 11620 | 0 | 0 | 0 | 0 | 1 | 11620 | 4 | 34
18 | K | Pol18 | krabice KU 68/1 | ks | 70 | 36.6 | 2562 |  |  |  | základní | 0 | 0 | 0 | 0 | 0 | 0 | 4 | K | 0 | ROZPOCET | 2562 | 0 | 0 | 0 | 0 | 1 | 2562 | 4 | 36
19 | K | Pol19 | spínač kolébkový č. 1 | ks | 30 | 87.3 | 2619 |  |  |  | základní | 0 | 0 | 0 | 0 | 0 | 0 | 4 | K | 0 | ROZPOCET | 2619 | 0 | 0 | 0 | 0 | 1 | 2619 | 4 | 38
20 | K | Pol20 | spínač kolébkový č. 5 | ks | 3 | 115 | 345 |  |  |  | základní | 0 | 0 | 0 | 0 | 0 | 0 | 4 | K | 0 | ROZPOCET | 345 | 0 | 0 | 0 | 0 | 1 | 345 | 4 | 40
21 | K | Pol21 | spínač kolébkový č. 7 | ks | 1 | 128.6 | 128.6 |  |  |  | základní | 0 | 0 | 0 | 0 | 0 | 0 | 4 | K | 0 | ROZPOCET | 128.6 | 0 | 0 | 0 | 0 | 1 | 128.6 | 4 | 42
22 | K | Pol22 | spínač kolébkový č. 6 | ks | 12 | 94.7 | 1136.4 |  |  |  | základní | 0 | 0 | 0 | 0 | 0 | 0 | 4 | K | 0 | ROZPOCET | 1136.4 | 0 | 0 | 0 | 0 | 1 | 1136.4 | 4 | 44
23 | K | Pol23 | ovladač vrat | ks | 3 | 167.6 | 502.8 |  |  |  | základní | 0 | 0 | 0 | 0 | 0 | 0 | 4 | K | 0 | ROZPOCET | 502.8 | 0 | 0 | 0 | 0 | 1 | 502.8 | 4 | 46
24 | K | Pol24 | venkovní klávesnice ovládání vrat | ks | 3 | 1256.4 | 3769.2 |  |  |  | základní | 0 | 0 | 0 | 0 | 0 | 0 | 4 | K | 0 | ROZPOCET | 3769.2 | 0 | 0 | 0 | 0 | 1 | 3769.2 | 4 | 48
25 | K | Pol25 | zásuvka 16A, 230 V IP44 | ks | 20 | 135.9 | 2718 |  |  |  | základní | 0 | 0 | 0 | 0 | 0 | 0 | 4 | K | 0 | ROZPOCET | 2718 | 0 | 0 | 0 | 0 | 1 | 2718 | 4 | 50
26 | K | Pol26 | zásuvka 16A, 230 V | ks | 122 | 103.3 | 12602.6 |  |  |  | základní | 0 | 0 | 0 | 0 | 0 | 0 | 4 | K | 0 | ROZPOCET | 12602.6 | 0 | 0 | 0 | 0 | 1 | 12602.6 | 4 | 52
27 | K | Pol27 | zásuvka dvojnásobná 16A, 230 V | ks | 4 | 175.2 | 700.8 |  |  |  | základní | 0 | 0 | 0 | 0 | 0 | 0 | 4 | K | 0 | ROZPOCET | 700.8 | 0 | 0 | 0 | 0 | 1 | 700.8 | 4 | 54
28 | K | Pol28 | zásuvka 5p, 400V IP44 | ks | 3 | 197.3 | 591.9 |  |  |  | základní | 0 | 0 | 0 | 0 | 0 | 0 | 4 | K | 0 | ROZPOCET | 591.9 | 0 | 0 | 0 | 0 | 1 | 591.9 | 4 | 56
29 | K | Pol29 | žaluziový spínač s blokováním | ks | 1 | 196.7 | 196.7 |  |  |  | základní | 0 | 0 | 0 | 0 | 0 | 0 | 4 | K | 0 | ROZPOCET | 196.7 | 0 | 0 | 0 | 0 | 1 | 196.7 | 4 | 58
30 | K | Pol30 | Tísňové tlačítko | Ks | 3 | 719.9 | 2159.7 |  |  |  | základní | 0 | 0 | 0 | 0 | 0 | 0 | 4 | K | 0 | ROZPOCET | 2159.7 | 0 | 0 | 0 | 0 | 1 | 2159.7 | 4 | 60
31 | K | Pol31 | CYKY 2Ax1.5mm2 (CYKY 2O1.5) | m | 250 | 26.8 | 6700 |  |  |  | základní | 0 | 0 | 0 | 0 | 0 | 0 | 4 | K | 0 | ROZPOCET | 6700 | 0 | 0 | 0 | 0 | 1 | 6700 | 4 | 62
32 | K | Pol32 | CYKY 5Cx1.5mm2 (CYKY 5J1.5) | m | 200 | 38.9 | 7780 |  |  |  | základní | 0 | 0 | 0 | 0 | 0 | 0 | 4 | K | 0 | ROZPOCET | 7780 | 0 | 0 | 0 | 0 | 1 | 7780 | 4 | 64
33 | K | Pol33 | CYKY 5Cx2.5mm2 (CYKY 5J2.5) | m | 300 | 53.3 | 15990 |  |  |  | základní | 0 | 0 | 0 | 0 | 0 | 0 | 4 | K | 0 | ROZPOCET | 15990 | 0 | 0 | 0 | 0 | 1 | 15990 | 4 | 66
34 | K | Pol34 | CYKY 5Cx4mm2 (PU) | m | 250 | 105.5 | 26375 |  |  |  | základní | 0 | 0 | 0 | 0 | 0 | 0 | 4 | K | 0 | ROZPOCET | 26375 | 0 | 0 | 0 | 0 | 1 | 26375 | 4 | 68
35 | K | Pol35 | CYKY 5Cx6mm2 (PU) | m | 100 | 131.3 | 13130 |  |  |  | základní | 0 | 0 | 0 | 0 | 0 | 0 | 4 | K | 0 | ROZPOCET | 13130 | 0 | 0 | 0 | 0 | 1 | 13130 | 4 | 70
36 | K | Pol36 | CYKY 5Cx10mm2 (PU) | m | 160 | 183.2 | 29312 |  |  |  | základní | 0 | 0 | 0 | 0 | 0 | 0 | 4 | K | 0 | ROZPOCET | 29312 | 0 | 0 | 0 | 0 | 1 | 29312 | 4 | 72
37 | K | Pol37 | CYSY 2x0,75 | m | 100 | 23.6 | 2360 |  |  |  | základní | 0 | 0 | 0 | 0 | 0 | 0 | 4 | K | 0 | ROZPOCET | 2360 | 0 | 0 | 0 | 0 | 1 | 2360 | 4 | 74
38 | K | Pol38 | vodič UTP Cat.6 | m | 1000 | 21.9 | 21900 |  |  |  | základní | 0 | 0 | 0 | 0 | 0 | 0 | 4 | K | 0 | ROZPOCET | 21900 | 0 | 0 | 0 | 0 | 1 | 21900 | 4 | 76
39 | K | Pol39 | TV zásuvka | ks | 9 | 301 | 2709 |  |  |  | základní | 0 | 0 | 0 | 0 | 0 | 0 | 4 | K | 0 | ROZPOCET | 2709 | 0 | 0 | 0 | 0 | 1 | 2709 | 4 | 78
40 | K | Pol40 | datová zásuvka RJ 45 | ks | 15 | 157.4 | 2361 |  |  |  | základní | 0 | 0 | 0 | 0 | 0 | 0 | 4 | K | 0 | ROZPOCET | 2361 | 0 | 0 | 0 | 0 | 1 | 2361 | 4 | 80
41 | K | Pol41 | Zásuvka HDMI | ks | 4 | 2103.9 | 8415.6 |  |  |  | základní | 0 | 0 | 0 | 0 | 0 | 0 | 4 | K | 0 | ROZPOCET | 8415.6 | 0 | 0 | 0 | 0 | 1 | 8415.6 | 4 | 82
42 | K | Pol42 | zvonkové tlačítko | ks | 4 | 102 | 408 |  |  |  | základní | 0 | 0 | 0 | 0 | 0 | 0 | 4 | K | 0 | ROZPOCET | 408 | 0 | 0 | 0 | 0 | 1 | 408 | 4 | 84
43 | K | Pol43 | zvonkové tablo | ks | 4 | 4792.8 | 19171.2 |  |  |  | základní | 0 | 0 | 0 | 0 | 0 | 0 | 4 | K | 0 | ROZPOCET | 19171.2 | 0 | 0 | 0 | 0 | 1 | 19171.2 | 4 | 86
44 | K | Pol44 | Wifi Access point WiFi 5, 1317 Mb/s, Dual-band, 1 × LAN, GLAN, PoE | ks | 5 | 3457.1 | 17285.5 |  |  |  | základní | 0 | 0 | 0 | 0 | 0 | 0 | 4 | K | 0 | ROZPOCET | 17285.5 | 0 | 0 | 0 | 0 | 1 | 17285.5 | 4 | 88
45 | K | Pol45 | vodič KOAX | m | 160 | 20.9 | 3344 |  |  |  | základní | 0 | 0 | 0 | 0 | 0 | 0 | 4 | K | 0 | ROZPOCET | 3344 | 0 | 0 | 0 | 0 | 1 | 3344 | 4 | 90
46 | K | Pol46 | vodič SYKFY 5x2x0,5 | m | 250 | 19.5 | 4875 |  |  |  | základní | 0 | 0 | 0 | 0 | 0 | 0 | 4 | K | 0 | ROZPOCET | 4875 | 0 | 0 | 0 | 0 | 1 | 4875 | 4 | 92
47 | K | Pol47 | CY 2.5mm2 (H07V-U) zelenožlutý | m | 800 | 21 | 16800 |  |  |  | základní | 0 | 0 | 0 | 0 | 0 | 0 | 4 | K | 0 | ROZPOCET | 16800 | 0 | 0 | 0 | 0 | 1 | 16800 | 4 | 94
48 | K | Pol48 | CY 4mm2 (H07V-U) zelenožlutý | m | 660 | 27.8 | 18348 |  |  |  | základní | 0 | 0 | 0 | 0 | 0 | 0 | 4 | K | 0 | ROZPOCET | 18348 | 0 | 0 | 0 | 0 | 1 | 18348 | 4 | 96
49 | K | Pol49 | CY 10mm2 (H07V-U) zelenožlutý | m | 200 | 43.6 | 8720 |  |  |  | základní | 0 | 0 | 0 | 0 | 0 | 0 | 4 | K | 0 | ROZPOCET | 8720 | 0 | 0 | 0 | 0 | 1 | 8720 | 4 | 98
50 | K | Pol50 | CY 16mm2 (H07V-U) zelenožlutý | m | 200 | 63.3 | 12660 |  |  |  | základní | 0 | 0 | 0 | 0 | 0 | 0 | 4 | K | 0 | ROZPOCET | 12660 | 0 | 0 | 0 | 0 | 1 | 12660 | 4 | 100
51 | K | Pol51 | CYKY 2Bx1.5mm2 (CYKY 2J1.5) | m | 100 | 29.8 | 2980 |  |  |  | základní | 0 | 0 | 0 | 0 | 0 | 0 | 4 | K | 0 | ROZPOCET | 2980 | 0 | 0 | 0 | 0 | 1 | 2980 | 4 | 102
52 | K | Pol52 | CYKY 3Bx1.5mm2 (CYKY 3J1.5) | m | 1800 | 26.3 | 47340 |  |  |  | základní | 0 | 0 | 0 | 0 | 0 | 0 | 4 | K | 0 | ROZPOCET | 47340 | 0 | 0 | 0 | 0 | 1 | 47340 | 4 | 104
53 | K | Pol53 | CYKY 3Cx2.5mm2 (CYKY 3J2.5) | m | 1500 | 36.9 | 55350 |  |  |  | základní | 0 | 0 | 0 | 0 | 0 | 0 | 4 | K | 0 | ROZPOCET | 55350 | 0 | 0 | 0 | 0 | 1 | 55350 | 4 | 106
54 | K | Pol54 | CYKY 3Cx4mm2 (CYKY 3J4) | m | 50 | 54.8 | 2740 |  |  |  | základní | 0 | 0 | 0 | 0 | 0 | 0 | 4 | K | 0 | ROZPOCET | 2740 | 0 | 0 | 0 | 0 | 1 | 2740 | 4 | 108
55 | K | Pol55 | kabelový žlab vč. víka 150x110mm | m | 30 | 283.9 | 8517 |  |  |  | základní | 0 | 0 | 0 | 0 | 0 | 0 | 4 | K | 0 | ROZPOCET | 8517 | 0 | 0 | 0 | 0 | 1 | 8517 | 4 | 110
56 | K | Pol56 | kabelový žlab vč. víka 100x60mm | m | 50 | 233.9 | 11695 |  |  |  | základní | 0 | 0 | 0 | 0 | 0 | 0 | 4 | K | 0 | ROZPOCET | 11695 | 0 | 0 | 0 | 0 | 1 | 11695 | 4 | 112
57 | K | Pol57 | kabelový žebřík 300x110mm | m | 10 | 631.8 | 6318 |  |  |  | základní | 0 | 0 | 0 | 0 | 0 | 0 | 4 | K | 0 | ROZPOCET | 6318 | 0 | 0 | 0 | 0 | 1 | 6318 | 4 | 114
58 | K | Pol58 | rozvaděč R-SLB1 vč. Vybavení | ks | 1 | 7430 | 7430 |  |  |  | základní | 0 | 0 | 0 | 0 | 0 | 0 | 4 | K | 0 | ROZPOCET | 7430 | 0 | 0 | 0 | 0 | 1 | 7430 | 4 | 116
59 | K | Pol59 | rozvaděč R-SLB2 vč. Vybavení | ks | 1 | 7430 | 7430 |  |  |  | základní | 0 | 0 | 0 | 0 | 0 | 0 | 4 | K | 0 | ROZPOCET | 7430 | 0 | 0 | 0 | 0 | 1 | 7430 | 4 | 118
60 | K | Pol60 | rozvaděč R-SLB3 vč. Vybavení | ks | 1 | 7430 | 7430 |  |  |  | základní | 0 | 0 | 0 | 0 | 0 | 0 | 4 | K | 0 | ROZPOCET | 7430 | 0 | 0 | 0 | 0 | 1 | 7430 | 4 | 120
61 | K | Pol61 | rozvaděč R-SLB4 vč. Vybavení | ks | 1 | 7430 | 7430 |  |  |  | základní | 0 | 0 | 0 | 0 | 0 | 0 | 4 | K | 0 | ROZPOCET | 7430 | 0 | 0 | 0 | 0 | 1 | 7430 | 4 | 122
62 | K | Pol62 | rozvaděč R-SLB5 vč. Vybavení | ks | 1 | 7430 | 7430 |  |  |  | základní | 0 | 0 | 0 | 0 | 0 | 0 | 4 | K | 0 | ROZPOCET | 7430 | 0 | 0 | 0 | 0 | 1 | 7430 | 4 | 124
63 | K | Pol63 | Ústředna EZS až 96 zon | Ks | 3 | 16606 | 49818 |  |  |  | základní | 0 | 0 | 0 | 0 | 0 | 0 | 4 | K | 0 | ROZPOCET | 49818 | 0 | 0 | 0 | 0 | 1 | 49818 | 4 | 126
64 | K | Pol64 | PIR Pohybové čidlo | ks | 11 | 1377.5 | 15152.5 |  |  |  | základní | 0 | 0 | 0 | 0 | 0 | 0 | 4 | K | 0 | ROZPOCET | 15152.5 | 0 | 0 | 0 | 0 | 1 | 15152.5 | 4 | 128
65 | K | Pol65 | Klávesnice EZS | ks | 6 | 1878.2 | 11269.2 |  |  |  | základní | 0 | 0 | 0 | 0 | 0 | 0 | 4 | K | 0 | ROZPOCET | 11269.2 | 0 | 0 | 0 | 0 | 1 | 11269.2 | 4 | 130
66 | K | Pol66 | Magnetické čidlo | ks | 12 | 394.3 | 4731.6 |  |  |  | základní | 0 | 0 | 0 | 0 | 0 | 0 | 4 | K | 0 | ROZPOCET | 4731.6 | 0 | 0 | 0 | 0 | 1 | 4731.6 | 4 | 132
67 | K | Pol67 | Siréna | ks | 3 | 3329.8 | 9989.4 |  |  |  | základní | 0 | 0 | 0 | 0 | 0 | 0 | 4 | K | 0 | ROZPOCET | 9989.4 | 0 | 0 | 0 | 0 | 1 | 9989.4 | 4 | 134
68 | K | Pol68 | Tlačítko pro osvětlení I/O | ks | 16 | 158.7 | 2539.2 |  |  |  | základní | 0 | 0 | 0 | 0 | 0 | 0 | 4 | K | 0 | ROZPOCET | 2539.2 | 0 | 0 | 0 | 0 | 1 | 2539.2 | 4 | 136
69 | K | Pol69 | RE vč. vybavení | ks | 1 | 9277.7 | 9277.7 |  |  |  | základní | 0 | 0 | 0 | 0 | 0 | 0 | 4 | K | 0 | ROZPOCET | 9277.7 | 0 | 0 | 0 | 0 | 1 | 9277.7 | 4 | 138
70 | K | Pol70 | RH vč. Vybavení | ks | 1 | 29467.1 | 29467.1 |  |  |  | základní | 0 | 0 | 0 | 0 | 0 | 0 | 4 | K | 0 | ROZPOCET | 29467.1 | 0 | 0 | 0 | 0 | 1 | 29467.1 | 4 | 140
71 | K | Pol71 | R1 vč. Vybavení | ks | 1 | 8313.1 | 8313.1 |  |  |  | základní | 0 | 0 | 0 | 0 | 0 | 0 | 4 | K | 0 | ROZPOCET | 8313.1 | 0 | 0 | 0 | 0 | 1 | 8313.1 | 4 | 142
72 | K | Pol72 | R2 vč. Vybavení | ks | 1 | 9153.8 | 9153.8 |  |  |  | základní | 0 | 0 | 0 | 0 | 0 | 0 | 4 | K | 0 | ROZPOCET | 9153.8 | 0 | 0 | 0 | 0 | 1 | 9153.8 | 4 | 144
73 | K | Pol73 | R3 vč. Vybavení | ks | 1 | 24013.2 | 24013.2 |  |  |  | základní | 0 | 0 | 0 | 0 | 0 | 0 | 4 | K | 0 | ROZPOCET | 24013.2 | 0 | 0 | 0 | 0 | 1 | 24013.2 | 4 | 146
74 | K | Pol74 | R4 vč. Vybavení | ks | 1 | 7517.2 | 7517.2 |  |  |  | základní | 0 | 0 | 0 | 0 | 0 | 0 | 4 | K | 0 | ROZPOCET | 7517.2 | 0 | 0 | 0 | 0 | 1 | 7517.2 | 4 | 148
75 | K | Pol75 | R5 vč. Vybavení | ks | 1 | 12606.5 | 12606.5 |  |  |  | základní | 0 | 0 | 0 | 0 | 0 | 0 | 4 | K | 0 | ROZPOCET | 12606.5 | 0 | 0 | 0 | 0 | 1 | 12606.5 | 4 | 150
76 | K | Pol76 | RG-1 vč. Vybavení | ks | 1 | 6320.2 | 6320.2 |  |  |  | základní | 0 | 0 | 0 | 0 | 0 | 0 | 4 | K | 0 | ROZPOCET | 6320.2 | 0 | 0 | 0 | 0 | 1 | 6320.2 | 4 | 152
77 | K | Pol77 | RG-2 vč. Vybavení | ks | 1 | 6320.2 | 6320.2 |  |  |  | základní | 0 | 0 | 0 | 0 | 0 | 0 | 4 | K | 0 | ROZPOCET | 6320.2 | 0 | 0 | 0 | 0 | 1 | 6320.2 | 4 | 154
78 | K | Pol78 | RG-3 vč. Vybavení | ks | 1 | 6320.2 | 6320.2 |  |  |  | základní | 0 | 0 | 0 | 0 | 0 | 0 | 4 | K | 0 | ROZPOCET | 6320.2 | 0 | 0 | 0 | 0 | 1 | 6320.2 | 4 | 156
79 | K | Pol79 | R-EXT1 vč. Vybavení | ks | 1 | 8730.5 | 8730.5 |  |  |  | základní | 0 | 0 | 0 | 0 | 0 | 0 | 4 | K | 0 | ROZPOCET | 8730.5 | 0 | 0 | 0 | 0 | 1 | 8730.5 | 4 | 158
80 | K | Pol80 | R-EXT2 vč. Vybavení | ks | 1 | 8730.5 | 8730.5 |  |  |  | základní | 0 | 0 | 0 | 0 | 0 | 0 | 4 | K | 0 | ROZPOCET | 8730.5 | 0 | 0 | 0 | 0 | 1 | 8730.5 | 4 | 160
81 | K | Pol81 | Svítidlo T | ks | 5 | 1809.6 | 9048 |  |  |  | základní | 0 | 0 | 0 | 0 | 0 | 0 | 4 | K | 0 | ROZPOCET | 9048 | 0 | 0 | 0 | 0 | 1 | 9048 | 4 | 162
82 | K | Pol82 | Svítidlo S | ks | 7 | 1693.3 | 11853.1 |  |  |  | základní | 0 | 0 | 0 | 0 | 0 | 0 | 4 | K | 0 | ROZPOCET | 11853.1 | 0 | 0 | 0 | 0 | 1 | 11853.1 | 4 | 164
83 | K | Pol83 | Svítidlo M | ks | 14 | 1555.3 | 21774.2 |  |  |  | základní | 0 | 0 | 0 | 0 | 0 | 0 | 4 | K | 0 | ROZPOCET | 21774.2 | 0 | 0 | 0 | 0 | 1 | 21774.2 | 4 | 166
84 | K | Pol84 | Svítidlo H | ks | 11 | 2185.8 | 24043.8 |  |  |  | základní | 0 | 0 | 0 | 0 | 0 | 0 | 4 | K | 0 | ROZPOCET | 24043.8 | 0 | 0 | 0 | 0 | 1 | 24043.8 | 4 | 168
85 | K | Pol85 | Svítidlo R | ks | 26 | 2767.7 | 71960.2 |  |  |  | základní | 0 | 0 | 0 | 0 | 0 | 0 | 4 | K | 0 | ROZPOCET | 71960.2 | 0 | 0 | 0 | 0 | 1 | 71960.2 | 4 | 170
86 | K | Pol86 | Svítidlo J | ks | 10 | 1525.1 | 15251 |  |  |  | základní | 0 | 0 | 0 | 0 | 0 | 0 | 4 | K | 0 | ROZPOCET | 15251 | 0 | 0 | 0 | 0 | 1 | 15251 | 4 | 172
87 | K | Pol87 | Svítidlo Q | ks | 9 | 2379.6 | 21416.4 |  |  |  | základní | 0 | 0 | 0 | 0 | 0 | 0 | 4 | K | 0 | ROZPOCET | 21416.4 | 0 | 0 | 0 | 0 | 1 | 21416.4 | 4 | 174
88 | K | Pol88 | Svítidlo P | ks | 9 | 2560.8 | 23047.2 |  |  |  | základní | 0 | 0 | 0 | 0 | 0 | 0 | 4 | K | 0 | ROZPOCET | 23047.2 | 0 | 0 | 0 | 0 | 1 | 23047.2 | 4 | 176
89 | K | Pol89 | Svítidlo E | ks | 22 | 2876.6 | 63285.2 |  |  |  | základní | 0 | 0 | 0 | 0 | 0 | 0 | 4 | K | 0 | ROZPOCET | 63285.2 | 0 | 0 | 0 | 0 | 1 | 63285.2 | 4 | 178
90 | K | Pol90 | Svítidlo N | ks | 3 | 1725.2 | 5175.6 |  |  |  | základní | 0 | 0 | 0 | 0 | 0 | 0 | 4 | K | 0 | ROZPOCET | 5175.6 | 0 | 0 | 0 | 0 | 1 | 5175.6 | 4 | 180
91 | K | Pol91 | Svítidlo L | ks | 9 | 2397.8 | 21580.2 |  |  |  | základní | 0 | 0 | 0 | 0 | 0 | 0 | 4 | K | 0 | ROZPOCET | 21580.2 | 0 | 0 | 0 | 0 | 1 | 21580.2 | 4 | 182
92 | K | Pol92 | NO - svítidlo X | ks | 21 | 1531.6 | 32163.6 |  |  |  | základní | 0 | 0 | 0 | 0 | 0 | 0 | 4 | K | 0 | ROZPOCET | 32163.6 | 0 | 0 | 0 | 0 | 1 | 32163.6 | 4 | 184
93 | K | Pol93 | NO - svítidlo W | ks | 9 | 2610.5 | 23494.5 |  |  |  | základní | 0 | 0 | 0 | 0 | 0 | 0 | 4 | K | 0 | ROZPOCET | 23494.5 | 0 | 0 | 0 | 0 | 1 | 23494.5 | 4 | 186
94 | K | Pol94 | NO - svítidlo venkovní IP45 | ks | 7 | 2646.3 | 18524.1 |  |  |  | základní | 0 | 0 | 0 | 0 | 0 | 0 | 4 | K | 0 | ROZPOCET | 18524.1 | 0 | 0 | 0 | 0 | 1 | 18524.1 | 4 | 188
95 | K | Pol95 | svítidlo venkovní, IP45 | ks | 5 | 1202.7 | 6013.5 |  |  |  | základní | 0 | 0 | 0 | 0 | 0 | 0 | 4 | K | 0 | ROZPOCET | 6013.5 | 0 | 0 | 0 | 0 | 1 | 6013.5 | 4 | 190
96 | K | Pol96 | svítidlo venkovní, IP45 - nástěnné | ks | 3 | 1202.7 | 3608.1 |  |  |  | základní | 0 | 0 | 0 | 0 | 0 | 0 | 4 | K | 0 | ROZPOCET | 3608.1 | 0 | 0 | 0 | 0 | 1 | 3608.1 | 4 | 192
97 | K | Pol97 | trojrámeček | ks | 4 | 64.9 | 259.6 |  |  |  | základní | 0 | 0 | 0 | 0 | 0 | 0 | 4 | K | 0 | ROZPOCET | 259.6 | 0 | 0 | 0 | 0 | 1 | 259.6 | 4 | 194
98 | K | Pol98 | čtyřrámeček | ks | 8 | 86.8 | 694.4 |  |  |  | základní | 0 | 0 | 0 | 0 | 0 | 0 | 4 | K | 0 | ROZPOCET | 694.4 | 0 | 0 | 0 | 0 | 1 | 694.4 | 4 | 196
99 | K | Pol99 | dvourámeček | ks | 12 | 49.9 | 598.8 |  |  |  | základní | 0 | 0 | 0 | 0 | 0 | 0 | 4 | K | 0 | ROZPOCET | 598.8 | 0 | 0 | 0 | 0 | 1 | 598.8 | 4 | 198
100 | K | Pol100 | šestirámeček | ks | 7 | 118.8 | 831.6 |  |  |  | základní | 0 | 0 | 0 | 0 | 0 | 0 | 4 | K | 0 | ROZPOCET | 831.6 | 0 | 0 | 0 | 0 | 1 | 831.6 | 4 | 200
101 | K | Pol101 | pětirámeček | ks | 5 | 112.6 | 563 |  |  |  | základní | 0 | 0 | 0 | 0 | 0 | 0 | 4 | K | 0 | ROZPOCET | 563 | 0 | 0 | 0 | 0 | 1 | 563 | 4 | 202
| D | D1 |  |  |  |  | 48650.7 | [5 empty] | 0 |  | 0 |  | 0 | 1 | D | 0 | ROZPOCET | [6 empty] | 48650.7
102 | K | Pol102 | pásek FeZn 30/4 | m | 220 | 37.6 | 8272 |  |  |  | základní | 0 | 0 | 0 | 0 | 0 | 0 | 4 | K | 1 | ROZPOCET | 8272 | 0 | 0 | 0 | 0 | 1 | 8272 | 4 | 204
103 | K | Pol103 | drát FeZn 10 | m | 80 | 37.5 | 3000 |  |  |  | základní | 0 | 0 | 0 | 0 | 0 | 0 | 4 | K | 1 | ROZPOCET | 3000 | 0 | 0 | 0 | 0 | 1 | 3000 | 4 | 206
104 | K | Pol104 | drát AlMgSi 8 | m | 280 | 19.4 | 5432 |  |  |  | základní | 0 | 0 | 0 | 0 | 0 | 0 | 4 | K | 1 | ROZPOCET | 5432 | 0 | 0 | 0 | 0 | 1 | 5432 | 4 | 208
105 | K | Pol105 | podpěra vedení PV 01 | ks | 60 | 14.9 | 894 |  |  |  | základní | 0 | 0 | 0 | 0 | 0 | 0 | 4 | K | 1 | ROZPOCET | 894 | 0 | 0 | 0 | 0 | 1 | 894 | 4 | 210
106 | K | Pol106 | podpěra vedení PV 15 | ks | 130 | 49.4 | 6422 |  |  |  | základní | 0 | 0 | 0 | 0 | 0 | 0 | 4 | K | 1 | ROZPOCET | 6422 | 0 | 0 | 0 | 0 | 1 | 6422 | 4 | 212
107 | K | Pol107 | podpěra vedení PV 15 | ks | 40 | 50.4 | 2016 |  |  |  | základní | 0 | 0 | 0 | 0 | 0 | 0 | 4 | K | 1 | ROZPOCET | 2016 | 0 | 0 | 0 | 0 | 1 | 2016 | 4 | 214
108 | K | Pol108 | svorka okapová, SO | ks | 11 | 21.3 | 234.3 |  |  |  | základní | 0 | 0 | 0 | 0 | 0 | 0 | 4 | K | 1 | ROZPOCET | 234.3 | 0 | 0 | 0 | 0 | 1 | 234.3 | 4 | 216
109 | K | Pol109 | svorka jímací - SJ | ks | 7 | 32.9 | 230.3 |  |  |  | základní | 0 | 0 | 0 | 0 | 0 | 0 | 4 | K | 1 | ROZPOCET | 230.3 | 0 | 0 | 0 | 0 | 1 | 230.3 | 4 | 218
110 | K | Pol110 | svorka spojovací, SS | ks | 60 | 18.2 | 1092 |  |  |  | základní | 0 | 0 | 0 | 0 | 0 | 0 | 4 | K | 1 | ROZPOCET | 1092 | 0 | 0 | 0 | 0 | 1 | 1092 | 4 | 220
111 | K | Pol111 | svorka křížová, SK | ks | 5 | 32.3 | 161.5 |  |  |  | základní | 0 | 0 | 0 | 0 | 0 | 0 | 4 | K | 1 | ROZPOCET | 161.5 | 0 | 0 | 0 | 0 | 1 | 161.5 | 4 | 222
112 | K | Pol112 | svorka pásek/pásek, SR02 | ks | 17 | 26.6 | 452.2 |  |  |  | základní | 0 | 0 | 0 | 0 | 0 | 0 | 4 | K | 1 | ROZPOCET | 452.2 | 0 | 0 | 0 | 0 | 1 | 452.2 | 4 | 224
113 | K | Pol113 | svorka pásek/drát, SR03 | ks | 12 | 30.1 | 361.2 |  |  |  | základní | 0 | 0 | 0 | 0 | 0 | 0 | 4 | K | 1 | ROZPOCET | 361.2 | 0 | 0 | 0 | 0 | 1 | 361.2 | 4 | 226
114 | K | Pol114 | jímací tyč, délka 2,5 m | ks | 4 | 572.9 | 2291.6 |  |  |  | základní | 0 | 0 | 0 | 0 | 0 | 0 | 4 | K | 1 | ROZPOCET | 2291.6 | 0 | 0 | 0 | 0 | 1 | 2291.6 | 4 | 228
115 | K | Pol115 | jímací tyč, délka 1,5 m | ks | 3 | 288.8 | 866.4 |  |  |  | základní | 0 | 0 | 0 | 0 | 0 | 0 | 4 | K | 1 | ROZPOCET | 866.4 | 0 | 0 | 0 | 0 | 1 | 866.4 | 4 | 230
116 | K | Pol116 | ochranný úhelník | ks | 11 | 147.3 | 1620.3 |  |  |  | základní | 0 | 0 | 0 | 0 | 0 | 0 | 4 | K | 1 | ROZPOCET | 1620.3 | 0 | 0 | 0 | 0 | 1 | 1620.3 | 4 | 232
117 | K | Pol117 | držák ochranného uhelníku | ks | 22 | 37 | 814 |  |  |  | základní | 0 | 0 | 0 | 0 | 0 | 0 | 4 | K | 1 | ROZPOCET | 814 | 0 | 0 | 0 | 0 | 1 | 814 | 4 | 234
118 | K | Pol118 | svorka zkušební, SZ | ks | 11 | 46 | 506 |  |  |  | základní | 0 | 0 | 0 | 0 | 0 | 0 | 4 | K | 1 | ROZPOCET | 506 | 0 | 0 | 0 | 0 | 1 | 506 | 4 | 236
119 | K | Pol119 | gomuasfalt | kpl | 1 | 567.2 | 567.2 |  |  |  | základní | 0 | 0 | 0 | 0 | 0 | 0 | 4 | K | 1 | ROZPOCET | 567.2 | 0 | 0 | 0 | 0 | 1 | 567.2 | 4 | 238
120 | K | Pol120 | označovací štítek | ks | 11 | 42.1 | 463.1 |  |  |  | základní | 0 | 0 | 0 | 0 | 0 | 0 | 4 | K | 1 | ROZPOCET | 463.1 | 0 | 0 | 0 | 0 | 1 | 463.1 | 4 | 240
121 | K | Pol1201 | Posunutí sloupu veřejného osvětlení o 3 m, demontáž, zemní práce, základ, montáž, napojení a naspojkování kabelů | ks | 1 | 12954.6 | 12954.6 |  |  |  | základní | 0 | 0 | 0 | 0 | 0 | 0 | 4 | K | 1 | ROZPOCET | 12954.6 | 0 | 0 | 0 | 0 | 1 | 12954.6 | 4 | -757142092
| D | D1 |  |  |  |  | 87924.4 | [5 empty] | 0 |  | 0 |  | 0 | 1 | D | 0 | ROZPOCET | [6 empty] | 87924.4
122 | K | Pol121 | Celková prohlídka a vyhotovení revizní zprávy pro objem prací přes 500 do 1000 tis. Kč | ks | 1 | 19000 | 19000 |  |  |  | základní | 0 | 0 | 0 | 0 | 0 | 0 | 4 | K | 1 | ROZPOCET | 19000 | 0 | 0 | 0 | 0 | 1 | 19000 | 4 | 242
123 | K | Pol122 | Příplatek k ceně 0003 za každých dalších 500 tis. Kč | ks | 3 | 1140 | 3420 |  |  |  | základní | 0 | 0 | 0 | 0 | 0 | 0 | 4 | K | 1 | ROZPOCET | 3420 | 0 | 0 | 0 | 0 | 1 | 3420 | 4 | 244
124 | K | Pol123 | Měření zemního odporu zemnící sítě délky pásku přes 100 do 200m | ks | 1 | 2280 | 2280 |  |  |  | základní | 0 | 0 | 0 | 0 | 0 | 0 | 4 | K | 1 | ROZPOCET | 2280 | 0 | 0 | 0 | 0 | 1 | 2280 | 4 | 246
125 | K | Pol124 | Montáž ventilátorů, klapek, čidel VZT, apod. | ks | 30 | 380 | 11400 |  |  |  | základní | 0 | 0 | 0 | 0 | 0 | 0 | 4 | K | 1 | ROZPOCET | 11400 | 0 | 0 | 0 | 0 | 1 | 11400 | 4 | 248
126 | K | Pol126 | Podružný materiál - 5% z dodávky materiálu | ks | 1 | 42609.4 | 42609.4 |  |  |  | základní | 0 | 0 | 0 | 0 | 0 | 0 | 4 | K | 1 | ROZPOCET | 42609.4 | 0 | 0 | 0 | 0 | 1 | 42609.4 | 4 | 252
127 | K | Pol127 | Doprava, přesun materiálu | kpl | 1 | 9215 | 9215 |  |  |  | základní | 0 | 0 | 0 | 0 | 0 | 0 | 4 | K | 1 | ROZPOCET | 9215 | 0 | 0 | 0 | 0 | 1 | 9215 | 4 | 254
| D | PSV | Práce a dodávky PSV |  |  |  | 44513.2 | [5 empty] | 9.7 |  | 0.0024 |  | 0 | 2 | D | 0 | ROZPOCET | [6 empty] | 44513.2
| D | 742 | Elektroinstalace - slaboproud |  |  |  | 44513.2 | [5 empty] | 9.7 |  | 0.0024 |  | 0 | 2 | D | 1 | ROZPOCET | [6 empty] | 44513.2
128 | K | 742430001 | Montáž projektoru a držáku na projektor s uchycením na strop nebo na stěnu | kus | 2 | 2964 | 5928 |  |  |  | základní | 4 | 8 | 0 | 0 | 0 | 0 | 16 | K | 2 | ROZPOCET | 5928 | 0 | 0 | 0 | 0 | 1 | 5928 | 16 | -959045567
129 | M | 35671234r | data projektor | kus | 2 | 14630 | 29260 |  |  |  | základní | 0 | 0 | 0.0001 | 0.0002 | 0 | 0 | 32 | M | 2 | ROZPOCET | 29260 | 0 | 0 | 0 | 0 | 1 | 29260 | 16 | 956722221
130 | K | 742430011 | Montáž elektrického plátna na zeď | kus | 2 | 387.6 | 775.2 |  |  |  | základní | 0.85 | 1.7 | 0 | 0 | 0 | 0 | 16 | K | 2 | ROZPOCET | 775.2 | 0 | 0 | 0 | 0 | 1 | 775.2 | 16 | 229788637
131 | M | 34531736r | plátno promítací | kus | 2 | 4275 | 8550 |  |  |  | základní | 0 | 0 | 0.0011 | 0.0022 | 0 | 0 | 32 | M | 2 | ROZPOCET | 8550 | 0 | 0 | 0 | 0 | 1 | 8550 | 16 | 324092374

## 7 - Zpevněné plochy
[9 empty] | >> skryté sloupce << | [9 empty] | {e6c091cf-dbca-469a-bc41-66d0d1322d44}
2
| KRYCÍ LIST SOUPISU PRACÍ | [8 empty] | v --- níže se nacházejí doplnkové a pomocné údaje k sestavám --- v | [8 empty] | False
Stavba:
Multifunkční dům Stračov
Objekt:
7 - Zpevněné plochy
| KSO: |  |  |  |  | CC-CZ:
| Místo: |  | Stračov |  |  | Datum: | 18.1.2021
| Zadavatel: |  |  |  |  | IČ:
DIČ:
| Zhotovitel: |  |  |  |  | IČ:
DIČ:
| Projektant: |  |  |  |  | IČ:
DIČ:
| Zpracovatel: |  |  |  |  | IČ:
DIČ:
Poznámka:
| Cena bez DPH | [5 empty] | 2627084.9
|  |  | Základ daně |  |  | Sazba daně | Výše daně
| DPH | základní | 2627084.9 |  |  | 21% | 551687.8
|  | snížená | 0 |  |  | 15% | 0
|  | zákl. přenesená | 0 |  |  | 21% | 0
|  | sníž. přenesená | 0 |  |  | 15% | 0
|  | nulová | 0 |  |  | 0% | 0
| Cena s DPH |  |  | v | CZK |  | 3178772.7
| Projektant |  |  | Zpracovatel
| Datum a podpis: |  | Razítko | Datum a podpis: |  |  | Razítko
| Objednavatel |  |  | Zhotovitel
| Datum a podpis: |  | Razítko | Datum a podpis: |  |  | Razítko
REKAPITULACE ČLENĚNÍ SOUPISU PRACÍ
Stavba:
Multifunkční dům Stračov
Objekt:
7 - Zpevněné plochy
Místo: |  |  | Stračov |  |  | Datum: | 18.1.2021
Zadavatel: | [5 empty] | Projektant:
Zhotovitel: | [5 empty] | Zpracovatel:
Kód dílu - Popis | [6 empty] | Cena celkem [CZK]
Náklady ze soupisu prací | [6 empty] | 2627084.9 | [12 empty] | -1
| HSV - Práce a dodávky HSV | [5 empty] | 2618534.9
| 1 - Zemní práce | [5 empty] | 591364.6
| 2 - Zakládání | [5 empty] | 41869.6
| 3 - Svislé a kompletní konstrukce | [5 empty] | 130814.5
| 5 - Komunikace pozemní | [5 empty] | 1634036.2
| 8 - Trubní vedení | [5 empty] | 10860.3
| 9 - Ostatní konstrukce a práce, bourání | [5 empty] | 118287.1
| 997 - Přesun sutě | [5 empty] | 3581.4
| 998 - Přesun hmot | [5 empty] | 87721.2
| VRN - Vedlejší rozpočtové náklady | [5 empty] | 8550
| VRN4 - Inženýrská činnost | [5 empty] | 8550
SOUPIS PRACÍ
Stavba:
Multifunkční dům Stračov
Objekt:
7 - Zpevněné plochy
Místo: |  |  | Stračov |  |  | Datum: | 18.1.2021
Zadavatel: | [5 empty] | Projektant:
Zhotovitel: | [5 empty] | Zpracovatel:
PČ | Typ | Kód | Popis | MJ | Množství | J.cena [CZK] | Cena celkem [CZK] | Cenová soustava |  |  | DPH | J. Nh [h] | Nh celkem [h] | J. hmotnost [t] | Hmotnost celkem [t] | J. suť [t] | Suť Celkem [t]
Náklady soupisu celkem | [6 empty] | 2627084.9 | [5 empty] | 1768.5338 |  | 463.8877 |  | 6.2214 |  | D | -1 | [10 empty] | 2627084.9
| D | HSV | Práce a dodávky HSV |  |  |  | 2618534.9 | [5 empty] | 1768.5338 |  | 463.8877 |  | 6.2214 | 1 | D | 0 |  |  |  | ROZPOCET | [6 empty] | 2618534.9
| D | 1 | Zemní práce |  |  |  | 591364.6 | [5 empty] | 458.0719 |  | 7.2053 |  | 5.705 | 1 | D | 1 |  |  |  | ROZPOCET | [6 empty] | 591364.6
1 | K | 113106023 | Rozebrání dlažeb při překopech komunikací pro pěší ze zámkové dlažby ručně | m2 | 8 | 119.7 | 957.6 |  |  |  | základní | 0.41 | 3.28 | 0 | 0 | 0.26 | 2.08 | 4 | K | 2 |  |  |  | ROZPOCET | 957.6 | 0 | 0 | 0 | 0 | 1 | 957.6 | 4 | -462961204
2 | K | 113106123 | Rozebrání dlažeb ze zámkových dlaždic komunikací pro pěší ručně | m2 | 36 | 79.6 | 2865.6 |  |  |  | základní | 0.272 | 9.792 | 0 | 0 | 0 | 0 | 4 | K | 2 |  |  |  | ROZPOCET | 2865.6 | 0 | 0 | 0 | 0 | 1 | 2865.6 | 4 | 1061777611
3 | K | 113107012 | Odstranění podkladu z kameniva těženého tl 200 mm při překopech ručně | m2 | 8 | 247 | 1976 |  |  |  | základní | 0.76 | 6.08 | 0 | 0 | 0.3 | 2.4 | 4 | K | 2 |  |  |  | ROZPOCET | 1976 | 0 | 0 | 0 | 0 | 1 | 1976 | 4 | -1828201882
4 | K | 113202111 | Vytrhání obrub krajníků obrubníků stojatých | m | 5 | 56.9 | 284.5 |  |  |  | základní | 0.133 | 0.665 | 0 | 0 | 0.205 | 1.025 | 4 | K | 2 |  |  |  | ROZPOCET | 284.5 | 0 | 0 | 0 | 0 | 1 | 284.5 | 4 | -349847085
5 | K | 113204111 | Vytrhání obrub záhonových | m | 5 | 40.5 | 202.5 |  |  |  | základní | 0.095 | 0.475 | 0 | 0 | 0.04 | 0.2 | 4 | K | 2 |  |  |  | ROZPOCET | 202.5 | 0 | 0 | 0 | 0 | 1 | 202.5 | 4 | -1101826152
6 | K | 121151123 | Sejmutí ornice plochy přes 500 m2 tl vrstvy do 200 mm strojně | m2 | 268.654 | 12.1 | 3250.7 |  |  |  | základní | 0.015 | 4.0298 | 0 | 0 | 0 | 0 | 4 | K | 2 |  |  |  | ROZPOCET | 3250.7 | 0 | 0 | 0 | 0 | 1 | 3250.7 | 4 | -112426587
| VV |  | 1343,268*0,2 |  | 268.654 | [13 empty] | VV | 2 | 2 | True | 0 | ROZPOCET
| VV |  | Součet |  | 268.654 | [13 empty] | VV | 2 | 4 | True | 1 | ROZPOCET
7 | K | 131251104 | Hloubení jam nezapažených v hornině třídy těžitelnosti I, skupiny 3 objem do 500 m3 strojně | m3 | 409.316 | 174.8 | 71548.4 |  |  |  | základní | 0.297 | 121.5669 | 0 | 0 | 0 | 0 | 4 | K | 2 |  |  |  | ROZPOCET | 71548.4 | 0 | 0 | 0 | 0 | 1 | 71548.4 | 4 | 1348482229
| VV |  | 1343,268*0,3 |  | 402.98 | [13 empty] | VV | 2 | 2 | True | 0 | ROZPOCET
| VV |  | 0,6*0,6*1,2*8 |  | 3.456 | [13 empty] | VV | 2 | 2 | True | 0 | ROZPOCET
| VV |  | 0,6*0,6*0,8*10 |  | 2.88 | [13 empty] | VV | 2 | 2 | True | 0 | ROZPOCET
| VV |  | Součet |  | 409.316 | [13 empty] | VV | 2 | 4 | True | 1 | ROZPOCET
8 | K | 132251101 | Hloubení rýh nezapažených š do 800 mm v hornině třídy těžitelnosti I, skupiny 3 objem do 20 m3 strojně | m3 | 15.12 | 846.5 | 12799.1 |  |  |  | základní | 1.72 | 26.0064 | 0 | 0 | 0 | 0 | 4 | K | 2 |  |  |  | ROZPOCET | 12799.1 | 0 | 0 | 0 | 0 | 1 | 12799.1 | 4 | -1597651779
| VV |  | 12*1,5*0,6 |  | 10.8 | [13 empty] | VV | 2 | 2 | True | 0 | ROZPOCET
| VV |  | 3*0,6*1,2*2 |  | 4.32 | [13 empty] | VV | 2 | 2 | True | 0 | ROZPOCET
| VV |  | Součet |  | 15.12 | [13 empty] | VV | 2 | 4 | True | 1 | ROZPOCET
9 | K | 162251102 | Vodorovné přemístění do 50 m výkopku/sypaniny z horniny třídy těžitelnosti I, skupiny 1 až 3 | m3 | 131.82 | 38.5 | 5075.1 |  |  |  | základní | 0.07 | 9.2274 | 0 | 0 | 0 | 0 | 4 | K | 2 |  |  |  | ROZPOCET | 5075.1 | 0 | 0 | 0 | 0 | 1 | 5075.1 | 4 | -1822942444
10 | K | 162751117 | Vodorovné přemístění do 10000 m výkopku/sypaniny z horniny třídy těžitelnosti I, skupiny 1 až 3 | m3 | 285.416 | 243.2 | 69413.2 |  |  |  | základní | 0.087 | 24.8312 | 0 | 0 | 0 | 0 | 4 | K | 2 |  |  |  | ROZPOCET | 69413.2 | 0 | 0 | 0 | 0 | 1 | 69413.2 | 4 | 1279030291
| VV |  | 15,12+409,316-131,82-7,2 |  | 285.416 | [13 empty] | VV | 2 | 2 | True | 0 | ROZPOCET
| VV |  | Součet |  | 285.416 | [13 empty] | VV | 2 | 4 | True | 1 | ROZPOCET
11 | K | 167151111 | Nakládání výkopku z hornin třídy těžitelnosti I, skupiny 1 až 3 přes 100 m3 | m3 | 131.82 | 43.2 | 5694.6 |  |  |  | základní | 0.072 | 9.491 | 0 | 0 | 0 | 0 | 4 | K | 2 |  |  |  | ROZPOCET | 5694.6 | 0 | 0 | 0 | 0 | 1 | 5694.6 | 4 | 1582147677
| VV |  | 219,7*1,2*0,5 |  | 131.82 | [13 empty] | VV | 2 | 2 | True | 0 | ROZPOCET
| VV |  | Součet |  | 131.82 | [13 empty] | VV | 2 | 4 | True | 1 | ROZPOCET
12 | K | 171201221 | Poplatek za uložení na skládce (skládkovné) zeminy a kamení kód odpadu 17 05 04 | t | 513.749 | 624.2 | 320682.1 |  |  |  | základní | 0 | 0 | 0 | 0 | 0 | 0 | 4 | K | 2 |  |  |  | ROZPOCET | 320682.1 | 0 | 0 | 0 | 0 | 1 | 320682.1 | 4 | 618123505
| VV |  | 285,416*1,8 |  | 513.749 | [13 empty] | VV | 2 | 2 | True | 0 | ROZPOCET
| VV |  | Součet |  | 513.749 | [13 empty] | VV | 2 | 4 | True | 1 | ROZPOCET
13 | K | 171251201 | Uložení sypaniny na skládky nebo meziskládky | m3 | 285.416 | 17.6 | 5023.3 |  |  |  | základní | 0.009 | 2.5687 | 0 | 0 | 0 | 0 | 4 | K | 2 |  |  |  | ROZPOCET | 5023.3 | 0 | 0 | 0 | 0 | 1 | 5023.3 | 4 | -681655634
| VV |  | 285,416 |  | 285.416 | [13 empty] | VV | 2 | 2 | True | 1 | ROZPOCET
14 | K | 174151101 | Zásyp jam, šachet rýh nebo kolem objektů sypaninou se zhutněním | m3 | 7.2 | 126.4 | 910.1 |  |  |  | základní | 0.328 | 2.3616 | 0 | 0 | 0 | 0 | 4 | K | 2 |  |  |  | ROZPOCET | 910.1 | 0 | 0 | 0 | 0 | 1 | 910.1 | 4 | 526396469
| VV |  | 10,8-3,6 |  | 7.2 | [13 empty] | VV | 2 | 2 | True | 0 | ROZPOCET
| VV |  | Součet |  | 7.2 | [13 empty] | VV | 2 | 4 | True | 1 | ROZPOCET
15 | K | 175111101 | Obsypání potrubí ručně sypaninou bez prohození, uloženou do 3 m | m3 | 3.6 | 491.2 | 1768.3 |  |  |  | základní | 1.789 | 6.4404 | 0 | 0 | 0 | 0 | 4 | K | 2 |  |  |  | ROZPOCET | 1768.3 | 0 | 0 | 0 | 0 | 1 | 1768.3 | 4 | -1380090848
| VV |  | 12*0,6*0,5 |  | 3.6 | [13 empty] | VV | 2 | 2 | True | 0 | ROZPOCET
| VV |  | Součet |  | 3.6 | [13 empty] | VV | 2 | 4 | True | 1 | ROZPOCET
16 | M | 58331200 | štěrkopísek netříděný zásypový | t | 7.2 | 209 | 1504.8 |  |  |  | základní | 0 | 0 | 1 | 7.2 | 0 | 0 | 8 | M | 2 |  |  |  | ROZPOCET | 1504.8 | 0 | 0 | 0 | 0 | 1 | 1504.8 | 4 | -1098206023
| VV |  | 3,6*2 'Přepočtené koeficientem množství |  | 7.2 | [13 empty] | VV | 2 | 2 | False | 1 | ROZPOCET
17 | K | 181351103 | Rozprostření ornice tl vrstvy do 200 mm pl do 500 m2 v rovině nebo ve svahu do 1:5 strojně | m2 | 263.64 | 48.5 | 12786.5 |  |  |  | základní | 0.044 | 11.6002 | 0 | 0 | 0 | 0 | 4 | K | 2 |  |  |  | ROZPOCET | 12786.5 | 0 | 0 | 0 | 0 | 1 | 12786.5 | 4 | -1913986184
| VV |  | 219,7*1,2 |  | 263.64 | [13 empty] | VV | 2 | 2 | True | 1 | ROZPOCET
18 | K | 181411121 | Založení lučního trávníku výsevem plochy do 1000 m2 v rovině a ve svahu do 1:5 | m2 | 263.64 | 5.5 | 1450 |  |  |  | základní | 0.007 | 1.8455 | 0 | 0 | 0 | 0 | 4 | K | 2 |  |  |  | ROZPOCET | 1450 | 0 | 0 | 0 | 0 | 1 | 1450 | 4 | 1650678375
19 | M | 00572100 | osivo jetelotráva intenzivní víceletá | kg | 5.273 | 98.8 | 521 |  |  |  | základní | 0 | 0 | 0.001 | 0.005273 | 0 | 0 | 8 | M | 2 |  |  |  | ROZPOCET | 521 | 0 | 0 | 0 | 0 | 1 | 521 | 4 | 603995306
| VV |  | 263,64*0,02 'Přepočtené koeficientem množství |  | 5.273 | [13 empty] | VV | 2 | 2 | False | 1 | ROZPOCET
20 | K | 181912112 | Úprava pláně v hornině třídy těžitelnosti I, skupiny 3 se zhutněním ručně | m2 | 1343.268 | 42.8 | 57491.9 |  |  |  | základní | 0.149 | 200.1469 | 0 | 0 | 0 | 0 | 4 | K | 2 |  |  |  | ROZPOCET | 57491.9 | 0 | 0 | 0 | 0 | 1 | 57491.9 | 4 | 1661749721
| VV |  | 4*10,4 |  | 41.6 | [13 empty] | VV | 2 | 2 | True | 0 | ROZPOCET
| VV |  | 40,4*5 |  | 202 | [13 empty] | VV | 2 | 2 | True | 0 | ROZPOCET
| VV |  | 44,8*8 |  | 358.4 | [13 empty] | VV | 2 | 2 | True | 0 | ROZPOCET
| VV |  | 32,2*4,5 |  | 144.9 | [13 empty] | VV | 2 | 2 | True | 0 | ROZPOCET
| VV |  | 25,52*2,3 |  | 58.696 | [13 empty] | VV | 2 | 2 | True | 0 | ROZPOCET
| VV |  | 22,14*13,94 |  | 308.632 | [13 empty] | VV | 2 | 2 | True | 0 | ROZPOCET
| VV |  | 11*11,5 |  | 126.5 | [13 empty] | VV | 2 | 2 | True | 0 | ROZPOCET
| VV |  | 5,1*5 |  | 25.5 | [13 empty] | VV | 2 | 2 | True | 0 | ROZPOCET
| VV |  | 3,6*21,4 |  | 77.04 | [13 empty] | VV | 2 | 2 | True | 0 | ROZPOCET
| VV |  | Součet |  | 1343.268 | [13 empty] | VV | 2 | 4 | True | 1 | ROZPOCET
21 | K | 182251101 | Svahování násypů strojně | m2 | 263.64 | 57.5 | 15159.3 |  |  |  | základní | 0.067 | 17.6639 | 0 | 0 | 0 | 0 | 4 | K | 2 |  |  |  | ROZPOCET | 15159.3 | 0 | 0 | 0 | 0 | 1 | 15159.3 | 4 | 942680468
| VV |  | 219,7*1,2 |  | 263.64 | [13 empty] | VV | 2 | 2 | True | 0 | ROZPOCET
| VV |  | Součet |  | 263.64 | [13 empty] | VV | 2 | 4 | True | 1 | ROZPOCET
| D | 2 | Zakládání |  |  |  | 41869.6 | [5 empty] | 13.5329 |  | 29.03 |  | 0 | 1 | D | 1 |  |  |  | ROZPOCET | [6 empty] | 41869.6
22 | K | 274321411 | Základové pasy ze ŽB bez zvýšených nároků na prostředí tř. C 20/25 | m3 | 4.752 | 2707.5 | 12866 |  |  |  | základní | 0.629 | 2.989 | 2.4533 | 11.658 | 0 | 0 | 4 | K | 2 |  |  |  | ROZPOCET | 12866 | 0 | 0 | 0 | 0 | 1 | 12866 | 4 | 1279480220
| VV |  | 3*0,6*1,2*1,1*2 |  | 4.752 | [13 empty] | VV | 2 | 2 | True | 1 | ROZPOCET
23 | K | 274361821 | Výztuž základových pasů betonářskou ocelí 10 505 (R) | t | 0.143 | 39425 | 5637.8 |  |  |  | základní | 23.968 | 3.4274 | 1.0606 | 0.15167 | 0 | 0 | 4 | K | 2 |  |  |  | ROZPOCET | 5637.8 | 0 | 0 | 0 | 0 | 1 | 5637.8 | 4 | -513558095
| VV |  | 2,376*30/1000*2 |  | 0.143 | [13 empty] | VV | 2 | 2 | True | 1 | ROZPOCET
24 | K | 275321411 | Základové patky ze ŽB bez zvýšených nároků na prostředí tř. C 20/25 | m3 | 6.97 | 2707.5 | 18871.3 |  |  |  | základní | 0.629 | 4.3841 | 2.4533 | 17.0994 | 0 | 0 | 4 | K | 2 |  |  |  | ROZPOCET | 18871.3 | 0 | 0 | 0 | 0 | 1 | 18871.3 | 4 | 1295932870
| VV |  | 0,6*0,6*0,8*10*1,1 |  | 3.168 | [13 empty] | VV | 2 | 2 | True | 0 | ROZPOCET
| VV |  | 0,6*0,6*1,2*1,1*8 |  | 3.802 | [13 empty] | VV | 2 | 2 | True | 0 | ROZPOCET
| VV |  | Součet |  | 6.97 | [13 empty] | VV | 2 | 4 | True | 1 | ROZPOCET
25 | K | 275361821 | Výztuž základových patek betonářskou ocelí 10 505 (R) | t | 0.114 | 39425 | 4494.5 |  |  |  | základní | 23.968 | 2.7324 | 1.0606 | 0.12091 | 0 | 0 | 4 | K | 2 |  |  |  | ROZPOCET | 4494.5 | 0 | 0 | 0 | 0 | 1 | 4494.5 | 4 | 1363813549
| VV |  | 0,475*30/1000*8 |  | 0.114 | [13 empty] | VV | 2 | 2 | True | 1 | ROZPOCET
| D | 3 | Svislé a kompletní konstrukce |  |  |  | 130814.5 | [5 empty] | 38.97 |  | 2.1191 |  | 0 | 1 | D | 1 |  |  |  | ROZPOCET | [6 empty] | 130814.5
26 | K | 338171123 | Osazování sloupků a vzpěr plotových ocelových v do 2,60 m se zabetonováním | kus | 10 | 296.4 | 2964 |  |  |  | základní | 0.36 | 3.6 | 0.17489 | 1.7489 | 0 | 0 | 4 | K | 2 |  |  |  | ROZPOCET | 2964 | 0 | 0 | 0 | 0 | 1 | 2964 | 4 | -1775180825
27 | M | 55342263 | sloupek plotový koncový Pz a komaxitový 2500/48x1,5mm | kus | 2 | 221.4 | 442.8 |  |  |  | základní | 0 | 0 | 0.0043 | 0.0086 | 0 | 0 | 8 | M | 2 |  |  |  | ROZPOCET | 442.8 | 0 | 0 | 0 | 0 | 1 | 442.8 | 4 | 898804149
28 | M | 55342255 | sloupek plotový průběžný Pz a komaxitový 2500/38x1,5mm | kus | 4 | 184.3 | 737.2 |  |  |  | základní | 0 | 0 | 0.0035 | 0.014 | 0 | 0 | 8 | M | 2 |  |  |  | ROZPOCET | 737.2 | 0 | 0 | 0 | 0 | 1 | 737.2 | 4 | 788441660
29 | M | 55342270 | vzpěra plotová 38x1,5mm včetně krytky s uchem 1500mm | kus | 4 | 122.6 | 490.4 |  |  |  | základní | 0 | 0 | 0.002 | 0.008 | 0 | 0 | 8 | M | 2 |  |  |  | ROZPOCET | 490.4 | 0 | 0 | 0 | 0 | 1 | 490.4 | 4 | -645077389
30 | K | 348101210 | Osazení vrat nebo vrátek k oplocení na ocelové sloupky do 2 m2 | kus | 2 | 251.8 | 503.6 |  |  |  | základní | 0.86 | 1.72 | 0 | 0 | 0 | 0 | 4 | K | 2 |  |  |  | ROZPOCET | 503.6 | 0 | 0 | 0 | 0 | 1 | 503.6 | 4 | -2008772179
31 | M | 55342320 | branka vchodová kovová 1200x940 mm | kus | 2 | 3961.5 | 7923 |  |  |  | základní | 0 | 0 | 0.0788 | 0.1576 | 0 | 0 | 8 | M | 2 |  |  |  | ROZPOCET | 7923 | 0 | 0 | 0 | 0 | 1 | 7923 | 4 | 2027756931
32 | K | 348172116 | Montáž vjezdových bran samonosných jednokřídlových plochy přes 9,0 m2 do 12,0 m2 | kus | 1 | 4522 | 4522 |  |  |  | základní | 8.75 | 8.75 | 0 | 0 | 0 | 0 | 4 | K | 2 |  |  |  | ROZPOCET | 4522 | 0 | 0 | 0 | 0 | 1 | 4522 | 4 | 878684426
33 | M | 55342346 | brána kovová pojezdová 2000x4500mm včetně pohonu | kus | 1 | 52858 | 52858 |  |  |  | základní | 0 | 0 | 0.158 | 0.158 | 0 | 0 | 8 | M | 2 |  |  |  | ROZPOCET | 52858 | 0 | 0 | 0 | 0 | 1 | 52858 | 4 | 559911653
34 | K | 348172214 | Montáž vjezdových bran samonosných dvoukřídlových plochy přes 5,0 m2 do 10,0 m2 | kus | 2 | 4199 | 8398 |  |  |  | základní | 10.2 | 20.4 | 0 | 0 | 0 | 0 | 4 | K | 2 |  |  |  | ROZPOCET | 8398 | 0 | 0 | 0 | 0 | 1 | 8398 | 4 | 1777917701
35 | M | 55342348 | brána plotová dvoukřídlá 4500x2000mm včetně pohonu | kus | 1 | 36613 | 36613 |  |  |  | základní | 0 | 0 | 0 | 0 | 0 | 0 | 8 | M | 2 |  |  |  | ROZPOCET | 36613 | 0 | 0 | 0 | 0 | 1 | 36613 | 4 | 727222214
| VV |  | 0,571428571428571*1,75 'Přepočtené koeficientem množství |  | 1 | [13 empty] | VV | 2 | 2 | False | 1 | ROZPOCET
67 | M | 553423485 | brána plotová dvoukřídlá 4000x2000mm | kus | 1 | 13015 | 13015 |  |  |  | základní | 0 | 0 | 0 | 0 | 0 | 0 | 8 | M | 2 |  |  |  | ROZPOCET | 13015 | 0 | 0 | 0 | 0 | 1 | 13015 | 4 | -456022701
36 | K | 348401130 | Montáž oplocení ze strojového pletiva s napínacími dráty výšky do 2,0 m | m | 15 | 87.8 | 1317 |  |  |  | základní | 0.3 | 4.5 | 0 | 0 | 0 | 0 | 4 | K | 2 |  |  |  | ROZPOCET | 1317 | 0 | 0 | 0 | 0 | 1 | 1317 | 4 | 89255503
37 | M | 31327514 | pletivo drátěné plastifikované se čtvercovými oky 55/2,5mm v 1800mm | m | 15 | 68.7 | 1030.5 |  |  |  | základní | 0 | 0 | 0.0016 | 0.024 | 0 | 0 | 8 | M | 2 |  |  |  | ROZPOCET | 1030.5 | 0 | 0 | 0 | 0 | 1 | 1030.5 | 4 | 168477058
| D | 5 | Komunikace pozemní |  |  |  | 1634036.2 | [5 empty] | 988.2435 |  | 355.5049 |  | 0 | 1 | D | 1 |  |  |  | ROZPOCET | [6 empty] | 1634036.2
38 | K | 564231111 | Podklad nebo podsyp ze štěrkopísku ŠP tl 100 mm | m2 | 1266.228 | 90.7 | 114846.9 |  |  |  | základní | 0.031 | 39.2531 | 0 | 0 | 0 | 0 | 4 | K | 2 |  |  |  | ROZPOCET | 114846.9 | 0 | 0 | 0 | 0 | 1 | 114846.9 | 4 | -1755241466
| VV |  | -3,6*21,4 |  | -77.04 | [13 empty] | VV | 2 | 2 | True | 0 | ROZPOCET
| VV |  | 1343,268 |  | 1343.268 | [13 empty] | VV | 2 | 2 | True | 0 | ROZPOCET
| VV |  | Součet |  | 1266.228 | [13 empty] | VV | 2 | 4 | True | 1 | ROZPOCET
39 | K | 564730011 | Podklad z kameniva hrubého drceného vel. 8-16 mm tl 100 mm | m2 | 2686.536 | 110.2 | 296056.3 |  |  |  | základní | 0.025 | 67.1634 | 0 | 0 | 0 | 0 | 4 | K | 2 |  |  |  | ROZPOCET | 296056.3 | 0 | 0 | 0 | 0 | 1 | 296056.3 | 4 | -1867660567
| VV |  | 1343,268*2 |  | 2686.536 | [13 empty] | VV | 2 | 2 | True | 0 | ROZPOCET
| VV |  | Součet |  | 2686.536 | [13 empty] | VV | 2 | 4 | True | 1 | ROZPOCET
40 | K | 564730111 | Podklad z kameniva hrubého drceného vel. 16-32 mm tl 100 mm | m2 | 1266.228 | 108.3 | 137132.5 |  |  |  | základní | 0.025 | 31.6557 | 0 | 0 | 0 | 0 | 4 | K | 2 |  |  |  | ROZPOCET | 137132.5 | 0 | 0 | 0 | 0 | 1 | 137132.5 | 4 | 2123259786
41 | K | 564740111 | Podklad z kameniva hrubého drceného vel. 16-32 mm tl 120 mm | m2 | 77.04 | 127.3 | 9807.2 |  |  |  | základní | 0.025 | 1.926 | 0 | 0 | 0 | 0 | 4 | K | 2 |  |  |  | ROZPOCET | 9807.2 | 0 | 0 | 0 | 0 | 1 | 9807.2 | 4 | -349333735
| VV |  | 3,6*21,4 |  | 77.04 | [13 empty] | VV | 2 | 2 | True | 0 | ROZPOCET
| VV |  | Součet |  | 77.04 | [13 empty] | VV | 2 | 4 | True | 1 | ROZPOCET
42 | K | 564761111 | Podklad z kameniva hrubého drceného vel. 32-63 mm tl 200 mm | m2 | 1343.268 | 181.5 | 243803.1 |  |  |  | základní | 0.028 | 37.6115 | 0 | 0 | 0 | 0 | 4 | K | 2 |  |  |  | ROZPOCET | 243803.1 | 0 | 0 | 0 | 0 | 1 | 243803.1 | 4 | -69269562
| VV |  | 1343,268 |  | 1343.268 | [13 empty] | VV | 2 | 2 | True | 0 | ROZPOCET
| VV |  | Součet |  | 1343.268 | [13 empty] | VV | 2 | 4 | True | 1 | ROZPOCET
43 | K | 564831111 | Podklad ze štěrkodrtě ŠD tl 100 mm | m2 | 36 | 106.4 | 3830.4 |  |  |  | základní | 0.023 | 0.828 | 0 | 0 | 0 | 0 | 4 | K | 2 |  |  |  | ROZPOCET | 3830.4 | 0 | 0 | 0 | 0 | 1 | 3830.4 | 4 | -1077391612
44 | K | 596211110 | Kladení zámkové dlažby komunikací pro pěší tl 60 mm skupiny A pl do 50 m2 | m2 | 36 | 322.1 | 11595.6 |  |  |  | základní | 0.72 | 25.92 | 0.08425 | 3.033 | 0 | 0 | 4 | K | 2 |  |  |  | ROZPOCET | 11595.6 | 0 | 0 | 0 | 0 | 1 | 11595.6 | 4 | -1428437475
45 | K | 596211111 | Kladení zámkové dlažby komunikací pro pěší tl 60 mm skupiny A pl do 100 m2 | m2 | 77.04 | 265.1 | 20423.3 |  |  |  | základní | 0.56 | 43.1424 | 0.08425 | 6.4906 | 0 | 0 | 4 | K | 2 |  |  |  | ROZPOCET | 20423.3 | 0 | 0 | 0 | 0 | 1 | 20423.3 | 4 | -201171110
46 | K | 596211223 | Kladení zámkové dlažby komunikací pro pěší tl 80 mm skupiny B pl přes 300 m2 | m2 | 1266.228 | 276.5 | 350112 |  |  |  | základní | 0.585 | 740.7434 | 0.08565 | 108.4524 | 0 | 0 | 4 | K | 2 |  |  |  | ROZPOCET | 350112 | 0 | 0 | 0 | 0 | 1 | 350112 | 4 | 1745787067
47 | M | 59245212 | dlažba zámková tvaru I 196x161x60mm přírodní | m2 | 78.581 | 262.2 | 20603.9 |  |  |  | základní | 0 | 0 | 0.13 | 10.2155 | 0 | 0 | 8 | M | 2 |  |  |  | ROZPOCET | 20603.9 | 0 | 0 | 0 | 0 | 1 | 20603.9 | 4 | 757286182
| VV |  | 77,04*1,02 |  | 78.581 | [13 empty] | VV | 2 | 2 | True | 1 | ROZPOCET
48 | M | 59245213 | dlažba zámková tvaru I 196x161x80mm přírodní | m2 | 1291.553 | 329.7 | 425825 |  |  |  | základní | 0 | 0 | 0.176 | 227.3133 | 0 | 0 | 8 | M | 2 |  |  |  | ROZPOCET | 425825 | 0 | 0 | 0 | 0 | 1 | 425825 | 4 | 1445363120
| VV |  | 1266,228*1,02 |  | 1291.553 | [13 empty] | VV | 2 | 2 | True | 1 | ROZPOCET
| D | 8 | Trubní vedení |  |  |  | 10860.3 | [5 empty] | 5.847 |  | 0.09776 |  | 0 | 1 | D | 1 |  |  |  | ROZPOCET | [6 empty] | 10860.3
49 | K | 871315241 | Kanalizační potrubí z tvrdého PVC vícevrstvé tuhost třídy SN12 DN 150 | m | 12 | 418 | 5016 |  |  |  | základní | 0.28 | 3.36 | 0.00422 | 0.05064 | 0 | 0 | 4 | K | 2 |  |  |  | ROZPOCET | 5016 | 0 | 0 | 0 | 0 | 1 | 5016 | 4 | 780769729
50 | K | 892351111 | Tlaková zkouška vodou potrubí DN 150 nebo 200 | m | 12 | 22 | 264 |  |  |  | základní | 0.055 | 0.66 | 0 | 0 | 0 | 0 | 4 | K | 2 |  |  |  | ROZPOCET | 264 | 0 | 0 | 0 | 0 | 1 | 264 | 4 | 777499278
51 | K | 895983319r | Zřízení vpusti kanalizační dvorní z polymerbetonu 300/300 mm mříž B 125 | kus | 1 | 5580.3 | 5580.3 |  |  |  | základní | 1.827 | 1.827 | 0.04712 | 0.04712 | 0 | 0 | 4 | K | 2 |  |  |  | ROZPOCET | 5580.3 | 0 | 0 | 0 | 0 | 1 | 5580.3 | 4 | -1981979324
| D | 9 | Ostatní konstrukce a práce, bourání |  |  |  | 118287.1 | [5 empty] | 77.5712 |  | 69.9306 |  | 0.5164 | 1 | D | 1 |  |  |  | ROZPOCET | [6 empty] | 118287.1
52 | K | 916131213 | Osazení silničního obrubníku betonového stojatého s boční opěrou do lože z betonu prostého | m | 226.7 | 243.2 | 55133.4 |  |  |  | základní | 0.268 | 60.7556 | 0.1554 | 35.2292 | 0 | 0 | 4 | K | 2 |  |  |  | ROZPOCET | 55133.4 | 0 | 0 | 0 | 0 | 1 | 55133.4 | 4 | -1770350368
| VV |  | 219,7+7 |  | 226.7 | [13 empty] | VV | 2 | 2 | True | 0 | ROZPOCET
| VV |  | Součet |  | 226.7 | [13 empty] | VV | 2 | 4 | True | 1 | ROZPOCET
53 | M | 59217031 | obrubník betonový silniční 1000x150x250mm | m | 224.094 | 165.3 | 37042.7 |  |  |  | základní | 0 | 0 | 0.08 | 17.9275 | 0 | 0 | 8 | M | 2 |  |  |  | ROZPOCET | 37042.7 | 0 | 0 | 0 | 0 | 1 | 37042.7 | 4 | 52722891
| VV |  | 219,7*1,02 'Přepočtené koeficientem množství |  | 224.094 | [13 empty] | VV | 2 | 2 | False | 1 | ROZPOCET
54 | M | 59217029 | obrubník betonový silniční nájezdový 1000x150x150mm | m | 7 | 131.1 | 917.7 |  |  |  | základní | 0 | 0 | 0.0483 | 0.3381 | 0 | 0 | 8 | M | 2 |  |  |  | ROZPOCET | 917.7 | 0 | 0 | 0 | 0 | 1 | 917.7 | 4 | 2092612363
55 | K | 916231113 | Osazení chodníkového obrubníku betonového ležatého s boční opěrou do lože z betonu prostého | m | 25 | 257.5 | 6437.5 |  |  |  | základní | 0.271 | 6.775 | 0.16849 | 4.2123 | 0 | 0 | 4 | K | 2 |  |  |  | ROZPOCET | 6437.5 | 0 | 0 | 0 | 0 | 1 | 6437.5 | 4 | 134932699
| VV |  | 3,6+21,4 |  | 25 | [13 empty] | VV | 2 | 2 | True | 1 | ROZPOCET
56 | M | 59217001 | obrubník betonový zahradní 1000x50x250mm | m | 25.5 | 90.3 | 2302.7 |  |  |  | základní | 0 | 0 | 0.028 | 0.714 | 0 | 0 | 8 | M | 2 |  |  |  | ROZPOCET | 2302.7 | 0 | 0 | 0 | 0 | 1 | 2302.7 | 4 | -708289720
| VV |  | 25*1,02 'Přepočtené koeficientem množství |  | 25.5 | [13 empty] | VV | 2 | 2 | False | 1 | ROZPOCET
57 | K | 916991121 | Lože pod obrubníky, krajníky nebo obruby z dlažebních kostek z betonu prostého | m3 | 5.101 | 2869 | 14634.8 |  |  |  | základní | 1.442 | 7.3556 | 2.2563 | 11.5096 | 0 | 0 | 4 | K | 2 |  |  |  | ROZPOCET | 14634.8 | 0 | 0 | 0 | 0 | 1 | 14634.8 | 4 | 1484279313
| VV |  | 226,7*0,15*0,15 |  | 5.101 | [13 empty] | VV | 2 | 2 | True | 0 | ROZPOCET
| VV |  | Součet |  | 5.101 | [13 empty] | VV | 2 | 4 | True | 1 | ROZPOCET
58 | K | 966049831 | Rozebrání prefabrikovaných plotových desek betonových | kus | 3 | 132.1 | 396.3 |  |  |  | základní | 0.23 | 0.69 | 0 | 0 | 0 | 0 | 4 | K | 2 |  |  |  | ROZPOCET | 396.3 | 0 | 0 | 0 | 0 | 1 | 396.3 | 4 | -2024057116
59 | K | 966052121 | Bourání sloupků a vzpěr ŽB plotových s betonovou patkou | kus | 3 | 371.5 | 1114.5 |  |  |  | základní | 0.315 | 0.945 | 0 | 0 | 0.168 | 0.504 | 4 | K | 2 |  |  |  | ROZPOCET | 1114.5 | 0 | 0 | 0 | 0 | 1 | 1114.5 | 4 | 809534686
60 | K | 966071822 | Rozebrání oplocení z drátěného pletiva se čtvercovými oky výšky do 2,0 m | m | 5 | 61.5 | 307.5 |  |  |  | základní | 0.21 | 1.05 | 0 | 0 | 0.00248 | 0.0124 | 4 | K | 2 |  |  |  | ROZPOCET | 307.5 | 0 | 0 | 0 | 0 | 1 | 307.5 | 4 | 1909239175
| D | 997 | Přesun sutě |  |  |  | 3581.4 | [5 empty] | 2.1338 |  | 0 |  | 0 | 1 | D | 1 |  |  |  | ROZPOCET | [6 empty] | 3581.4
61 | K | 997013501 | Odvoz suti a vybouraných hmot na skládku nebo meziskládku do 1 km se složením | t | 6.221 | 221.4 | 1377.3 |  |  |  | základní | 0.125 | 0.77763 | 0 | 0 | 0 | 0 | 4 | K | 2 |  |  |  | ROZPOCET | 1377.3 | 0 | 0 | 0 | 0 | 1 | 1377.3 | 4 | -792637693
62 | K | 997013509 | Příplatek k odvozu suti a vybouraných hmot na skládku ZKD 1 km přes 1 km | t | 55.989 | 9.7 | 543.1 |  |  |  | základní | 0.006 | 0.33593 | 0 | 0 | 0 | 0 | 4 | K | 2 |  |  |  | ROZPOCET | 543.1 | 0 | 0 | 0 | 0 | 1 | 543.1 | 4 | 1207165294
| VV |  | 6,221*9 |  | 55.989 | [13 empty] | VV | 2 | 2 | True | 1 | ROZPOCET
63 | K | 997013861 | Poplatek za uložení stavebního odpadu na recyklační skládce (skládkovné) z prostého betonu kód odpadu 17 01 01 | t | 6.221 | 153.9 | 957.4 |  |  |  | základní | 0 | 0 | 0 | 0 | 0 | 0 | 4 | K | 2 |  |  |  | ROZPOCET | 957.4 | 0 | 0 | 0 | 0 | 1 | 957.4 | 4 | 648909264
| VV |  | 6,221 |  | 6.221 | [13 empty] | VV | 2 | 2 | True | 1 | ROZPOCET
64 | K | 997211611 | Nakládání suti na dopravní prostředky pro vodorovnou dopravu | t | 6.221 | 113.1 | 703.6 |  |  |  | základní | 0.164 | 1.0202 | 0 | 0 | 0 | 0 | 4 | K | 2 |  |  |  | ROZPOCET | 703.6 | 0 | 0 | 0 | 0 | 1 | 703.6 | 4 | -1080434603
| D | 998 | Přesun hmot |  |  |  | 87721.2 | [5 empty] | 184.1635 |  | 0 |  | 0 | 1 | D | 1 |  |  |  | ROZPOCET | [6 empty] | 87721.2
65 | K | 998223011 | Přesun hmot pro pozemní komunikace s krytem dlážděným | t | 463.888 | 189.1 | 87721.2 |  |  |  | základní | 0.397 | 184.1635 | 0 | 0 | 0 | 0 | 4 | K | 2 |  |  |  | ROZPOCET | 87721.2 | 0 | 0 | 0 | 0 | 1 | 87721.2 | 4 | -262713887
| D | VRN | Vedlejší rozpočtové náklady |  |  |  | 8550 | [5 empty] | 0 |  | 0 |  | 0 | 5 | D | 0 |  |  |  | ROZPOCET | [6 empty] | 8550
| D | VRN4 | Inženýrská činnost |  |  |  | 8550 | [5 empty] | 0 |  | 0 |  | 0 | 5 | D | 1 |  |  |  | ROZPOCET | [6 empty] | 8550
66 | K | 043154000 | Zkoušky hutnicí | kus | 2 | 4275 | 8550 |  |  |  | základní | 0 | 0 | 0 | 0 | 0 | 0 | 1024 | K | 2 |  |  |  | ROZPOCET | 8550 | 0 | 0 | 0 | 0 | 1 | 8550 | 1024 | -810458415

## 8 - Splašková kanalizace,...
[9 empty] | >> skryté sloupce << | [9 empty] | {f370f6a8-d5f1-44aa-b166-6a39ee5c5d19}
2
| KRYCÍ LIST SOUPISU PRACÍ | [8 empty] | v --- níže se nacházejí doplnkové a pomocné údaje k sestavám --- v | [8 empty] | False
Stavba:
Multifunkční dům Stračov
Objekt:
8 - Splašková kanalizace, čistírna odpadních vod
| KSO: |  |  |  |  | CC-CZ:
| Místo: |  | Stračov |  |  | Datum: | 18.1.2021
| Zadavatel: |  |  |  |  | IČ:
DIČ:
| Zhotovitel: |  |  |  |  | IČ:
DIČ:
| Projektant: |  |  |  |  | IČ:
DIČ:
| Zpracovatel: |  |  |  |  | IČ:
DIČ:
Poznámka:
| Cena bez DPH | [5 empty] | 546788.7
|  |  | Základ daně |  |  | Sazba daně | Výše daně
| DPH | základní | 546788.7 |  |  | 21% | 114825.6
|  | snížená | 0 |  |  | 15% | 0
|  | zákl. přenesená | 0 |  |  | 21% | 0
|  | sníž. přenesená | 0 |  |  | 15% | 0
|  | nulová | 0 |  |  | 0% | 0
| Cena s DPH |  |  | v | CZK |  | 661614.3
| Projektant |  |  | Zpracovatel
| Datum a podpis: |  | Razítko | Datum a podpis: |  |  | Razítko
| Objednavatel |  |  | Zhotovitel
| Datum a podpis: |  | Razítko | Datum a podpis: |  |  | Razítko
REKAPITULACE ČLENĚNÍ SOUPISU PRACÍ
Stavba:
Multifunkční dům Stračov
Objekt:
8 - Splašková kanalizace, čistírna odpadních vod
Místo: |  |  | Stračov |  |  | Datum: | 18.1.2021
Zadavatel: | [5 empty] | Projektant:
Zhotovitel: | [5 empty] | Zpracovatel:
Kód dílu - Popis | [6 empty] | Cena celkem [CZK]
Náklady ze soupisu prací | [6 empty] | 546788.7 | [12 empty] | -1
| HSV - Práce a dodávky HSV | [5 empty] | 539739.7
| 1 - Zemní práce | [5 empty] | 73954.3
| 2 - Zakládání | [5 empty] | 9171.6
| 3 - Svislé a kompletní konstrukce | [5 empty] | 333849
| 4 - Vodorovné konstrukce | [5 empty] | 2979.5
| 5 - Komunikace pozemní | [5 empty] | 3690
| 8 - Trubní vedení | [5 empty] | 79347.7
| 9 - Ostatní konstrukce a práce, bourání | [5 empty] | 3505.9
| 997 - Přesun sutě | [5 empty] | 1972.5
| 998 - Přesun hmot | [5 empty] | 31269.2
| PSV - Práce a dodávky PSV | [5 empty] | 7049
| 721 - Zdravotechnika - vnitřní kanalizace | [5 empty] | 7049
SOUPIS PRACÍ
Stavba:
Multifunkční dům Stračov
Objekt:
8 - Splašková kanalizace, čistírna odpadních vod
Místo: |  |  | Stračov |  |  | Datum: | 18.1.2021
Zadavatel: | [5 empty] | Projektant:
Zhotovitel: | [5 empty] | Zpracovatel:
PČ | Typ | Kód | Popis | MJ | Množství | J.cena [CZK] | Cena celkem [CZK] | Cenová soustava |  |  | DPH | J. Nh [h] | Nh celkem [h] | J. hmotnost [t] | Hmotnost celkem [t] | J. suť [t] | Suť Celkem [t]
Náklady soupisu celkem | [6 empty] | 546788.7 | [5 empty] | 199.5785 |  | 34.4679 |  | 2.9277 |  | D | -1 | [10 empty] | 546788.7
| D | HSV | Práce a dodávky HSV |  |  |  | 539739.7 | [5 empty] | 199.0535 |  | 34.4638 |  | 2.9277 | 1 | D | 0 |  |  |  | ROZPOCET | [6 empty] | 539739.7
| D | 1 | Zemní práce |  |  |  | 73954.3 | [5 empty] | 101.6044 |  | 25.92 |  | 2.88 | 1 | D | 1 |  |  |  | ROZPOCET | [6 empty] | 73954.3
1 | K | 113107013 | Odstranění podkladu z kameniva těženého tl 300 mm při překopech ručně | m2 | 4 | 400 | 1600 |  |  |  | základní | 1.245 | 4.98 | 0 | 0 | 0.5 | 2 | 4 | K | 2 |  |  |  | ROZPOCET | 1600 | 0 | 0 | 0 | 0 | 1 | 1600 | 4 | -2037372278
2 | K | 113107042 | Odstranění podkladu živičných tl 100 mm při překopech ručně | m2 | 4 | 281.2 | 1124.8 |  |  |  | základní | 0.772 | 3.088 | 0 | 0 | 0.22 | 0.88 | 4 | K | 2 |  |  |  | ROZPOCET | 1124.8 | 0 | 0 | 0 | 0 | 1 | 1124.8 | 4 | -1085388241
3 | K | 131251102 | Hloubení jam nezapažených v hornině třídy těžitelnosti I, skupiny 3 objem do 50 m3 strojně | m3 | 27 | 362.9 | 9798.3 |  |  |  | základní | 0.61 | 16.47 | 0 | 0 | 0 | 0 | 4 | K | 2 |  |  |  | ROZPOCET | 9798.3 | 0 | 0 | 0 | 0 | 1 | 9798.3 | 4 | -1260465705
4 | K | 132251102 | Hloubení rýh nezapažených š do 800 mm v hornině třídy těžitelnosti I, skupiny 3 objem do 50 m3 strojně | m3 | 33.54 | 668.8 | 22431.6 |  |  |  | základní | 1.122 | 37.6319 | 0 | 0 | 0 | 0 | 4 | K | 2 |  |  |  | ROZPOCET | 22431.6 | 0 | 0 | 0 | 0 | 1 | 22431.6 | 4 | -286579663
| VV |  | 43,*0,6*1,3 |  | 33.54 | [13 empty] | VV | 2 | 2 | True | 0 | ROZPOCET
| VV |  | Součet |  | 33.54 | [13 empty] | VV | 2 | 4 | True | 1 | ROZPOCET
5 | K | 162751117 | Vodorovné přemístění do 10000 m výkopku/sypaniny z horniny třídy těžitelnosti I, skupiny 1 až 3 | m3 | 15.552 | 243.2 | 3782.2 |  |  |  | základní | 0.087 | 1.353 | 0 | 0 | 0 | 0 | 4 | K | 2 |  |  |  | ROZPOCET | 3782.2 | 0 | 0 | 0 | 0 | 1 | 3782.2 | 4 | -1302537930
| VV |  | 12,96+2,592 |  | 15.552 | [13 empty] | VV | 2 | 2 | True | 0 | ROZPOCET
| VV |  | Součet |  | 15.552 | [13 empty] | VV | 2 | 4 | True | 1 | ROZPOCET
6 | K | 171201221 | Poplatek za uložení na skládce (skládkovné) zeminy a kamení kód odpadu 17 05 04 | t | 27.994 | 624.2 | 17473.9 |  |  |  | základní | 0 | 0 | 0 | 0 | 0 | 0 | 4 | K | 2 |  |  |  | ROZPOCET | 17473.9 | 0 | 0 | 0 | 0 | 1 | 17473.9 | 4 | -1261018825
| VV |  | 15,552*1,8 |  | 27.994 | [13 empty] | VV | 2 | 2 | True | 0 | ROZPOCET
| VV |  | Součet |  | 27.994 | [13 empty] | VV | 2 | 4 | True | 1 | ROZPOCET
7 | K | 171251201 | Uložení sypaniny na skládky nebo meziskládky | m3 | 15.552 | 17.6 | 273.7 |  |  |  | základní | 0.009 | 0.13997 | 0 | 0 | 0 | 0 | 4 | K | 2 |  |  |  | ROZPOCET | 273.7 | 0 | 0 | 0 | 0 | 1 | 273.7 | 4 | 38913927
8 | K | 174151101 | Zásyp jam, šachet rýh nebo kolem objektů sypaninou se zhutněním | m3 | 44.988 | 126.4 | 5686.5 |  |  |  | základní | 0.328 | 14.7561 | 0 | 0 | 0 | 0 | 4 | K | 2 |  |  |  | ROZPOCET | 5686.5 | 0 | 0 | 0 | 0 | 1 | 5686.5 | 4 | 1238233748
| VV |  | 27+33,54-15,552 |  | 44.988 | [13 empty] | VV | 2 | 2 | True | 0 | ROZPOCET
| VV |  | Součet |  | 44.988 | [13 empty] | VV | 2 | 4 | True | 1 | ROZPOCET
9 | K | 175111101 | Obsypání potrubí ručně sypaninou bez prohození, uloženou do 3 m | m3 | 12.96 | 491.2 | 6366 |  |  |  | základní | 1.789 | 23.1854 | 0 | 0 | 0 | 0 | 4 | K | 2 |  |  |  | ROZPOCET | 6366 | 0 | 0 | 0 | 0 | 1 | 6366 | 4 | -1245074194
| VV |  | 43,2*0,5*0,6 |  | 12.96 | [13 empty] | VV | 2 | 2 | True | 0 | ROZPOCET
| VV |  | Součet |  | 12.96 | [13 empty] | VV | 2 | 4 | True | 1 | ROZPOCET
10 | M | 58331200 | štěrkopísek netříděný zásypový | t | 25.92 | 209 | 5417.3 |  |  |  | základní | 0 | 0 | 1 | 25.92 | 0 | 0 | 8 | M | 2 |  |  |  | ROZPOCET | 5417.3 | 0 | 0 | 0 | 0 | 1 | 5417.3 | 4 | -1510958746
| VV |  | 12,96*2 'Přepočtené koeficientem množství |  | 25.92 | [13 empty] | VV | 2 | 2 | False | 1 | ROZPOCET
| D | 2 | Zakládání |  |  |  | 9171.6 | [5 empty] | 3.7905 |  | 7.4265 |  | 0 | 1 | D | 1 |  |  |  | ROZPOCET | [6 empty] | 9171.6
11 | K | 271532212 | Podsyp pod základové konstrukce se zhutněním z hrubého kameniva frakce 16 až 32 mm | m3 | 1.35 | 1349 | 1821.2 |  |  |  | základní | 1.025 | 1.3838 | 2.16 | 2.916 | 0 | 0 | 4 | K | 2 |  |  |  | ROZPOCET | 1821.2 | 0 | 0 | 0 | 0 | 1 | 1821.2 | 4 | 1316716759
| VV |  | 3*3*0,15 |  | 1.35 | [13 empty] | VV | 2 | 2 | True | 0 | ROZPOCET
| VV |  | Součet |  | 1.35 | [13 empty] | VV | 2 | 4 | True | 1 | ROZPOCET
12 | K | 273313711 | Základové desky z betonu tř. C 20/25 | m3 | 1.8 | 2688.5 | 4839.3 |  |  |  | základní | 0.584 | 1.0512 | 2.4533 | 4.4159 | 0 | 0 | 4 | K | 2 |  |  |  | ROZPOCET | 4839.3 | 0 | 0 | 0 | 0 | 1 | 4839.3 | 4 | -2110314187
| VV |  | 3*3*0,2 |  | 1.8 | [13 empty] | VV | 2 | 2 | True | 0 | ROZPOCET
| VV |  | Součet |  | 1.8 | [13 empty] | VV | 2 | 4 | True | 1 | ROZPOCET
13 | K | 273362021 | Výztuž základových desek svařovanými sítěmi Kari | t | 0.089 | 28215 | 2511.1 |  |  |  | základní | 15.231 | 1.3556 | 1.0628 | 0.094587 | 0 | 0 | 4 | K | 2 |  |  |  | ROZPOCET | 2511.1 | 0 | 0 | 0 | 0 | 1 | 2511.1 | 4 | -1723897008
| VV |  | 3*3*7,9*1,25/1000 |  | 0.089 | [13 empty] | VV | 2 | 2 | True | 0 | ROZPOCET
| VV |  | Součet |  | 0.089 | [13 empty] | VV | 2 | 4 | True | 1 | ROZPOCET
| D | 3 | Svislé a kompletní konstrukce |  |  |  | 333849 | [5 empty] | 2.248 |  | 0 |  | 0 | 1 | D | 1 |  |  |  | ROZPOCET | [6 empty] | 333849
14 | K | 382413114r | D+M ČOV průměr 3 m, výška 2,5 m, příkon dmychadla700 W, příkon čerpadla 400 W | kus | 1 | 333849 | 333849 |  |  |  | základní | 2.248 | 2.248 | 0 | 0 | 0 | 0 | 4 | K | 2 |  |  |  | ROZPOCET | 333849 | 0 | 0 | 0 | 0 | 1 | 333849 | 4 | 668186375
| D | 4 | Vodorovné konstrukce |  |  |  | 2979.5 | [5 empty] | 4.3934 |  | 0 |  | 0 | 1 | D | 1 |  |  |  | ROZPOCET | [6 empty] | 2979.5
15 | K | 451572111 | Lože pod potrubí otevřený výkop z kameniva drobného těženého | m3 | 2.592 | 1149.5 | 2979.5 |  |  |  | základní | 1.695 | 4.3934 | 0 | 0 | 0 | 0 | 4 | K | 2 |  |  |  | ROZPOCET | 2979.5 | 0 | 0 | 0 | 0 | 1 | 2979.5 | 4 | -1834175035
| VV |  | 43,2*0,1*0,6 |  | 2.592 | [13 empty] | VV | 2 | 2 | True | 0 | ROZPOCET
| VV |  | Součet |  | 2.592 | [13 empty] | VV | 2 | 4 | True | 1 | ROZPOCET
| D | 5 | Komunikace pozemní |  |  |  | 3690 | [5 empty] | 1.128 |  | 0 |  | 0 | 1 | D | 1 |  |  |  | ROZPOCET | [6 empty] | 3690
16 | K | 564770111 | Podklad z kameniva hrubého drceného vel. 16-32 mm tl 250 mm | m2 | 4 | 252.7 | 1010.8 |  |  |  | základní | 0.033 | 0.132 | 0 | 0 | 0 | 0 | 4 | K | 2 |  |  |  | ROZPOCET | 1010.8 | 0 | 0 | 0 | 0 | 1 | 1010.8 | 4 | 457063446
17 | K | 565145101 | Asfaltový beton vrstva podkladní ACP 16 (obalované kamenivo OKS) tl 60 mm š do 1,5 m | m2 | 4 | 418 | 1672 |  |  |  | základní | 0.183 | 0.732 | 0 | 0 | 0 | 0 | 4 | K | 2 |  |  |  | ROZPOCET | 1672 | 0 | 0 | 0 | 0 | 1 | 1672 | 4 | -298768303
18 | K | 577134111 | Asfaltový beton vrstva obrusná ACO 11 (ABS) tř. I tl 40 mm š do 3 m z nemodifikovaného asfaltu | m2 | 4 | 251.8 | 1007.2 |  |  |  | základní | 0.066 | 0.264 | 0 | 0 | 0 | 0 | 4 | K | 2 |  |  |  | ROZPOCET | 1007.2 | 0 | 0 | 0 | 0 | 1 | 1007.2 | 4 | 1530762992
| D | 8 | Trubní vedení |  |  |  | 79347.7 | [5 empty] | 29.6562 |  | 1.0821 |  | 0 | 1 | D | 1 |  |  |  | ROZPOCET | [6 empty] | 79347.7
19 | K | 871275211 | Kanalizační potrubí z tvrdého PVC jednovrstvé tuhost třídy SN4 DN 125 | m | 11 | 209 | 2299 |  |  |  | základní | 0.207 | 2.277 | 0.00746 | 0.08206 | 0 | 0 | 4 | K | 2 |  |  |  | ROZPOCET | 2299 | 0 | 0 | 0 | 0 | 1 | 2299 | 4 | -1157908687
20 | K | 871315221 | Kanalizační potrubí z tvrdého PVC jednovrstvé tuhost třídy SN8 DN 160 | m | 28.8 | 353.4 | 10177.9 |  |  |  | základní | 0.258 | 7.4304 | 0.00276 | 0.079488 | 0 | 0 | 4 | K | 2 |  |  |  | ROZPOCET | 10177.9 | 0 | 0 | 0 | 0 | 1 | 10177.9 | 4 | 106533491
| VV |  | 1,7+2,7+24,4 |  | 28.8 | [13 empty] | VV | 2 | 2 | True | 0 | ROZPOCET
| VV |  | Součet |  | 28.8 | [13 empty] | VV | 2 | 4 | True | 1 | ROZPOCET
21 | K | 871355221 | Kanalizační potrubí z tvrdého PVC jednovrstvé tuhost třídy SN8 DN 200 | m | 3.4 | 444.6 | 1511.6 |  |  |  | základní | 0.292 | 0.9928 | 0.0044 | 0.01496 | 0 | 0 | 4 | K | 2 |  |  |  | ROZPOCET | 1511.6 | 0 | 0 | 0 | 0 | 1 | 1511.6 | 4 | 636666744
22 | K | 892351111 | Tlaková zkouška vodou potrubí DN 150 nebo 200 | m | 43.2 | 22 | 950.4 |  |  |  | základní | 0.055 | 2.376 | 0 | 0 | 0 | 0 | 4 | K | 2 |  |  |  | ROZPOCET | 950.4 | 0 | 0 | 0 | 0 | 1 | 950.4 | 4 | -747809991
23 | K | 894812201 | Revizní a čistící šachta z PP šachtové dno DN 425/150 průtočné | kus | 2 | 3040 | 6080 |  |  |  | základní | 0.583 | 1.166 | 0.05803 | 0.11606 | 0 | 0 | 4 | K | 2 |  |  |  | ROZPOCET | 6080 | 0 | 0 | 0 | 0 | 1 | 6080 | 4 | 1480744963
24 | K | 894812242 | Revizní a čistící šachta z PP DN 425 šachtová roura teleskopická světlé hloubky 750 mm | kus | 2 | 1225.5 | 2451 |  |  |  | základní | 0.333 | 0.666 | 0.01242 | 0.02484 | 0 | 0 | 4 | K | 2 |  |  |  | ROZPOCET | 2451 | 0 | 0 | 0 | 0 | 1 | 2451 | 4 | 1935944941
25 | K | 894812249 | Příplatek k rourám revizní a čistící šachty z PP DN 425 za uříznutí šachtové roury | kus | 2 | 81.1 | 162.2 |  |  |  | základní | 0.25 | 0.5 | 0 | 0 | 0 | 0 | 4 | K | 2 |  |  |  | ROZPOCET | 162.2 | 0 | 0 | 0 | 0 | 1 | 162.2 | 4 | 630464095
26 | K | 894812262 | Revizní a čistící šachta z PP DN 425 poklop litinový plný do teleskopické trubky pro třídu zatížení D400 | kus | 2 | 3458 | 6916 |  |  |  | základní | 0.333 | 0.666 | 0.05454 | 0.10908 | 0 | 0 | 4 | K | 2 |  |  |  | ROZPOCET | 6916 | 0 | 0 | 0 | 0 | 1 | 6916 | 4 | -1927410681
27 | K | 894812311 | Revizní a čistící šachta z PP typ DN 600/160 šachtové dno průtočné | kus | 2 | 4987.5 | 9975 |  |  |  | základní | 0.667 | 1.334 | 0.1056 | 0.2112 | 0 | 0 | 4 | K | 2 |  |  |  | ROZPOCET | 9975 | 0 | 0 | 0 | 0 | 1 | 9975 | 4 | 120860578
28 | K | 894812331 | Revizní a čistící šachta z PP DN 600 šachtová roura korugovaná světlé hloubky 1000 mm | kus | 2 | 1833.5 | 3667 |  |  |  | základní | 0.083 | 0.166 | 0.01212 | 0.02424 | 0 | 0 | 4 | K | 2 |  |  |  | ROZPOCET | 3667 | 0 | 0 | 0 | 0 | 1 | 3667 | 4 | -1952074585
29 | K | 894812339 | Příplatek k rourám revizní a čistící šachty z PP DN 600 za uříznutí šachtové roury | kus | 2 | 108.3 | 216.6 |  |  |  | základní | 0.333 | 0.666 | 0 | 0 | 0 | 0 | 4 | K | 2 |  |  |  | ROZPOCET | 216.6 | 0 | 0 | 0 | 0 | 1 | 216.6 | 4 | 223898473
30 | K | 894812377 | Revizní a čistící šachta z PP DN 600 poklop litinový pro třídu zatížení D400 s teleskopickým adaptérem | kus | 2 | 8892 | 17784 |  |  |  | základní | 1.751 | 3.502 | 0.21008 | 0.42016 | 0 | 0 | 4 | K | 2 |  |  |  | ROZPOCET | 17784 | 0 | 0 | 0 | 0 | 1 | 17784 | 4 | -1430005510
31 | K | 899620131 | Obetonování plastové šachty z polypropylenu betonem prostým tř. C 16/20 otevřený výkop | m3 | 6 | 2859.5 | 17157 |  |  |  | základní | 1.319 | 7.914 | 0 | 0 | 0 | 0 | 4 | K | 2 |  |  |  | ROZPOCET | 17157 | 0 | 0 | 0 | 0 | 1 | 17157 | 4 | 812981765
| VV |  | 3*2,5*4*0,2 |  | 6 | [13 empty] | VV | 2 | 2 | True | 0 | ROZPOCET
| VV |  | Součet |  | 6 | [13 empty] | VV | 2 | 4 | True | 1 | ROZPOCET
| D | 9 | Ostatní konstrukce a práce, bourání |  |  |  | 3505.9 | [5 empty] | 4.222 |  | 0.035252 |  | 0.0477 | 1 | D | 1 |  |  |  | ROZPOCET | [6 empty] | 3505.9
32 | K | 919124121 | Dilatační spáry vkládané v cementobetonovém krytu s vyplněním spár asfaltovou zálivkou | m | 8 | 151.1 | 1208.8 |  |  |  | základní | 0.208 | 1.664 | 0.0043 | 0.0344 | 0 | 0 | 4 | K | 2 |  |  |  | ROZPOCET | 1208.8 | 0 | 0 | 0 | 0 | 1 | 1208.8 | 4 | -859195503
33 | K | 919735112 | Řezání stávajícího živičného krytu hl do 100 mm | m | 8 | 79.8 | 638.4 |  |  |  | základní | 0.196 | 1.568 | 0 | 0 | 0 | 0 | 4 | K | 2 |  |  |  | ROZPOCET | 638.4 | 0 | 0 | 0 | 0 | 1 | 638.4 | 4 | -1783782664
34 | K | 977151126 | Jádrové vrty diamantovými korunkami do D 225 mm do stavebních materiálů | m | 0.3 | 5529 | 1658.7 |  |  |  | základní | 3.3 | 0.99 | 0.00284 | 0.000852 | 0.159 | 0.0477 | 4 | K | 2 |  |  |  | ROZPOCET | 1658.7 | 0 | 0 | 0 | 0 | 1 | 1658.7 | 4 | 1299068996
| D | 997 | Přesun sutě |  |  |  | 1972.5 | [5 empty] | 1.0043 |  | 0 |  | 0 | 1 | D | 1 |  |  |  | ROZPOCET | [6 empty] | 1972.5
35 | K | 997013501 | Odvoz suti a vybouraných hmot na skládku nebo meziskládku do 1 km se složením | t | 2.928 | 221.4 | 648.3 |  |  |  | základní | 0.125 | 0.366 | 0 | 0 | 0 | 0 | 4 | K | 2 |  |  |  | ROZPOCET | 648.3 | 0 | 0 | 0 | 0 | 1 | 648.3 | 4 | -1475052023
36 | K | 997013509 | Příplatek k odvozu suti a vybouraných hmot na skládku ZKD 1 km přes 1 km | t | 26.352 | 9.7 | 255.6 |  |  |  | základní | 0.006 | 0.15811 | 0 | 0 | 0 | 0 | 4 | K | 2 |  |  |  | ROZPOCET | 255.6 | 0 | 0 | 0 | 0 | 1 | 255.6 | 4 | 950166773
| VV |  | 2,928*9 |  | 26.352 | [13 empty] | VV | 2 | 2 | True | 1 | ROZPOCET
37 | K | 997013861 | Poplatek za uložení stavebního odpadu na recyklační skládce (skládkovné) z prostého betonu kód odpadu 17 01 01 | t | 2.048 | 153.9 | 315.2 |  |  |  | základní | 0 | 0 | 0 | 0 | 0 | 0 | 4 | K | 2 |  |  |  | ROZPOCET | 315.2 | 0 | 0 | 0 | 0 | 1 | 315.2 | 4 | -1177671167
| VV |  | 2,928-0,88 |  | 2.048 | [13 empty] | VV | 2 | 2 | True | 1 | ROZPOCET
38 | K | 997013875 | Poplatek za uložení stavebního odpadu na recyklační skládce (skládkovné) asfaltového bez obsahu dehtu zatříděného do Katalogu odpadů pod kódem 17 03 02 | t | 0.88 | 479.8 | 422.2 |  |  |  | základní | 0 | 0 | 0 | 0 | 0 | 0 | 4 | K | 2 |  |  |  | ROZPOCET | 422.2 | 0 | 0 | 0 | 0 | 1 | 422.2 | 4 | 427866770
39 | K | 997211611 | Nakládání suti na dopravní prostředky pro vodorovnou dopravu | t | 2.928 | 113.1 | 331.2 |  |  |  | základní | 0.164 | 0.48019 | 0 | 0 | 0 | 0 | 4 | K | 2 |  |  |  | ROZPOCET | 331.2 | 0 | 0 | 0 | 0 | 1 | 331.2 | 4 | 815770898
| D | 998 | Přesun hmot |  |  |  | 31269.2 | [5 empty] | 51.0067 |  | 0 |  | 0 | 1 | D | 1 |  |  |  | ROZPOCET | [6 empty] | 31269.2
40 | K | 998276101 | Přesun hmot pro trubní vedení z trub z plastických hmot otevřený výkop | t | 34.464 | 907.3 | 31269.2 |  |  |  | základní | 1.48 | 51.0067 | 0 | 0 | 0 | 0 | 4 | K | 2 |  |  |  | ROZPOCET | 31269.2 | 0 | 0 | 0 | 0 | 1 | 31269.2 | 4 | -2031365902
| D | PSV | Práce a dodávky PSV |  |  |  | 7049 | [5 empty] | 0.525 |  | 0.0041 |  | 0 | 2 | D | 0 |  |  |  | ROZPOCET | [6 empty] | 7049
| D | 721 | Zdravotechnika - vnitřní kanalizace |  |  |  | 7049 | [5 empty] | 0.525 |  | 0.0041 |  | 0 | 2 | D | 1 |  |  |  | ROZPOCET | [6 empty] | 7049
41 | K | 721263104 | Klapka zpětná polypropylen PP s automatickým uzávěrem DN 200 | kus | 1 | 7049 | 7049 |  |  |  | základní | 0.525 | 0.525 | 0.0041 | 0.0041 | 0 | 0 | 16 | K | 2 |  |  |  | ROZPOCET | 7049 | 0 | 0 | 0 | 0 | 1 | 7049 | 16 | -1631367648

## 9 - Elektro přípojka
[9 empty] | >> skryté sloupce << | [9 empty] | {c2e3cc35-930b-42b4-94d6-95bf842fa64e}
2
| KRYCÍ LIST SOUPISU PRACÍ | [8 empty] | v --- níže se nacházejí doplnkové a pomocné údaje k sestavám --- v | [8 empty] | False
Stavba:
Multifunkční dům Stračov
Objekt:
9 - Elektro přípojka
| KSO: |  |  |  |  | CC-CZ:
| Místo: |  | Stračov |  |  | Datum: | 18.1.2021
| Zadavatel: |  |  |  |  | IČ:
DIČ:
| Zhotovitel: |  |  |  |  | IČ:
DIČ:
| Projektant: |  |  |  |  | IČ:
DIČ:
| Zpracovatel: |  |  |  |  | IČ:
DIČ:
Poznámka:
| Cena bez DPH | [5 empty] | 29029.7
|  |  | Základ daně |  |  | Sazba daně | Výše daně
| DPH | základní | 29029.7 |  |  | 21% | 6096.2
|  | snížená | 0 |  |  | 15% | 0
|  | zákl. přenesená | 0 |  |  | 21% | 0
|  | sníž. přenesená | 0 |  |  | 15% | 0
|  | nulová | 0 |  |  | 0% | 0
| Cena s DPH |  |  | v | CZK |  | 35125.9
| Projektant |  |  | Zpracovatel
| Datum a podpis: |  | Razítko | Datum a podpis: |  |  | Razítko
| Objednavatel |  |  | Zhotovitel
| Datum a podpis: |  | Razítko | Datum a podpis: |  |  | Razítko
REKAPITULACE ČLENĚNÍ SOUPISU PRACÍ
Stavba:
Multifunkční dům Stračov
Objekt:
9 - Elektro přípojka
Místo: |  |  | Stračov |  |  | Datum: | 18.1.2021
Zadavatel: | [5 empty] | Projektant:
Zhotovitel: | [5 empty] | Zpracovatel:
Kód dílu - Popis | [6 empty] | Cena celkem [CZK]
Náklady ze soupisu prací | [6 empty] | 29029.7 | [12 empty] | -1
| HSV - Práce a dodávky HSV | [5 empty] | 24946.5
| 1 - Zemní práce | [5 empty] | 23321.1
| 4 - Vodorovné konstrukce | [5 empty] | 1379.4
| 8 - Trubní vedení | [5 empty] | 246
| PSV - Práce a dodávky PSV | [5 empty] | 4083.2
| 741 - Elektroinstalace - silnoproud | [5 empty] | 4083.2
SOUPIS PRACÍ
Stavba:
Multifunkční dům Stračov
Objekt:
9 - Elektro přípojka
Místo: |  |  | Stračov |  |  | Datum: | 18.1.2021
Zadavatel: | [5 empty] | Projektant:
Zhotovitel: | [5 empty] | Zpracovatel:
PČ | Typ | Kód | Popis | MJ | Množství | J.cena [CZK] | Cena celkem [CZK] | Cenová soustava |  |  | DPH | J. Nh [h] | Nh celkem [h] | J. hmotnost [t] | Hmotnost celkem [t] | J. suť [t] | Suť Celkem [t]
Náklady soupisu celkem | [6 empty] | 29029.7 | [5 empty] | 42.028 |  | 7.2353 |  | 0 |  | D | -1 | [10 empty] | 29029.7
| D | HSV | Práce a dodávky HSV |  |  |  | 24946.5 | [5 empty] | 37.352 |  | 7.2018 |  | 0 | 1 | D | 0 |  |  |  | ROZPOCET | [6 empty] | 24946.5
| D | 1 | Zemní práce |  |  |  | 23321.1 | [5 empty] | 34.818 |  | 7.2 |  | 0 | 1 | D | 1 |  |  |  | ROZPOCET | [6 empty] | 23321.1
1 | K | 132251101 | Hloubení rýh nezapažených š do 800 mm v hornině třídy těžitelnosti I, skupiny 3 objem do 20 m3 strojně | m3 | 14.4 | 846.5 | 12189.6 |  |  |  | základní | 1.72 | 24.768 | 0 | 0 | 0 | 0 | 4 | K | 2 |  |  |  | ROZPOCET | 12189.6 | 0 | 0 | 0 | 0 | 1 | 12189.6 | 4 | -1362704576
| VV |  | 20*1,2*0,6 |  | 14.4 | [13 empty] | VV | 2 | 2 | True | 0 | ROZPOCET
| VV |  | Součet |  | 14.4 | [13 empty] | VV | 2 | 4 | True | 1 | ROZPOCET
2 | K | 162751117 | Vodorovné přemístění do 10000 m výkopku/sypaniny z horniny třídy těžitelnosti I, skupiny 1 až 3 | m3 | 4.8 | 243.2 | 1167.4 |  |  |  | základní | 0.087 | 0.4176 | 0 | 0 | 0 | 0 | 4 | K | 2 |  |  |  | ROZPOCET | 1167.4 | 0 | 0 | 0 | 0 | 1 | 1167.4 | 4 | 701986441
| VV |  | 3,6+1,2 |  | 4.8 | [13 empty] | VV | 2 | 2 | True | 0 | ROZPOCET
| VV |  | Součet |  | 4.8 | [13 empty] | VV | 2 | 4 | True | 1 | ROZPOCET
3 | K | 171201221 | Poplatek za uložení na skládce (skládkovné) zeminy a kamení kód odpadu 17 05 04 | t | 8.64 | 624.2 | 5393.1 |  |  |  | základní | 0 | 0 | 0 | 0 | 0 | 0 | 4 | K | 2 |  |  |  | ROZPOCET | 5393.1 | 0 | 0 | 0 | 0 | 1 | 5393.1 | 4 | 1520883813
| VV |  | 4,8*1,8 |  | 8.64 | [13 empty] | VV | 2 | 2 | True | 0 | ROZPOCET
| VV |  | Součet |  | 8.64 | [13 empty] | VV | 2 | 4 | True | 1 | ROZPOCET
4 | K | 171251201 | Uložení sypaniny na skládky nebo meziskládky | m3 | 4.8 | 17.6 | 84.5 |  |  |  | základní | 0.009 | 0.0432 | 0 | 0 | 0 | 0 | 4 | K | 2 |  |  |  | ROZPOCET | 84.5 | 0 | 0 | 0 | 0 | 1 | 84.5 | 4 | -269789332
5 | K | 174151101 | Zásyp jam, šachet rýh nebo kolem objektů sypaninou se zhutněním | m3 | 9.6 | 126.4 | 1213.4 |  |  |  | základní | 0.328 | 3.1488 | 0 | 0 | 0 | 0 | 4 | K | 2 |  |  |  | ROZPOCET | 1213.4 | 0 | 0 | 0 | 0 | 1 | 1213.4 | 4 | -1423608489
| VV |  | 14,4-4,8 |  | 9.6 | [13 empty] | VV | 2 | 2 | True | 0 | ROZPOCET
| VV |  | Součet |  | 9.6 | [13 empty] | VV | 2 | 4 | True | 1 | ROZPOCET
6 | K | 175111101 | Obsypání potrubí ručně sypaninou bez prohození, uloženou do 3 m | m3 | 3.6 | 491.2 | 1768.3 |  |  |  | základní | 1.789 | 6.4404 | 0 | 0 | 0 | 0 | 4 | K | 2 |  |  |  | ROZPOCET | 1768.3 | 0 | 0 | 0 | 0 | 1 | 1768.3 | 4 | -1208183244
| VV |  | 20*0,3*0,6 |  | 3.6 | [13 empty] | VV | 2 | 2 | True | 0 | ROZPOCET
| VV |  | Součet |  | 3.6 | [13 empty] | VV | 2 | 4 | True | 1 | ROZPOCET
7 | M | 58331200 | štěrkopísek netříděný zásypový | t | 7.2 | 209 | 1504.8 |  |  |  | základní | 0 | 0 | 1 | 7.2 | 0 | 0 | 8 | M | 2 |  |  |  | ROZPOCET | 1504.8 | 0 | 0 | 0 | 0 | 1 | 1504.8 | 4 | 1333281943
| VV |  | 3,6*2 'Přepočtené koeficientem množství |  | 7.2 | [13 empty] | VV | 2 | 2 | False | 1 | ROZPOCET
| D | 4 | Vodorovné konstrukce |  |  |  | 1379.4 | [5 empty] | 2.034 |  | 0 |  | 0 | 1 | D | 1 |  |  |  | ROZPOCET | [6 empty] | 1379.4
8 | K | 451572111 | Lože pod potrubí otevřený výkop z kameniva drobného těženého | m3 | 1.2 | 1149.5 | 1379.4 |  |  |  | základní | 1.695 | 2.034 | 0 | 0 | 0 | 0 | 4 | K | 2 |  |  |  | ROZPOCET | 1379.4 | 0 | 0 | 0 | 0 | 1 | 1379.4 | 4 | -1650511098
| VV |  | 20*0,1*0,6 |  | 1.2 | [13 empty] | VV | 2 | 2 | True | 0 | ROZPOCET
| VV |  | Součet |  | 1.2 | [13 empty] | VV | 2 | 4 | True | 1 | ROZPOCET
| D | 8 | Trubní vedení |  |  |  | 246 | [5 empty] | 0.5 |  | 0.0018 |  | 0 | 1 | D | 1 |  |  |  | ROZPOCET | [6 empty] | 246
9 | K | 899722113 | Krytí potrubí z plastů výstražnou fólií z PVC 34cm | m | 20 | 12.3 | 246 |  |  |  | základní | 0.025 | 0.5 | 9e-05 | 0.0018 | 0 | 0 | 4 | K | 2 |  |  |  | ROZPOCET | 246 | 0 | 0 | 0 | 0 | 1 | 246 | 4 | -637150652
| D | PSV | Práce a dodávky PSV |  |  |  | 4083.2 | [5 empty] | 4.676 |  | 0.033465 |  | 0 | 2 | D | 0 |  |  |  | ROZPOCET | [6 empty] | 4083.2
| D | 741 | Elektroinstalace - silnoproud |  |  |  | 4083.2 | [5 empty] | 4.676 |  | 0.033465 |  | 0 | 2 | D | 1 |  |  |  | ROZPOCET | [6 empty] | 4083.2
10 | K | 741110313 | Montáž trubka ochranná do krabic plastová tuhá D přes 90 do 133 mm uložená volně | m | 20 | 61.2 | 1224 |  |  |  | základní | 0.17 | 3.4 | 0 | 0 | 0 | 0 | 16 | K | 2 |  |  |  | ROZPOCET | 1224 | 0 | 0 | 0 | 0 | 1 | 1224 | 16 | -642504905
11 | M | 34571365 | trubka elektroinstalační HDPE tuhá dvouplášťová korugovaná D 94/110mm | m | 21 | 52.1 | 1094.1 |  |  |  | základní | 0 | 0 | 0.00069 | 0.01449 | 0 | 0 | 32 | M | 2 |  |  |  | ROZPOCET | 1094.1 | 0 | 0 | 0 | 0 | 1 | 1094.1 | 16 | -1787961384
| VV |  | 20*1,05 'Přepočtené koeficientem množství |  | 21 | [13 empty] | VV | 2 | 2 | False | 1 | ROZPOCET
12 | K | 741123225 | Montáž kabel Al plný nebo laněný kulatý žíla 4x25 mm2 uložený volně (např. AYKY) | m | 22 | 24.8 | 545.6 |  |  |  | základní | 0.058 | 1.276 | 0 | 0 | 0 | 0 | 16 | K | 2 |  |  |  | ROZPOCET | 545.6 | 0 | 0 | 0 | 0 | 1 | 545.6 | 16 | -1212647460
13 | M | 34113120 | kabel silový jádro Al izolace PVC plášť PVC 0,6/1kV (1-AYKY) 4x25mm2 | m | 25.3 | 48.2 | 1219.5 |  |  |  | základní | 0 | 0 | 0.00075 | 0.018975 | 0 | 0 | 32 | M | 2 |  |  |  | ROZPOCET | 1219.5 | 0 | 0 | 0 | 0 | 1 | 1219.5 | 16 | -2075476944
| VV |  | 22*1,15 'Přepočtené koeficientem množství |  | 25.3 | [13 empty] | VV | 2 | 2 | False | 1 | ROZPOCET

## 10 - Plynová přípojka
[9 empty] | >> skryté sloupce << | [9 empty] | {670a3b39-0060-4b8c-a3fa-da0a1ea92769}
2
| KRYCÍ LIST SOUPISU PRACÍ | [8 empty] | v --- níže se nacházejí doplnkové a pomocné údaje k sestavám --- v | [8 empty] | False
Stavba:
Multifunkční dům Stračov
Objekt:
10 - Plynová přípojka
| KSO: |  |  |  |  | CC-CZ:
| Místo: |  | Stračov |  |  | Datum: | 18.1.2021
| Zadavatel: |  |  |  |  | IČ:
DIČ:
| Zhotovitel: |  |  |  |  | IČ:
DIČ:
| Projektant: |  |  |  |  | IČ:
DIČ:
| Zpracovatel: |  |  |  |  | IČ:
DIČ:
Poznámka:
| Cena bez DPH | [5 empty] | 51130
|  |  | Základ daně |  |  | Sazba daně | Výše daně
| DPH | základní | 51130 |  |  | 21% | 10737.3
|  | snížená | 0 |  |  | 15% | 0
|  | zákl. přenesená | 0 |  |  | 21% | 0
|  | sníž. přenesená | 0 |  |  | 15% | 0
|  | nulová | 0 |  |  | 0% | 0
| Cena s DPH |  |  | v | CZK |  | 61867.3
| Projektant |  |  | Zpracovatel
| Datum a podpis: |  | Razítko | Datum a podpis: |  |  | Razítko
| Objednavatel |  |  | Zhotovitel
| Datum a podpis: |  | Razítko | Datum a podpis: |  |  | Razítko
REKAPITULACE ČLENĚNÍ SOUPISU PRACÍ
Stavba:
Multifunkční dům Stračov
Objekt:
10 - Plynová přípojka
Místo: |  |  | Stračov |  |  | Datum: | 18.1.2021
Zadavatel: | [5 empty] | Projektant:
Zhotovitel: | [5 empty] | Zpracovatel:
Kód dílu - Popis | [6 empty] | Cena celkem [CZK]
Náklady ze soupisu prací | [6 empty] | 51130 | [12 empty] | -1
| HSV - Práce a dodávky HSV | [5 empty] | 36452.6
| 1 - Zemní práce | [5 empty] | 6554.8
| 4 - Vodorovné konstrukce | [5 empty] | 251.7
| 5 - Komunikace pozemní | [5 empty] | 3690
| 8 - Trubní vedení | [5 empty] | 2526.5
| 9 - Ostatní konstrukce a práce, bourání | [5 empty] | 19939.4
| 997 - Přesun sutě | [5 empty] | 2232.7
| 998 - Přesun hmot | [5 empty] | 1257.5
| PSV - Práce a dodávky PSV | [5 empty] | 14677.4
| 723 - Zdravotechnika - vnitřní plynovod | [5 empty] | 14677.4
SOUPIS PRACÍ
Stavba:
Multifunkční dům Stračov
Objekt:
10 - Plynová přípojka
Místo: |  |  | Stračov |  |  | Datum: | 18.1.2021
Zadavatel: | [5 empty] | Projektant:
Zhotovitel: | [5 empty] | Zpracovatel:
PČ | Typ | Kód | Popis | MJ | Množství | J.cena [CZK] | Cena celkem [CZK] | Cenová soustava |  |  | DPH | J. Nh [h] | Nh celkem [h] | J. hmotnost [t] | Hmotnost celkem [t] | J. suť [t] | Suť Celkem [t]
Náklady soupisu celkem | [6 empty] | 51130 | [5 empty] | 45.2476 |  | 1.3972 |  | 3.38 |  | D | -1 | [10 empty] | 51130
| D | HSV | Práce a dodávky HSV |  |  |  | 36452.6 | [5 empty] | 38.965 |  | 1.3857 |  | 3.38 | 1 | D | 0 |  |  |  | ROZPOCET | [6 empty] | 36452.6
| D | 1 | Zemní práce |  |  |  | 6554.8 | [5 empty] | 13.5253 |  | 1.314 |  | 2.88 | 1 | D | 1 |  |  |  | ROZPOCET | [6 empty] | 6554.8
1 | K | 113107013 | Odstranění podkladu z kameniva těženého tl 300 mm při překopech ručně | m2 | 4 | 400 | 1600 |  |  |  | základní | 1.245 | 4.98 | 0 | 0 | 0.5 | 2 | 4 | K | 2 |  |  |  | ROZPOCET | 1600 | 0 | 0 | 0 | 0 | 1 | 1600 | 4 | 314788484
2 | K | 113107042 | Odstranění podkladu živičných tl 100 mm při překopech ručně | m2 | 4 | 281.2 | 1124.8 |  |  |  | základní | 0.772 | 3.088 | 0 | 0 | 0.22 | 0.88 | 4 | K | 2 |  |  |  | ROZPOCET | 1124.8 | 0 | 0 | 0 | 0 | 1 | 1124.8 | 4 | -660836808
3 | K | 132251101 | Hloubení rýh nezapažených š do 800 mm v hornině třídy těžitelnosti I, skupiny 3 objem do 20 m3 strojně | m3 | 2.19 | 846.5 | 1853.8 |  |  |  | základní | 1.72 | 3.7668 | 0 | 0 | 0 | 0 | 4 | K | 2 |  |  |  | ROZPOCET | 1853.8 | 0 | 0 | 0 | 0 | 1 | 1853.8 | 4 | -1604338515
| VV |  | 7,3*0,3*1 |  | 2.19 | [13 empty] | VV | 2 | 2 | True | 0 | ROZPOCET
| VV |  | Součet |  | 2.19 | [13 empty] | VV | 2 | 4 | True | 1 | ROZPOCET
4 | K | 162751117 | Vodorovné přemístění do 10000 m výkopku/sypaniny z horniny třídy těžitelnosti I, skupiny 1 až 3 | m3 | 0.876 | 243.2 | 213 |  |  |  | základní | 0.087 | 0.076212 | 0 | 0 | 0 | 0 | 4 | K | 2 |  |  |  | ROZPOCET | 213 | 0 | 0 | 0 | 0 | 1 | 213 | 4 | -629323574
| VV |  | 0,657+0,219 |  | 0.876 | [13 empty] | VV | 2 | 2 | True | 0 | ROZPOCET
| VV |  | Součet |  | 0.876 | [13 empty] | VV | 2 | 4 | True | 1 | ROZPOCET
5 | K | 171201221 | Poplatek za uložení na skládce (skládkovné) zeminy a kamení kód odpadu 17 05 04 | t | 1.577 | 624.2 | 984.4 |  |  |  | základní | 0 | 0 | 0 | 0 | 0 | 0 | 4 | K | 2 |  |  |  | ROZPOCET | 984.4 | 0 | 0 | 0 | 0 | 1 | 984.4 | 4 | 243916021
| VV |  | 0,876*1,8 |  | 1.577 | [13 empty] | VV | 2 | 2 | True | 0 | ROZPOCET
| VV |  | Součet |  | 1.577 | [13 empty] | VV | 2 | 4 | True | 1 | ROZPOCET
6 | K | 171251201 | Uložení sypaniny na skládky nebo meziskládky | m3 | 0.876 | 17.6 | 15.4 |  |  |  | základní | 0.009 | 0.007884 | 0 | 0 | 0 | 0 | 4 | K | 2 |  |  |  | ROZPOCET | 15.4 | 0 | 0 | 0 | 0 | 1 | 15.4 | 4 | 1710423487
7 | K | 174151101 | Zásyp jam, šachet rýh nebo kolem objektů sypaninou se zhutněním | m3 | 1.314 | 126.4 | 166.1 |  |  |  | základní | 0.328 | 0.43099 | 0 | 0 | 0 | 0 | 4 | K | 2 |  |  |  | ROZPOCET | 166.1 | 0 | 0 | 0 | 0 | 1 | 166.1 | 4 | -1948407298
| VV |  | 2,19-0,876 |  | 1.314 | [13 empty] | VV | 2 | 2 | True | 0 | ROZPOCET
| VV |  | Součet |  | 1.314 | [13 empty] | VV | 2 | 4 | True | 1 | ROZPOCET
8 | K | 175111101 | Obsypání potrubí ručně sypaninou bez prohození, uloženou do 3 m | m3 | 0.657 | 491.2 | 322.7 |  |  |  | základní | 1.789 | 1.1754 | 0 | 0 | 0 | 0 | 4 | K | 2 |  |  |  | ROZPOCET | 322.7 | 0 | 0 | 0 | 0 | 1 | 322.7 | 4 | -1241526546
| VV |  | 7,3*0,3*0,3 |  | 0.657 | [13 empty] | VV | 2 | 2 | True | 0 | ROZPOCET
| VV |  | Součet |  | 0.657 | [13 empty] | VV | 2 | 4 | True | 1 | ROZPOCET
9 | M | 58331200 | štěrkopísek netříděný zásypový | t | 1.314 | 209 | 274.6 |  |  |  | základní | 0 | 0 | 1 | 1.314 | 0 | 0 | 8 | M | 2 |  |  |  | ROZPOCET | 274.6 | 0 | 0 | 0 | 0 | 1 | 274.6 | 4 | 1437183038
| VV |  | 0,657*2 'Přepočtené koeficientem množství |  | 1.314 | [13 empty] | VV | 2 | 2 | False | 1 | ROZPOCET
| D | 4 | Vodorovné konstrukce |  |  |  | 251.7 | [5 empty] | 0.37121 |  | 0 |  | 0 | 1 | D | 1 |  |  |  | ROZPOCET | [6 empty] | 251.7
10 | K | 451572111 | Lože pod potrubí otevřený výkop z kameniva drobného těženého | m3 | 0.219 | 1149.5 | 251.7 |  |  |  | základní | 1.695 | 0.37121 | 0 | 0 | 0 | 0 | 4 | K | 2 |  |  |  | ROZPOCET | 251.7 | 0 | 0 | 0 | 0 | 1 | 251.7 | 4 | -380716559
| VV |  | 7,3*0,1*0,3 |  | 0.219 | [13 empty] | VV | 2 | 2 | True | 0 | ROZPOCET
| VV |  | Součet |  | 0.219 | [13 empty] | VV | 2 | 4 | True | 1 | ROZPOCET
| D | 5 | Komunikace pozemní |  |  |  | 3690 | [5 empty] | 1.128 |  | 0 |  | 0 | 1 | D | 1 |  |  |  | ROZPOCET | [6 empty] | 3690
11 | K | 564770111 | Podklad z kameniva hrubého drceného vel. 16-32 mm tl 250 mm | m2 | 4 | 252.7 | 1010.8 |  |  |  | základní | 0.033 | 0.132 | 0 | 0 | 0 | 0 | 4 | K | 2 |  |  |  | ROZPOCET | 1010.8 | 0 | 0 | 0 | 0 | 1 | 1010.8 | 4 | 1997969504
12 | K | 565145101 | Asfaltový beton vrstva podkladní ACP 16 (obalované kamenivo OKS) tl 60 mm š do 1,5 m | m2 | 4 | 418 | 1672 |  |  |  | základní | 0.183 | 0.732 | 0 | 0 | 0 | 0 | 4 | K | 2 |  |  |  | ROZPOCET | 1672 | 0 | 0 | 0 | 0 | 1 | 1672 | 4 | 320233849
13 | K | 577134111 | Asfaltový beton vrstva obrusná ACO 11 (ABS) tř. I tl 40 mm š do 3 m z nemodifikovaného asfaltu | m2 | 4 | 251.8 | 1007.2 |  |  |  | základní | 0.066 | 0.264 | 0 | 0 | 0 | 0 | 4 | K | 2 |  |  |  | ROZPOCET | 1007.2 | 0 | 0 | 0 | 0 | 1 | 1007.2 | 4 | 2010003201
| D | 8 | Trubní vedení |  |  |  | 2526.5 | [5 empty] | 2.6199 |  | 0.002904 |  | 0 | 1 | D | 1 |  |  |  | ROZPOCET | [6 empty] | 2526.5
14 | K | 877161112 | Montáž elektrokolen 90° na vodovodním potrubí z PE trub d 32 | kus | 1 | 191 | 191 |  |  |  | základní | 0.473 | 0.473 | 0 | 0 | 0 | 0 | 4 | K | 2 |  |  |  | ROZPOCET | 191 | 0 | 0 | 0 | 0 | 1 | 191 | 4 | 1795341593
15 | M | 28653052 | elektrokoleno 90° PE 100 D 32mm | kus | 1 | 248.9 | 248.9 |  |  |  | základní | 0 | 0 | 8e-05 | 8e-05 | 0 | 0 | 8 | M | 2 |  |  |  | ROZPOCET | 248.9 | 0 | 0 | 0 | 0 | 1 | 248.9 | 4 | -1399245145
16 | K | 877161113 | Montáž elektro T-kusů na vodovodním potrubí z PE trub d 32 | kus | 1 | 211.9 | 211.9 |  |  |  | základní | 0.532 | 0.532 | 0 | 0 | 0 | 0 | 4 | K | 2 |  |  |  | ROZPOCET | 211.9 | 0 | 0 | 0 | 0 | 1 | 211.9 | 4 | 1032072320
17 | M | 28615011 | elektrotvarovka T-kus rovnoramenný PE 100 PN16 D 32mm | kus | 1 | 258.4 | 258.4 |  |  |  | základní | 0 | 0 | 0.00011 | 0.00011 | 0 | 0 | 8 | M | 2 |  |  |  | ROZPOCET | 258.4 | 0 | 0 | 0 | 0 | 1 | 258.4 | 4 | -358527653
18 | K | 877241122 | Montáž elektro navrtávacích T-kusů s 360° odbočkou na vodovodním potrubí z PE trub d 90/32 | kus | 1 | 300.2 | 300.2 |  |  |  | základní | 0.717 | 0.717 | 0 | 0 | 0 | 0 | 4 | K | 2 |  |  |  | ROZPOCET | 300.2 | 0 | 0 | 0 | 0 | 1 | 300.2 | 4 | 195471121
19 | M | 28614008 | tvarovka T-kus navrtávací s odbočkou 360° D 90-32mm | kus | 1 | 803.7 | 803.7 |  |  |  | základní | 0 | 0 | 0.00067 | 0.00067 | 0 | 0 | 8 | M | 2 |  |  |  | ROZPOCET | 803.7 | 0 | 0 | 0 | 0 | 1 | 803.7 | 4 | 1530061935
20 | K | 892241111 | Tlaková zkouška vodou potrubí do 80 | m | 7.3 | 16.8 | 122.6 |  |  |  | základní | 0.044 | 0.3212 | 0 | 0 | 0 | 0 | 4 | K | 2 |  |  |  | ROZPOCET | 122.6 | 0 | 0 | 0 | 0 | 1 | 122.6 | 4 | 198056991
21 | K | 899721111 | Signalizační vodič DN do 150 mm na potrubí | m | 7.3 | 41.1 | 300 |  |  |  | základní | 0.054 | 0.3942 | 0.00019 | 0.001387 | 0 | 0 | 4 | K | 2 |  |  |  | ROZPOCET | 300 | 0 | 0 | 0 | 0 | 1 | 300 | 4 | -951776376
22 | K | 899722113 | Krytí potrubí z plastů výstražnou fólií z PVC 34cm | m | 7.3 | 12.3 | 89.8 |  |  |  | základní | 0.025 | 0.1825 | 9e-05 | 0.000657 | 0 | 0 | 4 | K | 2 |  |  |  | ROZPOCET | 89.8 | 0 | 0 | 0 | 0 | 1 | 89.8 | 4 | 1320016678
| D | 9 | Ostatní konstrukce a práce, bourání |  |  |  | 19939.4 | [5 empty] | 18.11 |  | 0.0688 |  | 0.5 | 1 | D | 1 |  |  |  | ROZPOCET | [6 empty] | 19939.4
23 | K | 919124121 | Dilatační spáry vkládané v cementobetonovém krytu s vyplněním spár asfaltovou zálivkou | m | 16 | 151.1 | 2417.6 |  |  |  | základní | 0.208 | 3.328 | 0.0043 | 0.0688 | 0 | 0 | 4 | K | 2 |  |  |  | ROZPOCET | 2417.6 | 0 | 0 | 0 | 0 | 1 | 2417.6 | 4 | 1435814411
24 | K | 919735112 | Řezání stávajícího živičného krytu hl do 100 mm | m | 16 | 79.8 | 1276.8 |  |  |  | základní | 0.196 | 3.136 | 0 | 0 | 0 | 0 | 4 | K | 2 |  |  |  | ROZPOCET | 1276.8 | 0 | 0 | 0 | 0 | 1 | 1276.8 | 4 | -1209998281
25 | K | 962042334r | Bourání a likvidace pilířů HUP | kus | 1 | 2451 | 2451 |  |  |  | základní | 5.823 | 5.823 | 0 | 0 | 0.5 | 0.5 | 4 | K | 2 |  |  |  | ROZPOCET | 2451 | 0 | 0 | 0 | 0 | 1 | 2451 | 4 | 126861356
26 | K | 962042334rr | D+M zděný pilíř HUP včetně základu 1300*1700*650 mm | kus | 1 | 13794 | 13794 |  |  |  | základní | 5.823 | 5.823 | 0 | 0 | 0 | 0 | 4 | K | 2 |  |  |  | ROZPOCET | 13794 | 0 | 0 | 0 | 0 | 1 | 13794 | 4 | 1055432120
| D | 997 | Přesun sutě |  |  |  | 2232.7 | [5 empty] | 1.1593 |  | 0 |  | 0 | 1 | D | 1 |  |  |  | ROZPOCET | [6 empty] | 2232.7
27 | K | 997013501 | Odvoz suti a vybouraných hmot na skládku nebo meziskládku do 1 km se složením | t | 3.38 | 221.4 | 748.3 |  |  |  | základní | 0.125 | 0.4225 | 0 | 0 | 0 | 0 | 4 | K | 2 |  |  |  | ROZPOCET | 748.3 | 0 | 0 | 0 | 0 | 1 | 748.3 | 4 | -1555767124
28 | K | 997013509 | Příplatek k odvozu suti a vybouraných hmot na skládku ZKD 1 km přes 1 km | t | 30.42 | 9.7 | 295.1 |  |  |  | základní | 0.006 | 0.18252 | 0 | 0 | 0 | 0 | 4 | K | 2 |  |  |  | ROZPOCET | 295.1 | 0 | 0 | 0 | 0 | 1 | 295.1 | 4 | 670385040
| VV |  | 3,38*9 |  | 30.42 | [13 empty] | VV | 2 | 2 | True | 1 | ROZPOCET
29 | K | 997013861 | Poplatek za uložení stavebního odpadu na recyklační skládce (skládkovné) z prostého betonu kód odpadu 17 01 01 | t | 2.5 | 153.9 | 384.8 |  |  |  | základní | 0 | 0 | 0 | 0 | 0 | 0 | 4 | K | 2 |  |  |  | ROZPOCET | 384.8 | 0 | 0 | 0 | 0 | 1 | 384.8 | 4 | -37243001
| VV |  | 3,38-0,88 |  | 2.5 | [13 empty] | VV | 2 | 2 | True | 1 | ROZPOCET
30 | K | 997013875 | Poplatek za uložení stavebního odpadu na recyklační skládce (skládkovné) asfaltového bez obsahu dehtu zatříděného do Katalogu odpadů pod kódem 17 03 02 | t | 0.88 | 479.8 | 422.2 |  |  |  | základní | 0 | 0 | 0 | 0 | 0 | 0 | 4 | K | 2 |  |  |  | ROZPOCET | 422.2 | 0 | 0 | 0 | 0 | 1 | 422.2 | 4 | 1638223823
31 | K | 997211611 | Nakládání suti na dopravní prostředky pro vodorovnou dopravu | t | 3.38 | 113.1 | 382.3 |  |  |  | základní | 0.164 | 0.55432 | 0 | 0 | 0 | 0 | 4 | K | 2 |  |  |  | ROZPOCET | 382.3 | 0 | 0 | 0 | 0 | 1 | 382.3 | 4 | 1775484390
| D | 998 | Přesun hmot |  |  |  | 1257.5 | [5 empty] | 2.0513 |  | 0 |  | 0 | 1 | D | 1 |  |  |  | ROZPOCET | [6 empty] | 1257.5
32 | K | 998276101 | Přesun hmot pro trubní vedení z trub z plastických hmot otevřený výkop | t | 1.386 | 907.3 | 1257.5 |  |  |  | základní | 1.48 | 2.0513 | 0 | 0 | 0 | 0 | 4 | K | 2 |  |  |  | ROZPOCET | 1257.5 | 0 | 0 | 0 | 0 | 1 | 1257.5 | 4 | -1114480867
| D | PSV | Práce a dodávky PSV |  |  |  | 14677.4 | [5 empty] | 6.2826 |  | 0.011454 |  | 0 | 2 | D | 0 |  |  |  | ROZPOCET | [6 empty] | 14677.4
| D | 723 | Zdravotechnika - vnitřní plynovod |  |  |  | 14677.4 | [5 empty] | 6.2826 |  | 0.011454 |  | 0 | 2 | D | 1 |  |  |  | ROZPOCET | [6 empty] | 14677.4
33 | K | 723170114 | Potrubí plynové plastové Pe 100, PN 0,4 MPa, D 32 x 3,0 mm spojované elektrotvarovkami | m | 7.3 | 426.6 | 3114.2 |  |  |  | základní | 0.398 | 2.9054 | 0.00038 | 0.002774 | 0 | 0 | 16 | K | 2 |  |  |  | ROZPOCET | 3114.2 | 0 | 0 | 0 | 0 | 1 | 3114.2 | 16 | 449817299
34 | K | 723170114r | Instalační H-rám pro HUP | kus | 1 | 1464.9 | 1464.9 |  |  |  | základní | 0.398 | 0.398 | 0.00038 | 0.00038 | 0 | 0 | 16 | K | 2 |  |  |  | ROZPOCET | 1464.9 | 0 | 0 | 0 | 0 | 1 | 1464.9 | 16 | 783576406
35 | K | 723170114rr | Revize plynovodu | kus | 1 | 3325 | 3325 |  |  |  | základní | 0.398 | 0.398 | 0.00038 | 0.00038 | 0 | 0 | 16 | K | 2 |  |  |  | ROZPOCET | 3325 | 0 | 0 | 0 | 0 | 1 | 3325 | 16 | -1137887662
36 | K | 723170114rrr | Geodetivké zaměření přípojky | kus | 1 | 4275 | 4275 |  |  |  | základní | 0.398 | 0.398 | 0.00038 | 0.00038 | 0 | 0 | 16 | K | 2 |  |  |  | ROZPOCET | 4275 | 0 | 0 | 0 | 0 | 1 | 4275 | 16 | 1845182588
37 | K | 723190204 | Přípojka plynovodní ocelová závitová černá bezešvá spojovaná na závit běžná DN 25 | soubor | 1 | 1757.5 | 1757.5 |  |  |  | základní | 1.756 | 1.756 | 0.00679 | 0.00679 | 0 | 0 | 16 | K | 2 |  |  |  | ROZPOCET | 1757.5 | 0 | 0 | 0 | 0 | 1 | 1757.5 | 16 | 1607990903
38 | K | 723231163 | Kohout kulový přímý G 3/4" PN 42 do 185°C plnoprůtokový vnitřní závit těžká řada | kus | 1 | 364.8 | 364.8 |  |  |  | základní | 0.206 | 0.206 | 0.00038 | 0.00038 | 0 | 0 | 16 | K | 2 |  |  |  | ROZPOCET | 364.8 | 0 | 0 | 0 | 0 | 1 | 364.8 | 16 | -1642656348
39 | K | 723239102 | Montáž armatur plynovodních se dvěma závity G 3/4" ostatní typ | kus | 1 | 106.4 | 106.4 |  |  |  | základní | 0.206 | 0.206 | 0 | 0 | 0 | 0 | 16 | K | 2 |  |  |  | ROZPOCET | 106.4 | 0 | 0 | 0 | 0 | 1 | 106.4 | 16 | -145760066
40 | M | 55138953 | kohout kulový plnoprůtokový nikl ovládání vrtulka PN42 T 185°C (EN 331, MOP 5) 3/4" žlutý | kus | 1 | 263.2 | 263.2 |  |  |  | základní | 0 | 0 | 0.00037 | 0.00037 | 0 | 0 | 32 | M | 2 |  |  |  | ROZPOCET | 263.2 | 0 | 0 | 0 | 0 | 1 | 263.2 | 16 | 1070619538
41 | K | 998723102 | Přesun hmot tonážní pro vnitřní plynovod v objektech v do 12 m | t | 0.011 | 579.5 | 6.4 |  |  |  | základní | 1.379 | 0.015169 | 0 | 0 | 0 | 0 | 16 | K | 2 |  |  |  | ROZPOCET | 6.4 | 0 | 0 | 0 | 0 | 1 | 6.4 | 16 | -539153559

## 11 - Vodovodní přípojka
[9 empty] | >> skryté sloupce << | [9 empty] | {324a7771-4168-4ab7-9c4e-86348220785f}
2
| KRYCÍ LIST SOUPISU PRACÍ | [8 empty] | v --- níže se nacházejí doplnkové a pomocné údaje k sestavám --- v | [8 empty] | False
Stavba:
Multifunkční dům Stračov
Objekt:
11 - Vodovodní přípojka
| KSO: |  |  |  |  | CC-CZ:
| Místo: |  | Stračov |  |  | Datum: | 18.1.2021
| Zadavatel: |  |  |  |  | IČ:
DIČ:
| Zhotovitel: |  |  |  |  | IČ:
DIČ:
| Projektant: |  |  |  |  | IČ:
DIČ:
| Zpracovatel: |  |  |  |  | IČ:
DIČ:
Poznámka:
| Cena bez DPH | [5 empty] | 81505.7
|  |  | Základ daně |  |  | Sazba daně | Výše daně
| DPH | základní | 81505.7 |  |  | 21% | 17116.2
|  | snížená | 0 |  |  | 15% | 0
|  | zákl. přenesená | 0 |  |  | 21% | 0
|  | sníž. přenesená | 0 |  |  | 15% | 0
|  | nulová | 0 |  |  | 0% | 0
| Cena s DPH |  |  | v | CZK |  | 98621.9
| Projektant |  |  | Zpracovatel
| Datum a podpis: |  | Razítko | Datum a podpis: |  |  | Razítko
| Objednavatel |  |  | Zhotovitel
| Datum a podpis: |  | Razítko | Datum a podpis: |  |  | Razítko
REKAPITULACE ČLENĚNÍ SOUPISU PRACÍ
Stavba:
Multifunkční dům Stračov
Objekt:
11 - Vodovodní přípojka
Místo: |  |  | Stračov |  |  | Datum: | 18.1.2021
Zadavatel: | [5 empty] | Projektant:
Zhotovitel: | [5 empty] | Zpracovatel:
Kód dílu - Popis | [6 empty] | Cena celkem [CZK]
Náklady ze soupisu prací | [6 empty] | 81505.7 | [12 empty] | -1
| HSV - Práce a dodávky HSV | [5 empty] | 81505.7
| 1 - Zemní práce | [5 empty] | 25653.3
| 4 - Vodorovné konstrukce | [5 empty] | 1517.3
| 8 - Trubní vedení | [5 empty] | 47123.9
| 998 - Přesun hmot | [5 empty] | 7211.2
SOUPIS PRACÍ
Stavba:
Multifunkční dům Stračov
Objekt:
11 - Vodovodní přípojka
Místo: |  |  | Stračov |  |  | Datum: | 18.1.2021
Zadavatel: | [5 empty] | Projektant:
Zhotovitel: | [5 empty] | Zpracovatel:
PČ | Typ | Kód | Popis | MJ | Množství | J.cena [CZK] | Cena celkem [CZK] | Cenová soustava |  |  | DPH | J. Nh [h] | Nh celkem [h] | J. hmotnost [t] | Hmotnost celkem [t] | J. suť [t] | Suť Celkem [t]
Náklady soupisu celkem | [6 empty] | 81505.7 | [5 empty] | 65.4232 |  | 7.9484 |  | 0 |  | D | -1 | [10 empty] | 81505.7
| D | HSV | Práce a dodávky HSV |  |  |  | 81505.7 | [5 empty] | 65.4232 |  | 7.9484 |  | 0 | 1 | D | 0 |  |  |  | ROZPOCET | [6 empty] | 81505.7
| D | 1 | Zemní práce |  |  |  | 25653.3 | [5 empty] | 38.2998 |  | 7.92 |  | 0 | 1 | D | 1 |  |  |  | ROZPOCET | [6 empty] | 25653.3
1 | K | 132251101 | Hloubení rýh nezapažených š do 800 mm v hornině třídy těžitelnosti I, skupiny 3 objem do 20 m3 strojně | m3 | 15.84 | 846.5 | 13408.6 |  |  |  | základní | 1.72 | 27.2448 | 0 | 0 | 0 | 0 | 4 | K | 2 |  |  |  | ROZPOCET | 13408.6 | 0 | 0 | 0 | 0 | 1 | 13408.6 | 4 | 1259779649
| VV |  | 22*1,2*0,6 |  | 15.84 | [13 empty] | VV | 2 | 2 | True | 0 | ROZPOCET
| VV |  | Součet |  | 15.84 | [13 empty] | VV | 2 | 4 | True | 1 | ROZPOCET
2 | K | 162751117 | Vodorovné přemístění do 10000 m výkopku/sypaniny z horniny třídy těžitelnosti I, skupiny 1 až 3 | m3 | 5.28 | 243.2 | 1284.1 |  |  |  | základní | 0.087 | 0.45936 | 0 | 0 | 0 | 0 | 4 | K | 2 |  |  |  | ROZPOCET | 1284.1 | 0 | 0 | 0 | 0 | 1 | 1284.1 | 4 | 2058324461
| VV |  | 3,96+1,32 |  | 5.28 | [13 empty] | VV | 2 | 2 | True | 0 | ROZPOCET
| VV |  | Součet |  | 5.28 | [13 empty] | VV | 2 | 4 | True | 1 | ROZPOCET
3 | K | 171201221 | Poplatek za uložení na skládce (skládkovné) zeminy a kamení kód odpadu 17 05 04 | t | 9.504 | 624.2 | 5932.4 |  |  |  | základní | 0 | 0 | 0 | 0 | 0 | 0 | 4 | K | 2 |  |  |  | ROZPOCET | 5932.4 | 0 | 0 | 0 | 0 | 1 | 5932.4 | 4 | -523652992
| VV |  | 5,28*1,8 |  | 9.504 | [13 empty] | VV | 2 | 2 | True | 0 | ROZPOCET
| VV |  | Součet |  | 9.504 | [13 empty] | VV | 2 | 4 | True | 1 | ROZPOCET
4 | K | 171251201 | Uložení sypaniny na skládky nebo meziskládky | m3 | 5.28 | 17.6 | 92.9 |  |  |  | základní | 0.009 | 0.04752 | 0 | 0 | 0 | 0 | 4 | K | 2 |  |  |  | ROZPOCET | 92.9 | 0 | 0 | 0 | 0 | 1 | 92.9 | 4 | -1236132933
5 | K | 174151101 | Zásyp jam, šachet rýh nebo kolem objektů sypaninou se zhutněním | m3 | 10.56 | 126.4 | 1334.8 |  |  |  | základní | 0.328 | 3.4637 | 0 | 0 | 0 | 0 | 4 | K | 2 |  |  |  | ROZPOCET | 1334.8 | 0 | 0 | 0 | 0 | 1 | 1334.8 | 4 | -531210780
| VV |  | 15,84-5,28 |  | 10.56 | [13 empty] | VV | 2 | 2 | True | 0 | ROZPOCET
| VV |  | Součet |  | 10.56 | [13 empty] | VV | 2 | 4 | True | 1 | ROZPOCET
6 | K | 175111101 | Obsypání potrubí ručně sypaninou bez prohození, uloženou do 3 m | m3 | 3.96 | 491.2 | 1945.2 |  |  |  | základní | 1.789 | 7.0844 | 0 | 0 | 0 | 0 | 4 | K | 2 |  |  |  | ROZPOCET | 1945.2 | 0 | 0 | 0 | 0 | 1 | 1945.2 | 4 | 1328428070
| VV |  | 22*0,3*0,6 |  | 3.96 | [13 empty] | VV | 2 | 2 | True | 0 | ROZPOCET
| VV |  | Součet |  | 3.96 | [13 empty] | VV | 2 | 4 | True | 1 | ROZPOCET
7 | M | 58331200 | štěrkopísek netříděný zásypový | t | 7.92 | 209 | 1655.3 |  |  |  | základní | 0 | 0 | 1 | 7.92 | 0 | 0 | 8 | M | 2 |  |  |  | ROZPOCET | 1655.3 | 0 | 0 | 0 | 0 | 1 | 1655.3 | 4 | -932819102
| VV |  | 3,96*2 'Přepočtené koeficientem množství |  | 7.92 | [13 empty] | VV | 2 | 2 | False | 1 | ROZPOCET
| D | 4 | Vodorovné konstrukce |  |  |  | 1517.3 | [5 empty] | 2.2374 |  | 0 |  | 0 | 1 | D | 1 |  |  |  | ROZPOCET | [6 empty] | 1517.3
8 | K | 451572111 | Lože pod potrubí otevřený výkop z kameniva drobného těženého | m3 | 1.32 | 1149.5 | 1517.3 |  |  |  | základní | 1.695 | 2.2374 | 0 | 0 | 0 | 0 | 4 | K | 2 |  |  |  | ROZPOCET | 1517.3 | 0 | 0 | 0 | 0 | 1 | 1517.3 | 4 | 86780655
| VV |  | 22*0,1*0,6 |  | 1.32 | [13 empty] | VV | 2 | 2 | True | 0 | ROZPOCET
| VV |  | Součet |  | 1.32 | [13 empty] | VV | 2 | 4 | True | 1 | ROZPOCET
| D | 8 | Trubní vedení |  |  |  | 47123.9 | [5 empty] | 13.123 |  | 0.028362 |  | 0 | 1 | D | 1 |  |  |  | ROZPOCET | [6 empty] | 47123.9
9 | K | 871161211 | Montáž potrubí z PE100 SDR 11 otevřený výkop svařovaných elektrotvarovkou D 32 x 3,0 mm | m | 22 | 66.3 | 1458.6 |  |  |  | základní | 0.171 | 3.762 | 0 | 0 | 0 | 0 | 4 | K | 2 |  |  |  | ROZPOCET | 1458.6 | 0 | 0 | 0 | 0 | 1 | 1458.6 | 4 | 1953964588
10 | M | 28613170 | trubka vodovodní PE100 SDR11 se signalizační vrstvou 32x3,0mm | m | 22.33 | 42.6 | 951.3 |  |  |  | základní | 0 | 0 | 0.00028 | 0.0062524 | 0 | 0 | 8 | M | 2 |  |  |  | ROZPOCET | 951.3 | 0 | 0 | 0 | 0 | 1 | 951.3 | 4 | 4462725
| VV |  | 22*1,015 'Přepočtené koeficientem množství |  | 22.33 | [13 empty] | VV | 2 | 2 | False | 1 | ROZPOCET
11 | K | 879161111r | Napojení vodovodní přípojky na potrubí DN 25 | kus | 1 | 7125 | 7125 |  |  |  | základní | 0.412 | 0.412 | 0.00024 | 0.00024 | 0 | 0 | 4 | K | 2 |  |  |  | ROZPOCET | 7125 | 0 | 0 | 0 | 0 | 1 | 7125 | 4 | 1985357434
12 | K | 891212312 | Montáž přírubového vodoměru DN 50 | kus | 3 | 1453.5 | 4360.5 |  |  |  | základní | 2.014 | 6.042 | 0.0018 | 0.0054 | 0 | 0 | 4 | K | 2 |  |  |  | ROZPOCET | 4360.5 | 0 | 0 | 0 | 0 | 1 | 4360.5 | 4 | 1475810885
13 | M | 38821518 | vodoměr domovní tlak PN25 Qn 5 DN 25 260mm | kus | 3 | 6412.5 | 19237.5 |  |  |  | základní | 0 | 0 | 0.0048 | 0.0144 | 0 | 0 | 8 | M | 2 |  |  |  | ROZPOCET | 19237.5 | 0 | 0 | 0 | 0 | 1 | 19237.5 | 4 | 1833624869
14 | K | 892233122 | Proplach a dezinfekce vodovodního potrubí DN od 40 do 70 | m | 22 | 23.9 | 525.8 |  |  |  | základní | 0.062 | 1.364 | 0 | 0 | 0 | 0 | 4 | K | 2 |  |  |  | ROZPOCET | 525.8 | 0 | 0 | 0 | 0 | 1 | 525.8 | 4 | 1573593370
15 | K | 892241111 | Tlaková zkouška vodou potrubí do 80 | m | 22 | 16.8 | 369.6 |  |  |  | základní | 0.044 | 0.968 | 0 | 0 | 0 | 0 | 4 | K | 2 |  |  |  | ROZPOCET | 369.6 | 0 | 0 | 0 | 0 | 1 | 369.6 | 4 | -281285499
16 | K | 899722113 | Krytí potrubí z plastů výstražnou fólií z PVC 34cm | m | 22 | 12.3 | 270.6 |  |  |  | základní | 0.025 | 0.55 | 9e-05 | 0.00198 | 0 | 0 | 4 | K | 2 |  |  |  | ROZPOCET | 270.6 | 0 | 0 | 0 | 0 | 1 | 270.6 | 4 | -852375349
17 | K | 8997221r | Demontáž stávajícího vodoměru-přesun a montáž do nové provizorní vodoměrné šachty včetně dodávky a montáže provizorní vodoměrné šachty z prefa dílců | kpl | 1 | 12825 | 12825 |  |  |  | základní | 0.025 | 0.025 | 9e-05 | 9e-05 | 0 | 0 | 4 | K | 2 |  |  |  | ROZPOCET | 12825 | 0 | 0 | 0 | 0 | 1 | 12825 | 4 | 1055040988
| D | 998 | Přesun hmot |  |  |  | 7211.2 | [5 empty] | 11.763 |  | 0 |  | 0 | 1 | D | 1 |  |  |  | ROZPOCET | [6 empty] | 7211.2
18 | K | 998276101 | Přesun hmot pro trubní vedení z trub z plastických hmot otevřený výkop | t | 7.948 | 907.3 | 7211.2 |  |  |  | základní | 1.48 | 11.763 | 0 | 0 | 0 | 0 | 4 | K | 2 |  |  |  | ROZPOCET | 7211.2 | 0 | 0 | 0 | 0 | 1 | 7211.2 | 4 | 961794287

## 12 - Dešťová kanalizace
[9 empty] | >> skryté sloupce << | [9 empty] | {7c78418c-8f38-4d1f-89c6-ed6baf19a5e9}
2
| KRYCÍ LIST SOUPISU PRACÍ | [8 empty] | v --- níže se nacházejí doplnkové a pomocné údaje k sestavám --- v | [8 empty] | False
Stavba:
Multifunkční dům Stračov
Objekt:
12 - Dešťová kanalizace
| KSO: |  |  |  |  | CC-CZ:
| Místo: |  | Stračov |  |  | Datum: | 18.1.2021
| Zadavatel: |  |  |  |  | IČ:
DIČ:
| Zhotovitel: |  |  |  |  | IČ:
DIČ:
| Projektant: |  |  |  |  | IČ:
DIČ:
| Zpracovatel: |  |  |  |  | IČ:
DIČ:
Poznámka:
| Cena bez DPH | [5 empty] | 823448.8
|  |  | Základ daně |  |  | Sazba daně | Výše daně
| DPH | základní | 823448.8 |  |  | 21% | 172924.2
|  | snížená | 0 |  |  | 15% | 0
|  | zákl. přenesená | 0 |  |  | 21% | 0
|  | sníž. přenesená | 0 |  |  | 15% | 0
|  | nulová | 0 |  |  | 0% | 0
| Cena s DPH |  |  | v | CZK |  | 996373
| Projektant |  |  | Zpracovatel
| Datum a podpis: |  | Razítko | Datum a podpis: |  |  | Razítko
| Objednavatel |  |  | Zhotovitel
| Datum a podpis: |  | Razítko | Datum a podpis: |  |  | Razítko
REKAPITULACE ČLENĚNÍ SOUPISU PRACÍ
Stavba:
Multifunkční dům Stračov
Objekt:
12 - Dešťová kanalizace
Místo: |  |  | Stračov |  |  | Datum: | 18.1.2021
Zadavatel: | [5 empty] | Projektant:
Zhotovitel: | [5 empty] | Zpracovatel:
Kód dílu - Popis | [6 empty] | Cena celkem [CZK]
Náklady ze soupisu prací | [6 empty] | 823448.8 | [12 empty] | -1
| HSV - Práce a dodávky HSV | [5 empty] | 823448.8
| 1 - Zemní práce | [5 empty] | 426848.5
| 2 - Zakládání | [5 empty] | 179280.8
| 4 - Vodorovné konstrukce | [5 empty] | 11787
| 8 - Trubní vedení | [5 empty] | 82659.6
| 998 - Přesun hmot | [5 empty] | 122872.9
SOUPIS PRACÍ
Stavba:
Multifunkční dům Stračov
Objekt:
12 - Dešťová kanalizace
Místo: |  |  | Stračov |  |  | Datum: | 18.1.2021
Zadavatel: | [5 empty] | Projektant:
Zhotovitel: | [5 empty] | Zpracovatel:
PČ | Typ | Kód | Popis | MJ | Množství | J.cena [CZK] | Cena celkem [CZK] | Cenová soustava |  |  | DPH | J. Nh [h] | Nh celkem [h] | J. hmotnost [t] | Hmotnost celkem [t] | J. suť [t] | Suť Celkem [t]
Náklady soupisu celkem | [6 empty] | 823448.8 | [5 empty] | 814.7839 |  | 135.4267 |  | 0 |  | D | -1 | [10 empty] | 823448.8
| D | HSV | Práce a dodávky HSV |  |  |  | 823448.8 | [5 empty] | 814.7839 |  | 135.4267 |  | 0 | 1 | D | 0 |  |  |  | ROZPOCET | [6 empty] | 823448.8
| D | 1 | Zemní práce |  |  |  | 426848.5 | [5 empty] | 338.198 |  | 102.54 |  | 0 | 1 | D | 1 |  |  |  | ROZPOCET | [6 empty] | 426848.5
1 | K | 131251104 | Hloubení jam nezapažených v hornině třídy těžitelnosti I, skupiny 3 objem do 500 m3 strojně | m3 | 283.5 | 174.8 | 49555.8 |  |  |  | základní | 0.297 | 84.1995 | 0 | 0 | 0 | 0 | 4 | K | 2 |  |  |  | ROZPOCET | 49555.8 | 0 | 0 | 0 | 0 | 1 | 49555.8 | 4 | -339212946
| VV |  | 25*6,3*1,8 |  | 283.5 | [13 empty] | VV | 2 | 2 | True | 0 | ROZPOCET
| VV |  | Součet |  | 283.5 | [13 empty] | VV | 2 | 4 | True | 1 | ROZPOCET
2 | K | 132251104 | Hloubení rýh nezapažených š do 800 mm v hornině třídy těžitelnosti I, skupiny 3 objem přes 100 m3 strojně | m3 | 112.794 | 396.2 | 44689 |  |  |  | základní | 0.672 | 75.7976 | 0 | 0 | 0 | 0 | 4 | K | 2 |  |  |  | ROZPOCET | 44689 | 0 | 0 | 0 | 0 | 1 | 44689 | 4 | 1308438682
| VV |  | 170,9*0,6*1,1 |  | 112.794 | [13 empty] | VV | 2 | 2 | True | 1 | ROZPOCET
3 | K | 162751117 | Vodorovné přemístění do 10000 m výkopku/sypaniny z horniny třídy těžitelnosti I, skupiny 1 až 3 | m3 | 187.524 | 243.2 | 45605.8 |  |  |  | základní | 0.087 | 16.3146 | 0 | 0 | 0 | 0 | 4 | K | 2 |  |  |  | ROZPOCET | 45605.8 | 0 | 0 | 0 | 0 | 1 | 45605.8 | 4 | -698340513
| VV |  | 51,27+10,254+126 |  | 187.524 | [13 empty] | VV | 2 | 2 | True | 0 | ROZPOCET
| VV |  | Součet |  | 187.524 | [13 empty] | VV | 2 | 4 | True | 1 | ROZPOCET
4 | K | 171201221 | Poplatek za uložení na skládce (skládkovné) zeminy a kamení kód odpadu 17 05 04 | t | 337.543 | 624.2 | 210694.3 |  |  |  | základní | 0 | 0 | 0 | 0 | 0 | 0 | 4 | K | 2 |  |  |  | ROZPOCET | 210694.3 | 0 | 0 | 0 | 0 | 1 | 210694.3 | 4 | 368727162
| VV |  | 187,524*1,8 |  | 337.543 | [13 empty] | VV | 2 | 2 | True | 0 | ROZPOCET
| VV |  | Součet |  | 337.543 | [13 empty] | VV | 2 | 4 | True | 1 | ROZPOCET
5 | K | 171251201 | Uložení sypaniny na skládky nebo meziskládky | m3 | 187.524 | 17.6 | 3300.4 |  |  |  | základní | 0.009 | 1.6877 | 0 | 0 | 0 | 0 | 4 | K | 2 |  |  |  | ROZPOCET | 3300.4 | 0 | 0 | 0 | 0 | 1 | 3300.4 | 4 | -1235375396
6 | K | 174151101 | Zásyp jam, šachet rýh nebo kolem objektů sypaninou se zhutněním | m3 | 208.77 | 126.4 | 26388.5 |  |  |  | základní | 0.328 | 68.4766 | 0 | 0 | 0 | 0 | 4 | K | 2 |  |  |  | ROZPOCET | 26388.5 | 0 | 0 | 0 | 0 | 1 | 26388.5 | 4 | 1110201102
| VV |  | 283,5+112,794-187,524 |  | 208.77 | [13 empty] | VV | 2 | 2 | True | 0 | ROZPOCET
| VV |  | Součet |  | 208.77 | [13 empty] | VV | 2 | 4 | True | 1 | ROZPOCET
7 | K | 175111101 | Obsypání potrubí ručně sypaninou bez prohození, uloženou do 3 m | m3 | 51.27 | 491.2 | 25183.8 |  |  |  | základní | 1.789 | 91.722 | 0 | 0 | 0 | 0 | 4 | K | 2 |  |  |  | ROZPOCET | 25183.8 | 0 | 0 | 0 | 0 | 1 | 25183.8 | 4 | 234431664
| VV |  | 170,9*0,5*0,6 |  | 51.27 | [13 empty] | VV | 2 | 2 | True | 0 | ROZPOCET
| VV |  | Součet |  | 51.27 | [13 empty] | VV | 2 | 4 | True | 1 | ROZPOCET
8 | M | 58331200 | štěrkopísek netříděný zásypový | t | 102.54 | 209 | 21430.9 |  |  |  | základní | 0 | 0 | 1 | 102.54 | 0 | 0 | 8 | M | 2 |  |  |  | ROZPOCET | 21430.9 | 0 | 0 | 0 | 0 | 1 | 21430.9 | 4 | 1074754844
| VV |  | 51,27*2 'Přepočtené koeficientem množství |  | 102.54 | [13 empty] | VV | 2 | 2 | False | 1 | ROZPOCET
| D | 2 | Zakládání |  |  |  | 179280.8 | [5 empty] | 205.0339 |  | 31.1222 |  | 0 | 1 | D | 1 |  |  |  | ROZPOCET | [6 empty] | 179280.8
9 | K | 211531111 | Výplň odvodňovacích žeber nebo trativodů kamenivem hrubým drceným frakce 16 až 63 mm | m3 | 126 | 932.9 | 117545.4 |  |  |  | základní | 0.92 | 115.92 | 0 | 0 | 0 | 0 | 4 | K | 2 |  |  |  | ROZPOCET | 117545.4 | 0 | 0 | 0 | 0 | 1 | 117545.4 | 4 | 980459051
| VV |  | 25*6,3*0,8 |  | 126 | [13 empty] | VV | 2 | 2 | True | 1 | ROZPOCET
10 | K | 211971122 | Zřízení opláštění žeber nebo trativodů geotextilií v rýze nebo zářezu přes 1:2 š přes 2,5 m | m2 | 365.08 | 45.6 | 16647.6 |  |  |  | základní | 0.111 | 40.5239 | 0.00027 | 0.098572 | 0 | 0 | 4 | K | 2 |  |  |  | ROZPOCET | 16647.6 | 0 | 0 | 0 | 0 | 1 | 16647.6 | 4 | 1740883275
| VV |  | 25*14,2 |  | 355 | [13 empty] | VV | 2 | 2 | True | 0 | ROZPOCET
| VV |  | 6,3*0,8*2 |  | 10.08 | [13 empty] | VV | 2 | 2 | True | 0 | ROZPOCET
| VV |  | Součet |  | 365.08 | [13 empty] | VV | 2 | 4 | True | 1 | ROZPOCET
11 | M | 69311080 | geotextilie netkaná separační, ochranná, filtrační, drenážní PES 200g/m2 | m2 | 432.437 | 14.4 | 6227.1 |  |  |  | základní | 0 | 0 | 0.0002 | 0.086487 | 0 | 0 | 8 | M | 2 |  |  |  | ROZPOCET | 6227.1 | 0 | 0 | 0 | 0 | 1 | 6227.1 | 4 | 69616536
| VV |  | 365,08*1,1845 'Přepočtené koeficientem množství |  | 432.437 | [13 empty] | VV | 2 | 2 | False | 1 | ROZPOCET
12 | K | 212752102 | Trativod z drenážních trubek korugovaných PE-HD SN 4 perforace 360° včetně lože otevřený výkop DN 150 pro liniové stavby | m | 113 | 343.9 | 38860.7 |  |  |  | základní | 0.43 | 48.59 | 0.27378 | 30.9371 | 0 | 0 | 4 | K | 2 |  |  |  | ROZPOCET | 38860.7 | 0 | 0 | 0 | 0 | 1 | 38860.7 | 4 | 1672208701
| VV |  | 11*8 |  | 88 | [13 empty] | VV | 2 | 2 | True | 0 | ROZPOCET
| VV |  | 25 |  | 25 | [13 empty] | VV | 2 | 2 | True | 0 | ROZPOCET
| VV |  | Součet |  | 113 | [13 empty] | VV | 2 | 4 | True | 1 | ROZPOCET
| D | 4 | Vodorovné konstrukce |  |  |  | 11787 | [5 empty] | 17.3805 |  | 0 |  | 0 | 1 | D | 1 |  |  |  | ROZPOCET | [6 empty] | 11787
13 | K | 451572111 | Lože pod potrubí otevřený výkop z kameniva drobného těženého | m3 | 10.254 | 1149.5 | 11787 |  |  |  | základní | 1.695 | 17.3805 | 0 | 0 | 0 | 0 | 4 | K | 2 |  |  |  | ROZPOCET | 11787 | 0 | 0 | 0 | 0 | 1 | 11787 | 4 | 44824356
| VV |  | 170,9*0,1*0,6 |  | 10.254 | [13 empty] | VV | 2 | 2 | True | 0 | ROZPOCET
| VV |  | Součet |  | 10.254 | [13 empty] | VV | 2 | 4 | True | 1 | ROZPOCET
| D | 8 | Trubní vedení |  |  |  | 82659.6 | [5 empty] | 53.7396 |  | 1.7645 |  | 0 | 1 | D | 1 |  |  |  | ROZPOCET | [6 empty] | 82659.6
14 | K | 871275211 | Kanalizační potrubí z tvrdého PVC jednovrstvé tuhost třídy SN4 DN 125 | m | 142.1 | 209 | 29698.9 |  |  |  | základní | 0.207 | 29.4147 | 0.00746 | 1.0601 | 0 | 0 | 4 | K | 2 |  |  |  | ROZPOCET | 29698.9 | 0 | 0 | 0 | 0 | 1 | 29698.9 | 4 | -678399700
| VV |  | 28,2+23,7+40+20,2+30 |  | 142.1 | [13 empty] | VV | 2 | 2 | True | 1 | ROZPOCET
15 | K | 871315221 | Kanalizační potrubí z tvrdého PVC jednovrstvé tuhost třídy SN8 DN 160 | m | 28.8 | 353.4 | 10177.9 |  |  |  | základní | 0.258 | 7.4304 | 0.00276 | 0.079488 | 0 | 0 | 4 | K | 2 |  |  |  | ROZPOCET | 10177.9 | 0 | 0 | 0 | 0 | 1 | 10177.9 | 4 | 1913831454
| VV |  | 7,3+8,8+12,7 |  | 28.8 | [13 empty] | VV | 2 | 2 | True | 0 | ROZPOCET
| VV |  | Součet |  | 28.8 | [13 empty] | VV | 2 | 4 | True | 1 | ROZPOCET
16 | K | 892351111 | Tlaková zkouška vodou potrubí DN 150 nebo 200 | m | 170.9 | 22 | 3759.8 |  |  |  | základní | 0.055 | 9.3995 | 0 | 0 | 0 | 0 | 4 | K | 2 |  |  |  | ROZPOCET | 3759.8 | 0 | 0 | 0 | 0 | 1 | 3759.8 | 4 | 306388621
| VV |  | 142,1+28,8 |  | 170.9 | [13 empty] | VV | 2 | 2 | True | 1 | ROZPOCET
17 | K | 894812201 | Revizní a čistící šachta z PP šachtové dno DN 425/150 průtočné | kus | 5 | 3040 | 15200 |  |  |  | základní | 0.583 | 2.915 | 0.05803 | 0.29015 | 0 | 0 | 4 | K | 2 |  |  |  | ROZPOCET | 15200 | 0 | 0 | 0 | 0 | 1 | 15200 | 4 | -1740362829
18 | K | 894812242 | Revizní a čistící šachta z PP DN 425 šachtová roura teleskopická světlé hloubky 750 mm | kus | 5 | 1225.5 | 6127.5 |  |  |  | základní | 0.333 | 1.665 | 0.01242 | 0.0621 | 0 | 0 | 4 | K | 2 |  |  |  | ROZPOCET | 6127.5 | 0 | 0 | 0 | 0 | 1 | 6127.5 | 4 | 1186895724
19 | K | 894812249 | Příplatek k rourám revizní a čistící šachty z PP DN 425 za uříznutí šachtové roury | kus | 5 | 81.1 | 405.5 |  |  |  | základní | 0.25 | 1.25 | 0 | 0 | 0 | 0 | 4 | K | 2 |  |  |  | ROZPOCET | 405.5 | 0 | 0 | 0 | 0 | 1 | 405.5 | 4 | 1650942498
20 | K | 894812262 | Revizní a čistící šachta z PP DN 425 poklop litinový plný do teleskopické trubky pro třídu zatížení D400 | kus | 5 | 3458 | 17290 |  |  |  | základní | 0.333 | 1.665 | 0.05454 | 0.2727 | 0 | 0 | 4 | K | 2 |  |  |  | ROZPOCET | 17290 | 0 | 0 | 0 | 0 | 1 | 17290 | 4 | 807470039
| D | 998 | Přesun hmot |  |  |  | 122872.9 | [5 empty] | 200.432 |  | 0 |  | 0 | 1 | D | 1 |  |  |  | ROZPOCET | [6 empty] | 122872.9
21 | K | 998276101 | Přesun hmot pro trubní vedení z trub z plastických hmot otevřený výkop | t | 135.427 | 907.3 | 122872.9 |  |  |  | základní | 1.48 | 200.432 | 0 | 0 | 0 | 0 | 4 | K | 2 |  |  |  | ROZPOCET | 122872.9 | 0 | 0 | 0 | 0 | 1 | 122872.9 | 4 | 1060216629

## 13 - Demolice čp. 49+ hos...
[9 empty] | >> skryté sloupce << | [9 empty] | {f312a3cc-dfa9-40a2-b007-c695d4d503a5}
2
| KRYCÍ LIST SOUPISU PRACÍ | [8 empty] | v --- níže se nacházejí doplnkové a pomocné údaje k sestavám --- v | [8 empty] | False
Stavba:
Multifunkční dům Stračov
Objekt:
13 - Demolice čp. 49+ hospodářské stavení
| KSO: |  |  |  |  | CC-CZ:
| Místo: |  | STRAČOV |  |  | Datum: | 18.1.2021
| Zadavatel: |  |  |  |  | IČ:
|  | OBEC STRAČOV |  |  |  | DIČ:
| Zhotovitel: |  |  |  |  | IČ:
DIČ:
| Projektant: |  |  |  |  | IČ:
DIČ:
| Zpracovatel: |  |  |  |  | IČ:
DIČ:
Poznámka:
| Cena bez DPH | [5 empty] | 1013071.2
|  |  | Základ daně |  |  | Sazba daně | Výše daně
| DPH | základní | 1013071.2 |  |  | 21% | 212745
|  | snížená | 0 |  |  | 15% | 0
|  | zákl. přenesená | 0 |  |  | 21% | 0
|  | sníž. přenesená | 0 |  |  | 15% | 0
|  | nulová | 0 |  |  | 0% | 0
| Cena s DPH |  |  | v | CZK |  | 1225816.2
| Projektant |  |  | Zpracovatel
| Datum a podpis: |  | Razítko | Datum a podpis: |  |  | Razítko
| Objednavatel |  |  | Zhotovitel
| Datum a podpis: |  | Razítko | Datum a podpis: |  |  | Razítko
REKAPITULACE ČLENĚNÍ SOUPISU PRACÍ
Stavba:
Multifunkční dům Stračov
Objekt:
13 - Demolice čp. 49+ hospodářské stavení
Místo: |  |  | STRAČOV |  |  | Datum: | 18.1.2021
Zadavatel: |  |  | OBEC STRAČOV |  |  | Projektant:
Zhotovitel: | [5 empty] | Zpracovatel:
Kód dílu - Popis | [6 empty] | Cena celkem [CZK]
Náklady ze soupisu prací | [6 empty] | 1013071.2 | [12 empty] | -1
| HSV - Práce a dodávky HSV | [5 empty] | 1013071.2
| 1 - Zemní práce | [5 empty] | 35678.5
| 9 - Ostatní konstrukce a práce, bourání | [5 empty] | 556311.3
| 997 - Přesun sutě | [5 empty] | 421081.4
SOUPIS PRACÍ
Stavba:
Multifunkční dům Stračov
Objekt:
13 - Demolice čp. 49+ hospodářské stavení
Místo: |  |  | STRAČOV |  |  | Datum: | 18.1.2021
Zadavatel: |  |  | OBEC STRAČOV |  |  | Projektant:
Zhotovitel: | [5 empty] | Zpracovatel:
PČ | Typ | Kód | Popis | MJ | Množství | J.cena [CZK] | Cena celkem [CZK] | Cenová soustava |  |  | DPH | J. Nh [h] | Nh celkem [h] | J. hmotnost [t] | Hmotnost celkem [t] | J. suť [t] | Suť Celkem [t]
Náklady soupisu celkem | [6 empty] | 1013071.2 | [5 empty] | 1914.9387 |  | 97.104 |  | 1078.9167 |  | D | -1 | [10 empty] | 1013071.2
| D | HSV | Práce a dodávky HSV |  |  |  | 1013071.2 | [5 empty] | 1914.9387 |  | 97.104 |  | 1078.9167 | 1 | D | 0 |  |  |  | ROZPOCET | [6 empty] | 1013071.2
| D | 1 | Zemní práce |  |  |  | 35678.5 | [5 empty] | 22.1198 |  | 97.104 |  | 0 | 1 | D | 1 |  |  |  | ROZPOCET | [6 empty] | 35678.5
1 | K | 112101101 | Odstranění stromů listnatých průměru kmene do 300 mm | kus | 1 | 160.6 | 160.6 |  |  |  | základní | 0.49 | 0.49 | 0 | 0 | 0 | 0 | 4 | K | 2 |  |  |  | ROZPOCET | 160.6 | 0 | 0 | 0 | 0 | 1 | 160.6 | 4 | 948100633
2 | K | 112101102 | Odstranění stromů listnatých průměru kmene do 500 mm | kus | 1 | 288.8 | 288.8 |  |  |  | základní | 0.88 | 0.88 | 0 | 0 | 0 | 0 | 4 | K | 2 |  |  |  | ROZPOCET | 288.8 | 0 | 0 | 0 | 0 | 1 | 288.8 | 4 | -659100008
3 | K | 112101121 | Odstranění stromů jehličnatých průměru kmene do 300 mm | kus | 6 | 91.9 | 551.4 |  |  |  | základní | 0.28 | 1.68 | 0 | 0 | 0 | 0 | 4 | K | 2 |  |  |  | ROZPOCET | 551.4 | 0 | 0 | 0 | 0 | 1 | 551.4 | 4 | 134357114
4 | K | 112251101 | Odstranění pařezů D do 300 mm | kus | 7 | 318.3 | 2228.1 |  |  |  | základní | 0.389 | 2.723 | 0 | 0 | 0 | 0 | 4 | K | 2 |  |  |  | ROZPOCET | 2228.1 | 0 | 0 | 0 | 0 | 1 | 2228.1 | 4 | 1997810866
5 | K | 112251102 | Odstranění pařezů D do 500 mm | kus | 1 | 603.3 | 603.3 |  |  |  | základní | 0.734 | 0.734 | 0 | 0 | 0 | 0 | 4 | K | 2 |  |  |  | ROZPOCET | 603.3 | 0 | 0 | 0 | 0 | 1 | 603.3 | 4 | -1200856279
6 | K | 174151101 | Zásyp jam, šachet rýh nebo kolem objektů sypaninou se zhutněním | m3 | 47.6 | 126.4 | 6016.6 |  |  |  | základní | 0.328 | 15.6128 | 0 | 0 | 0 | 0 | 4 | K | 2 |  |  |  | ROZPOCET | 6016.6 | 0 | 0 | 0 | 0 | 1 | 6016.6 | 4 | -1806009816
| VV |  | 7*4*1,7 |  | 47.6 | [13 empty] | VV | 2 | 2 | True | 0 | ROZPOCET
| VV |  | Součet |  | 47.6 | [13 empty] | VV | 2 | 4 | True | 1 | ROZPOCET
7 | M | 58981122 | recyklát betonový frakce 0/32 | t | 97.104 | 266 | 25829.7 |  |  |  | základní | 0 | 0 | 1 | 97.104 | 0 | 0 | 8 | M | 2 |  |  |  | ROZPOCET | 25829.7 | 0 | 0 | 0 | 0 | 1 | 25829.7 | 4 | -769462516
| VV |  | 95,2*1,02 'Přepočtené koeficientem množství |  | 97.104 | [13 empty] | VV | 2 | 2 | False | 1 | ROZPOCET
| D | 9 | Ostatní konstrukce a práce, bourání |  |  |  | 556311.3 | [5 empty] | 1767.9088 |  | 0 |  | 1078.9167 | 1 | D | 1 |  |  |  | ROZPOCET | [6 empty] | 556311.3
8 | K | 981011315 | Demolice budov zděných na MVC podíl konstrukcí do 30 % postupným rozebíráním | m3 | 609.805 | 276 | 168306.2 |  |  |  | základní | 0.862 | 525.6519 | 0 | 0 | 0.55 | 335.3927 | 4 | K | 2 |  |  |  | ROZPOCET | 168306.2 | 0 | 0 | 0 | 0 | 1 | 168306.2 | 4 | -319332982
| VV |  | "hosp. stavení" 6,55*19,0*(4,1+1,6/2) |  | 609.805 | [13 empty] | VV | 2 | 2 | True | 0 | ROZPOCET
| VV |  | Součet |  | 609.805 | [13 empty] | VV | 2 | 4 | True | 1 | ROZPOCET
9 | K | 981011316 | Demolice budov zděných na MVC podíl konstrukcí do 35 % postupným rozebíráním | m3 | 1143.883 | 339.2 | 388005.1 |  |  |  | základní | 1.086 | 1242.2569 | 0 | 0 | 0.65 | 743.524 | 4 | K | 2 |  |  |  | ROZPOCET | 388005.1 | 0 | 0 | 0 | 0 | 1 | 388005.1 | 4 | -164156952
| VV |  | "rd" 10,45*15,75*(5,1+3,7/2) |  | 1143.883 | [13 empty] | VV | 2 | 2 | True | 1 | ROZPOCET
| D | 997 | Přesun sutě |  |  |  | 421081.4 | [5 empty] | 124.91 |  | 0 |  | 0 | 1 | D | 1 |  |  |  | ROZPOCET | [6 empty] | 421081.4
10 | K | 997006512 | Vodorovné doprava suti s naložením a složením na skládku do 1 km | t | 1078.917 | 116 | 125154.4 |  |  |  | základní | 0.091 | 98.1814 | 0 | 0 | 0 | 0 | 4 | K | 2 |  |  |  | ROZPOCET | 125154.4 | 0 | 0 | 0 | 0 | 1 | 125154.4 | 4 | -1200266311
11 | K | 997006519 | Příplatek k vodorovnému přemístění suti na skládku ZKD 1 km přes 1 km | t | 6751.696 | 10.4 | 70217.6 |  |  |  | základní | 0.003 | 20.2551 | 0 | 0 | 0 | 0 | 4 | K | 2 |  |  |  | ROZPOCET | 70217.6 | 0 | 0 | 0 | 0 | 1 | 70217.6 | 4 | 1985295051
| VV |  | 964,528*7 |  | 6751.696 | [13 empty] | VV | 2 | 2 | True | 1 | ROZPOCET
12 | K | 997006551 | Hrubé urovnání suti na skládce bez zhutnění | t | 1078.917 | 9.2 | 9926 |  |  |  | základní | 0.006 | 6.4735 | 0 | 0 | 0 | 0 | 4 | K | 2 |  |  |  | ROZPOCET | 9926 | 0 | 0 | 0 | 0 | 1 | 9926 | 4 | -1791543397
13 | K | 99701380 | Poplatek za uložení na skládce (skládkovné) stavebního odpadu | t | 1078.917 | 200 | 215783.4 |  |  |  | základní | 0 | 0 | 0 | 0 | 0 | 0 | 4 | K | 2 |  |  |  | ROZPOCET | 215783.4 | 0 | 0 | 0 | 0 | 1 | 215783.4 | 4 | 1154228017
| VV |  | 1078,917 |  | 1078.917 | [13 empty] | VV | 2 | 2 | True | 1 | ROZPOCET

## 14 - Ozvučení sálu
[9 empty] | >> skryté sloupce << | [9 empty] | {3ea3695f-40fa-4459-90bd-c810468b7559}
2
| KRYCÍ LIST SOUPISU PRACÍ | [8 empty] | v --- níže se nacházejí doplnkové a pomocné údaje k sestavám --- v | [8 empty] | False
Stavba:
Multifunkční dům Stračov
Objekt:
14 - Ozvučení sálu
| KSO: |  |  |  |  | CC-CZ:
| Místo: |  |  |  |  | Datum: | 18.1.2021
| Zadavatel: |  |  |  |  | IČ:
DIČ:
| Zhotovitel: |  |  |  |  | IČ:
DIČ:
| Projektant: |  |  |  |  | IČ:
DIČ:
| Zpracovatel: |  |  |  |  | IČ:
DIČ:
Poznámka:
| Cena bez DPH | [5 empty] | 72487.7
|  |  | Základ daně |  |  | Sazba daně | Výše daně
| DPH | základní | 72487.7 |  |  | 21% | 15222.4
|  | snížená | 0 |  |  | 15% | 0
|  | zákl. přenesená | 0 |  |  | 21% | 0
|  | sníž. přenesená | 0 |  |  | 15% | 0
|  | nulová | 0 |  |  | 0% | 0
| Cena s DPH |  |  | v | CZK |  | 87710.1
| Projektant |  |  | Zpracovatel
| Datum a podpis: |  | Razítko | Datum a podpis: |  |  | Razítko
| Objednavatel |  |  | Zhotovitel
| Datum a podpis: |  | Razítko | Datum a podpis: |  |  | Razítko
REKAPITULACE ČLENĚNÍ SOUPISU PRACÍ
Stavba:
Multifunkční dům Stračov
Objekt:
14 - Ozvučení sálu
Místo: | [5 empty] | Datum: | 18.1.2021
Zadavatel: | [5 empty] | Projektant:
Zhotovitel: | [5 empty] | Zpracovatel:
Kód dílu - Popis | [6 empty] | Cena celkem [CZK]
Náklady ze soupisu prací | [6 empty] | 72487.7 | [12 empty] | -1
SOUPIS PRACÍ
Stavba:
Multifunkční dům Stračov
Objekt:
14 - Ozvučení sálu
Místo: | [5 empty] | Datum: | 18.1.2021
Zadavatel: | [5 empty] | Projektant:
Zhotovitel: | [5 empty] | Zpracovatel:
PČ | Typ | Kód | Popis | MJ | Množství | J.cena [CZK] | Cena celkem [CZK] | Cenová soustava |  |  | DPH | J. Nh [h] | Nh celkem [h] | J. hmotnost [t] | Hmotnost celkem [t] | J. suť [t] | Suť Celkem [t]
Náklady soupisu celkem | [6 empty] | 72487.7 | [5 empty] | 0 |  | 0 |  | 0 |  | D | -1 | [7 empty] | 72487.7
0 | K | Pol178 | Práce a instalační úkony (neplátce dph) | Jednotka | 0 | 0 | 0 |  |  |  | základní | 0 | 0 | 0 | 0 | 0 | 0 | 4 | K | 0 | ROZPOCET | 0 | 0 | 0 | 0 | 0 | 1 | 0 | 4 | 2
0 | K | Pol179 | Montáž a instalace | hodina | 25 | 427.5 | 10687.5 |  |  |  | základní | 0 | 0 | 0 | 0 | 0 | 0 | 4 | K | 0 | ROZPOCET | 10687.5 | 0 | 0 | 0 | 0 | 1 | 10687.5 | 4 | 4
0 | K | Pol180 | Reproduktorová dvoulinka 2x1,5qmm | metr | 175 | 31.4 | 5495 |  |  |  | základní | 0 | 0 | 0 | 0 | 0 | 0 | 4 | K | 0 | ROZPOCET | 5495 | 0 | 0 | 0 | 0 | 1 | 5495 | 4 | 6
0 | K | Pol181 | Stíněná signálová dvoulinka - Stereofonní | metr | 100 | 23.8 | 2380 |  |  |  | základní | 0 | 0 | 0 | 0 | 0 | 0 | 4 | K | 0 | ROZPOCET | 2380 | 0 | 0 | 0 | 0 | 1 | 2380 | 4 | 8
0 | K | Pol182 | Symetrický signálový kabel pro XLR připojení | metr | 25 | 30.4 | 760 |  |  |  | základní | 0 | 0 | 0 | 0 | 0 | 0 | 4 | K | 0 | ROZPOCET | 760 | 0 | 0 | 0 | 0 | 1 | 760 | 4 | 10
0 | K | Pol183 | Stropní reproduktory 165mm 50W | ks | 4 | 1320.5 | 5282 |  |  |  | základní | 0 | 0 | 0 | 0 | 0 | 0 | 4 | K | 0 | ROZPOCET | 5282 | 0 | 0 | 0 | 0 | 1 | 5282 | 4 | 12
0 | K | Pol184 | Stropní reproduktory 130mm 30W | ks | 8 | 1225.5 | 9804 |  |  |  | základní | 0 | 0 | 0 | 0 | 0 | 0 | 4 | K | 0 | ROZPOCET | 9804 | 0 | 0 | 0 | 0 | 1 | 9804 | 4 | 14
0 | K | Pol185 | Nástěnné instalační reprodukotry 40W | ks | 4 | 1415.5 | 5662 |  |  |  | základní | 0 | 0 | 0 | 0 | 0 | 0 | 4 | K | 0 | ROZPOCET | 5662 | 0 | 0 | 0 | 0 | 1 | 5662 | 4 | 16
0 | K | Pol186 | Vícekanálový zesilovač se 4mi regulátory cca 800W | ks | 1 | 13670.5 | 13670.5 |  |  |  | základní | 0 | 0 | 0 | 0 | 0 | 0 | 4 | K | 0 | ROZPOCET | 13670.5 | 0 | 0 | 0 | 0 | 1 | 13670.5 | 4 | 18
0 | K | Pol187 | Nástenný přehrávač - multimediální IP jednotka | ks | 1 | 15190.5 | 15190.5 |  |  |  | základní | 0 | 0 | 0 | 0 | 0 | 0 | 4 | K | 0 | ROZPOCET | 15190.5 | 0 | 0 | 0 | 0 | 1 | 15190.5 | 4 | 20
0 | K | Pol188 | Nástěnné ovladače hlasitosti impedanční | ks | 3 | 673.6 | 2020.8 |  |  |  | základní | 0 | 0 | 0 | 0 | 0 | 0 | 4 | K | 0 | ROZPOCET | 2020.8 | 0 | 0 | 0 | 0 | 1 | 2020.8 | 4 | 22
0 | K | Pol189 | XLR / AUX / RCA připojovací terminály | ks | 3 | 227.1 | 681.3 |  |  |  | základní | 0 | 0 | 0 | 0 | 0 | 0 | 4 | K | 0 | ROZPOCET | 681.3 | 0 | 0 | 0 | 0 | 1 | 681.3 | 4 | 24
0 | K | Pol190 | HDMI signálový kabel osazený 15m | ks | 1 | 854.1 | 854.1 |  |  |  | základní | 0 | 0 | 0 | 0 | 0 | 0 | 4 | K | 0 | ROZPOCET | 854.1 | 0 | 0 | 0 | 0 | 1 | 854.1 | 4 | 26

## 15 - Vedlejší a ostatní n...
[9 empty] | >> skryté sloupce << | [9 empty] | {8a3911c3-4284-408a-be67-262373b773b3}
2
| KRYCÍ LIST SOUPISU PRACÍ | [8 empty] | v --- níže se nacházejí doplnkové a pomocné údaje k sestavám --- v | [8 empty] | False
Stavba:
Multifunkční dům Stračov
Objekt:
15 - Vedlejší a ostatní náklady
| KSO: |  |  |  |  | CC-CZ:
| Místo: |  | Stračov |  |  | Datum: | 18.1.2021
| Zadavatel: |  |  |  |  | IČ:
DIČ:
| Zhotovitel: |  |  |  |  | IČ:
DIČ:
| Projektant: |  |  |  |  | IČ:
DIČ:
| Zpracovatel: |  |  |  |  | IČ:
DIČ:
Poznámka:
| Cena bez DPH | [5 empty] | 372000
|  |  | Základ daně |  |  | Sazba daně | Výše daně
| DPH | základní | 372000 |  |  | 21% | 78120
|  | snížená | 0 |  |  | 15% | 0
|  | zákl. přenesená | 0 |  |  | 21% | 0
|  | sníž. přenesená | 0 |  |  | 15% | 0
|  | nulová | 0 |  |  | 0% | 0
| Cena s DPH |  |  | v | CZK |  | 450120
| Projektant |  |  | Zpracovatel
| Datum a podpis: |  | Razítko | Datum a podpis: |  |  | Razítko
| Objednavatel |  |  | Zhotovitel
| Datum a podpis: |  | Razítko | Datum a podpis: |  |  | Razítko
REKAPITULACE ČLENĚNÍ SOUPISU PRACÍ
Stavba:
Multifunkční dům Stračov
Objekt:
15 - Vedlejší a ostatní náklady
Místo: |  |  | Stračov |  |  | Datum: | 18.1.2021
Zadavatel: | [5 empty] | Projektant:
Zhotovitel: | [5 empty] | Zpracovatel:
Kód dílu - Popis | [6 empty] | Cena celkem [CZK]
Náklady ze soupisu prací | [6 empty] | 372000 | [12 empty] | -1
| VRN - Vedlejší rozpočtové náklady | [5 empty] | 372000
| VRN1 - Průzkumné, geodetické a projektové práce | [5 empty] | 129000
| VRN3 - Zařízení staveniště | [5 empty] | 173000
| VRN4 - Inženýrská činnost | [5 empty] | 5000
| VRN9 - Ostatní náklady | [5 empty] | 65000
SOUPIS PRACÍ
Stavba:
Multifunkční dům Stračov
Objekt:
15 - Vedlejší a ostatní náklady
Místo: |  |  | Stračov |  |  | Datum: | 18.1.2021
Zadavatel: | [5 empty] | Projektant:
Zhotovitel: | [5 empty] | Zpracovatel:
PČ | Typ | Kód | Popis | MJ | Množství | J.cena [CZK] | Cena celkem [CZK] | Cenová soustava |  |  | DPH | J. Nh [h] | Nh celkem [h] | J. hmotnost [t] | Hmotnost celkem [t] | J. suť [t] | Suť Celkem [t]
Náklady soupisu celkem | [6 empty] | 372000 | [5 empty] | 0 |  | 0 |  | 0 |  | D | -1 | [7 empty] | 372000
| D | VRN | Vedlejší rozpočtové náklady |  |  |  | 372000 | [5 empty] | 0 |  | 0 |  | 0 | 5 | D | 0 | ROZPOCET | [6 empty] | 372000
| D | VRN1 | Průzkumné, geodetické a projektové práce |  |  |  | 129000 | [5 empty] | 0 |  | 0 |  | 0 | 5 | D | 1 | ROZPOCET | [6 empty] | 129000
1 | K | 011434000 | Měření (monitoring) hlukové hladiny | … | 1 | 20000 | 20000 |  |  |  | základní | 0 | 0 | 0 | 0 | 0 | 0 | 1024 | K | 2 | ROZPOCET | 20000 | 0 | 0 | 0 | 0 | 1 | 20000 | 1024 | 551819989
2 | K | 011514000 | Stavebně-statický průzkum | … | 4 | 3500 | 14000 |  |  |  | základní | 0 | 0 | 0 | 0 | 0 | 0 | 1024 | K | 2 | ROZPOCET | 14000 | 0 | 0 | 0 | 0 | 1 | 14000 | 1024 | -207774522
3 | K | 012103000 | Geodetické práce před výstavbou | … | 1 | 20000 | 20000 |  |  |  | základní | 0 | 0 | 0 | 0 | 0 | 0 | 1024 | K | 2 | ROZPOCET | 20000 | 0 | 0 | 0 | 0 | 1 | 20000 | 1024 | 18684446
4 | K | 012203000 | Vytyčení stávajících inženýrských sítí | … | 1 | 15000 | 15000 |  |  |  | základní | 0 | 0 | 0 | 0 | 0 | 0 | 1024 | K | 2 | ROZPOCET | 15000 | 0 | 0 | 0 | 0 | 1 | 15000 | 1024 | 668527476
5 | K | 012303000 | Geodetické práce po výstavbě | … | 1 | 30000 | 30000 |  |  |  | základní | 0 | 0 | 0 | 0 | 0 | 0 | 1024 | K | 2 | ROZPOCET | 30000 | 0 | 0 | 0 | 0 | 1 | 30000 | 1024 | 583794613
6 | K | 013254000 | Dokumentace skutečného provedení stavby | … | 1 | 30000 | 30000 |  |  |  | základní | 0 | 0 | 0 | 0 | 0 | 0 | 1024 | K | 2 | ROZPOCET | 30000 | 0 | 0 | 0 | 0 | 1 | 30000 | 1024 | -919732291
| D | VRN3 | Zařízení staveniště |  |  |  | 173000 | [5 empty] | 0 |  | 0 |  | 0 | 5 | D | 1 | ROZPOCET | [6 empty] | 173000
7 | K | 032103000 | Náklady na stavební buňky | … | 1 | 20000 | 20000 |  |  |  | základní | 0 | 0 | 0 | 0 | 0 | 0 | 1024 | K | 2 | ROZPOCET | 20000 | 0 | 0 | 0 | 0 | 1 | 20000 | 1024 | 1540723716
8 | K | 032903000 | Náklady na provoz a údržbu vybavení staveniště | … | 1 | 36000 | 36000 |  |  |  | základní | 0 | 0 | 0 | 0 | 0 | 0 | 1024 | K | 2 | ROZPOCET | 36000 | 0 | 0 | 0 | 0 | 1 | 36000 | 1024 | 1463049002
9 | K | 033103000 | Připojení energií | … | 1 | 10000 | 10000 |  |  |  | základní | 0 | 0 | 0 | 0 | 0 | 0 | 1024 | K | 2 | ROZPOCET | 10000 | 0 | 0 | 0 | 0 | 1 | 10000 | 1024 | -247716755
10 | K | 033203000 | Energie pro zařízení staveniště | … | 1 | 15000 | 15000 |  |  |  | základní | 0 | 0 | 0 | 0 | 0 | 0 | 1024 | K | 2 | ROZPOCET | 15000 | 0 | 0 | 0 | 0 | 1 | 15000 | 1024 | -770247384
11 | K | 034103000 | Oplocení staveniště | … | 1 | 50000 | 50000 |  |  |  | základní | 0 | 0 | 0 | 0 | 0 | 0 | 1024 | K | 2 | ROZPOCET | 50000 | 0 | 0 | 0 | 0 | 1 | 50000 | 1024 | 1676322850
12 | K | 034303000 | Dopravní značení na staveništi | … | 1 | 12000 | 12000 |  |  |  | základní | 0 | 0 | 0 | 0 | 0 | 0 | 1024 | K | 2 | ROZPOCET | 12000 | 0 | 0 | 0 | 0 | 1 | 12000 | 1024 | -715456511
13 | K | 034503000 | Informační tabule na staveništi | … | 1 | 15000 | 15000 |  |  |  | základní | 0 | 0 | 0 | 0 | 0 | 0 | 1024 | K | 2 | ROZPOCET | 15000 | 0 | 0 | 0 | 0 | 1 | 15000 | 1024 | -1698681733
14 | K | 034603000r | Trvalá pamětní deska | … | 1 | 5000 | 5000 |  |  |  | základní | 0 | 0 | 0 | 0 | 0 | 0 | 1024 | K | 2 | ROZPOCET | 5000 | 0 | 0 | 0 | 0 | 1 | 5000 | 1024 | -1393827145
15 | K | 039103000 | Rozebrání, bourání a odvoz zařízení staveniště | … | 1 | 10000 | 10000 |  |  |  | základní | 0 | 0 | 0 | 0 | 0 | 0 | 1024 | K | 2 | ROZPOCET | 10000 | 0 | 0 | 0 | 0 | 1 | 10000 | 1024 | 1636717740
| D | VRN4 | Inženýrská činnost |  |  |  | 5000 | [5 empty] | 0 |  | 0 |  | 0 | 5 | D | 1 | ROZPOCET | [6 empty] | 5000
16 | K | 043203000 | Rozbor vody | … | 1 | 5000 | 5000 |  |  |  | základní | 0 | 0 | 0 | 0 | 0 | 0 | 1024 | K | 2 | ROZPOCET | 5000 | 0 | 0 | 0 | 0 | 1 | 5000 | 1024 | 26276112
| D | VRN9 | Ostatní náklady |  |  |  | 65000 | [5 empty] | 0 |  | 0 |  | 0 | 5 | D | 1 | ROZPOCET | [6 empty] | 65000
17 | K | 091003000 | Ostatní náklady bez rozlišení | … | 1 | 50000 | 50000 |  |  |  | základní | 0 | 0 | 0 | 0 | 0 | 0 | 1024 | K | 2 | ROZPOCET | 50000 | 0 | 0 | 0 | 0 | 1 | 50000 | 1024 | -1012517008
18 | K | 091003000r | Zábor veřejných ploch | … | 1 | 15000 | 15000 |  |  |  | základní | 0 | 0 | 0 | 0 | 0 | 0 | 1024 | K | 2 | ROZPOCET | 15000 | 0 | 0 | 0 | 0 | 1 | 15000 | 1024 | -519724593