## Rekapitulace
#RTSROZP# | Soupis stavebních prací, dodávek a služeb - rekapitulace
| Stavba: |  | 11353 | ZŠ Svobodné Dvory, Hradec Králové
| Objekt: |  | 01 | Revitalizace fasády
4870 | Rozpočet: |  | 11353/01
| Zadavatel | [5 empty] | IČO:
DIČ:
| Projektant: | [5 empty] | IČO:
DIČ:
| Zhotovitel: | [5 empty] | IČO:
DIČ:
Vypracoval:
| Rozpis ceny | [6 empty] | Celkem
HSV | ASŘ | [6 empty] | 0
PSV | HsDV | [6 empty] | 0
MON | VRN | [6 empty] | 0
| Celkem | [6 empty] | 0
Rekapitulace daní
| Základ pro sníženou DPH |  |  | 12 | % | 0 |  |  | CZK
| Snížená DPH |  |  | 12 | % | 0 |  |  | CZK
| Základ pro základní DPH |  |  | 21 | % | 0 |  |  | CZK
| Základní DPH |  |  | 21 | % | 2099162.41 |  |  | CZK
0 | DPH celkem |  |  |  |  | 0 |  |  | CZK
0 | Cena celkem s DPH |  |  |  |  | 0 |  |  | CZK
| Cena celkem s DPH |  |  |  |  | 2099162.41 |  |  | CZK
|  | v |  |  | dne
|  |  | Za zhotovitele |  |  |  | Za objednatele
Rekapitulace dílčích částí
#CASTI>> | Číslo | Název |  |  | Základ pro sníženou DPH | Základ pro základní DPH | DPH celkem | Cena celkem | %
1 | Stavba |  |  |  | #REF! | #REF! |  | #REF! | #REF!
2 |  | Stavební objekt
2 | 01 | Revitalizace fasády |  |  | #REF! | #REF! |  | #REF! | #REF!
3 | 11353/01 | ASŘ |  |  | #REF! | #REF! |  | #REF! | #REF!
| Celkem za stavbu |  |  |  | #REF! | #REF! | 0 | #REF! | #REF!
Note on D11: Název
Note on I11: IČO
Note on D12: Ulice
Note on I12: DIČ
Note on D13: PSČ
Note on E13: Místo

## VzorPolozky (hidden)
Položkový rozpočet
S:
O:
R:

## ASŘ - VV
Položkový soupis prací a dodávek | [27 empty] | #TypZaznamu#
S: | 11353 | ZŠ Svobodné Dvory, Hradec Králové | [25 empty] | STA
O: | D.101.01 | Revitalizace fasády | [22 empty] | STA |  |  | OBJ
R: | 11353/01 | Architektonicko-stavební řešení | [25 empty] | ROZ
P.č. | Číslo položky | Název položky | MJ | Množství | Cena / MJ | Celkem | Dodávka | Dodávka celk. | Montáž | Montáž celk. | DPH | Cena s DPH | Hmotnost / MJ | Hmotnost celk.(t) | Dem. hmotnost / MJ | Dem. hmotnost celk.(t) | Ceník | Cen. soustava / platnost | Cenová úroveň | Nhod / MJ | Nhod celk. | Dodavatel | Typ položky | Stav položky
Díl: | 1 | Zemní práce |  |  |  | 0 |  | 0 |  | 0 |  | 0 |  | 0 |  | 0 |  |  |  |  | 601.84 | [6 empty] | DIL
1 | 121101103R00 | Sejmutí ornice s přemístěním na vzdálenost přes 100 do 250 m | m3 | 16.6 |  | 0 |  | 0 |  | 0 | 21 | 0 | 0 | 0 | 0 | 0 | 800-1 | RTS 24/ II | RTS 24/ II | 0.0134 | 0.22 |  | Práce | Běžná |  |  |  | POL1_
|  | nebo lesní půdy, s vodorovným přemístěním na hromady v místě upotřebení nebo na dočasné či trvalé skládky se složením | [25 empty] | SPI |  | nebo lesní půdy, s vodorovným přemístěním na hromady v místě upotřebení nebo na dočasné či trvalé skládky se složením
|  | 83*0,2 |  | 16.6 | [23 empty] | VV | 0
SPU
2 | 139601102R00 | Ruční výkop jam, rýh a šachet v hornině 3 | m3 | 153.5104 |  | 0 |  | 0 |  | 0 | 21 | 0 | 0 | 0 | 0 | 0 | 800-1 | RTS 24/ II | RTS 24/ II | 3.533 | 542.35 |  | Práce | Běžná |  |  |  | POL1_
|  | s přehozením na vzdálenost do 5 m nebo s naložením na ruční dopravní prostředek | [25 empty] | SPI
|  | (6,6+3+6,6+2+13,833+3+2+4+2+3+5,9)*0,8*0,8 |  | 33.2371 | [23 empty] | VV | 0
|  | 9,2*1,2*0,8+5,5*1,5*0,8+2,4*1*0,8+13,155*1,2*0,8+11,75*1,2*0,8 |  | 41.2608 | [23 empty] | VV | 0
|  | (5,46+12,8)*1,2*0,8+(0,98+10,26+1,59+10,32+2,2*2+13,1)*0,8*0,8 |  | 43.5456 | [23 empty] | VV | 0
|  | 26,06*1,2*0,8+(14,1+1,477)*0,8*0,8 |  | 34.9869 | [23 empty] | VV | 0
|  | schodiště : 1*0,3*0,8*2 |  | 0.48 | [23 empty] | VV | 0
SPU
3 | 174101101R00 | Zásyp sypaninou se zhutněním jam, šachet, rýh nebo kolem objektů v těchto vykopávkách | m3 | 153.5104 |  | 0 |  | 0 |  | 0 | 21 | 0 | 0 | 0 | 0 | 0 | 800-1 | RTS 24/ II | RTS 24/ II | 0.202 | 31.01 |  | Práce | Běžná |  |  |  | POL1_
|  | z jakékoliv horniny s uložením výkopku po vrstvách, | [25 empty] | SPI
|  | včetně strojního přemístění materiálu pro zásyp ze vzdálenosti do 10 m od okraje zásypu | [25 empty] | POP
|  | k11 : 153,5104 |  | 153.5104 | [23 empty] | VV | 0
SPU
4 | 181301103R00 | Rozprostření a urovnání ornice v rovině v souvislé ploše do 500 m2, tloušťka vrstvy přes 150 do 200 mm | m2 | 90 |  | 0 |  | 0 |  | 0 | 21 | 0 | 0 | 0 | 0 | 0 | 800-1 | RTS 24/ II | RTS 24/ II | 0.254 | 22.86 |  | Práce | Běžná |  |  |  | POL1_
|  | s případným nutným přemístěním hromad nebo dočasných skládek na místo potřeby ze vzdálenosti do 30 m, v rovině nebo ve svahu do 1 : 5, | [25 empty] | SPI |  | s případným nutným přemístěním hromad nebo dočasných skládek na místo potřeby ze vzdálenosti do 30 m, v rovině nebo ve svahu do 1 : 5,
|  | k10 : 90 |  | 90 | [23 empty] | VV | 0
SPU
5 | 180400020RA0 | Založení trávníku s dodáním osiva parkového, v rovině | m2 | 90 |  | 0 |  | 0 |  | 0 | 21 | 0 | 3e-05 | 0 | 0 | 0 | AP-HSV | RTS 24/ II | RTS 24/ II | 0.06 | 5.4 |  | Agregovaná položka | Běžná |  |  |  | POL2_
|  | Včetně prvního pokosení, naložení odpadu a odvezení do 20 km, se složením. | [25 empty] | POP
SPU
Díl: | 2 | Základy a zvláštní zakládání |  |  |  | 0 |  | 0 |  | 0 |  | 0 |  | 47.23 |  | 0 |  |  |  |  | 49.02 | [6 empty] | DIL
6 | 212312111R00 | Lože pro trativody z betonu prostého | m3 | 12.8471 |  | 0 |  | 0 |  | 0 | 21 | 0 | 2.525 | 32.44 | 0 | 0 | 800-2 | RTS 24/ II | RTS 24/ II | 1.89 | 24.28 |  | Práce | Běžná |  |  |  | POL1_
|  | Včetně vyčištění dna rýh. | [25 empty] | POP
|  | f16 : 70*0,8*0,15 |  | 8.4 | [23 empty] | VV | 0
|  | 88,9416/0,6*0,03 |  | 4.4471 | [23 empty] | VV | 0
SPU
7 | 212532111R00 | Lože pro trativody z kameniva hrubého drceného frskce 16-32 mm | m3 | 7.875 |  | 0 |  | 0 |  | 0 | 21 | 0 | 1.63 | 12.84 | 0 | 0 | 800-2 | RTS 24/ II | RTS 24/ II | 1.584 | 12.47 |  | Práce | Běžná |  |  |  | POL1_
|  | Včetně vyčištění dna rýh. | [25 empty] | POP
|  | k02 : 70*0,5*0,225 |  | 7.875 | [23 empty] | VV | 0
SPU
8 | 212971110R00 | Zřízení opláštění odvod. trativodů z geotextilie o sklonu do 2,5, | m2 | 140 |  | 0 |  | 0 |  | 0 | 21 | 0 | 0.00017 | 0.02 | 0 | 0 | 800-2 | RTS 24/ II | RTS 24/ II | 0.075 | 10.5 |  | Práce | Běžná |  |  |  | POL1_
|  | v rýze nebo v zářezu se stěnami, | [25 empty] | SPI
|  | d15 : 70*2 |  | 140 | [23 empty] | VV | 0
SPU
9 | 274321411R00 | Beton základových pasů železový třídy C 25/30 | m3 | 0.48 |  | 0 |  | 0 |  | 0 | 21 | 0 | 2.525 | 1.21 | 0 | 0 | 801-1 | RTS 24/ II | RTS 24/ II | 0.48 | 0.23 |  | Práce | Běžná |  |  |  | POL1_
|  | včetně dodávky a uložení betonu, bez výztuže | [25 empty] | SPI
|  | b17 : 1*0,3*0,8*2 |  | 0.48 | [23 empty] | VV | 0
SPU
10 | 274361821R00 | Výztuž a svařované sítě základových pasů výztuž, z oceli 10505, , , Výztuž ocelová betonářská - tyč; úprava: stříhaná, ohýbaná; povrch: žebírkový; značka: B500B (1.0439); d = 12,0 mm | t | 0.0384 |  | 0 |  | 0 |  | 0 | 21 | 0 | 1.0249 | 0.04 | 0 | 0 | 821-1 | RTS 24/ II | RTS 24/ II | 23.531 | 0.9 |  | Práce | Běžná |  |  |  | POL1_
|  | 0,48*0,08 |  | 0.0384 | [23 empty] | VV | 0
SPU
11 | 631313611R00 | Mazanina z betonu prostého tl. přes 80 do 120 mm třídy C 16/20 , | m3 | 0.249 |  | 0 |  | 0 |  | 0 | 21 | 0 | 2.525 | 0.63 | 0 | 0 | 801-1 | RTS 24/ II | RTS 24/ II | 2.58 | 0.64 |  | Práce | Běžná |  |  |  | POL1_
|  | (z kameniva) hlazená dřevěným hladítkem | [25 empty] | SPI
|  | Včetně vytvoření dilatačních spár, bez zaplnění. | [25 empty] | POP
|  | b09 : 6,3*0,3*0,1+1*0,3*0,1*2 |  | 0.249 | [23 empty] | VV | 0
SPU
12 | 69366198R | Geosyntetika typ: geotextilie; netkaná; materiál: PP; tl (2 kPa) = 2,9 mm; plošná hmotnost = 300 g/m2; Pevnost v tahu podélně = 20,0 kN/m; Pevnost v tahu příčně = 11,5 kN/m | m2 | 154 |  | 0 |  | 0 |  | 0 | 21 | 0 | 0.0003 | 0.05 | 0 | 0 | SPCM | RTS 24/ II | RTS 24/ II | 0 | 0 |  | Specifikace | Běžná |  |  |  | POL3_
|  | d15 : 140*1,1 |  | 154 | [23 empty] | VV | 0
SPU
Díl: | 29 | Sanace |  |  |  | 0 |  | 0 |  | 0 |  | 0 |  | 41.51 |  | 0 |  |  |  |  | 1715.83 | [6 empty] | DIL
13 | 281606143R00 | Injektování zdiva proti vzlínající vlhkosti cihelného, hloubka vrtu 300 mm, plošnou beztlakovou krémovou injektáží, dvousložkovou krystalickou injektážní hmotou na bázi silikonátů a esterů | m2 | 131.4 |  | 0 |  | 0 |  | 0 | 21 | 0 | 0.00048 | 0.06 | 0 | 0 | 801-4 | RTS 24/ II | RTS 24/ II | 4.125 | 542.03 |  | Práce | Běžná |  |  |  | POL1_
|  | Vyvrtání otvorů cca 55 ks/m2 ve spáře zdiva, vyčištění vrtu od hrubých nečistot, zaplnění otvorů injektážní pastou. Aplikace tlakovou pistolí. Uzavření vyplněných otvorů těsnicí maltou. | [25 empty] | POP |  | Vyvrtání otvorů cca 55 ks/m2 ve spáře zdiva, vyčištění vrtu od hrubých nečistot, zaplnění otvorů injektážní pastou. Aplikace tlakovou pistolí. Uzavření vyplněných otvorů těsnicí maltou.
|  | Měrnou jednotkou je pohledová plocha zdiva. | [25 empty] | POP
|  | in3 : (32+11,8)*3 |  | 131.4 | [23 empty] | VV | 0
SPU
14 | 281606204R00 | Injektování zdiva proti vzlínající vlhkosti cihelného, tloušťky do 450 mm, nízkotlakovou injektáží, bez dodávky injektážní hmoty | m | 8.0592 |  | 0 |  | 0 |  | 0 | 21 | 0 | 0 | 0 | 0 | 0 | 801-4 | RTS 24/ II | RTS 24/ II | 0.99999 | 8.06 |  | Práce | Běžná |  |  |  | POL1_
|  | Vyvrtání otvorů (10 ks/m zdi), vyčištění vrtu od hrubých nečistot, osazení pakrů, nízkotlaká injektáž do 10 bar. Aplikce injektážním zařízením. | [25 empty] | POP |  | Vyvrtání otvorů (10 ks/m zdi), vyčištění vrtu od hrubých nečistot, osazení pakrů, nízkotlaká injektáž do 10 bar. Aplikce injektážním zařízením.
|  | 26,864*0,3 |  | 8.0592 | [23 empty] | VV | 0
SPU
15 | 281606205R00 | Injektování zdiva proti vzlínající vlhkosti cihelného, tloušťky do 600 mm, nízkotlakovou injektáží, bez dodávky injektážní hmoty | m | 24.1677 |  | 0 |  | 0 |  | 0 | 21 | 0 | 0 | 0 | 0 | 0 | 801-4 | RTS 24/ II | RTS 24/ II | 1.02 | 24.65 |  | Práce | Běžná |  |  |  | POL1_
|  | Vyvrtání otvorů (10 ks/m zdi), vyčištění vrtu od hrubých nečistot, osazení pakrů, nízkotlaká injektáž do 10 bar. Aplikce injektážním zařízením. | [25 empty] | POP |  | Vyvrtání otvorů (10 ks/m zdi), vyčištění vrtu od hrubých nečistot, osazení pakrů, nízkotlaká injektáž do 10 bar. Aplikce injektážním zařízením.
|  | 80,559*0,3 |  | 24.1677 | [23 empty] | VV | 0
SPU
16 | 281606206R00 | Injektování zdiva proti vzlínající vlhkosti cihelného, tloušťky do 750 mm, nízkotlakovou injektáží, bez dodávky injektážní hmoty | m | 40.2012 |  | 0 |  | 0 |  | 0 | 21 | 0 | 0 | 0 | 0 | 0 | 801-4 | RTS 24/ II | RTS 24/ II | 1.04 | 41.81 |  | Práce | Běžná |  |  |  | POL1_
|  | Vyvrtání otvorů (10 ks/m zdi), vyčištění vrtu od hrubých nečistot, osazení pakrů, nízkotlaká injektáž do 10 bar. Aplikce injektážním zařízením. | [25 empty] | POP |  | Vyvrtání otvorů (10 ks/m zdi), vyčištění vrtu od hrubých nečistot, osazení pakrů, nízkotlaká injektáž do 10 bar. Aplikce injektážním zařízením.
|  | 134,004*0,3 |  | 40.2012 | [23 empty] | VV | 0
SPU
17 | 281606211R00 | Injektování zdiva proti vzlínající vlhkosti cihelného, tloušťky do 400 mm, nízkotlakovou injektáží, silikonovou injektážní hmotou | m | 26.864 |  | 0 |  | 0 |  | 0 | 21 | 0 | 0.00053 | 0.01 | 0 | 0 | 801-4 | RTS 24/ II | RTS 24/ II | 0.99999 | 26.86 |  | Práce | Běžná |  |  |  | POL1_
|  | Vyvrtání otvorů (10 ks/m zdi), vyčištění vrtu od hrubých nečistot, osazení pakrů,nízkotlaká injektáž do 10 bar ( spotřeba 1,33 l látky/m2 půdorysné plochy zdiva, ředí se vodou 1:10), dodávka injektážní silikonové mikroemulze. Aplikce injektážním zařízením. | [25 empty] | POP |  | Vyvrtání otvorů (10 ks/m zdi), vyčištění vrtu od hrubých nečistot, osazení pakrů,nízkotlaká injektáž do 10 bar ( spotřeba 1,33 l látky/m2 půdorysné plochy zdiva, ředí se vodou 1:10), dodávka injektážní silikonové mikroemulze. Aplikce injektážním zařízením.
|  | 2,15+2,75+3,555+3,05*4+0,889+2,32 |  | 23.864 | [23 empty] | VV | 0
|  | 3 |  | 3 | [23 empty] | VV | 0
SPU
18 | 281606212R00 | Injektování zdiva proti vzlínající vlhkosti cihelného, tloušťky do 600 mm, nízkotlakovou injektáží, silikonovou injektážní hmotou | m | 80.559 |  | 0 |  | 0 |  | 0 | 21 | 0 | 0.0008 | 0.06 | 0 | 0 | 801-4 | RTS 24/ II | RTS 24/ II | 1.02 | 82.17 |  | Práce | Běžná |  |  |  | POL1_
|  | Vyvrtání otvorů (10 ks/m zdi), vyčištění vrtu od hrubých nečistot, osazení pakrů,nízkotlaká injektáž do 10 bar ( spotřeba 1,33 l látky/m2 půdorysné plochy zdiva, ředí se vodou 1:10), dodávka injektážní silikonové mikroemulze. Aplikce injektážním zařízením. | [25 empty] | POP |  | Vyvrtání otvorů (10 ks/m zdi), vyčištění vrtu od hrubých nečistot, osazení pakrů,nízkotlaká injektáž do 10 bar ( spotřeba 1,33 l látky/m2 půdorysné plochy zdiva, ředí se vodou 1:10), dodávka injektážní silikonové mikroemulze. Aplikce injektážním zařízením.
|  | 3,156*2+5,601+2,7+6,928*2+3,5*2+1,5*2+3,6+3,05+3,34+3,32+10,26+10,32+2,2 |  | 74.559 | [23 empty] | VV | 0
|  | 3*2 |  | 6 | [23 empty] | VV | 0
SPU
19 | 281606213R00 | Injektování zdiva proti vzlínající vlhkosti cihelného, tloušťky do 800 mm, nízkotlakovou injektáží, silikonovou injektážní hmotou | m | 134.004 |  | 0 |  | 0 |  | 0 | 21 | 0 | 0.00106 | 0.14 | 0 | 0 | 801-4 | RTS 24/ II | RTS 24/ II | 1.04 | 139.36 |  | Práce | Běžná |  |  |  | POL1_
|  | Vyvrtání otvorů (10 ks/m zdi), vyčištění vrtu od hrubých nečistot, osazení pakrů,nízkotlaká injektáž do 10 bar ( spotřeba 1,33 l látky/m2 půdorysné plochy zdiva, ředí se vodou 1:10), dodávka injektážní silikonové mikroemulze. Aplikce injektážním zařízením. | [25 empty] | POP |  | Vyvrtání otvorů (10 ks/m zdi), vyčištění vrtu od hrubých nečistot, osazení pakrů,nízkotlaká injektáž do 10 bar ( spotřeba 1,33 l látky/m2 půdorysné plochy zdiva, ředí se vodou 1:10), dodávka injektážní silikonové mikroemulze. Aplikce injektážním zařízením.
|  | 5,601+7,45+25,423+6,928*2+19,709+7,5 |  | 79.539 | [23 empty] | VV | 0
|  | 13,115+9,35+2,14+0,31+12,8+0,98+1,57+2,2 |  | 42.465 | [23 empty] | VV | 0
|  | 3*4 |  | 12 | [23 empty] | VV | 0
SPU
20 | 319201311R00 | Vyrovnání nerovného povrchu jakoukoliv maltou do 30 mm | m2 | 371.1067 |  | 0 |  | 0 |  | 0 | 21 | 0 | 0.03767 | 13.98 | 0 | 0 | 801-4 | RTS 24/ II | RTS 24/ II | 0.41 | 152.15 |  | Práce | Běžná |  |  |  | POL1_
|  | vnitřního i vnějšího zdiva, bez odsekání vadných cihel, bez pomocného lešení, | [25 empty] | SPI
|  | so1 (st01) : 88,9416 |  | 88.9416 | [23 empty] | VV | 0
|  | so2 (st02) : (3,156*2+6,601+13,833+3,5*2+1,5*2+3,6+5,9+7,578+3,72)*0,4+1*0,2 |  | 23.2176 | [23 empty] | VV | 0
|  | (6,6+1)*1,2+3,34*3+13,115*1,2+(9,35+2,14+0,31+3,32+12,8+0,98+10,26+1,57+2,2)*0,4+2,2*0,6+10,32*0,3+13,1*0,3+26,06*0,4+12,1*0,85+1,477*0,85 |  | 82.3605 | [23 empty] | VV | 0
|  | so2 vnitřní : (5,601+2,656+0,65+2,15+3,555+0,5+0,75+0,15+2,6+3,555+0,15+6,798+10,089+6,928)*2*0,4 |  | 36.9056 | [23 empty] | VV | 0
|  | (6,846+3,015*2+3,05*2+3,694+1,65*2+2,32+1,65*2+0,7+3,05*2+1,65+2,91+3,05+2,7+2,55+2,15+3,094+4,964)*0,4 |  | 24.5832 | [23 empty] | VV | 0
|  | (2,32+1,3+0,889+1,3)*2*0,4 |  | 4.6472 | [23 empty] | VV | 0
|  | (6,846+3,694+2,32+0,889+1,65+2,91+3,05+2,7+2,55+2,15+3,094+4,964)*3 |  | 110.451 | [23 empty] | VV | 0
SPU
21 | 319211311RT4 | Utěsnění zdiva - vytmelení zdiva těsnicí maltou, spotř.do 10 kg/m2, včetně dodávky | m2 | 371.1067 |  | 0 |  | 0 |  | 0 | 21 | 0 | 0.0105 | 3.9 | 0 | 0 | 801-4 | RTS 24/ II | RTS 24/ II | 0.32 | 118.75 |  | Práce | Běžná |  |  |  | POL1_
|  | so1 : 88,9416 |  | 88.9416 | [23 empty] | VV | 0
|  | so2 : 23,2176+82,36045 |  | 105.5781 | [23 empty] | VV | 0
|  | so2 : 36,9056+24,5832+4,6472+110,451 |  | 176.587 | [23 empty] | VV | 0
SPU
22 | 319211331RT4 | Utěsnění zdiva - fabion z těsnicí malty v koutu podlahy r 25 mm | m | 338.022 |  | 0 |  | 0 |  | 0 | 21 | 0 | 0.0004 | 0.14 | 0 | 0 | 801-4 | RTS 24/ II | RTS 24/ II | 0.2014 | 68.08 |  | Práce | Běžná |  |  |  | POL1_
|  | so1 : 6,6+3+6,6+2+13,833+3+2+4+2+3+5,9+11,298+3,34+13,115+9,35+0,31+12,8+10,26+10,32+13,1+2,2*2+1,57+0,98+3,32+2,14 |  | 148.236 | [23 empty] | VV | 0
|  | so2 : 3,156*2+6,601+13,833+3,5*2+1,5*2+3,6+5,9+7,578+3,72+6,6+1+3,34+13,115+9,35+2,14+0,31+3,32+12,8+0,98+10,26+1,57+2,2+2,2+10,32+13,1+26,06+12,1+1,477 |  | 189.786 | [23 empty] | VV | 0
SPU
23 | 319211332RT4 | Utěsnění zdiva - fabion z těsnicí malty v koutu podlahy r 50 mm | m | 201.968 |  | 0 |  | 0 |  | 0 | 21 | 0 | 0.0016 | 0.32 | 0 | 0 | 801-4 | RTS 24/ II | RTS 24/ II | 0.212 | 42.82 |  | Práce | Běžná |  |  |  | POL1_
|  | so2 vnitřní : (5,601+2,656+0,65+2,55+2,7+2,15+3,555+0,5+0,75+0,15+2,15+3,094+2,6+3,555+0,15+4,964+6,798+10,089+6,928+6,846+3,015+3,05+3,694+1,65+2,32+1,65+0,7+3,05+1,65+2,91+3,05+2,32+1,3+0,889+1,3)*2 |  | 201.968 | [23 empty] | VV | 0
SPU
24 | 602034103RT1 | Omítka stěn z hotových směsí postřik, , sanační, spotřeba 4 kg/ m2, | m2 | 179.5782 |  | 0 |  | 0 |  | 0 | 21 | 0 | 0.00512 | 0.92 | 0 | 0 | 801-1 | RTS 24/ II | RTS 24/ II | 0.081 | 14.55 |  | Práce | Běžná |  |  |  | POL1_
|  | po jednotlivých vrstvách | [25 empty] | SPI
|  | so3-so2 : 274,0498-176,587 |  | 97.4628 | [23 empty] | VV | 0
|  | 187,6935-105,57805 |  | 82.1154 | [23 empty] | VV | 0
SPU
25 | 602034103RT3 | Omítka stěn z hotových směsí postřik, , sanační, spotřeba 6 kg/ m2, | m2 | 282.1651 |  | 0 |  | 0 |  | 0 | 21 | 0 | 0.00769 | 2.17 | 0 | 0 | 801-1 | RTS 24/ II | RTS 24/ II | 0.104 | 29.35 |  | Práce | Běžná |  |  |  | POL1_
|  | po jednotlivých vrstvách | [25 empty] | SPI
|  | so2 : 176,587+105,57805 |  | 282.1651 | [23 empty] | VV | 0
SPU
26 | 602034121RT3 | Omítka stěn z hotových směsí podhoz pod sanační omítky, , , tloušťka vrstvy 20 mm, | m2 | 56.3081 |  | 0 |  | 0 |  | 0 | 21 | 0 | 0.02117 | 1.19 | 0 | 0 | 801-1 | RTS 24/ II | RTS 24/ II | 0.34 | 19.14 |  | Práce | Běžná |  |  |  | POL1_
|  | po jednotlivých vrstvách | [25 empty] | SPI
|  | so3 : 187,6935*0,3 |  | 56.3081 | [23 empty] | VV | 0
SPU
27 | 602034123RT3 | Omítka stěn z hotových směsí vrstva jádrová, , sanační, tloušťka vrstvy 30 mm, starobílá | m2 | 461.7433 |  | 0 |  | 0 |  | 0 | 21 | 0 | 0.03175 | 14.66 | 0 | 0 | 801-1 | RTS 24/ II | RTS 24/ II | 0.45 | 207.78 |  | Práce | Běžná |  |  |  | POL1_
|  | po jednotlivých vrstvách | [25 empty] | SPI
|  | id g38 -so3 - vnitřní : (5,601+2,656+2,15+3,555+2,6+3,555+2,32+1,3+0,889+1,3)*2*1 |  | 51.852 | [23 empty] | VV | 0
|  | (2,55+2,7+2,15+3,094+4,964+6,798+3,05*2+6,846+1,65*2+2,32+0,889+1,65*2+3,05)*1 |  | 48.061 | [23 empty] | VV | 0
|  | (2,55+2,7+2,15+3,094+4,964+6,846+3,694+2,32+0,889+1,65+2,91+3,05)*3 |  | 110.451 | [23 empty] | VV | 0
|  | (6,798+3,05+1,65+2,91+3,05)*2 |  | 34.916 | [23 empty] | VV | 0
|  | (10,089+6,928)*2*0,5 |  | 17.017 | [23 empty] | VV | 0
|  | (3,05*2+3,694)*1,2 |  | 11.7528 | [23 empty] | VV | 0
|  | Mezisoučet |  | 274.0498 | [23 empty] | VV | 1
|  | so3 - vnější : 3,156*0,75+6,601*0,7+3,156*0,7+13,833*0,8+(3,5*2+1,5*2+3,6)*0,5+5,9*1,1+(7,378+3,72+3,34+2)*1,5 |  | 58.2103 | [23 empty] | VV | 0
|  | (6,6+1)*1,7+3,34*3,2+13,115*1,2 |  | 39.346 | [23 empty] | VV | 0
|  | (9,35+2,14+0,31+3,32)*0,5+12,8*1,25+0,98*1,25+10,26*1 |  | 35.045 | [23 empty] | VV | 0
|  | (1,57+2,2)*1,25+10,32*1,5+2,2*1+13,1*0,5+26,06*0,5+12,1*0,95+1,477*1,1 |  | 55.0922 | [23 empty] | VV | 0
|  | Mezisoučet |  | 187.6935 | [23 empty] | VV | 1
SPU
28 | 602034151R00 | Omítka stěn z hotových směsí vrstva štuková, sanační, , tloušťka vrstvy 2,5 mm, | m2 | 461.7433 |  | 0 |  | 0 |  | 0 | 21 | 0 | 0.00464 | 2.14 | 0 | 0 | 801-1 | RTS 24/ II | RTS 24/ II | 0.245 | 113.13 |  | Práce | Běžná |  |  |  | POL1_
|  | po jednotlivých vrstvách | [25 empty] | SPI
|  | id g39 so3 : 274,0498+187,6935 |  | 461.7433 | [23 empty] | VV | 0
SPU
29 | 620401211R00 | Zpevňující a ochranné nátěry vnějších omítek nátěr na bázi polymerů a silikátů k neutralizaci solí, 1 vrstva nátěru, Hmota nátěrová | m2 | 461.7433 |  | 0 |  | 0 |  | 0 | 21 | 0 | 0.0005 | 0.23 | 0 | 0 | 801-1 | RTS 24/ II | RTS 24/ II | 0.08 | 36.94 |  | Práce | Běžná |  |  |  | POL1_
|  | so3 : 274,0498+187,6935 |  | 461.7433 | [23 empty] | VV | 0
SPU
30 | 711212000RW4 | Izolace proti vodě nátěr podkladní pod hydroizolační stěrky | m2 | 100.4226 |  | 0 |  | 0 |  | 0 | 21 | 0 | 0.00026 | 0.03 | 0 | 0 | 800-711 | RTS 24/ II | RTS 24/ II | 0.095 | 9.54 |  | Práce | Běžná |  |  |  | POL1_
|  | id h01 : | [25 empty] | VV | 0
|  | st01+st01a : 88,9416+11,481 |  | 100.4226 | [23 empty] | VV | 0
SPU
31 | 711212002RW4 | Izolace proti vodě stěrka hydroizolační dvousložková, proti zemní vlhkosti | m2 | 100.4226 |  | 0 |  | 0 |  | 0 | 21 | 0 | 0.00378 | 0.38 | 0 | 0 | 800-711 | RTS 24/ II | RTS 24/ II | 0.385 | 38.66 |  | Práce | Běžná |  |  |  | POL1_
|  | id H19 : | [25 empty] | VV | 0
|  | st01 : (6,6+3+6,6+2+13,833+3+2+4+2+3+5,9+11,298+3,34+13,115+9,35+0,31+12,8+10,26+10,32+13,1+2,2*2+1,57+0,98+3,32+2,14)*0,6 |  | 88.9416 | [23 empty] | VV | 0
|  | st01a : (4,15+8,12+7,7+14,42+2+1,88)*0,3 |  | 11.481 | [23 empty] | VV | 0
SPU
32 | 11161757R | Tmel hydroizolační asfaltový; silnovrstvý; modifikovaný; odolnost proti tlakové vodě; pro interiér i exteriér; teplotní odolnost 5 až 30 °C | l | 371.1067 |  | 0 |  | 0 |  | 0 | 21 | 0 | 0.00066 | 0.24 | 0 | 0 | SPCM | RTS 24/ II | RTS 24/ II | 0 | 0 |  | Specifikace | Běžná |  |  |  | POL3_
|  | 371,10665*1 |  | 371.1067 | [23 empty] | VV | 0
SPU
33 | 245512561R | Přísada pro zlepšení vodotěsnosti a elasticity; materiál: syntetická disperze | kg | 222.664 |  | 0 |  | 0 |  | 0 | 21 | 0 | 0.001 | 0.22 | 0 | 0 | SPCM | RTS 24/ II | RTS 24/ II | 0 | 0 |  | Specifikace | Běžná |  |  |  | POL3_
|  | 371,10665*0,6 |  | 222.664 | [23 empty] | VV | 0
SPU
34 | 58562112R | Hmota injektážní cementová; zpevňujicí, vyplňujicí; zdivo, beton, hornina; beztlaková, nízkotlaková; doba zpracovatelnosti 100 min | kg | 724.281 |  | 0 |  | 0 |  | 0 | 21 | 0 | 0.001 | 0.72 | 0 | 0 | SPCM | RTS 24/ II | RTS 24/ II | 0 | 0 |  | Specifikace | Běžná |  |  |  | POL3_
|  | (8,0592+24,1677+40,2012)*1*10 |  | 724.281 | [23 empty] | VV | 0
SPU
Díl: | 3 | Svislé a kompletní konstrukce |  |  |  | 0 |  | 0 |  | 0 |  | 0 |  | 3.69 |  | 0 |  |  |  |  | 8.07 | [6 empty] | DIL
35 | 311112125RT4 | Stěny z betonových bednicích tvárnic a betonu šířky 250 mm, zálivka betonem C25/30 | m2 | 6.025 |  | 0 |  | 0 |  | 0 | 21 | 0 | 0.5921 | 3.57 | 0 | 0 | 801-1 | RTS 24/ II | RTS 24/ II | 0.834 | 5.02 |  | Práce | Běžná |  |  |  | POL1_
|  | (ztracené bednění) z betonových tvárnic a zálivka betonem, | [25 empty] | SPI
|  | b17 : 5,7*0,5+3,5*0,75+1,1*0,25*2 |  | 6.025 | [23 empty] | VV | 0
SPU
36 | 311361821R00 | Výztuž nadzákladových zdí z betonářské oceli 10 505(R), Výztuž ocelová betonářská - tyč; úprava: stříhaná, ohýbaná; povrch: žebírkový; značka: B500B (1.0439); d = 12,0 mm | t | 0.1205 |  | 0 |  | 0 |  | 0 | 21 | 0 | 1.0211 | 0.12 | 0 | 0 | 801-1 | RTS 24/ II | RTS 24/ II | 25.271 | 3.05 |  | Práce | Běžná |  |  |  | POL1_
|  | včetně distančních prvků | [25 empty] | SPI
|  | 6,025*0,25*0,08 |  | 0.1205 | [23 empty] | VV | 0
SPU
Díl: | 4 | Vodorovné konstrukce |  |  |  | 0 |  | 0 |  | 0 |  | 0 |  | 7.35 |  | 0 |  |  |  |  | 75.29 | [6 empty] | DIL
37 | 433121121R00 | Osazování železobetonových schodnic a podestových nosníků schodnic | kus | 19 |  | 0 |  | 0 |  | 0 | 21 | 0 | 0.00702 | 0.13 | 0 | 0 | 801-1 | RTS 24/ II | RTS 24/ II | 0.876 | 16.64 |  | Práce | Běžná |  |  |  | POL1_
SPU
38 | 631571004R00 | Násyp z kameniva ze štěrkopísku 0-32 tř. I, Kamenivo nestanovené těžené; frakce 0,0 až 32,0 mm | m3 | 0.6 |  | 0 |  | 0 |  | 0 | 21 | 0 | 1.837 | 1.1 | 0 | 0 | 801-1 | RTS 24/ II | RTS 24/ II | 1.836 | 1.1 |  | Práce | Běžná |  |  |  | POL1_
|  | pod mazaniny a dlažby, popř. na plochých střechách, vodorovný nebo ve spádu, s udusáním a urovnáním povrchu, | [25 empty] | SPI |  | pod mazaniny a dlažby, popř. na plochých střechách, vodorovný nebo ve spádu, s udusáním a urovnáním povrchu,
|  | 6*1*0,1 |  | 0.6 | [23 empty] | VV | 0
SPU
39 | 430320040RA0 | Schodiště ze železobetonu přímočaré, z betonu C 25/30, výztuž 90 kg/m3 | m3 | 1.4587 |  | 0 |  | 0 |  | 0 | 21 | 0 | 3.02 | 4.41 | 0 | 0 | AP-HSV | RTS 24/ II | RTS 24/ II | 39.4529 | 57.55 |  | Agregovaná položka | Běžná |  |  |  | POL2_
|  | Beton, výztuž, bednění schodnic a podest, podepření bednění. | [25 empty] | SPI
|  | b17 : 6*0,16*1+0,35*0,15*1*19/2 |  | 1.4587 | [23 empty] | VV | 0
SPU
40 | 59373755RX | Stupeň schodišťový rozměr 1000 x 350 x 150 mm | kus | 19 |  | 0 |  | 0 |  | 0 | 21 | 0 | 0.09 | 1.71 | 0 | 0 |  | Vlastní | RTS 24/ II | 0 | 0 |  | Specifikace | Běžná |  |  |  | POL3_
SPU
Díl: | 5 | Komunikace |  |  |  | 0 |  | 0 |  | 0 |  | 0 |  | 67.88 |  | 0 |  |  |  |  | 117.88 | [6 empty] | DIL
41 | 181101102R00 | Úprava pláně v zářezech v hornině 1 až 4, se zhutněním | m2 | 259 |  | 0 |  | 0 |  | 0 | 21 | 0 | 0 | 0 | 0 | 0 | 800-1 | RTS 24/ II | RTS 24/ II | 0.018 | 4.66 |  | Práce | Běžná |  |  |  | POL1_
|  | vyrovnáním výškových rozdílů, ploch vodorovných a ploch do sklonu 1 : 5. | [25 empty] | SPI
|  | 45+10,5+104,5+49+26+24 |  | 259 | [23 empty] | VV | 0
SPU
42 | 564231111R00 | Podklad nebo podsyp ze štěrkopísku tloušťka po zhutnění 100 mm, Kamenivo nestanovené těžené; frakce 0,0 až 32,0 mm | m2 | 45 |  | 0 |  | 0 |  | 0 | 21 | 0 | 0.2024 | 9.11 | 0 | 0 | 822-1 | RTS 24/ II | RTS 24/ II | 0.026 | 1.17 |  | Práce | Běžná |  |  |  | POL1_
|  | s rozprostřením, vlhčením a zhutněním | [25 empty] | SPI
|  | k01 : 45 |  | 45 | [23 empty] | VV | 0
SPU
43 | 564851111R00 | Podklad ze štěrkodrti s rozprostřením a zhutněním frakce 0-63 mm, tloušťka po zhutnění 150 mm | m2 | 69 |  | 0 |  | 0 |  | 0 | 21 | 0 | 0.345 | 23.81 | 0 | 0 | 822-1 | RTS 24/ II | RTS 24/ II | 0.026 | 1.79 |  | Práce | Běžná |  |  |  | POL1_
|  | k02 : 45 |  | 45 | [23 empty] | VV | 0
|  | k01 : 24 |  | 24 | [23 empty] | VV | 0
SPU
44 | 564861111R00 | Podklad ze štěrkodrti s rozprostřením a zhutněním frakce 0-63 mm, tloušťka po zhutnění 200 mm | m2 | 10.5 |  | 0 |  | 0 |  | 0 | 21 | 0 | 0.46 | 4.83 | 0 | 0 | 822-1 | RTS 24/ II | RTS 24/ II | 0.029 | 0.3 |  | Práce | Běžná |  |  |  | POL1_
SPU
45 | 565161111R00 | Podklad z kameniva obaleného asfaltem ACP 16+ až ACP 22+, v pruhu šířky do 3 m, třídy 1, tloušťka po zhutnění 80 mm | m2 | 10.5 |  | 0 |  | 0 |  | 0 | 21 | 0 | 0.211 | 2.22 | 0 | 0 | 822-1 | RTS 24/ II | RTS 24/ II | 0.072 | 0.76 |  | Práce | Běžná |  |  |  | POL1_
|  | s rozprostřením a zhutněním | [25 empty] | SPI
SPU
46 | 573231123R00 | Postřik spojovací kationaktivní emulzí KAE , množství zbytkového asfaltu 0,30 kg/m2 | m2 | 10.5 |  | 0 |  | 0 |  | 0 | 21 | 0 | 0.0003 | 0 | 0 | 0 | 822-1 | RTS 24/ II | RTS 24/ II | 0.002 | 0.02 |  | Práce | Běžná |  |  |  | POL1_
|  | bez posypu kamenivem | [25 empty] | SPI
SPU
47 | 573231125R00 | Postřik spojovací kationaktivní emulzí KAE , množství zbytkového asfaltu 0,50 kg/m2 | m2 | 10.5 |  | 0 |  | 0 |  | 0 | 21 | 0 | 0.0005 | 0.01 | 0 | 0 | 822-1 | RTS 24/ II | RTS 24/ II | 0.002 | 0.02 |  | Práce | Běžná |  |  |  | POL1_
|  | bez posypu kamenivem | [25 empty] | SPI
SPU
48 | 577131111R00 | Beton asfaltový s rozprostřením a zhutněním v pruhu šířky do 3 m, ACO 11+, tloušťky 40 mm, plochy přes 1000 m2 | m2 | 10.5 |  | 0 |  | 0 |  | 0 | 21 | 0 | 0.10373 | 1.09 | 0 | 0 | 822-1 | RTS 24/ II | RTS 24/ II | 0.064 | 0.67 |  | Práce | Běžná |  |  |  | POL1_
SPU
49 | 596215020R00 | Kladení zámkové dlažby do drtě tloušťka dlažby 60 mm, tloušťka lože 30 mm | m2 | 224.5 |  | 0 |  | 0 |  | 0 | 21 | 0 | 0.05545 | 12.45 | 0 | 0 | 822-1 | RTS 24/ II | RTS 24/ II | 0.442 | 99.23 |  | Práce | Běžná |  |  |  | POL1_1
|  | s provedením lože z kameniva drceného, s vyplněním spár, s dvojitým hutněním a se smetením přebytečného materiálu na krajnici. S dodáním hmot pro lože a výplň spár. | [25 empty] | SPI |  | s provedením lože z kameniva drceného, s vyplněním spár, s dvojitým hutněním a se smetením přebytečného materiálu na krajnici. S dodáním hmot pro lože a výplň spár.
|  | zpětná pokládka : 104,5+26+49 |  | 179.5 | [23 empty] | VV | 0
|  | 45 |  | 45 | [23 empty] | VV | 0
SPU
50 | 596811111RT4 | Kladení dlažby včetně dodávky dlaždic betonových, rozměru 500 x 500 mm, tloušťky 50 mm, do lože z kameniva těženého | m2 | 24 |  | 0 |  | 0 |  | 0 | 21 | 0 | 0.1831 | 4.39 | 0 | 0 | 822-1 | RTS 24/ II | RTS 24/ II | 0.375 | 9 |  | Práce | Běžná |  |  |  | POL1_
|  | komunikací pro pěší, z dlaždic betonových a teracových, do velikosti dlaždic 0,25 m2, s provedením lože do tl. 30 mm, s vyplněním spár a se smetením přebytečného materiálu na vzdálenost do 3 m | [25 empty] | SPI |  | komunikací pro pěší, z dlaždic betonových a teracových, do velikosti dlaždic 0,25 m2, s provedením lože do tl. 30 mm, s vyplněním spár a se smetením přebytečného materiálu na vzdálenost do 3 m
|  | j19 : 24 |  | 24 | [23 empty] | VV | 0
SPU
51 | 567122112R01 | Podklad z kameniva zpev.cementem SC C3/4 tl.13 cm | m2 | 10.5 |  | 0 |  | 0 |  | 0 | 21 | 0 | 0.33206 | 3.49 | 0 | 0 |  | Vlastní | RTS 24/ II | 0.025 | 0.26 |  | Práce | Běžná |  |  |  | POL1_
SPU
52 | 5924511900R | Dlažba betonová | m2 | 49.5 |  | 0 |  | 0 |  | 0 | 21 | 0 | 0.131 | 6.48 | 0 | 0 | SPCM | RTS 24/ II | RTS 24/ II | 0 | 0 |  | Specifikace | Běžná |  |  |  | POL3_1
|  | j18 : 45*1,1 |  | 49.5 | [23 empty] | VV | 0
SPU
Díl: | 6 | Úpravy povrchu, podlahy |  |  |  | 0 |  | 0 |  | 0 |  | 0 |  | 46.03 |  | 0 |  |  |  |  | 1749.38 | [6 empty] | DIL
53 | 612425931RT2 | Omítka vápenná vnitřního ostění omítkou štukovou | m2 | 130.5 |  | 0 |  | 0 |  | 0 | 21 | 0 | 0.03566 | 4.65 | 0 | 0 | 801-4 | RTS 24/ II | RTS 24/ II | 1.1842 | 154.53 |  | Práce | Běžná |  |  |  | POL1_
|  | okenního nebo dveřního, z pomocného pracovního lešení o výšce podlahy do 1900 mm a pro zatížení do 1,5 kPa, | [25 empty] | SPI |  | okenního nebo dveřního, z pomocného pracovního lešení o výšce podlahy do 1900 mm a pro zatížení do 1,5 kPa,
|  | (1+2*2)*1,5*13+(1,5+2*2)*1,5*4 |  | 130.5 | [23 empty] | VV | 0
SPU
54 | 622323041R00 | Příprava podkladu penetrace | m2 | 317.935 |  | 0 |  | 0 |  | 0 | 21 | 0 | 0.00035 | 0.11 | 0 | 0 | 801-1 | RTS 24/ II | RTS 24/ II | 0.07 | 22.26 |  | Práce | Běžná |  |  |  | POL1_
|  | id h01 : | [25 empty] | VV | 0
|  | st03 : 317,935 |  | 317.935 | [23 empty] | VV | 0
SPU
55 | 622412312R00 | Nátěr vnějsích omítek stěn silikátový, složitost 1-2, , Hmota nátěrová silikátová; typ: fasádní; funkce: dekorační, proti UV záření, proti povětrnostním vlivům; barva: dle vzorníku | m2 | 1801.0958 |  | 0 |  | 0 |  | 0 | 21 | 0 | 0.00053 | 0.95 | 0 | 0 | 801-1 | RTS 24/ II | RTS 24/ II | 0.21 | 378.23 |  | Práce | Běžná |  |  |  | POL1_
|  | Penetrace + 2 x krycí nátěr. | [25 empty] | SPI
|  | včetně penetrace podkladu | [25 empty] | POP
|  | id h16 - st04 : 1801,09576 |  | 1801.0958 | [23 empty] | VV | 0
SPU
56 | 622422211R00 | Oprava vnějších omítek vápenných a vápenocementových hladkých, stupeň členitosti 1 a 2, v množství opravované plochy přes 10 do 20 %, s barvením na 100% opravované plochy, bez nákladů na umělecké dekorace fasád | m2 | 1801.0958 |  | 0 |  | 0 |  | 0 | 21 | 0 | 0.01886 | 33.97 | 0 | 0 | 801-4 | RTS 24/ II | RTS 24/ II | 0.23425 | 421.91 |  | Práce | Běžná |  |  |  | POL1_
|  | bez otlučení vadných míst | [25 empty] | SPI
|  | Včetně barvení vždy celé plochy (100%), s výjimkou položek oprav omítek drásaných. | [25 empty] | POP
|  | id g02 - st04 : 1801,09576 |  | 1801.0958 | [23 empty] | VV | 0
SPU
57 | 622481211RT2 | Vyztužení povrchových úprav vnějších stěn stěrkou s výztužnou sklotextilní tkaninou, s dodávkou sítě a stěrkového tmelu | m2 | 6.3 |  | 0 |  | 0 |  | 0 | 21 | 0 | 0.00367 | 0.02 | 0 | 0 | 801-1 | RTS 24/ II | RTS 24/ II | 0.362 | 2.28 |  | Práce | Běžná |  |  |  | POL1_
|  | schodiště : 6,3*1 |  | 6.3 | [23 empty] | VV | 0
SPU
58 | 60001 | Těsnící malta s vysokou odolností vůči síranům 10kg/m2 | m2 | 88.9416 |  | 0 |  | 0 |  | 0 | 21 | 0 | 0 | 0 | 0 | 0 |  | Vlastní | Indiv | 0 | 0 |  | Práce | Běžná |  |  |  | POL1_
|  | id g37 - st01 : 88,9416 |  | 88.9416 | [23 empty] | VV | 0
SPU
59 | 602011285R01 | Omítka tenkovrstvá na stěnách silikon-silikátová | m2 | 324.235 |  | 0 |  | 0 |  | 0 | 21 | 0 | 0.00326 | 1.06 | 0 | 0 |  | Vlastní | RTS 24/ II | 0.10888 | 35.3 |  | Práce | Běžná |  |  |  | POL1_
|  | id g09 : | [25 empty] | VV | 0
|  | st3 : 4,15*4,5+8,12*5 |  | 59.275 | [23 empty] | VV | 0
|  | -(1,7*2*2+1*0,6)+(1,7*2+2*2*2+1+0,6*2)*0,2 |  | -4.68 | [23 empty] | VV | 0
|  | 7,7*9+14,42*10+2*10+1,88*10+5*2,5+8*2,5 |  | 284.8 | [23 empty] | VV | 0
|  | -(2*1,8*8+1,4*1,9)+(2*8+1,8*2*8+1,4+1,9*2)*0,2 |  | -21.46 | [23 empty] | VV | 0
|  | schodiště : 6,3*1 |  | 6.3 | [23 empty] | VV | 0
SPU
60 | 602014192R00 | Podkladní nátěr silikátový | m2 | 1801.0958 |  | 0 |  | 0 |  | 0 | 21 | 0 | 0.00027 | 0.49 | 0 | 0 |  | Vlastní | RTS 24/ II | 0.07 | 126.08 |  | Práce | Běžná |  |  |  | POL1_
|  | id h17 - st04 : 1801,09576 |  | 1801.0958 | [23 empty] | VV | 0
SPU
61 | 602021177RX1 | Omítka štuková jemná na stěnách minerální, vč.emulze na zvýšení přilnavosti s plastifilačním účinkem | m2 | 1801.0958 |  | 0 |  | 0 |  | 0 | 21 | 0 | 0.00263 | 4.74 | 0 | 0 |  | Vlastní | RTS 24/ II | 0.22801 | 410.67 |  | Práce | Běžná |  |  |  | POL1_
|  | id g36 - st04 - z : 11,298*11+3,34*10+13,115*7 |  | 249.483 | [23 empty] | VV | 0
|  | -(2,29*1,8+2,29*3,4+1,91*2,3*3+1,98*2,3) |  | -29.641 | [23 empty] | VV | 0
|  | (2,29+1,8*2+2,29*3,4*1,91*3+2,3*2*3+1,98+2,3*2)*0,2 |  | 14.1768 | [23 empty] | VV | 0
|  | s : 9,35*6,5+3*1+6,44*6,5+0,31+6,5+12,8*7+0,98*6,5 |  | 208.415 | [23 empty] | VV | 0
|  | 10,26*7+4,7*6,5+10,32*6,5+2,7*6,5+17,25*8,5 |  | 333.625 | [23 empty] | VV | 0
|  | -(0,8*1,9+1,8*2,2*3+2,3*1,7+1,3*1,7*3+1,08*2,5+1,8*1,7+1*1,7+0,3*1,7*2+1,3*1,7*8+0,5*1,7*2+1,6*1,7*3+0,88*2,3+1,3*1,7) |  | -64.194 | [23 empty] | VV | 0
|  | (0,8+1,9*2+1,8*3+2,2*2*3+2,3+1,7*2+1,3*3+1,7*2*3+1,08+2,5*2+1,8+1,7*2+1+1,7*2+0,3*2+1,7*2*2+1,3*8+1,7*2*8+0,5*2+1,7*2*2+1,6*3+1,7*2*3+0,88+2,3*2+1,3+1,7*2)*0,2 |  | 27.332 | [23 empty] | VV | 0
|  | v : 8,12*5+2*2,5+3*3+3*4+26,06*8,5 |  | 288.11 | [23 empty] | VV | 0
|  | -(1,7*2,5+1,9*2*18) |  | -72.65 | [23 empty] | VV | 0
|  | j : (1,7+2,5*2+1,9*18+2*2*18)*0,2 |  | 22.58 | [23 empty] | VV | 0
|  | 12,1*8,5+7,7*9+1,477*9+8*2,5+14,42*10+2*10 |  | 369.643 | [23 empty] | VV | 0
|  | 1,88*10+5*2,5+39,1*11,5+3,156*3*2+4,6*2,5*2 |  | 522.886 | [23 empty] | VV | 0
|  | -(1,7*2+1,1*2+1,1*2*12+1,8*2,2*15+0,85*0,5*2+0,9*1,2*5+0,8*1,2+2*2,5+1,8*2,5+1*2) |  | -110.11 | [23 empty] | VV | 0
|  | (1,7+2*2+1,1+2*2+1,1*12+2*2*12+1,8*15+2,2*2*15+0,85*2+0,5*2*2+0,9*5+1,2*2*5+0,8+1,2*2+2+2,5*2+1,8+2,5*2+1+2*2)*0,2 |  | 41.44 | [23 empty] | VV | 0
SPU
62 | 622904152R00 | Očištění fasád čistícím prostředkem v tekuté formě | m2 | 1801.0958 |  | 0 |  | 0 |  | 0 | 21 | 0 | 2e-05 | 0.04 | 0 | 0 |  | Vlastní | RTS 24/ II | 0.11 | 198.12 |  | Práce | Běžná |  |  |  | POL1_
|  | id h18 - st04 : 1801,09576 |  | 1801.0958 | [23 empty] | VV | 0
SPU
Díl: | 9 | Ostatní konstrukce, bourání |  |  |  | 0 |  | 0 |  | 0 |  | 0 |  | 71.21 |  | 207.01 |  |  |  |  | 1058 | [6 empty] | DIL
63 | 113106121R00 | Rozebrání komunikací pro pěší s jakýmkoliv ložem a výplní spár z betonových nebo kameninových dlaždic nebo tvarovek | m2 | 224.5 |  | 0 |  | 0 |  | 0 | 21 | 0 | 0 | 0 | 0.138 | 30.98 | 822-1 | RTS 24/ II | RTS 24/ II | 0.16 | 35.92 |  | Práce | Běžná |  |  |  | POL1_
|  | s přemístěním hmot na skládku na vzdálenost do 3 m nebo s naložením na dopravní prostředek | [25 empty] | SPI
|  | 45+49 |  | 94 | [23 empty] | VV | 0
|  | 104,5 |  | 104.5 | [23 empty] | VV | 0
|  | 26 |  | 26 | [23 empty] | VV | 0
SPU
64 | 113107530R00 | Odstranění podkladů nebo krytů z kameniva hrubého drceného, v ploše jednotlivě do 50 m2, tloušťka vrstvy 300 mm | m2 | 104.5 |  | 0 |  | 0 |  | 0 | 21 | 0 | 0 | 0 | 0.66 | 68.97 | 822-1 | RTS 24/ II | RTS 24/ II | 1.053 | 110.04 |  | Práce | Běžná |  |  |  | POL1_
|  | 45+49+10,5 |  | 104.5 | [23 empty] | VV | 0
SPU
65 | 113108310R00 | Odstranění podkladů nebo krytů živičných, v ploše jednotlivě do 50 m2, tloušťka vrstvy 100 mm | m2 | 10.5 |  | 0 |  | 0 |  | 0 | 21 | 0 | 0 | 0 | 0.22 | 2.31 | 822-1 | RTS 24/ II | RTS 24/ II | 0.375 | 3.94 |  | Práce | Běžná |  |  |  | POL1_
SPU
66 | 113201111R00 | Vytrhání obrub chodníkových ležatých | m | 46.1 |  | 0 |  | 0 |  | 0 | 21 | 0 | 0 | 0 | 0.22 | 10.14 | 822-1 | RTS 24/ II | RTS 24/ II | 0.143 | 6.59 |  | Práce | Běžná |  |  |  | POL1_
|  | s vybouráním lože, s přemístěním hmot na skládku na vzdálenost do 3 m nebo naložením na dopravní prostředek | [25 empty] | SPI |  | s vybouráním lože, s přemístěním hmot na skládku na vzdálenost do 3 m nebo naložením na dopravní prostředek
|  | 3,1+3+3+3 |  | 12.1 | [23 empty] | VV | 0
|  | 29 |  | 29 | [23 empty] | VV | 0
|  | 5 |  | 5 | [23 empty] | VV | 0
SPU
67 | 113231113R00 | Bourání liniových odvodňovacích žabů zatížení A15, šířka žlabu 130 mm | m | 22 |  | 0 |  | 0 |  | 0 | 21 | 0 | 0 | 0 | 0.11739 | 2.58 | 822-1 | RTS 24/ II | RTS 24/ II | 0.208 | 4.58 |  | Práce | Běžná |  |  |  | POL1_
|  | včetně betonového lože | [25 empty] | SPI
|  | včetně betonového lože | [25 empty] | POP
SPU
68 | 113231330R00 | Bourání liniových odvodňovacích žabů zatížení C250, šířka žlabu 300 mm | m | 44.2 |  | 0 |  | 0 |  | 0 | 21 | 0 | 0 | 0 | 0.29681 | 13.12 | 822-1 | RTS 24/ II | RTS 24/ II | 0.242 | 10.7 |  | Práce | Běžná |  |  |  | POL1_
|  | včetně betonového lože | [25 empty] | SPI
|  | včetně betonového lože | [25 empty] | POP
SPU
69 | 917862111R00 | Osazení silničního nebo chodníkového obrubníku stojatého, s boční opěrou z betonu prostého, do lože z betonu prostého C 12/15 | m | 85.3 |  | 0 |  | 0 |  | 0 | 21 | 0 | 0.188 | 16.04 | 0 | 0 | 822-1 | RTS 24/ II | RTS 24/ II | 0.272 | 23.2 |  | Práce | Běžná |  |  |  | POL1_
|  | S dodáním hmot pro lože tl. 80-100 mm. | [25 empty] | SPI
|  | zpev.plochy : 50+29 |  | 79 | [23 empty] | VV | 0
|  | schodiště : 6,3 |  | 6.3 | [23 empty] | VV | 0
SPU
70 | 941941052R00 | Montáž lešení lehkého pracovního řadového s podlahami šířky od 1,20 do 1,50 m, výšky přes 10 do 24 m | m2 | 2000 |  | 0 |  | 0 |  | 0 | 21 | 0 | 0.02426 | 48.52 | 0 | 0 | 800-3 | RTS 24/ II | RTS 24/ II | 0.142 | 284 |  | Práce | Běžná |  |  |  | POL1_
|  | včetně kotvení | [25 empty] | SPI
|  | Včetně kotvení lešení. | [25 empty] | POP
SPU
71 | 941941392R00 | Montáž lešení lehkého pracovního řadového s podlahami příplatek za každý další i započatý měsíc použití lešení šířky od 1,20 do 1,50 m a výšky přes 10 do 24 m | m2 | 4000 |  | 0 |  | 0 |  | 0 | 21 | 0 | 0.00102 | 4.08 | 0 | 0 | 800-3 | RTS 24/ II | RTS 24/ II | 0.007 | 28 |  | Práce | Běžná |  |  |  | POL1_1
|  | včetně kotvení | [25 empty] | SPI
SPU
72 | 941941852R00 | Demontáž lešení lehkého řadového s podlahami šířky přes 1,2 do 1,5 m, výšky přes 10 do 24 m | m2 | 2000 |  | 0 |  | 0 |  | 0 | 21 | 0 | 0 | 0 | 0 | 0 | 800-3 | RTS 24/ II | RTS 24/ II | 0.12 | 240 |  | Práce | Běžná |  |  |  | POL1_1
SPU
73 | 965081702R00 | Soklíků z dlažeb keramických tloušťky do 10 mm, výšky do 100 mm | m | 69.102 |  | 0 |  | 0 |  | 0 | 21 | 0 | 0 | 0 | 0.0004 | 0.03 | 801-3 | RTS 24/ II | RTS 24/ II | 0.07 | 4.84 |  | Práce | Běžná |  |  |  | POL1_
|  | 10,905+10,507+11,409+10,488+12,309+13,484 |  | 69.102 | [23 empty] | VV | 0
SPU
74 | 968061125R00 | Vyvěšení nebo zavěšení dřevěných křídel dveří, plochy do 2 m2 | kus | 21 |  | 0 |  | 0 |  | 0 | 21 | 0 | 0 | 0 | 0 | 0 | 801-3 | RTS 24/ II | RTS 24/ II | 0.05 | 1.05 |  | Práce | Běžná |  |  |  | POL1_
|  | oken, dveří a vrat, s uložením a opětovným zavěšením po provedení stavebních změn, | [25 empty] | SPI
|  | 13+8 |  | 21 | [23 empty] | VV | 0
SPU
75 | 968072455R00 | Vybourání a vyjmutí kovových rámů a rolet rámů, včetně pomocného lešení o výšce podlahy do 1900 mm a pro zatížení do 1,5 kPa (150 kg/m2) dveřních zárubní, plochy do 2 m2 | m2 | 20.8 |  | 0 |  | 0 |  | 0 | 21 | 0 | 0.00117 | 0.02 | 0.076 | 1.58 | 801-3 | RTS 24/ II | RTS 24/ II | 0.939 | 19.53 |  | Práce | Běžná |  |  |  | POL1_
|  | 1,6*13 |  | 20.8 | [23 empty] | VV | 0
SPU
76 | 968072456R00 | Vybourání a vyjmutí kovových rámů a rolet rámů, včetně pomocného lešení o výšce podlahy do 1900 mm a pro zatížení do 1,5 kPa (150 kg/m2) dveřních zárubní, plochy přes 2 m2 | m2 | 10.4 |  | 0 |  | 0 |  | 0 | 21 | 0 | 0.001 | 0.01 | 0.063 | 0.66 | 801-3 | RTS 24/ II | RTS 24/ II | 0.718 | 7.47 |  | Práce | Běžná |  |  |  | POL1_
|  | 1,3*2*4 |  | 10.4 | [23 empty] | VV | 0
SPU
77 | 978013191R00 | Otlučení omítek vápenných nebo vápenocementových vnitřních s vyškrabáním spár, s očištěním zdiva stěn, v rozsahu do 100 % | m2 | 274.0498 |  | 0 |  | 0 |  | 0 | 21 | 0 | 0 | 0 | 0.046 | 12.61 | 801-3 | RTS 24/ II | RTS 24/ II | 0.26 | 71.25 |  | Práce | Běžná |  |  |  | POL1_
SPU
78 | 978015231R00 | Otlučení omítek vápenných nebo vápenocementových vnějších s vyškrabáním spár, s očištěním zdiva 1. až 4. stupni složitosti, v rozsahu do 20 % | m2 | 1801.0958 |  | 0 |  | 0 |  | 0 | 21 | 0 | 0 | 0 | 0.01 | 18.01 | 801-3 | RTS 24/ II | RTS 24/ II | 0.06 | 108.07 |  | Práce | Běžná |  |  |  | POL1_
|  | st04 : 1801,09576 |  | 1801.0958 | [23 empty] | VV | 0
SPU
79 | 978015261R00 | Otlučení omítek vápenných nebo vápenocementových vnějších s vyškrabáním spár, s očištěním zdiva 1. až 4. stupni složitosti, v rozsahu do 50 % | m2 | 88.9416 |  | 0 |  | 0 |  | 0 | 21 | 0 | 0 | 0 | 0.029 | 2.58 | 801-3 | RTS 24/ II | RTS 24/ II | 0.15 | 13.34 |  | Práce | Běžná |  |  |  | POL1_
|  | st01 : 88,9416 |  | 88.9416 | [23 empty] | VV | 0
SPU
80 | 978059531R00 | Odsekání a odebrání obkladů stěn z obkládaček vnitřních z jakýchkoliv materiálů, plochy přes 2 m2 | m2 | 205.9 |  | 0 |  | 0 |  | 0 | 21 | 0 | 0 | 0 | 0.068 | 14 | 801-3 | RTS 24/ II | RTS 24/ II | 0.3 | 61.77 |  | Práce | Běžná |  |  |  | POL1_
|  | včetně otlučení podkladní omítky až na zdivo, | [25 empty] | SPI
|  | 44,64+23,43+24,69+17,6+10,44+12,27+8,99+9,5+23,91+30,43 |  | 205.9 | [23 empty] | VV | 0
SPU
81 | 90001 | Demontáž zahradního domku a přemístění na jiné místo | ks | 2 |  | 0 |  | 0 |  | 0 | 21 | 0 | 0 | 0 | 0 | 0 |  | Vlastní | Indiv | 0 | 0 |  | Práce | Běžná |  |  |  | POL1_
SPU
82 | 90002 | Vybourání vnějších výplní otvorů vč.vnitřního parapetu, likvidace | m2 | 18.71 |  | 0 |  | 0 |  | 0 | 21 | 0 | 0 | 0 | 0 | 0 |  | Vlastní | Indiv | 0 | 0 |  | Práce | Běžná |  |  |  | POL1_
|  | 0,85*0,5*2+0,9*1,2*5+0,8*1,2+2*2,5+1,8*2,5+1*2 |  | 18.71 | [23 empty] | VV | 0
SPU
83 | 90003 | Demontáž bleskosvodu vč.zpětné montáže a revize | soub | 1 |  | 0 |  | 0 |  | 0 | 21 | 0 | 0 | 0 | 0 | 0 |  | Vlastní | Indiv | 0 | 0 |  | Práce | Běžná |  |  |  | POL1_
SPU
84 | 90004 | Demontáž instalace na fasádě a zpětná montáž | ks | 15 |  | 0 |  | 0 |  | 0 | 21 | 0 | 0 | 0 | 0 | 0 |  | Vlastní | Indiv | 0 | 0 |  | Práce | Běžná |  |  |  | POL1_
|  | 14+1 |  | 15 | [23 empty] | VV | 0
SPU
85 | 90005 | Obnova anglických dvorků | ks | 4 |  | 0 |  | 0 |  | 0 | 21 | 0 | 0 | 0 | 0 | 0 |  | Vlastní | Indiv | 0 | 0 |  | Práce | Běžná |  |  |  | POL1_
SPU
86 | 90006 | Demontáž protidešťové mřížky, likvidace | kus | 1 |  | 0 |  | 0 |  | 0 | 21 | 0 | 4e-05 | 0 | 0 | 0 |  | Vlastní | Indiv | 0.25 | 0.25 |  | Práce | Běžná |  |  |  | POL1_
SPU
87 | 90007 | Ořez keřových porostů | m2 | 30.8 |  | 0 |  | 0 |  | 0 | 21 | 0 | 0 | 0 | 0 | 0 |  | Vlastní | Indiv | 0 | 0 |  | Práce | Běžná |  |  |  | POL1_
SPU
88 | 90008 | Demontáž a zpětná montáž vjezdových bran | ks | 2 |  | 0 |  | 0 |  | 0 | 21 | 0 | 0 | 0 | 0 | 0 |  | Vlastní | Indiv | 0 | 0 |  | Práce | Běžná |  |  |  | POL1_
SPU
89 | 90009 | Liniový žlab vč.napojení, D+M | m | 22 |  | 0 |  | 0 |  | 0 | 21 | 0 | 0 | 0 | 0 | 0 |  | Vlastní | Indiv | 0 | 0 |  | Práce | Běžná |  |  |  | POL1_
SPU
90 | 90011 | Nátěr stožáru ELI PU dvousložkovou barvou, viz popis stav.úprava S01 | ks | 2 |  | 0 |  | 0 |  | 0 | 21 | 0 | 0 | 0 | 0 | 0 |  | Vlastní | Indiv | 0 | 0 |  | Práce | Běžná |  |  |  | POL1_
SPU
91 | 90012 | Sjednocení revizních dvířek na fasádě, viz popis stav.úprava S02 | ks | 3 |  | 0 |  | 0 |  | 0 | 21 | 0 | 0 | 0 | 0 | 0 |  | Vlastní | Indiv | 0 | 0 |  | Práce | Běžná |  |  |  | POL1_
SPU
92 | 90013 | Sjednocení sloupku HUP a ELi s fasádou, viz popis stav.úprava S03 | ks | 2 |  | 0 |  | 0 |  | 0 | 21 | 0 | 0 | 0 | 0 | 0 |  | Vlastní | Indiv | 0 | 0 |  | Práce | Běžná |  |  |  | POL1_
SPU
93 | 90051 | Lapač střešních splavenin s košem DN125/110, D+M, A01, popis viz výpis výrobků | ks | 12 |  | 0 |  | 0 |  | 0 | 21 | 0 | 0 | 0 | 0 | 0 |  | Vlastní | Indiv | 0 | 0 |  | Práce | Běžná |  |  |  | POL1_
SPU
94 | 90052 | Protidešťová mřížka 500x500mm, D+M, A02, popis viz výpis výrobků | ks | 1 |  | 0 |  | 0 |  | 0 | 21 | 0 | 0 | 0 | 0 | 0 |  | Vlastní | Indiv | 0 | 0 |  | Práce | Běžná |  |  |  | POL1_
SPU
95 | 962031163RX1 | Bourání přizdívky z pískovce | m2 | 84.9685 |  | 0 |  | 0 |  | 0 | 21 | 0 | 0.00067 | 0.06 | 0.217 | 18.44 |  | Vlastní | RTS 24/ II | 0.2385 | 20.26 |  | Práce | Běžná |  |  |  | POL1_
|  | 12,1*0,5+1,477*0,5+26,06*3 |  | 84.9685 | [23 empty] | VV | 0
SPU
96 | 963042820R00 | Bourání schodišť betonových | m3 | 5 |  | 0 |  | 0 |  | 0 | 21 | 0 | 0 | 0 | 2.2 | 11 |  | Vlastní | Indiv | 0.64 | 3.2 |  | Práce | Běžná |  |  |  | POL1_1
SPU
97 | 592173328R | obrubník zahradní materiál beton; l = 1000,0 mm; š = 50,0 mm; h = 200,0 mm; barva šedá | kus | 98 |  | 0 |  | 0 |  | 0 | 21 | 0 | 0.022 | 2.16 | 0 | 0 | SPCM | RTS 24/ II | RTS 24/ II | 0 | 0 |  | Specifikace | Běžná |  |  |  | POL3_
|  | l07 : 89*1,1 |  | 97.9 | [23 empty] | VV | 0
|  | 0,1 |  | 0.1 | [23 empty] | VV | 0
SPU
98 | 59217420R | obrubník chodníkový materiál beton; l = 1000,0 mm; š = 100,0 mm; h = 200,0 mm; barva šedá | kus | 7 |  | 0 |  | 0 |  | 0 | 21 | 0 | 0.046 | 0.32 | 0 | 0 | SPCM | RTS 24/ II | RTS 24/ II | 0 | 0 |  | Specifikace | Běžná |  |  |  | POL3_
SPU
Díl: | 99 | Staveništní přesun hmot |  |  |  | 0 |  | 0 |  | 0 |  | 0 |  | 0 |  | 0 |  |  |  |  | 530.7 | [6 empty] | DIL
99 | 999281108R00 | Přesun hmot pro opravy a údržbu objektů pro opravy a údržbu dosavadních objektů včetně vnějších plášťů výšky do 12 m, | t | 280.4959 |  | 0 |  | 0 |  | 0 | 21 | 0 | 0 | 0 | 0 | 0 | 801-4 | RTS 24/ II | RTS 24/ II | 1.892 | 530.7 |  | Přesun hmot | Běžná |  |  |  | POL7_
|  | oborů 801, 803, 811 a 812 | [25 empty] | SPI
SPU
Díl: | 711 | Izolace proti vodě |  |  |  | 0 |  | 0 |  | 0 |  | 0 |  | 0.61 |  | 0 |  |  |  |  | 161.47 | [6 empty] | DIL
100 | 711132311R00 | Provedení izolace proti zemní vlhkosti pásy na sucho svislá, , nopovou fólií včetně uchycovacích prvků | m2 | 222.354 |  | 0 |  | 0 |  | 0 | 21 | 0 | 0.0001 | 0.02 | 0 | 0 | 800-711 | RTS 24/ II | RTS 24/ II | 0.34 | 75.6 |  | Práce | Běžná |  |  |  | POL1_
|  | id d28 - st01 : 88,9416/0,6*1,5 |  | 222.354 | [23 empty] | VV | 0
SPU
101 | 711491272R00 | Provedení izolace proti tlakové vodě ostatní práce svislá, ochranná textílie, materiál ve specifikaci | m2 | 207.5304 |  | 0 |  | 0 |  | 0 | 21 | 0 | 0.00019 | 0.04 | 0 | 0 | 800-711 | RTS 24/ II | RTS 24/ II | 0.196 | 40.68 |  | Práce | Běžná |  |  |  | POL1_
|  | 88,9416/0,6*1,4 |  | 207.5304 | [23 empty] | VV | 0
SPU
102 | 711210020RA0 | Izolace stěrkové hydroizolační těsnicí hmotou , dvousložkovou pružnou izolací, proti vlhkosti, včetně těsnicího pásu do spoje podlaha-stěna | m2 | 105.8 |  | 0 |  | 0 |  | 0 | 21 | 0 | 0.00378 | 0.4 | 0 | 0 | AP-PSV | RTS 24/ II | RTS 24/ II | 0.42403 | 44.86 |  | Agregovaná položka | Běžná |  |  |  | POL2_
|  | Nanesení hydroizolační stěrky ve dvou vrstvách. Vlepení těsnicí pásky do spoje podlaha-stěna, přitlačení a uhlazení, přetažení pásky další vrstvou izolační stěrky. | [25 empty] | POP |  | Nanesení hydroizolační stěrky ve dvou vrstvách. Vlepení těsnicí pásky do spoje podlaha-stěna, přitlačení a uhlazení, přetažení pásky další vrstvou izolační stěrky.
|  | f25 : 205,9*0,5 |  | 102.95 | [23 empty] | VV | 0
|  | 0,9*0,5*2+1,3*0,5*3 |  | 2.85 | [23 empty] | VV | 0
SPU
103 | 28323113R | Fólie profilovaná funkce: drenážní; materiál: PE-HD; výška nopů = 20 mm | m2 | 97.8358 |  | 0 |  | 0 |  | 0 | 21 | 0 | 0.0008 | 0.08 | 0 | 0 | SPCM | RTS 24/ II | RTS 24/ II | 0 | 0 |  | Specifikace | Běžná |  |  |  | POL3_
|  | id d28 : 88,9416*1,1 |  | 97.8358 | [23 empty] | VV | 0
SPU
104 | 69366198R | Geosyntetika typ: geotextilie; netkaná; materiál: PP; tl (2 kPa) = 2,9 mm; plošná hmotnost = 300 g/m2; Pevnost v tahu podélně = 20,0 kN/m; Pevnost v tahu příčně = 11,5 kN/m | m2 | 228.2834 |  | 0 |  | 0 |  | 0 | 21 | 0 | 0.0003 | 0.07 | 0 | 0 | SPCM | RTS 24/ II | RTS 24/ II | 0 | 0 |  | Specifikace | Běžná |  |  |  | POL3_
|  | d15 : 207,5304*1,1 |  | 228.2834 | [23 empty] | VV | 0
SPU
105 | 998711101R00 | Přesun hmot pro izolace proti vodě svisle do 6 m | t | 0.20842 |  | 0 |  | 0 |  | 0 | 21 | 0 | 0 | 0 | 0 | 0 | 800-711 | RTS 24/ II | RTS 24/ II | 1.567 | 0.33 |  | Přesun hmot | Běžná |  |  |  | POL7_
|  | 50 m vodorovně měřeno od těžiště půdorysné plochy skládky do těžiště půdorysné plochy objektu | [25 empty] | SPI
SPU
Díl: | 713 | Izolace tepelné |  |  |  | 0 |  | 0 |  | 0 |  | 0 |  | 0.06 |  | 0 |  |  |  |  | 4.21 | [6 empty] | DIL
106 | 713131131R00 | Montáž tepelné izolace stěn lepením | m2 | 14.6065 |  | 0 |  | 0 |  | 0 | 21 | 0 | 0.003 | 0.04 | 0 | 0 | 800-713 | RTS 24/ II | RTS 24/ II | 0.28 | 4.09 |  | Práce | Běžná |  |  |  | POL1_
|  | Očištění povrchu stěny od prachu, nařezání izolačních desek na požadovaný rozměr, nanesení lepicího tmelu, osazení desek. | [25 empty] | POP |  | Očištění povrchu stěny od prachu, nařezání izolačních desek na požadovaný rozměr, nanesení lepicího tmelu, osazení desek.
|  | 12,1*0,5+1,477*0,5+26,06*0,3 |  | 14.6065 | [23 empty] | VV | 0
SPU
107 | 283754923R | Výrobek izolační pro budovy z extrudovaného polystyrenu (XPS) tvar: deska; tloušťka d = 50,0 mm; lambda = 0,035 W/(m.K); pevnost v tlaku CS 300 kPa | m2 | 16.0672 |  | 0 |  | 0 |  | 0 | 21 | 0 | 0.0015 | 0.02 | 0 | 0 | SPCM | RTS 24/ II | RTS 24/ II | 0 | 0 |  | Specifikace | Běžná |  |  |  | POL3_
|  | e08 : 14,6065*1,1 |  | 16.0672 | [23 empty] | VV | 0
SPU
108 | 998713101R00 | Přesun hmot pro izolace tepelné v objektech výšky do 6 m | t | 0.06792 |  | 0 |  | 0 |  | 0 | 21 | 0 | 0 | 0 | 0 | 0 | 800-713 | RTS 24/ II | RTS 24/ II | 1.74 | 0.12 |  | Přesun hmot | Běžná |  |  |  | POL7_
|  | 50 m vodorovně | [25 empty] | SPI
SPU
Díl: | 764 | Konstrukce klempířské |  |  |  | 0 |  | 0 |  | 0 |  | 0 |  | 0.67 |  | 0.99 |  |  |  |  | 206.42 | [6 empty] | DIL
109 | 764352201R00 | Žlaby z pozinkovaného plechu dodávka a montáž žlabů včetně háků, čel, rohů, rovných hrdel a dilatací podokapních půlkulatých, rš 250 mm, Tyč ocelová válcovaná za tepla průřez: plochý; značka: S235JR (1.0038); šířka ramene = 30 mm; t = 5,0 mm | m | 102.145 |  | 0 |  | 0 |  | 0 | 21 | 0 | 0.00249 | 0.25 | 0 | 0 | 800-764 | RTS 24/ II | RTS 24/ II | 0.53188 | 54.33 |  | Práce | Běžná |  |  |  | POL1_
|  | k03 : 12,765 |  | 12.765 | [23 empty] | VV | 0
|  | k04 : 10,11 |  | 10.11 | [23 empty] | VV | 0
|  | k13 : 13,202 |  | 13.202 | [23 empty] | VV | 0
|  | k14 : 14,295 |  | 14.295 | [23 empty] | VV | 0
|  | k15 : 27,161 |  | 27.161 | [23 empty] | VV | 0
|  | k17 : 3,769 |  | 3.769 | [23 empty] | VV | 0
|  | k18 : 1,953 |  | 1.953 | [23 empty] | VV | 0
|  | k19 : 4,028 |  | 4.028 | [23 empty] | VV | 0
|  | k20 : 1,953 |  | 1.953 | [23 empty] | VV | 0
|  | k21 : 3,107 |  | 3.107 | [23 empty] | VV | 0
|  | k22 : 9,802 |  | 9.802 | [23 empty] | VV | 0
SPU
110 | 764359211R00 | Žlaby z pozinkovaného plechu výroba a montáž doplňků žlabů - kotlík kónický pro trouby do D 100 mm | kus | 14 |  | 0 |  | 0 |  | 0 | 21 | 0 | 0.00165 | 0.02 | 0 | 0 | 800-764 | RTS 24/ II | RTS 24/ II | 1.0649 | 14.91 |  | Práce | Běžná |  |  |  | POL1_
SPU
111 | 764352291R00 | Žlaby z pozinkovaného plechu montáž vč. spojovacích prostředků žlabů a příslušenství žlabů Pz podokapních půlkruhových | m | 95.7 |  | 0 |  | 0 |  | 0 | 21 | 0 | 4e-05 | 0 | 0 | 0 | 800-764 | RTS 24/ II | RTS 24/ II | 0.27025 | 25.86 |  | Práce | Běžná |  |  |  | POL1_
SPU
112 | 764454202R00 | Odpadní trouby z pozinkovaného plechu dodávka a montáž odpadní trouby z Pz plechu, kruhové včetně zděří, manžet, odboček, kolen, odskoků, výpustí vody a přechodových kusů průměru 100 mm, Tyč ocelová válcovaná za tepla průřez: kruhový; značka: S235JR (1.0038); d = 10 mm | m | 87.421 |  | 0 |  | 0 |  | 0 | 21 | 0 | 0.00264 | 0.23 | 0 | 0 | 800-764 | RTS 24/ II | RTS 24/ II | 0.54305 | 47.47 |  | Práce | Běžná |  |  |  | POL1_
|  | k01 : 3,3 |  | 3.3 | [23 empty] | VV | 0
|  | k02 : 4,947 |  | 4.947 | [23 empty] | VV | 0
|  | k12 : 9,035 |  | 9.035 | [23 empty] | VV | 0
|  | k23 : 3,284 |  | 3.284 | [23 empty] | VV | 0
|  | k24 : 0,595 |  | 0.595 | [23 empty] | VV | 0
|  | k25 : 4,455 |  | 4.455 | [23 empty] | VV | 0
|  | k26 : 8,755 |  | 8.755 | [23 empty] | VV | 0
|  | k27 : 3,304 |  | 3.304 | [23 empty] | VV | 0
|  | k28 : 2,477 |  | 2.477 | [23 empty] | VV | 0
|  | k29 : 6,746 |  | 6.746 | [23 empty] | VV | 0
|  | k30 : 11,349 |  | 11.349 | [23 empty] | VV | 0
|  | k31 : 9,044 |  | 9.044 | [23 empty] | VV | 0
|  | k32 : 8,075 |  | 8.075 | [23 empty] | VV | 0
|  | k33 : 12,055 |  | 12.055 | [23 empty] | VV | 0
SPU
113 | 764454291R00 | Odpadní trouby z pozinkovaného plechu montáž vč. spojovacích prostředků trub Pz odpadních kruhových | m | 13.3 |  | 0 |  | 0 |  | 0 | 21 | 0 | 6e-05 | 0 | 0 | 0 | 800-764 | RTS 24/ II | RTS 24/ II | 0.25645 | 3.41 |  | Práce | Běžná |  |  |  | POL1_
SPU
114 | 764521240R00 | Oplechování říms a ozdobných prvků z měděného plechu výroba a montáž včetně rohů rš 250 mm, Výrobek plochý měděný - plech; tl = 0,60 mm | m | 41.973 |  | 0 |  | 0 |  | 0 | 21 | 0 | 0.00359 | 0.15 | 0 | 0 | 800-764 | RTS 24/ II | RTS 24/ II | 0.8162 | 34.26 |  | Práce | Běžná |  |  |  | POL1_
|  | vč. spojovacích prvků | [25 empty] | SPI
|  | včetně zednické výpomoci. | [25 empty] | POP
|  | k34 : 38,633 |  | 38.633 | [23 empty] | VV | 0
|  | k35 : 3,34 |  | 3.34 | [23 empty] | VV | 0
SPU
115 | 764816133R00 | Oplechování parapetů z lakovaného pozinkovaného plechu, rš 330 mm, dodávka a montáž, včetně rohů, lepené lepidlem | m | 5.9 |  | 0 |  | 0 |  | 0 | 21 | 0 | 0.00346 | 0.02 | 0 | 0 | 800-764 | RTS 24/ II | RTS 24/ II | 0.38525 | 2.27 |  | Práce | Běžná |  |  |  | POL1_
|  | včetně rohů | [25 empty] | SPI
|  | k05 : 0,84 |  | 0.84 | [23 empty] | VV | 0
|  | k06 : 0,84 |  | 0.84 | [23 empty] | VV | 0
|  | k07 : 0,85 |  | 0.85 | [23 empty] | VV | 0
|  | k08 : 0,85 |  | 0.85 | [23 empty] | VV | 0
|  | k09 : 0,84 |  | 0.84 | [23 empty] | VV | 0
|  | k10 : 0,84 |  | 0.84 | [23 empty] | VV | 0
|  | k11 : 0,84 |  | 0.84 | [23 empty] | VV | 0
SPU
116 | 764321820R00 | Demontáž oplechování říms pod nadřímsovým žlabem, rš 500 mm, sklonu do 30° | m | 41.973 |  | 0 |  | 0 |  | 0 | 21 | 0 | 0 | 0 | 0.00426 | 0.18 | 800-764 | RTS 24/ II | RTS 24/ II | 0.069 | 2.9 |  | Práce | Běžná |  |  |  | POL1_
SPU
117 | 764352800R00 | Demontáž žlabů podokapních půlkruhových rovných, rš 250 mm, sklonu do 30° | m | 197.845 |  | 0 |  | 0 |  | 0 | 21 | 0 | 0 | 0 | 0.00286 | 0.57 | 800-764 | RTS 24/ II | RTS 24/ II | 0.0575 | 11.38 |  | Práce | Běžná |  |  |  | POL1_
|  | 102,145 |  | 102.145 | [23 empty] | VV | 0
|  | 95,7 |  | 95.7 | [23 empty] | VV | 0
SPU
118 | 764410850R00 | Demontáž oplechování parapetů rš od 100 do 330 mm | m | 5.9 |  | 0 |  | 0 |  | 0 | 21 | 0 | 0 | 0 | 0.00135 | 0.01 | 800-764 | RTS 24/ II | RTS 24/ II | 0.092 | 0.54 |  | Práce | Běžná |  |  |  | POL1_
SPU
119 | 764454801R00 | Demontáž odpadních trub nebo součástí trub kruhových , o průměru 75 a 100 mm | m | 100.721 |  | 0 |  | 0 |  | 0 | 21 | 0 | 0 | 0 | 0.00226 | 0.23 | 800-764 | RTS 24/ II | RTS 24/ II | 0.0575 | 5.79 |  | Práce | Běžná |  |  |  | POL1_
|  | 87,421 |  | 87.421 | [23 empty] | VV | 0
|  | 13,3 |  | 13.3 | [23 empty] | VV | 0
SPU
120 | 998764102R00 | Přesun hmot pro konstrukce klempířské v objektech výšky do 12 m | t | 0.68396 |  | 0 |  | 0 |  | 0 | 21 | 0 | 0 | 0 | 0 | 0 | 800-764 | RTS 24/ II | RTS 24/ II | 4.82 | 3.3 |  | Přesun hmot | Běžná |  |  |  | POL7_
|  | 50 m vodorovně | [25 empty] | SPI
SPU
Díl: | 766 | Konstrukce truhlářské, okna a dveře |  |  |  | 0 |  | 0 |  | 0 |  | 0 |  | 0 |  | 0 |  |  |  |  | 0 | [6 empty] | DIL
121 | 76601 | Plast dveře, rám.zárubeň, kování 800/1970, D+M, D01, popis viz výpis výrobků | ks | 1 |  | 0 |  | 0 |  | 0 | 21 | 0 | 0 | 0 | 0 | 0 |  | Vlastní | Indiv | 0 | 0 |  | Práce | Běžná |  |  |  | POL1_
SPU
122 | 76602 | Plast dveře, rám.zárubeň, kování 1900/2400, D+M, D02, popis viz výpis výrobků | ks | 1 |  | 0 |  | 0 |  | 0 | 21 | 0 | 0 | 0 | 0 | 0 |  | Vlastní | Indiv | 0 | 0 |  | Práce | Běžná |  |  |  | POL1_
SPU
123 | 76603 | Plast dveře, rám.zárubeň, kování 800/1970, D+M, D03, popis viz výpis výrobků | ks | 1 |  | 0 |  | 0 |  | 0 | 21 | 0 | 0 | 0 | 0 | 0 |  | Vlastní | Indiv | 0 | 0 |  | Práce | Běžná |  |  |  | POL1_
SPU
124 | 76604 | Plast dveře, rám.zárubeň, kování 800/1970, D+M, D04, popis viz výpis výrobků | ks | 1 |  | 0 |  | 0 |  | 0 | 21 | 0 | 0 | 0 | 0 | 0 |  | Vlastní | Indiv | 0 | 0 |  | Práce | Běžná |  |  |  | POL1_
SPU
125 | 76605 | Plast dveře, rám.zárubeň, kování 800/1970, D+M, D05, popis viz výpis výrobků | ks | 1 |  | 0 |  | 0 |  | 0 | 21 | 0 | 0 | 0 | 0 | 0 |  | Vlastní | Indiv | 0 | 0 |  | Práce | Běžná |  |  |  | POL1_
SPU
126 | 76606 | Plast dveře, rám.zárubeň, kování 800/1970, D+M, D06, popis viz výpis výrobků | ks | 1 |  | 0 |  | 0 |  | 0 | 21 | 0 | 0 | 0 | 0 | 0 |  | Vlastní | Indiv | 0 | 0 |  | Práce | Běžná |  |  |  | POL1_
SPU
127 | 76607 | Plast dveře, rám.zárubeň, kování 800/1970, D+M, D07, popis viz výpis výrobků | ks | 1 |  | 0 |  | 0 |  | 0 | 21 | 0 | 0 | 0 | 0 | 0 |  | Vlastní | Indiv | 0 | 0 |  | Práce | Běžná |  |  |  | POL1_
SPU
128 | 76608 | Plast dveře, rám.zárubeň, kování 800/1970, D+M, D08, popis viz výpis výrobků | ks | 1 |  | 0 |  | 0 |  | 0 | 21 | 0 | 0 | 0 | 0 | 0 |  | Vlastní | Indiv | 0 | 0 |  | Práce | Běžná |  |  |  | POL1_
SPU
129 | 76609 | Plast dveře, rám.zárubeň, kování 800/1970, D+M, D09, popis viz výpis výrobků | ks | 1 |  | 0 |  | 0 |  | 0 | 21 | 0 | 0 | 0 | 0 | 0 |  | Vlastní | Indiv | 0 | 0 |  | Práce | Běžná |  |  |  | POL1_
SPU
130 | 76610 | Plast dveře, rám.zárubeň, kování 900/1970, D+M, D10, popis viz výpis výrobků | ks | 1 |  | 0 |  | 0 |  | 0 | 21 | 0 | 0 | 0 | 0 | 0 |  | Vlastní | Indiv | 0 | 0 |  | Práce | Běžná |  |  |  | POL1_
SPU
131 | 76611 | Plast dveře, rám.zárubeň, kování 900/1970, D+M, D11, popis viz výpis výrobků | ks | 1 |  | 0 |  | 0 |  | 0 | 21 | 0 | 0 | 0 | 0 | 0 |  | Vlastní | Indiv | 0 | 0 |  | Práce | Běžná |  |  |  | POL1_
SPU
132 | 76612 | Plast dveře, rám.zárubeň, kování 900/1970, D+M, D12, popis viz výpis výrobků | ks | 1 |  | 0 |  | 0 |  | 0 | 21 | 0 | 0 | 0 | 0 | 0 |  | Vlastní | Indiv | 0 | 0 |  | Práce | Běžná |  |  |  | POL1_
SPU
133 | 76613 | Plast dveře, rám.zárubeň, kování 1200/1970, D+M, D13, popis viz výpis výrobků | ks | 1 |  | 0 |  | 0 |  | 0 | 21 | 0 | 0 | 0 | 0 | 0 |  | Vlastní | Indiv | 0 | 0 |  | Práce | Běžná |  |  |  | POL1_
SPU
134 | 76614 | Plast dveře, rám.zárubeň, kování 800/1970, D+M, D14, popis viz výpis výrobků | ks | 1 |  | 0 |  | 0 |  | 0 | 21 | 0 | 0 | 0 | 0 | 0 |  | Vlastní | Indiv | 0 | 0 |  | Práce | Běžná |  |  |  | POL1_
SPU
135 | 76615 | Plast dveře, rám.zárubeň, kování 1200/1970, D+M, D15, popis viz výpis výrobků | ks | 1 |  | 0 |  | 0 |  | 0 | 21 | 0 | 0 | 0 | 0 | 0 |  | Vlastní | Indiv | 0 | 0 |  | Práce | Běžná |  |  |  | POL1_
SPU
136 | 76616 | Plast dveře, rám.zárubeň, kování 1200/1970, D+M, D16, popis viz výpis výrobků | ks | 1 |  | 0 |  | 0 |  | 0 | 21 | 0 | 0 | 0 | 0 | 0 |  | Vlastní | Indiv | 0 | 0 |  | Práce | Běžná |  |  |  | POL1_
SPU
137 | 76617 | Plast dveře, rám.zárubeň, kování 1200/1970, D+M, D17, popis viz výpis výrobků | ks | 1 |  | 0 |  | 0 |  | 0 | 21 | 0 | 0 | 0 | 0 | 0 |  | Vlastní | Indiv | 0 | 0 |  | Práce | Běžná |  |  |  | POL1_
SPU
138 | 76618 | Plast dveře, rám.zárubeň, kování 800/1970, D+M, D18, popis viz výpis výrobků | ks | 1 |  | 0 |  | 0 |  | 0 | 21 | 0 | 0 | 0 | 0 | 0 |  | Vlastní | Indiv | 0 | 0 |  | Práce | Běžná |  |  |  | POL1_
SPU
139 | 76619 | Plast dveře, rám.zárubeň, kování 900/1970, D+M, D19, popis viz výpis výrobků | ks | 1 |  | 0 |  | 0 |  | 0 | 21 | 0 | 0 | 0 | 0 | 0 |  | Vlastní | Indiv | 0 | 0 |  | Práce | Běžná |  |  |  | POL1_
SPU
140 | 76620 | Dřevěné dveře, rám.zárubeň, kování 1600/1970, D+M, D20, popis viz výpis výrobků | ks | 1 |  | 0 |  | 0 |  | 0 | 21 | 0 | 0 | 0 | 0 | 0 |  | Vlastní | Indiv | 0 | 0 |  | Práce | Běžná |  |  |  | POL1_
SPU
141 | 76621 | Plast okno 850x560, D+M, O01, popis viz výpis výrobků | ks | 2 |  | 0 |  | 0 |  | 0 | 21 | 0 | 0 | 0 | 0 | 0 |  | Vlastní | Indiv | 0 | 0 |  | Práce | Běžná |  |  |  | POL1_
SPU
142 | 76622 | Plast okno 900x1200, D+M, O02, popis viz výpis výrobků | ks | 5 |  | 0 |  | 0 |  | 0 | 21 | 0 | 0 | 0 | 0 | 0 |  | Vlastní | Indiv | 0 | 0 |  | Práce | Běžná |  |  |  | POL1_
SPU
143 | 76623 | Plast okno 800x1200, D+M, O03, popis viz výpis výrobků | ks | 1 |  | 0 |  | 0 |  | 0 | 21 | 0 | 0 | 0 | 0 | 0 |  | Vlastní | Indiv | 0 | 0 |  | Práce | Běžná |  |  |  | POL1_
SPU
Díl: | 767 | Konstrukce zámečnické |  |  |  | 0 |  | 0 |  | 0 |  | 0 |  | 0 |  | 0 |  |  |  |  | 0 | [6 empty] | DIL
144 | 76701 | Venkovní zábradlí schodiště nerez brus (214,48kg), D+M, Z01, popis viz výpis výrobků | ks | 1 |  | 0 |  | 0 |  | 0 | 21 | 0 | 0 | 0 | 0 | 0 |  | Vlastní | Indiv | 0 | 0 |  | Práce | Běžná |  |  |  | POL1_
SPU
145 | 76702 | Atypické ocel.prvky do 10kg, D+M, Z02, popis viz výpis výrobků | kg | 100 |  | 0 |  | 0 |  | 0 | 21 | 0 | 0 | 0 | 0 | 0 |  | Vlastní | Indiv | 0 | 0 |  | Práce | Běžná |  |  |  | POL1_
SPU
Díl: | 771 | Podlahy z dlaždic a obklady |  |  |  | 0 |  | 0 |  | 0 |  | 0 |  | 0.38 |  | 0 |  |  |  |  | 26.95 | [6 empty] | DIL
146 | 771130111R00 | Obklad soklíků do tmele rovných, výšky do 100 mm | m | 69.102 |  | 0 |  | 0 |  | 0 | 21 | 0 | 0 | 0 | 0 | 0 | 800-771 | RTS 24/ II | RTS 24/ II | 0.236 | 16.31 |  | Práce | Běžná |  |  |  | POL1_
SPU
147 | 771479001R00 | Řezání dlaždic pro soklíky | m | 69.102 |  | 0 |  | 0 |  | 0 | 21 | 0 | 0 | 0 | 0 | 0 | 800-771 | RTS 24/ II | RTS 24/ II | 0.154 | 10.64 |  | Práce | Běžná |  |  |  | POL1_
SPU
148 | 771010 | Doplnění dlažby v rámci výměny dveří | m2 | 2.85 |  | 0 |  | 0 |  | 0 | 21 | 0 | 0 | 0 | 0 | 0 |  | Vlastní | Indiv | 0 | 0 |  | Práce | Běžná |  |  |  | POL1_
|  | 1,3*0,5*3+0,9*0,5*2 |  | 2.85 | [23 empty] | VV | 0
SPU
149 | 77191 | Dodávka dlažby | m2 | 20 |  | 0 |  | 0 |  | 0 | 21 | 0 | 0.0192 | 0.38 | 0 | 0 |  | Vlastní | Indiv | 0 | 0 |  | Práce | Běžná |  |  |  | POL1_1
|  | j15 : 15 |  | 15 | [23 empty] | VV | 0
|  | 5 |  | 5 | [23 empty] | VV | 0
SPU
150 | 998771202R00 | Přesun hmot pro podlahy z dlaždic v objektech výšky do 12 m | % |  |  | 0 |  | 0 |  | 0 | 21 | 0 | 0 | 0 | 0 | 0 | 800-771 | RTS 24/ II | RTS 24/ II | 0 | 0 |  | Přesun hmot | Běžná |  |  |  | POL7_
|  | 50 m vodorovně | [25 empty] | SPI
SPU
Díl: | 781 | Obklady keramické |  |  |  | 0 |  | 0 |  | 0 |  | 0 |  | 1.08 |  | 0 |  |  |  |  | 308.44 | [6 empty] | DIL
151 | 781101210R00 | Příprava podkladu pod obklady penetrace podkladu pod obklady | m2 | 205.9 |  | 0 |  | 0 |  | 0 | 21 | 0 | 0.00021 | 0.04 | 0 | 0 | 800-771 | RTS 24/ II | RTS 24/ II | 0.05 | 10.3 |  | Práce | Běžná |  |  |  | POL1_7
SPU
152 | 781475124R00 | Montáž obkladů vnitřních z dlaždic keramických kladených do tmele 600 x 600 mm, , kladených do flexibilního tmele | m2 | 205.9 |  | 0 |  | 0 |  | 0 | 21 | 0 | 0.00503 | 1.04 | 0 | 0 | 800-771 | RTS 24/ II | RTS 24/ II | 1.448 | 298.14 |  | Práce | Běžná |  |  |  | POL1_1
|  | f23 : 205,9 |  | 205.9 | [23 empty] | VV | 0
SPU
153 | 78101 | Dodávka obkladu 300x300mm | m2 | 226.49 |  | 0 |  | 0 |  | 0 | 21 | 0 | 0 | 0 | 0 | 0 |  | Vlastní | Indiv | 0 | 0 |  | Práce | Běžná |  |  |  | POL1_1
|  | 205,9*1,1 |  | 226.49 | [23 empty] | VV | 0
SPU
154 | 998781202R00 | Přesun hmot pro obklady keramické v objektech výšky do 12 m | % |  |  | 0 |  | 0 |  | 0 | 21 | 0 | 0 | 0 | 0 | 0 | 800-771 | RTS 24/ II | RTS 24/ II | 0 | 0 |  | Přesun hmot | Běžná |  |  |  | POL7_
SPU
Díl: | 783 | Nátěry |  |  |  | 0 |  | 0 |  | 0 |  | 0 |  | 0.07 |  | 0 |  |  |  |  | 70.07 | [6 empty] | DIL
155 | 783271001R00 | Nátěry kov.stav.doplňk. konstrukcí polyuretanové jednonásobné + 2x email, Hmota nátěrová polyurethanová (PUR); funkce: vytvrzovací, proti UV záření, proti povětrnostním vlivům; barva: šedá | m2 | 147.52 |  | 0 |  | 0 |  | 0 | 21 | 0 | 0.00048 | 0.07 | 0 | 0 | 800-783 | RTS 24/ II | RTS 24/ II | 0.475 | 70.07 |  | Práce | Běžná |  |  |  | POL1_
|  | parapet - st.úprava s04 : (0,9*2+1,9*3+2,1+1,9*18+1,98*8+1,3*2+1,7+1,2*12+1,8*13+1,3+1,8+2,1*2+1,7*3+1+1,8*3+1,3+1,8+1+2,3+1,3*2+0,4*4+1,3*8+1,7*3+1,3+1)*0,5 |  | 74.47 | [23 empty] | VV | 0
|  | římsa - st.úprava s06 : 12,1*0,5 |  | 6.05 | [23 empty] | VV | 0
|  | střecha - st.úprava s07 : 67 |  | 67 | [23 empty] | VV | 0
SPU
Díl: | 784 | Malby |  |  |  | 0 |  | 0 |  | 0 |  | 0 |  | 0.14 |  | 0 |  |  |  |  | 81.69 | [6 empty] | DIL
156 | 784191101R00 | Příprava povrchu Penetrace (napouštění) podkladu disperzní, jednonásobná | m2 | 607.8516 |  | 0 |  | 0 |  | 0 | 21 | 0 | 7e-05 | 0.04 | 0 | 0 | 800-784 | RTS 24/ II | RTS 24/ II | 0.03248 | 19.74 |  | Práce | Běžná |  |  |  | POL1_7
|  | h03 : 607,8516 |  | 607.8516 | [23 empty] | VV | 0
SPU
157 | 784195212R00 | Malby z malířských směsí otěruvzdorných, , bělost 82 %, dvojnásobné, Hmota nátěrová typ: malířská; funkce: dekorační; barva: bílá; lesk: matný (G3) | m2 | 607.8516 |  | 0 |  | 0 |  | 0 | 21 | 0 | 0.00016 | 0.1 | 0 | 0 | 800-784 | RTS 24/ II | RTS 24/ II | 0.10191 | 61.95 |  | Práce | Běžná |  |  |  | POL1_7
|  | h09 : | [25 empty] | VV | 0
|  | 1pp : (5,601+2,656+2,55+2,7+2,15+3,555+2,15+3,094+2,6+3,555+4,964+6,798+10,089+6,928+8,62+6,928+5,286+3,05+4,037+3,05+3,694+3,05+2,32+1,3+2,32+1,65+0,889*2+1,3+1,65+1,65+3,05+2,91+3,05)*2*2,6 |  | 624.4316 | [23 empty] | VV | 0
|  | -205,9 |  | -205.9 | [23 empty] | VV | 0
|  | 329,88-31,82-29,16-59,72-19,86 |  | 189.32 | [23 empty] | VV | 0
SPU
Díl: | D96 | Přesuny suti a vybouraných hmot |  |  |  | 0 |  | 0 |  | 0 |  | 0 |  | 0 |  | 0 |  |  |  |  | 491.88 | [6 empty] | DIL
158 | 979011111R00 | Svislá doprava suti a vybouraných hmot za prvé podlaží nad nebo pod základním podlažím | t | 207.9844 |  | 0 |  | 0 |  | 0 | 21 | 0 | 0 | 0 | 0 | 0 | 801-3 | RTS 24/ II | RTS 24/ II | 0.933 | 194.05 |  | Přesun suti | Běžná |  |  |  | POL8_
SPU
159 | 979081111R00 | Odvoz suti a vybouraných hmot na skládku do 1 km | t | 207.9844 |  | 0 |  | 0 |  | 0 | 21 | 0 | 0 | 0 | 0 | 0 | 801-3 | RTS 24/ II | RTS 24/ II | 0.49 | 101.91 |  | Přesun suti | Běžná |  |  |  | POL8_
|  | Včetně naložení na dopravní prostředek a složení na skládku, bez poplatku za skládku. | [25 empty] | POP
SPU
160 | 979081121R00 | Odvoz suti a vybouraných hmot na skládku příplatek za každý další 1 km | t | 3951.7032 |  | 0 |  | 0 |  | 0 | 21 | 0 | 0 | 0 | 0 | 0 | 801-3 | RTS 24/ II | RTS 24/ II | 0 | 0 |  | Přesun suti | Běžná |  |  |  | POL8_
SPU
161 | 979082111R00 | Vnitrostaveništní doprava suti a vybouraných hmot do 10 m | t | 207.9844 |  | 0 |  | 0 |  | 0 | 21 | 0 | 0 | 0 | 0 | 0 | 801-3 | RTS 24/ II | RTS 24/ II | 0.942 | 195.92 |  | Přesun suti | Běžná |  |  |  | POL8_
SPU
162 | 979990107R00 | Poplatek za uložení, směs betonu, cihel a dřeva, , skupina 17 09 04 z Katalogu odpadů | t | 207.9844 |  | 0 |  | 0 |  | 0 | 21 | 0 | 0 | 0 | 0 | 0 | 801-3 | RTS 24/ II | RTS 24/ II | 0 | 0 |  | Přesun suti | Běžná |  |  |  | POL8_
|  | kategorie 17 09 04 smíšené stavební a demoliční odpady | [25 empty] | POP
SPU
[26 empty] | 12 | 21 | DPH
| Celkem |  |  |  |  | 0 | [19 empty] | 0 | 0 | SUM
END
Note on S6: Jedná se o informaci, zda se jedná o položku, která je do rozpočtu zadána z cenové soustavy RTS, nebo vlastní.
Note on T6: Jedná se o název CÚ, která je zadána u položky rozpočtu

## HsDV - VV
Položkový soupis prací a dodávek
S: | 11353 | ZŠ Svobodné Dvory, Hradec Králové
O: | D.217 | Revitalizace fasády
R: |  | Hospodaření s dešťovou vodou
P.č. | Číslo položky | Název položky | MJ | Množství | Cena / MJ | Celkem | Ceník | Cen. soustava / platnost | Cenová úroveň
Díl: | 1 | Zemní práce |  |  |  | 0
1 | 132151104R | Hloubení nezapažených rýh šířky do 800 mm strojně s urovnáním dna do předepsaného profilu a spádu v hornině třídy těžitelnosti I skupiny 1 a 2 přes 100 m3 | m3 | 120 |  | 0 |  | Vlastní | Vlastní
2 | 133151102R | Hloubení nezapažených šachet strojně v hornině třídy těžitelnosti I skupiny 1 a 2 přes 20 do 50 m3 | m3 | 35 |  | 0 |  | Vlastní | Vlastní
3 | 174151101R | Zásyp sypaninou z jakékoliv horniny strojně s uložením výkopku ve vrstvách se zhutněním jam, šachet, rýh nebo kolem objektů v těchto vykopávkách | m3 | 110 |  | 0 |  | Vlastní | Vlastní
Díl: | 4 | Vodorovné konstrukce |  |  |  | 0
4 | 451541111R | Lože pod potrubí, stoky a drobné objekty v otevřeném výkopu ze štěrkodrtě 0-63 mm | m3 | 50 |  | 0 |  | Vlastní | Vlastní
Díl: | 997 | Přesun sutě |  |  |  | 0
5 | 997002611R | Nakládání suti a vybouraných hmot na dopravní prostředek pro vodorovné přemístění | t | 67.5 |  | 0 |  | Vlastní | Vlastní
6 | 997013501R | Odvoz suti a vybouraných hmot na skládku nebo meziskládku se složením, na vzdálenost do 1 km | t | 67.5 |  | 0 |  | Vlastní | Vlastní
7 | 997013509R | Odvoz suti a vybouraných hmot na skládku nebo meziskládku se složením, na vzdálenost Příplatek k ceně za každý další započatý 1 km přes 1 km | t | 270 |  | 0 |  | Vlastní | Vlastní
8 | 171201231R | Poplatek za uložení stavebního odpadu na recyklační skládce (skládkovné) zeminy a kamení zatříděného do Katalogu odpadů pod kódem 17 05 04 | t | 67.5 |  | 0 |  | Vlastní | Vlastní
Díl: | 8 | Trubní vedení |  |  |  | 0
9 | 871313119R | Montáž kanalizačního potrubí hladkého plnostěnného SN 8 z PVC-U DN110 | m | 15 |  | 0 |  | Vlastní | Vlastní
10 | 28611118R | trubka kanalizační PVC-U plnostěnná jednovrstvá DN 110x1000mm SN8 | m | 15 |  | 0 |  | Vlastní | Vlastní
11 | 871313121R | Montáž kanalizačního potrubí z tvrdého PVC-U hladkého plnostěnného tuhost SN 8 DN 160 | m | 15 |  | 0 |  | Vlastní | Vlastní
12 | 28611164R | trubka kanalizační PVC-U plnostěnná jednovrstvá DN 160x1000mm SN8 | m | 15 |  | 0 |  | Vlastní | Vlastní
13 | 286R | Montáž tvarovek na kanalizačním plastovém potrubí z PVC | kus | 7 |  | 0 |  | Vlastní | Vlastní
14 | 28611351R | koleno kanalizační PVC KG 110x45° | kus | 4 |  | 0 |  | Vlastní | Vlastní
15 | 28611361R | koleno kanalizační PVC KG 160x45° | kus | 3 |  | 0 |  | Vlastní | Vlastní
16 | 28611392R | odbočka kanalizační plastová s hrdlem KG 160/160/45° | kus | 1 |  | 0 |  | Vlastní | Vlastní
17 | 28611504R | redukce kanalizační PVC 160/110 | kus | 1 |  | 0 |  | Vlastní | Vlastní
18 | 2861R | Montáž drenážního potrubí SN 4 z PVC-U DN160 | m | 70 |  | 0 |  | Vlastní | Vlastní
19 | 28611295R | trubka drenážní flexibilní neperforovaná PVC-U SN 4 DN 160 pro meliorace, dočasné nebo odlehčovací drenáže | m | 70 |  | 0 |  | Vlastní | Vlastní
20 | 877260341R | Montáž tvarovek na kanalizačním plastovém potrubí z PP nebo PVC-U hladkého plnostěnného lapačů střešních splavenin DN 100 | kus | 2 |  | 0 |  | Vlastní | Vlastní
21 | 56231163R | lapač střešních splavenin se zápachovou klapkou a lapacím košem DN 125/110 | kus | 2 |  | 0 |  | Vlastní | Vlastní
22 | 28623R | Montáž vsakovacích bloků | kus | 35 |  | 0 |  | Vlastní | Vlastní
23 | 2862R | Vsakovací blok, objem 300L, rozměry 1,2x0,6x0,42, materiál PP | kus | 35 |  | 0 |  | Vlastní | Vlastní
24 | 28624R | Montáž filtrační šachty | kus | 4 |  | 0 |  | Vlastní | Vlastní
25 | 56241617R | podzemní filtrační šachta DN 400 s košem, poklop pochozí | kus | 4 |  | 0 |  | Vlastní | Vlastní
26 | 894811113R | Revizní šachta z tvrdého PVC v otevřeném výkopu typ přímý (DN šachty/DN trubního vedení) DN 315/160, hloubka od 1360 do 1730 mm | kus | 4 |  | 0 |  | Vlastní | Vlastní
27 | 894812311R | Revizní a čistící šachta z polypropylenu PP pro hladké trouby DN 600 šachtové dno (DN šachty / DN trubního vedení) DN 600/160 průtočné | kus | 4 |  | 0 |  | Vlastní | Vlastní
28 | 919726122R | Geotextilie netkaná pro ochranu, separaci nebo filtraci měrná hmotnost přes 200 do 300 g/m2 | m2 | 130 |  | 0 |  | Vlastní | Vlastní
29 | 721290112R | Zkouška těsnosti kanalizace v objektech vodou DN 150 nebo DN 200 | m | 100 |  | 0 |  | Vlastní | Vlastní
30 | 72128R | Příprava na budoucí připojení liniového žlabu do vsakovacího objektu č.1 | kpl | 1 |  | 0 |  | Vlastní | Vlastní
31 | 72129R | Demontáž stávající dvorní vpusti | kus | 1 |  | 0 |  | Vlastní | Vlastní
32 | 721219621R | Podlahové vpusti montáž dvorních vtoků ostatních typů DN 110/160 | kus | 1 |  | 0 |  | Vlastní | Vlastní
33 | 59223160R | vpusť dvorní polymerbetonová B125 300x300mm Zn rošt | kus | 1 |  | 0 |  | Vlastní | Vlastní
34 | 998721101R | Přesun hmot pro vnitřní kanalizaci stanovený z hmotnosti přesunovaného materiálu vodorovná dopravní vzdálenost do 50 m základní v objektech výšky do 6 m | t | 0.736 |  | 0 |  | Vlastní | Vlastní
| Cena celkem bez DPH |  |  |  |  | 0
Note on I6: Jedná se o informaci, zda se jedná o položku, která je do rozpočtu zadána z cenové soustavy RTS, nebo vlastní.
Note on J6: Jedná se o název CÚ, která je zadána u položky rozpočtu

## VN+ON
Vedlejší a ostatní náklady stavby
S: | 11353 | ZŠ Svobodné Dvory, Hradec Králové
O: | F.501 | Revitalizace fasády
R: |  | Vedlejší a ostatní náklady stavby
P.č. | Číslo položky | Název položky | MJ | Množství | Cena / MJ | Celkem | Ceník | Cen. soustava / platnost | Cenová úroveň
| Ceník, kapitola | Poznámka uchazeče
Díl: | VN | Vedlejší náklady |  |  |  | 0
Náklady spojené s prováděním stavby
1 | 005124010R | Zajištění kompletační a koordinační činnosti spojených s realizací stavby a následným dáním do užívání. Např. práce souvisejících se subdodávkami, dodávkou stavebních výrobků a materiálů, lešení, bednění, montážních strojů a zařízení. | Soubor | 1 |  | 0 |  | Vlastní | Vlastní
2 | 005124010R | Koordinace a zajištění součinnosti a stavebních úprav pro distributory inž.sítí s přímou dodávkou(např. EON, RWE apod.) | Soubor | 1 |  | 0 |  | Vlastní | Vlastní
3 | 004111010R | Zajištění a projednání všech nezbytných administrativních úkonů spojených s realizací stavby | Soubor | 1 |  | 0 |  | Vlastní | Vlastní
Zařízení staveniště
4 | 005121010R | Vybudování zařízení staveniště | Soubor | 1 |  | 0 |  | Vlastní | Vlastní
Náklady spojené s vypracováním projektové dokumentace zařízení staveniště, zřízením přípojek energií k objektům zařízení staveniště, vybudováním měřících odběrných míst a zřízení, příprava území pro objekty zařízení staveniště a vlastní vybudování objektů zařízení staveniště. Poskytnutí min. jedné staveništní buňky pro potřeby jednání po dobu výstavby.
5 | 005121020R | Provoz zařízení staveniště | Soubor | 1 |  | 0 |  | Vlastní | Vlastní
Náklady na vybavení objektů zařízení staveniště, náklady na energie spotřebované dodavatelem v rámci provozu zařízení staveniště, náklady na spotřebovanou energii během výstavby, elektro, vodné stočné ,náklady na potřebný úklid v prostorách zařízení staveniště, náklady na nutnou údržbu a opravy na objektech zařízení staveniště a na přípojkách energií. Provoz staveniště v souladu s požadavky standardů projektu.
6 | 005121030R | Odstranění zařízení staveniště | Soubor | 1 |  | 0 |  | Vlastní | Vlastní
Odstranění objektů zařízení staveniště včetně přípojek energií a jejich odvoz. Vyčištění území, vč. naložení,odvozu a uložení materiálu na skládku, uvedení prostoru zařízení staveniště do původního stavu, vyčištění, včetně nákladů na úpravu povrchů po odstranění zařízení staveniště a úklid ploch, na kterých bylo zařízení staveniště provozováno. Kompletní celkový úklid stavby před kolaudací a před předáním a převzetím díla.
Provozní vlivy
7 | 005122010R | Provozní vlivy a vlivy spojené s realizací za provozu | Soubor | 1 |  | 0 |  | Vlastní | Vlastní
Náklady na ztížené podmínky provádění tam, kde jsou stavební práce zcela nebo zčásti omezovány provozem jiných osob. Jde zejména o zvýšené náklady související s omezením provozem v areálu objednatele nebo o náklady v důsledku nezbytného respektování stávající dopravy ovlivňující stavební práce.
Díl: | ON | Ostatní náklady |  |  |  | 0
Náklady spojené s prováděním stavby
8 | 005211020R | Ochrana stávajících inženýrských sítí na staveništi | Soubor | 1 |  | 0 |  | Vlastní | Vlastní
Náklady na přezkoumání podkladů objednatele o stavu inženýrských sítí probíhajících staveništěm nebo dotčenými stavbou i mimo území staveniště, kontrola a vytýčení jejich skutečné trasy a provedení ochranných opatření/úprav pro zabezpečení stávajících inženýrských sítí.
9 | 005211080R | Bezpečnostní, hygienická a protiprašná opatření na staveništi (v souladu se standardy projektu) | Soubor | 1 |  | 0 |  | Vlastní | Vlastní
Náklady na ochranu staveniště před vstupem nepovolaných osob, včetně příslušného značení, náklady na oplocení staveniště či na jeho osvětlení, náklady na vypracování potřebné dokumentace pro provoz staveniště z hlediska požární ochrany (požární řád a poplachová směrnice) a z hlediska provozu staveniště (provozně dopravní řád).
Zabezpečení staveniště, vnějších staveb a ploch dotčených stavbou, vybavení proti odcizení a škodám
10 | 00521 R2 | Dočasné konstrukce pro zajištění provozu investora | Soubor | 1 |  | 0
[8 empty] | Vlastní | Vlastní
11 | 00521 R4 | Pasportizace území stavby a jejího okolí, zejména stavu příjezdových komunikací staveništní dopravy, předpokládaných dotčených ploch zasažených realizací stavby, požadavků vlastníků a uživatelů sousedních nemovitostí, dotčených orgánů apod. Pasportizace bude provedena před i po stavební činnosti. | Soubor | 1 |  | 0 |  | Vlastní | Vlastní
12 | 005111020R | Vytýčení prostorové polohy dopravní a technické infrastruktury (inženýrských sítí) - vč. kopaných sond, vč. projednání se správci, apod., zpracování vytyčovacího výkresu stavby, vytyčení stavby, ostatní geodetické práce po dobu stavby, geometrický plán, návrh na vklad do KN | Soubor | 1 |  | 0 |  | Vlastní | Vlastní
13 | 00521 R5 | Zajištění průzkumů, zkoušek, atestů, sond a revizí apod. uvedených v rozhodnutích a v projektové dokumetnaci nezbytně nutných k provedení díla. Např. i činnost geologa při kontrole a převzetí základových spár, činnost geotechnika včetně geotechcnických zkoušek, měření parametrů hutnění, vyhotovení protokolů, činnost zpracovatele výrobní dokumentace výztuže a ocelových prvků při kontrole výztuže a ocelových prvků apod. | Soubor | 1 |  | 0 |  | Vlastní | Vlastní
14 | 00521 R6 | Součinnost se všemi zúčastněnými stranami - investorem, budoucím uživatelem, projektantem, zástupci organizací státní správy, koordinátorem BOZP apod. a to včetně nákladů spojených se zabezpečením kontrolních dnů a porad a náklady spojené s přístupem do elektronického stavebního deníku TDS, AD, INV po celou dobu realizace stavby. | Soubor | 1 |  | 0 |  | Vlastní | Vlastní
15 | 004111020R | Výrobní dokumentace dle souhrnné technické zprávy, např.: | Soubor | 1 |  | 0 |  | Vlastní | Vlastní
Konstrukční, dílenské a montážní výkresy nosných a pomocných konstrukcí, výrobní výkresy fasád, vnějších a vnitřních výplní otvorů (včetně prosklených stěn), kompletačních prvků, konstrukcí vč. ocelových a zámečnických konstrukcí, silových a ovládacích zařízení (včetně rozváděčů - pohledy na osazení přístrojů v rozvaděči, pohledy na skříně rozvaděčů, detailní zapojení prvků), statické a jiné výpočty, výkaz materiálů, dílenský deník, technické přejímací podmínky, certifikáty jednotlivých prvků, detaily napojení na okolní konstrukce
Výkresy pomocných stavebních a montážních zařízení (např. lešení, bednění, výtahy, jeřábové dráhy apod.)
Technologické postupy provádění - předložení technologických postupů výrobců materiálů a výrobků, zpracování detailů provádění a detailů návazností konstrukcí.
Kontrolní a zkušební plány
Příručky pro provoz a údržbu viz souhrnná technická zpráva
Harmonogram stavby včetně průběžné aktualizace (dle standardů projektu)
ZOV včetně průběžné aktualizace
Kladečské plány obkladů a dlažeb
16 | 005241010R | Vypracování dokumentace skutečného provedení stavby (případně pasportu) v rozsahu dle platné legislativy (vyhl. č. 131/2024 Sb.v platném znění) | Soubor | 1 |  | 0 |  | Vlastní | Vlastní
17 | 00521 R8 | Náklady na provedení vzorků (fyzických, případně dle domluvy s objednatelem a autorským dozorem) - např. barevnost fasád, klempířských prvků atd. (včetně požadavků uvedených v projektové dokumentaci), vedení vzorkovacích protokolů (vedených v ucelené podobě formou knihy vzorkování) a s tím spojená administrativa. Vedení knihy vzorkování. Veškeré požadavky na vzorkování dle standardů projektu. | Soubor | 1 |  | 0 |  | Vlastní | Vlastní
18 | 00521 R9 | Fotodokumentace průběhu výstavby a dle specifikace uvedené v SoD, příp. podmínek dotačního titulu. Pořízení detailní fotodokumentace provedených prací či jiných výsledků díla, které mají být zakryty a které umožní identifikaci zakrytých tras, komponentů a prvků TZB. | Soubor | 1 |  | 0 |  | Vlastní | Vlastní
19 | 005231010R | Plán zkoušek - kontrolní a zkušební plán - provedení veškerých měření a zkoušek, revizních zpráv apod. a to dle platné legislativy, dle SoD a dle standardů projektu, např. na termovizní měření stavby, revize plynu, revize hromosvodu | Soubor | 1 |  | 0 |  | Vlastní | Vlastní
20 | 005241020R | Zpracování geodetického zaměření skutečného provedení stavby včetně profesních částí a geometrických plánů dle SoD a dle požadavků dotčených orgánů a zápisu do KN (je-li vyžadováno) | Soubor | 1 |  | 0 |  | Vlastní | Vlastní
21 | 005231040R | Zaškolení obsluhy a investorem pověřených osob, vypracování a odsouhlasení provozních a manipulačních řádů, proškolení provozovatele s provozováním a užíváním realizovaného díla dle SoD a jiných podmínek | Soubor | 1 |  | 0 |  | Vlastní | Vlastní
22 | 00521 R12 | Náklady spojené s pojištěním dodavatele, pojištěním díla, pojištěním škod způsobených třetím osobám, pojištěním proti živlu a krádeži | soubor | 1 |  | 0 |  | Vlastní | Vlastní
23 | 00521 R13 | Práce spojené s administrativou projektu | Soubor | 1 |  | 0 |  | Vlastní | Vlastní
24 | 00521 R15 | Náklady spojené s finanční kontrolou veřejné správy, s kontrolou poskytovatele dotace, s poskytováním informací pověřeným orgánům (ministerstev ČR, Evropské komise, Evropského účetního dvora, NKÚ a dalších orgánů státní správy), dle SoD. | soubor | 1 |  | 0 |  | Vlastní | Vlastní
25 | 00521 R16 | Náklady spojené s opatřeními proti nepřízní počasí, např. zaplachtování, čerpání vody apod. (v souladu se standardy projektu) | soubor | 1 |  | 0 |  | Vlastní | Vlastní
26 | 00521 R17 | Náklady spojené se poskytnutím licencí k VDS, DSPS a všem dalším dokumentacím vytvořených zhotovitelem za účelem naplnění díla dle DP a SoD. V souladu se standardy projektu. | soubor | 1 |  | 0 |  | Vlastní | Vlastní
| Ostatní a vedlejší náklady - Cena celkem bez DPH |  |  |  |  | 0
Note on I6: Jedná se o informaci, zda se jedná o položku, která je do rozpočtu zadána z cenové soustavy RTS, nebo vlastní.
Note on J6: Jedná se o název CÚ, která je zadána u položky rozpočtu