## Rekapitulace stavby
Export Komplet | [27 empty] | 2.0 | ZAMOK |  |  |  |  | False | False | {092de39e-9b55-4719-85be-12c61d9d064d}
[33 empty] | 0,01 | 21
[33 empty] | 0,01 | 12
|  | REKAPITULACE STAVBY | [17 empty] | v --- níže se nacházejí doplnkové a pomocné údaje k sestavám --- v | [11 empty] | Návod na vyplnění | 0,001
|  | Kód: |  |  |  |  | IMPORT | [24 empty] | Měnit lze pouze buňky se žlutým podbarvením! 1) na prvním listu Rekapitulace stavby vyplňte v sestavě a) Souhrnný list - údaje o Uchazeči (přenesou se do ostatních sestav i v jiných listech) b) Rekapitulace objektů - potřebné Ostatní náklady 2) na vybraných listech vyplňte v sestavě a) Krycí list - údaje o Uchazeči, pokud se liší od údajů o Uchazeči na Souhrnném listu (údaje se přenesou do ostatních sestav v daném listu) b) Rekapitulace rozpočtu - potřebné Ostatní náklady c) Celkové náklady za stavbu - ceny u položek - množství, pokud má žluté podbarvení - a v případě potřeby poznámku (ta je ve skrytém sloupci) | 0,01
|  | Stavba: |  |  |  |  | 17-051 - Poděbrady ZUŠ | [25 empty] | 0,01
|  | KSO: | [13 empty] | CC-CZ: | [16 empty] | 0,01
|  | Místo: | [13 empty] | Datum: |  | 2. 3. 2024 | [14 empty] | 0,01
0,01
|  | Zadavatel: | [13 empty] | IČ: | [16 empty] | 0,01
[16 empty] | DIČ: | [16 empty] | 0,01
0,01
|  | Uchazeč: | [13 empty] | IČ: |  | Vyplň údaj | [14 empty] | 0,01
|  |  | Vyplň údaj | [12 empty] | DIČ: |  | Vyplň údaj | [14 empty] | 0,01
False
|  | Projektant: | [13 empty] | IČ: | [16 empty] | False
[16 empty] | DIČ: | [16 empty] | True
0,01
|  | Zpracovatel: | [13 empty] | IČ: | [16 empty] | 0,01
[16 empty] | DIČ: | [16 empty] | True
Poznámka:
|  | Cena bez DPH | [13 empty] | 0
[8 empty] | Sazba daně |  |  | Základ daně |  |  |  |  | Výše daně
|  | DPH |  | základní |  |  |  | 21% |  |  | 0 |  |  |  |  | 0
|  |  |  | snížená |  |  |  | 12% |  |  | 0 |  |  |  |  | 0
|  |  |  | zákl. přenesená |  |  |  | 21% |  |  | 0 |  |  |  |  | 0
|  |  |  | sníž. přenesená |  |  |  | 12% |  |  | 0 |  |  |  |  | 0
|  |  |  | nulová |  |  |  | 0% |  |  | 0 |  |  |  |  | 0
|  | Cena s DPH | [6 empty] | v |  |  | CZK |  |  |  | 0
|  | Projektant | [11 empty] | Zpracovatel
|  | Datum a podpis: | [7 empty] | Razítko |  |  |  | Datum a podpis: |  |  | Razítko
|  | Objednavatel | [11 empty] | Uchazeč
|  | Datum a podpis: | [7 empty] | Razítko |  |  |  | Datum a podpis: |  |  | Razítko
REKAPITULACE OBJEKTŮ STAVBY A SOUPISŮ PRACÍ
| Kód: | [6 empty] | IMPORT
| Stavba: | [6 empty] | 17-051 - Poděbrady ZUŠ
| Místo: | [13 empty] | Datum: |  | 2. 3. 2024
| Zadavatel: | [13 empty] | Projektant: |  |  |  |  | Informatívní údaje z listů zakázek
| Uchazeč: | [13 empty] | Zpracovatel:
| Kód |  |  |  | Popis | [7 empty] | Cena bez DPH [CZK] |  |  |  |  | Cena s DPH [CZK] | Typ | z toho Ostat. náklady [CZK] | DPH [CZK] | Normohodiny [h] | DPH základní [CZK] | DPH snížená [CZK] | DPH základní přenesená [CZK] | DPH snížená přenesená [CZK] | Základna DPH základní | Základna DPH snížená | Základna DPH zákl. přenesená | Základna DPH sníž. přenesená | Základna DPH nulová
| Náklady z rozpočtů | [11 empty] | 0 |  |  |  |  | 0 |  | 0 | 0 | 0 | 0 | 0 | 0 | 0 | 0 | 0 | 0 | 0 | 0 |  | D | 0 | ###NOIMPORT### | IMPORT | {092de39e-9b55-4719-85be-12c61d9d064d} | {00000000-0000-0000-0000-000000000000}
/ |  | 17-051 |  |  |  | Poděbrady ZUŠ | [6 empty] | 0 |  |  |  |  | 0 | STA | 0 | 0 | 0 | 0 | 0 | 0 | 0 | 0 | 0 | 0 | 0 | 0 |  |  | 1 |  | IMPORT | {6d1f7f3f-9568-4512-ab8c-3eb095b2b027} | {092de39e-9b55-4719-85be-12c61d9d064d} | 2

## 17-051 - Poděbrady ZUŠ
{6d1f7f3f-9568-4512-ab8c-3eb095b2b027}
2
| KRYCÍ LIST SOUPISU PRACÍ | [7 empty] | v --- níže se nacházejí doplnkové a pomocné údaje k sestavám --- v | [8 empty] | False
Stavba:
17-051 - Poděbrady ZUŠ
Objekt:
17-051 - Poděbrady ZUŠ
| KSO: |  |  |  |  | CC-CZ:
| Místo: |  |  |  |  | Datum: | 2. 3. 2024
| Zadavatel: |  |  |  |  | IČ:
DIČ:
| Uchazeč: |  |  |  |  | IČ: | Vyplň údaj
|  | Vyplň údaj |  |  |  | DIČ: | Vyplň údaj
| Projektant: |  |  |  |  | IČ:
DIČ:
| Zpracovatel: |  |  |  |  | IČ:
DIČ:
Poznámka:
| Cena bez DPH | [5 empty] | 0
|  |  | Základ daně |  |  | Sazba daně | Výše daně
| DPH | základní | 0 |  |  | 21% | 0
|  | snížená | 0 |  |  | 12% | 0
|  | zákl. přenesená | 0 |  |  | 21% | 0
|  | sníž. přenesená | 0 |  |  | 12% | 0
|  | nulová | 0 |  |  | 0% | 0
| Cena s DPH |  |  | v | CZK |  | 0
| Projektant |  |  | Zpracovatel
| Datum a podpis: |  | Razítko | Datum a podpis: |  |  | Razítko
| Objednavatel |  |  | Uchazeč
| Datum a podpis: |  | Razítko | Datum a podpis: |  |  | Razítko
REKAPITULACE ČLENĚNÍ SOUPISU PRACÍ
Stavba:
17-051 - Poděbrady ZUŠ
Objekt:
17-051 - Poděbrady ZUŠ
Místo: | [5 empty] | Datum: | 2. 3. 2024
Zadavatel: | [5 empty] | Projektant:
Uchazeč: |  |  | Vyplň údaj |  |  | Zpracovatel:
Kód dílu - Popis | [6 empty] | Cena celkem [CZK]
Náklady ze soupisu prací | [6 empty] | 0 | [11 empty] | -1
| HSV - Práce a dodávky HSV | [5 empty] | 0
| 1 - Zemní práce | [5 empty] | 0
| 2 - Zakládání | [5 empty] | 0
| 3 - Svislé a kompletní konstrukce | [5 empty] | 0
| 4 - Vodorovné konstrukce | [5 empty] | 0
| 6 - Úpravy povrchů, podlahy a osazování výplní | [5 empty] | 0
| 9 - Ostatní konstrukce a práce, bourání | [5 empty] | 0
| PSV - Práce a dodávky PSV | [5 empty] | 0
| 711 - Izolace proti vodě, vlhkosti a plynům | [5 empty] | 0
| 712 - Povlakové krytiny | [5 empty] | 0
| 713 - Izolace tepelné | [5 empty] | 0
| 714 - Akustická a protiotřesová opatření | [5 empty] | 0
| 721 - Zdravotechnika | [5 empty] | 0
| 731 - Ústřední vytápění | [5 empty] | 0
| 741 - Elektroinstalace - silnoproud | [5 empty] | 0
| 742 - Elektroinstalace - slaboproud | [5 empty] | 0
| 751 - Vzduchotechnika | [5 empty] | 0
| 752 - Vzduchotechnika přemístění | [5 empty] | 0
| 762 - Konstrukce tesařské | [5 empty] | 0
| 763 - Konstrukce suché výstavby | [5 empty] | 0
| 764 - Konstrukce klempířské | [5 empty] | 0
| 765 - Krytina skládaná | [5 empty] | 0
| 766 - Konstrukce truhlářské | [5 empty] | 0
| 767 - Konstrukce zámečnické | [5 empty] | 0
| 771 - Podlahy z dlaždic | [5 empty] | 0
| 775 - Podlahy skládané | [5 empty] | 0
| 776 - Podlahy povlakové | [5 empty] | 0
| 781 - Dokončovací práce - obklady | [5 empty] | 0
| 784 - Dokončovací práce - malby a tapety | [5 empty] | 0
| 786 - Dokončovací práce - čalounické úpravy | [5 empty] | 0
| M - Práce a dodávky M | [5 empty] | 0
| 33-M - Výtahy | [5 empty] | 0
| VRN - Vedlejší rozpočtové náklady | [5 empty] | 0
SOUPIS PRACÍ
Stavba:
17-051 - Poděbrady ZUŠ
Objekt:
17-051 - Poděbrady ZUŠ
Místo: | [5 empty] | Datum: | 2. 3. 2024
Zadavatel: | [5 empty] | Projektant:
Uchazeč: |  |  | Vyplň údaj |  |  | Zpracovatel:
PČ | Typ | Kód | Popis | MJ | Množství | J.cena [CZK] | Cena celkem [CZK] | Cenová soustava |  | DPH | J. Nh [h] | Nh celkem [h] | J. hmotnost [t] | Hmotnost celkem [t] | J. suť [t] | Suť Celkem [t]
Náklady soupisu celkem | [6 empty] | 0 |  |  |  |  | 0 |  | 67.5411 |  | 0.03735 |  | D | -1 | [10 empty] | 0
| D | HSV | Práce a dodávky HSV |  |  |  | 0 |  |  |  |  | 0 |  | 62.2339 |  | 0.01505 | 1 | D | 0 |  |  |  | ROZPOCET | [6 empty] | 0
| D | 1 | Zemní práce |  |  |  | 0 |  |  |  |  | 0 |  | 0 |  | 0 | 1 | D | 1 |  |  |  | ROZPOCET | [6 empty] | 0
1 | K | 131213702 | Hloubení nezapažených jam v nesoudržných horninách třídy těžitelnosti I skupiny 3 ručně | m3 | 23.52 |  | 0 |  |  | základní |  | 0 | 0 | 0 | 0 | 0 | 4 | K | 2 |  |  |  | ROZPOCET | 0 | 0 | 0 | 0 | 0 | 1 | 0 | 4 | -1482937229
| VV |  | 3,0*2,8*1,60+ (5,0+2*3,8)*1,60/2 |  | 23.52 | [12 empty] | VV | 2 | 2 | True | 0 | ROZPOCET
| VV |  | Součet |  | 23.52 | [12 empty] | VV | 2 | 4 | True | 1 | ROZPOCET
2 | K | 162751117 | Vodorovné přemístění přes 9 000 do 10000 m výkopku/sypaniny z horniny třídy těžitelnosti I skupiny 1 až 3 | m3 | 23.5 |  | 0 |  |  | základní |  | 0 | 0 | 0 | 0 | 0 | 4 | K | 2 |  |  |  | ROZPOCET | 0 | 0 | 0 | 0 | 0 | 1 | 0 | 4 | 784900718
3 | K | 162751119 | Příplatek k vodorovnému přemístění výkopku/sypaniny z horniny třídy těžitelnosti I skupiny 1 až 3 ZKD 1000 m přes 10000 m | m3 | 42.24 |  | 0 |  |  | základní |  | 0 | 0 | 0 | 0 | 0 | 4 | K | 2 |  |  |  | ROZPOCET | 0 | 0 | 0 | 0 | 0 | 1 | 0 | 4 | -238097302
| VV |  | 8,448*5 |  | 42.24 | [12 empty] | VV | 2 | 2 | True | 0 | ROZPOCET
| VV |  | Součet |  | 42.24 | [12 empty] | VV | 2 | 4 | True | 1 | ROZPOCET
4 | K | 174101101 | Zásyp jam, šachet rýh nebo kolem objektů sypaninou se zhutněním | m3 | 15.072 |  | 0 |  |  | základní |  | 0 | 0 | 0 | 0 | 0 | 4 | K | 2 |  |  |  | ROZPOCET | 0 | 0 | 0 | 0 | 0 | 1 | 0 | 4 | 10
| VV |  | 23,520-2,2*2,4*1,60 |  | 15.072 | [12 empty] | VV | 2 | 2 | True | 0 | ROZPOCET
| VV |  | Součet |  | 15.072 | [12 empty] | VV | 2 | 4 | True | 1 | ROZPOCET
| D | 2 | Zakládání |  |  |  | 0 |  |  |  |  | 0 |  | 0 |  | 0 | 1 | D | 1 |  |  |  | ROZPOCET | [6 empty] | 0
5 | K | 271572211 | Podsyp pod základové konstrukce se zhutněním z netříděného štěrkopísku | m3 | 0.528 |  | 0 |  |  | základní |  | 0 | 0 | 0 | 0 | 0 | 4 | K | 2 |  |  |  | ROZPOCET | 0 | 0 | 0 | 0 | 0 | 1 | 0 | 4 | 12
| VV |  | 2,4*2,2*0,1 |  | 0.528 | [12 empty] | VV | 2 | 2 | True | 0 | ROZPOCET
| VV |  | Součet |  | 0.528 | [12 empty] | VV | 2 | 4 | True | 1 | ROZPOCET
6 | K | 273313711 | Základové desky z betonu tř. C 20/25 | m3 | 2.112 |  | 0 |  |  | základní |  | 0 | 0 | 0 | 0 | 0 | 4 | K | 2 |  |  |  | ROZPOCET | 0 | 0 | 0 | 0 | 0 | 1 | 0 | 4 | 14
| VV |  | 2,2*2,4*0,4 |  | 2.112 | [12 empty] | VV | 2 | 2 | True | 0 | ROZPOCET
| VV |  | Součet |  | 2.112 | [12 empty] | VV | 2 | 4 | True | 1 | ROZPOCET
7 | K | 273361821 | Výztuž základových desek betonářskou ocelí 10 505 (R) | t | 0.131 |  | 0 |  |  | základní |  | 0 | 0 | 0 | 0 | 0 | 4 | K | 2 |  |  |  | ROZPOCET | 0 | 0 | 0 | 0 | 0 | 1 | 0 | 4 | 16
| VV |  | 0,06499+0,06579 |  | 0.131 | [12 empty] | VV | 2 | 2 | True | 0 | ROZPOCET
| VV |  | Součet |  | 0.131 | [12 empty] | VV | 2 | 4 | True | 1 | ROZPOCET
| D | 3 | Svislé a kompletní konstrukce |  |  |  | 0 |  |  |  |  | 0 |  | 41.5053 |  | 0 | 1 | D | 1 |  |  |  | ROZPOCET | [6 empty] | 0
8 | K | 310238411 | Zazdívka otvorů pl do 1 m2 ve zdivu nadzákladovém cihlami pálenými na MC | m3 | 2.058 |  | 0 |  |  | základní |  | 0 | 0 | 0 | 0 | 0 | 4 | K | 2 |  |  |  | ROZPOCET | 0 | 0 | 0 | 0 | 0 | 1 | 0 | 4 | 18
| VV |  | 19,6*0,3*0,35 |  | 2.058 | [12 empty] | VV | 2 | 2 | True | 0 | ROZPOCET
| VV |  | Součet |  | 2.058 | [12 empty] | VV | 2 | 4 | True | 1 | ROZPOCET
9 | K | 311235151 | Zdivo jednovrstvé z cihel broušených do P10 na tenkovrstvou maltu tl 300 mm | m2 | 121.608 |  | 0 |  |  | základní |  | 0 | 0.26905 | 32.7186 | 0 | 0 | 4 | K | 2 |  |  |  | ROZPOCET | 0 | 0 | 0 | 0 | 0 | 1 | 0 | 4 | 1549256931
| VV |  | (2,4+1,6)*2*18,16-1,2*2,2*5-(2,4+1,6)*2*0,25*5-(2,4+2*1,6)*0,25*4 |  | 116.48 | [12 empty] | VV | 2 | 2 | True | 0 | ROZPOCET
| VV |  | (3,05+8,55+3,05)*0,35 |  | 5.128 | [12 empty] | VV | 2 | 2 | True | 0 | ROZPOCET
| VV |  | Součet |  | 121.608 | [12 empty] | VV | 2 | 4 | True | 1 | ROZPOCET
10 | K | 311235221 | Zdivo jednovrstvé z cihel broušených přes P10 do P15 na tenkovrstvou maltu tl 440 mm | m2 | 5.28 |  | 0 |  |  | základní |  | 0 | 0.35011 | 1.8486 | 0 | 0 | 4 | K | 2 |  |  |  | ROZPOCET | 0 | 0 | 0 | 0 | 0 | 1 | 0 | 4 | -191229989
| VV |  | 0,8*2,2*3 |  | 5.28 | [12 empty] | VV | 2 | 2 | True | 0 | ROZPOCET
| VV |  | Součet |  | 5.28 | [12 empty] | VV | 2 | 4 | True | 1 | ROZPOCET
11 | K | 311278221 | Zdivo z vápenopískových plných cihel VF přes P15 do P25 na maltu M20 | m3 | 3.12 |  | 0 |  |  | základní |  | 0 | 1.9615 | 6.1199 | 0 | 0 | 4 | K | 2 |  |  |  | ROZPOCET | 0 | 0 | 0 | 0 | 0 | 1 | 0 | 4 | 1998853129
| VV |  | (2,4+1,6)*2*0,3*1,3 |  | 3.12 | [12 empty] | VV | 2 | 2 | True | 0 | ROZPOCET
| VV |  | Součet |  | 3.12 | [12 empty] | VV | 2 | 4 | True | 1 | ROZPOCET
12 | K | 317168053 | Překlad keramický vysoký v 238 mm dl 1500 mm | kus | 15 |  | 0 |  |  | základní |  | 0 | 0.05455 | 0.81825 | 0 | 0 | 4 | K | 2 |  |  |  | ROZPOCET | 0 | 0 | 0 | 0 | 0 | 1 | 0 | 4 | -1664073787
13 | K | 317944323 | Válcované nosníky č.14 až 22 dodatečně osazované do připravených otvorů v.č .D.1.1.10 | t | 0.702 |  | 0 |  |  | základní |  | 0 | 0 | 0 | 0 | 0 | 4 | K | 2 |  |  |  | ROZPOCET | 0 | 0 | 0 | 0 | 0 | 1 | 0 | 4 | 28
14 | K | 317998121 | Tepelná izolace mezi překlady jakékoliv výšky z polystyrénu tl do 50 mm | m2 | 20.7 |  | 0 |  |  | základní |  | 0 | 0 | 0 | 0 | 0 | 4 | K | 2 |  |  |  | ROZPOCET | 0 | 0 | 0 | 0 | 0 | 1 | 0 | 4 | 30
| VV |  | (2,2+2,4)*2*9*0,25 |  | 20.7 | [12 empty] | VV | 2 | 2 | True | 0 | ROZPOCET
| VV |  | Součet |  | 20.7 | [12 empty] | VV | 2 | 4 | True | 1 | ROZPOCET
| D | 4 | Vodorovné konstrukce |  |  |  | 0 |  |  |  |  | 0 |  | 4.7973 |  | 0 | 1 | D | 1 |  |  |  | ROZPOCET | [6 empty] | 0
15 | K | 411121243 | Montáž prefabrikovaných ŽB stropů ze stropních desek dl do 2700 mm | kus | 2 |  | 0 |  |  | základní |  | 0 | 0 | 0 | 0 | 0 | 4 | K | 2 |  |  |  | ROZPOCET | 0 | 0 | 0 | 0 | 0 | 1 | 0 | 4 | 32
16 | M | 59341430 | panel stropní plný PZD 2080x1190x140mm | kus | 2.02 |  | 0 |  |  | základní |  | 0 | 0.814 | 1.6443 | 0 | 0 | 8 | M | 2 |  |  |  | ROZPOCET | 0 | 0 | 0 | 0 | 0 | 1 | 0 | 4 | -1076055547
17 | K | 411322424 | Stropy trámové nebo kazetové ze ŽB tř. C 25/30 | m3 | 50.255 |  | 0 |  |  | základní |  | 0 | 0 | 0 | 0 | 0 | 4 | K | 2 |  |  |  | ROZPOCET | 0 | 0 | 0 | 0 | 0 | 1 | 0 | 4 | 36
| VV |  | 437*(0,09+0,14)/2 |  | 50.255 | [12 empty] | VV | 2 | 2 | True | 0 | ROZPOCET
| VV |  | Součet |  | 50.255 | [12 empty] | VV | 2 | 4 | True | 1 | ROZPOCET
18 | K | 411354213 | Bednění stropů ztracené z hraněných trapézových vln v 50 mm plech lesklý tl 0,75 mm | m2 | 437 |  | 0 |  |  | základní |  | 0 | 0 | 0 | 0 | 0 | 4 | K | 2 |  |  |  | ROZPOCET | 0 | 0 | 0 | 0 | 0 | 1 | 0 | 4 | 38
19 | K | 411361821 | Výztuž stropů betonářskou ocelí 10 505 | t | 0.751 |  | 0 |  |  | základní |  | 0 | 0 | 0 | 0 | 0 | 4 | K | 2 |  |  |  | ROZPOCET | 0 | 0 | 0 | 0 | 0 | 1 | 0 | 4 | 40
20 | K | 411362021 | Výztuž stropů svařovanými sítěmi Kari | t | 2.366 |  | 0 |  |  | základní |  | 0 | 0 | 0 | 0 | 0 | 4 | K | 2 |  |  |  | ROZPOCET | 0 | 0 | 0 | 0 | 0 | 1 | 0 | 4 | 42
21 | K | 411386621 | Zabetonování prostupů ze suchých směsí pl přes 0,09 do 0,25 m2 ve stropech | kus | 24 |  | 0 |  |  | základní |  | 0 | 0.05351 | 1.2842 | 0 | 0 | 4 | K | 2 |  |  |  | ROZPOCET | 0 | 0 | 0 | 0 | 0 | 1 | 0 | 4 | -1286702420
22 | K | 41332 | zalití kapes pro I nosníky betonem 20/25 | kus | 112 |  | 0 |  |  | základní |  | 0 | 0 | 0 | 0 | 0 | 4 | K | 2 |  |  |  | ROZPOCET | 0 | 0 | 0 | 0 | 0 | 1 | 0 | 4 | 713555137
23 | K | 41333 | vložení polystyrenu do kapes tl. 50mm | kus | 112 |  | 0 |  |  | základní |  | 0 | 0 | 0 | 0 | 0 | 4 | K | 2 |  |  |  | ROZPOCET | 0 | 0 | 0 | 0 | 0 | 1 | 0 | 4 | -1597855905
24 | K | 417238213 | Obezdívka věnce jednostranná věncovkou keramickou v přes 210 do 250 mm včetně polystyrenu tl 100 mm | m | 82.8 |  | 0 |  |  | základní |  | 0 | 0.02257 | 1.8688 | 0 | 0 | 4 | K | 2 |  |  |  | ROZPOCET | 0 | 0 | 0 | 0 | 0 | 1 | 0 | 4 | -1507142117
25 | K | 417321515 | Ztužující pásy a věnce ze ŽB tř. C 25/30 | m3 | 3.519 |  | 0 |  |  | základní |  | 0 | 0 | 0 | 0 | 0 | 4 | K | 2 |  |  |  | ROZPOCET | 0 | 0 | 0 | 0 | 0 | 1 | 0 | 4 | 50
| VV |  | 82,80*0,17*0,25 |  | 3.519 | [12 empty] | VV | 2 | 2 | True | 0 | ROZPOCET
| VV |  | Součet |  | 3.519 | [12 empty] | VV | 2 | 4 | True | 1 | ROZPOCET
26 | K | 417351115 | Zřízení bednění ztužujících věnců | m2 | 20.7 |  | 0 |  |  | základní |  | 0 | 0 | 0 | 0 | 0 | 4 | K | 2 |  |  |  | ROZPOCET | 0 | 0 | 0 | 0 | 0 | 1 | 0 | 4 | 52
| VV |  | 82,8*0,25 |  | 20.7 | [12 empty] | VV | 2 | 2 | True | 0 | ROZPOCET
| VV |  | Součet |  | 20.7 | [12 empty] | VV | 2 | 4 | True | 1 | ROZPOCET
27 | K | 417351116 | Odstranění bednění ztužujících věnců | m2 | 20.7 |  | 0 |  |  | základní |  | 0 | 0 | 0 | 0 | 0 | 4 | K | 2 |  |  |  | ROZPOCET | 0 | 0 | 0 | 0 | 0 | 1 | 0 | 4 | 54
28 | K | 417361221 | Výztuž ztužujících pásů a věnců betonářskou ocelí 10 216 | t | 0.74 |  | 0 |  |  | základní |  | 0 | 0 | 0 | 0 | 0 | 4 | K | 2 |  |  |  | ROZPOCET | 0 | 0 | 0 | 0 | 0 | 1 | 0 | 4 | 56
29 | K | 434311115 | Schodišťové stupně dusané na terén z betonu tř. C 20/25 bez potěru | m | 1 |  | 0 |  |  | základní |  | 0 | 0 | 0 | 0 | 0 | 4 | K | 2 |  |  |  | ROZPOCET | 0 | 0 | 0 | 0 | 0 | 1 | 0 | 4 | 58
30 | K | 434351141 | Zřízení bednění stupňů přímočarých schodišť | m2 | 0.18 |  | 0 |  |  | základní |  | 0 | 0 | 0 | 0 | 0 | 4 | K | 2 |  |  |  | ROZPOCET | 0 | 0 | 0 | 0 | 0 | 1 | 0 | 4 | 60
| VV |  | 1,2*0,15 |  | 0.18 | [12 empty] | VV | 2 | 2 | True | 0 | ROZPOCET
| VV |  | Součet |  | 0.18 | [12 empty] | VV | 2 | 4 | True | 1 | ROZPOCET
31 | K | 434351142 | Odstranění bednění stupňů přímočarých schodišť | m2 | 0.18 |  | 0 |  |  | základní |  | 0 | 0 | 0 | 0 | 0 | 4 | K | 2 |  |  |  | ROZPOCET | 0 | 0 | 0 | 0 | 0 | 1 | 0 | 4 | 62
| D | 6 | Úpravy povrchů, podlahy a osazování výplní |  |  |  | 0 |  |  |  |  | 0 |  | 15.926 |  | 0 | 1 | D | 1 |  |  |  | ROZPOCET | [6 empty] | 0
32 | K | 564831111 | Podklad ze štěrkodrtě ŠD tl 100 mm | m2 | 35.41 |  | 0 |  |  | základní |  | 0 | 0 | 0 | 0 | 0 | 4 | K | 2 |  |  |  | ROZPOCET | 0 | 0 | 0 | 0 | 0 | 1 | 0 | 4 | 64
33 | M | 59245013 | dlažba zámková betonová tvaru I 200x165mm tl 80mm přírodní | m2 | 40.912 |  | 0 |  |  | základní |  | 0 | 0.152 | 6.2186 | 0 | 0 | 8 | M | 2 |  |  |  | ROZPOCET | 0 | 0 | 0 | 0 | 0 | 1 | 0 | 4 | 149249411
34 | K | 596211210 | Kladení zámkové dlažby komunikací pro pěší tl 80 mm skupiny A pl do 50 m2 | m2 | 35.41 |  | 0 |  |  | základní |  | 0 | 0 | 0 | 0 | 0 | 4 | K | 2 |  |  |  | ROZPOCET | 0 | 0 | 0 | 0 | 0 | 1 | 0 | 4 | 66
35 | K | 611315417 | Oprava vnitřní vápenné hladké omítky stropů v rozsahu plochy přes 10 do 30 % s celoplošným přeštukováním 3.p | m2 | 437 |  | 0 |  |  | základní |  | 0 | 0.022 | 9.614 | 0 | 0 | 4 | K | 2 |  |  |  | ROZPOCET | 0 | 0 | 0 | 0 | 0 | 1 | 0 | 4 | -411688795
36 | M | 28375936 | deska EPS 70 fasádní λ=0,039 tl 80mm | m2 | 18.7 |  | 0 |  |  | základní |  | 0 | 0.00112 | 0.020944 | 0 | 0 | 8 | M | 2 |  |  |  | ROZPOCET | 0 | 0 | 0 | 0 | 0 | 1 | 0 | 4 | -1403870405
| VV |  | 17*1,1 |  | 18.7 | [12 empty] | VV | 2 | 2 | True | 0 | ROZPOCET
| VV |  | Součet |  | 18.7 | [12 empty] | VV | 2 | 4 | True | 1 | ROZPOCET
37 | M | 28375935 | deska EPS 70 fasádní λ=0,039 tl 150mm | m2 | 10.296 |  | 0 |  |  | základní |  | 0 | 0.0021 | 0.021622 | 0 | 0 | 8 | M | 2 |  |  |  | ROZPOCET | 0 | 0 | 0 | 0 | 0 | 1 | 0 | 4 | -1862610401
| VV |  | 9,360*1,1 |  | 10.296 | [12 empty] | VV | 2 | 2 | True | 0 | ROZPOCET
| VV |  | Součet |  | 10.296 | [12 empty] | VV | 2 | 4 | True | 1 | ROZPOCET
38 | K | 612321141 | Vápenocementová omítka štuková dvouvrstvá vnitřních stěn nanášená ručně | m2 | 332.48 |  | 0 |  |  | základní |  | 0 | 0 | 0 | 0 | 0 | 4 | K | 2 |  |  |  | ROZPOCET | 0 | 0 | 0 | 0 | 0 | 1 | 0 | 4 | 72
| VV |  | (3,3+9,0+3,3)*1,2+313,76 |  | 332.48 | [12 empty] | VV | 2 | 2 | True | 0 | ROZPOCET
| VV |  | Součet |  | 332.48 | [12 empty] | VV | 2 | 4 | True | 1 | ROZPOCET
39 | K | 612321191 | Příplatek k vápenocementové omítce vnitřních stěn za každých dalších 5 mm tloušťky ručně | m2 | 332.48 |  | 0 |  |  | základní |  | 0 | 0 | 0 | 0 | 0 | 4 | K | 2 |  |  |  | ROZPOCET | 0 | 0 | 0 | 0 | 0 | 1 | 0 | 4 | 74
40 | K | 617321121 | Vápenocementová omítka hladká jednovrstvá světlíků nebo výtahových šachet nanášená ručně | m2 | 127.84 |  | 0 |  |  | základní |  | 0 | 0 | 0 | 0 | 0 | 4 | K | 2 |  |  |  | ROZPOCET | 0 | 0 | 0 | 0 | 0 | 1 | 0 | 4 | 76
| VV |  | (1,8+1,6)*2*18,8 |  | 127.84 | [12 empty] | VV | 2 | 2 | True | 0 | ROZPOCET
| VV |  | Součet |  | 127.84 | [12 empty] | VV | 2 | 4 | True | 1 | ROZPOCET
41 | K | 622131121 | Penetrační nátěr vnějších stěn nanášený ručně | m2 | 195.525 |  | 0 |  |  | základní |  | 0 | 0.00026 | 0.050836 | 0 | 0 | 4 | K | 2 |  |  |  | ROZPOCET | 0 | 0 | 0 | 0 | 0 | 1 | 0 | 4 | -507573855
42 | K | 622142001 | Potažení vnějších stěn sklovláknitým pletivem vtlačeným do tenkovrstvé hmoty | m2 | 63 |  | 0 |  |  | základní |  | 0 | 0 | 0 | 0 | 0 | 4 | K | 2 |  |  |  | ROZPOCET | 0 | 0 | 0 | 0 | 0 | 1 | 0 | 4 | 78
| VV |  | (2,4*2+2,2)*1,0*9 |  | 63 | [12 empty] | VV | 2 | 2 | True | 0 | ROZPOCET
| VV |  | Součet |  | 63 | [12 empty] | VV | 2 | 4 | True | 1 | ROZPOCET
43 | K | 622211011 | Montáž kontaktního zateplení vnějších stěn z polystyrénových desek tl do 80 mm | m2 | 17 |  | 0 |  |  | základní |  | 0 | 0 | 0 | 0 | 0 | 4 | K | 2 |  |  |  | ROZPOCET | 0 | 0 | 0 | 0 | 0 | 1 | 0 | 4 | 80
| VV |  | (3,3+9,0+3,3)*0,5+(2,4+2,2)*2*1,0 |  | 17 | [12 empty] | VV | 2 | 2 | True | 0 | ROZPOCET
| VV |  | Součet |  | 17 | [12 empty] | VV | 2 | 4 | True | 1 | ROZPOCET
44 | K | 622211031 | Montáž kontaktního zateplení vnějších stěn z polystyrénových desek tl do 160 mm | m2 | 9.36 |  | 0 |  |  | základní |  | 0 | 0 | 0 | 0 | 0 | 4 | K | 2 |  |  |  | ROZPOCET | 0 | 0 | 0 | 0 | 0 | 1 | 0 | 4 | 84
| VV |  | (3,3*2+9,0)*0,6 |  | 9.36 | [12 empty] | VV | 2 | 2 | True | 0 | ROZPOCET
| VV |  | Součet |  | 9.36 | [12 empty] | VV | 2 | 4 | True | 1 | ROZPOCET
45 | K | 622321121 | Vápenocementová omítka hladká jednovrstvá vnějších stěn nanášená ručně | m2 | 195.525 |  | 0 |  |  | základní |  | 0 | 0 | 0 | 0 | 0 | 4 | K | 2 |  |  |  | ROZPOCET | 0 | 0 | 0 | 0 | 0 | 1 | 0 | 4 | 88
46 | K | 622321191 | Příplatek k vápenocementové omítce vnějších stěn za každých dalších 5 mm tloušťky ručně | m2 | 195.525 |  | 0 |  |  | základní |  | 0 | 0 | 0 | 0 | 0 | 4 | K | 2 |  |  |  | ROZPOCET | 0 | 0 | 0 | 0 | 0 | 1 | 0 | 4 | 90
47 | K | 622531011 | Tenkovrstvá silikonová zrnitá omítka tl. 1,5 mm včetně penetrace vnějších stěn | m2 | 195.525 |  | 0 |  |  | základní |  | 0 | 0 | 0 | 0 | 0 | 4 | K | 2 |  |  |  | ROZPOCET | 0 | 0 | 0 | 0 | 0 | 1 | 0 | 4 | -657437088
| VV |  | (3,3+9,0+3,3)*1,2 |  | 18.72 | [12 empty] | VV | 2 | 2 | True | 0 | ROZPOCET
| VV |  | 18,115*(2,4*2+2,2) |  | 126.805 | [12 empty] | VV | 2 | 2 | True | 0 | ROZPOCET
| VV |  | 50,0*1,0 |  | 50 | [12 empty] | VV | 2 | 2 | True | 0 | ROZPOCET
| VV |  | Součet |  | 195.525 | [12 empty] | VV | 2 | 4 | True | 1 | ROZPOCET
48 | K | 631311124 | Mazanina tl do 120 mm z betonu prostého bez zvýšených nároků na prostředí tř. C 16/20 | m3 | 0.288 |  | 0 |  |  | základní |  | 0 | 0 | 0 | 0 | 0 | 4 | K | 2 |  |  |  | ROZPOCET | 0 | 0 | 0 | 0 | 0 | 1 | 0 | 4 | 94
| VV |  | 1,6*1,8*0,1 |  | 0.288 | [12 empty] | VV | 2 | 2 | True | 0 | ROZPOCET
| VV |  | Součet |  | 0.288 | [12 empty] | VV | 2 | 4 | True | 1 | ROZPOCET
49 | K | 631341133 | Mazanina tl do 240 mm z betonu lehkého konstrukčního liaporového LC 16/18 | m3 | 5.193 |  | 0 |  |  | základní |  | 0 | 0 | 0 | 0 | 0 | 4 | K | 2 |  |  |  | ROZPOCET | 0 | 0 | 0 | 0 | 0 | 1 | 0 | 4 | 96
| VV |  | rampa+schodiště | [14 empty] | VV | 2 | 1 | True | 0 | ROZPOCET
| VV |  | 2,8*2,6*0,165+2,5*(2,0+4,05*2,05)*0,155 |  | 5.193 | [12 empty] | VV | 2 | 2 | True | 0 | ROZPOCET
| VV |  | Součet |  | 5.193 | [12 empty] | VV | 2 | 4 | True | 1 | ROZPOCET
50 | K | 632451022 | Vyrovnávací potěr tl do 30 mm z MC 15 provedený v pásu | m2 | 46.125 |  | 0 |  |  | základní |  | 0 | 0 | 0 | 0 | 0 | 4 | K | 2 |  |  |  | ROZPOCET | 0 | 0 | 0 | 0 | 0 | 1 | 0 | 4 | 98
| VV |  | ((39,70+3,05)*2+14,0+3,0)*0,45 |  | 46.125 | [12 empty] | VV | 2 | 2 | True | 0 | ROZPOCET
| VV |  | Součet |  | 46.125 | [12 empty] | VV | 2 | 4 | True | 1 | ROZPOCET
| D | 9 | Ostatní konstrukce a práce, bourání |  |  |  | 0 |  |  |  |  | 0 |  | 0.00524 |  | 0.01505 | 1 | D | 1 |  |  |  | ROZPOCET | [6 empty] | 0
51 | K | 113106123 | Rozebrání dlažeb komunikací pro pěší ze zámkových dlaždic | m2 | 45 |  | 0 |  |  | základní |  | 0 | 0 | 0 | 0 | 0 | 4 | K | 2 |  |  |  | ROZPOCET | 0 | 0 | 0 | 0 | 0 | 1 | 0 | 4 | 100
52 | K | 612142001 | Potažení vnitřních stěn sklovláknitým pletivem vtlačeným do tenkovrstvé hmoty | m2 | 118.08 |  | 0 |  |  | základní |  | 0 | 0 | 0 | 0 | 0 | 4 | K | 2 |  |  |  | ROZPOCET | 0 | 0 | 0 | 0 | 0 | 1 | 0 | 4 | 102
| VV |  | (39,70*2+2,5+14,1)*1,23 |  | 118.08 | [12 empty] | VV | 2 | 2 | True | 0 | ROZPOCET
| VV |  | Součet |  | 118.08 | [12 empty] | VV | 2 | 4 | True | 1 | ROZPOCET
53 | K | 911 | Přenosné hasicí přístroje práškové 34A , 183B D+M | kus | 6 |  | 0 |  |  | základní |  | 0 | 0 | 0 | 0 | 0 | 4 | K | 2 |  |  |  | ROZPOCET | 0 | 0 | 0 | 0 | 0 | 1 | 0 | 4 | -1476744001
54 | K | 9111 | Informační tabulky únik.cest dle požární zprávy D+M | komplet | 1 |  | 0 |  |  | základní |  | 0 | 0 | 0 | 0 | 0 | 4 | K | 2 |  |  |  | ROZPOCET | 0 | 0 | 0 | 0 | 0 | 1 | 0 | 4 | 612129599
55 | K | 941111122 | Montáž lešení řadového trubkového lehkého s podlahami zatížení do 200 kg/m2 š do 1,2 m v do 25 m | m2 | 1420 |  | 0 |  |  | základní |  | 0 | 0 | 0 | 0 | 0 | 4 | K | 2 |  |  |  | ROZPOCET | 0 | 0 | 0 | 0 | 0 | 1 | 0 | 4 | 108
| VV |  | (10,0+16,0+45,0)*20,0 |  | 1420 | [12 empty] | VV | 2 | 2 | True | 0 | ROZPOCET
| VV |  | Součet |  | 1420 | [12 empty] | VV | 2 | 4 | True | 1 | ROZPOCET
56 | K | 941111222 | Příplatek k lešení řadovému trubkovému lehkému s podlahami š 1,2 m v 25 m za první a ZKD den použití | m2 | 127800 |  | 0 |  |  | základní |  | 0 | 0 | 0 | 0 | 0 | 4 | K | 2 |  |  |  | ROZPOCET | 0 | 0 | 0 | 0 | 0 | 1 | 0 | 4 | 110
| VV |  | 90*1420 |  | 127800 | [12 empty] | VV | 2 | 2 | True | 0 | ROZPOCET
| VV |  | Součet |  | 127800 | [12 empty] | VV | 2 | 4 | True | 1 | ROZPOCET
57 | K | 941111822 | Demontáž lešení řadového trubkového lehkého s podlahami zatížení do 200 kg/m2 š do 1,2 m v do 25 m | m2 | 1420 |  | 0 |  |  | základní |  | 0 | 0 | 0 | 0 | 0 | 4 | K | 2 |  |  |  | ROZPOCET | 0 | 0 | 0 | 0 | 0 | 1 | 0 | 4 | 112
58 | K | 943111212 | Příplatek k lešení prostorovému trubkovému lehkému bez podlah v do 20 m za první a ZKD den použití | m3 | 1555.2 |  | 0 |  |  | základní |  | 0 | 0 | 0 | 0 | 0 | 4 | K | 2 |  |  |  | ROZPOCET | 0 | 0 | 0 | 0 | 0 | 1 | 0 | 4 | 114
| VV |  | 51,84*30 |  | 1555.2 | [12 empty] | VV | 2 | 2 | True | 0 | ROZPOCET
| VV |  | Součet |  | 1555.2 | [12 empty] | VV | 2 | 4 | True | 1 | ROZPOCET
59 | K | 943211112 | Montáž lešení prostorového rámového lehkého s podlahami zatížení do 200 kg/m2 v do 25 m | m3 | 51.84 |  | 0 |  |  | základní |  | 0 | 0 | 0 | 0 | 0 | 4 | K | 2 |  |  |  | ROZPOCET | 0 | 0 | 0 | 0 | 0 | 1 | 0 | 4 | 116
| VV |  | 1,6*1,8*18,0 |  | 51.84 | [12 empty] | VV | 2 | 2 | True | 0 | ROZPOCET
| VV |  | Součet |  | 51.84 | [12 empty] | VV | 2 | 4 | True | 1 | ROZPOCET
60 | K | 943211119 | Příplatek k lešení prostorovému rámovému lehkému s podlahami za půdorysnou plochu do 6 m2 | m3 | 1036.8 |  | 0 |  |  | základní |  | 0 | 0 | 0 | 0 | 0 | 4 | K | 2 |  |  |  | ROZPOCET | 0 | 0 | 0 | 0 | 0 | 1 | 0 | 4 | 118
| VV |  | 51,84*20 |  | 1036.8 | [12 empty] | VV | 2 | 2 | True | 0 | ROZPOCET
| VV |  | Součet |  | 1036.8 | [12 empty] | VV | 2 | 4 | True | 1 | ROZPOCET
61 | K | 943211812 | Demontáž lešení prostorového rámového lehkého s podlahami zatížení do 200 kg/m2 v do 25 m | m3 | 51.84 |  | 0 |  |  | základní |  | 0 | 0 | 0 | 0 | 0 | 4 | K | 2 |  |  |  | ROZPOCET | 0 | 0 | 0 | 0 | 0 | 1 | 0 | 4 | 120
62 | K | 944711111 | Montáž záchytné stříšky š do 1,5 m | m | 71 |  | 0 |  |  | základní |  | 0 | 0 | 0 | 0 | 0 | 4 | K | 2 |  |  |  | ROZPOCET | 0 | 0 | 0 | 0 | 0 | 1 | 0 | 4 | 122
63 | K | 944711211 | Příplatek k záchytné stříšce š do 1,5 m za první a ZKD den použití | m | 6390 |  | 0 |  |  | základní |  | 0 | 0 | 0 | 0 | 0 | 4 | K | 2 |  |  |  | ROZPOCET | 0 | 0 | 0 | 0 | 0 | 1 | 0 | 4 | 124
| VV |  | 71*90 |  | 6390 | [12 empty] | VV | 2 | 2 | True | 0 | ROZPOCET
| VV |  | Součet |  | 6390 | [12 empty] | VV | 2 | 4 | True | 1 | ROZPOCET
64 | K | 945411111 | Výsuvná šplhací plošina motorová s jedním podvozkem a jedním stožárem v do 80 m | den | 180 |  | 0 |  |  | základní |  | 0 | 0 | 0 | 0 | 0 | 4 | K | 2 |  |  |  | ROZPOCET | 0 | 0 | 0 | 0 | 0 | 1 | 0 | 4 | 126
65 | K | 9491 | Jeřáb AD 28 | hod | 25 |  | 0 |  |  | základní |  | 0 | 0 | 0 | 0 | 0 | 4 | K | 2 |  |  |  | ROZPOCET | 0 | 0 | 0 | 0 | 0 | 1 | 0 | 4 | -952649742
66 | K | 949101112 | Lešení pomocné pro objekty pozemních staveb s lešeňovou podlahou v do 3,5 m zatížení do 150 kg/m2 | m2 | 635 |  | 0 |  |  | základní |  | 0 | 0 | 0 | 0 | 0 | 4 | K | 2 |  |  |  | ROZPOCET | 0 | 0 | 0 | 0 | 0 | 1 | 0 | 4 | 130
67 | K | 952901114 | Vyčištění budov bytové a občanské výstavby při výšce podlaží přes 4 m | m2 | 1300 |  | 0 |  |  | základní |  | 0 | 0 | 0 | 0 | 0 | 4 | K | 2 |  |  |  | ROZPOCET | 0 | 0 | 0 | 0 | 0 | 1 | 0 | 4 | 132
68 | K | 953312112 | Vložky do svislých dilatačních spár z fasádních polystyrénových desek tl 20 mm | m2 | 41.943 |  | 0 |  |  | základní |  | 0 | 0 | 0 | 0 | 0 | 4 | K | 2 |  |  |  | ROZPOCET | 0 | 0 | 0 | 0 | 0 | 1 | 0 | 4 | 134
| VV |  | 2,2*(18,115+1,55-0,6) |  | 41.943 | [12 empty] | VV | 2 | 2 | True | 0 | ROZPOCET
| VV |  | Součet |  | 41.943 | [12 empty] | VV | 2 | 4 | True | 1 | ROZPOCET
69 | K | 962031132 | Bourání příček z cihel pálených na MVC tl do 100 mm | m2 | 74.756 |  | 0 |  |  | základní |  | 0 | 0 | 0 | 0 | 0 | 4 | K | 2 |  |  |  | ROZPOCET | 0 | 0 | 0 | 0 | 0 | 1 | 0 | 4 | 136
| VV |  | ((6,08+1,1)*2+4,475)*3,33+4,15*2,9 |  | 74.756 | [12 empty] | VV | 2 | 2 | True | 0 | ROZPOCET
| VV |  | Součet |  | 74.756 | [12 empty] | VV | 2 | 4 | True | 1 | ROZPOCET
70 | K | 962031133 | Bourání příček z cihel pálených na MVC tl do 150 mm | m2 | 81.95 |  | 0 |  |  | základní |  | 0 | 0 | 0 | 0 | 0 | 4 | K | 2 |  |  |  | ROZPOCET | 0 | 0 | 0 | 0 | 0 | 1 | 0 | 4 | 138
| VV |  | (11,0*2,9+0,5*4*2,9)*2+(0,7*2+1,875)*2,0 |  | 81.95 | [12 empty] | VV | 2 | 2 | True | 0 | ROZPOCET
| VV |  | Součet |  | 81.95 | [12 empty] | VV | 2 | 4 | True | 1 | ROZPOCET
71 | K | 962032231 | Bourání zdiva z cihel pálených nebo vápenopískových na MV nebo MVC přes 1 m3 | m3 | 14.506 |  | 0 |  |  | základní |  | 0 | 0 | 0 | 0 | 0 | 4 | K | 2 |  |  |  | ROZPOCET | 0 | 0 | 0 | 0 | 0 | 1 | 0 | 4 | 140
| VV |  | 0,5*0,5*2,9+1,85*0,3*4,6+6,75*3,33*0,3+1,85*4,60*0,3+1,4*0,3*4,6 |  | 14.506 | [12 empty] | VV | 2 | 2 | True | 0 | ROZPOCET
| VV |  | Součet |  | 14.506 | [12 empty] | VV | 2 | 4 | True | 1 | ROZPOCET
72 | K | 962032241 | Bourání zdiva z cihel pálených nebo vápenopískových na MC přes 1 m3 | m3 | 11.531 |  | 0 |  |  | základní |  | 0 | 0 | 0 | 0 | 0 | 4 | K | 2 |  |  |  | ROZPOCET | 0 | 0 | 0 | 0 | 0 | 1 | 0 | 4 | 142
| VV |  | ((39,70+3,05)*2+14,0+3,0)*0,45*0,25 |  | 11.531 | [12 empty] | VV | 2 | 2 | True | 0 | ROZPOCET
| VV |  | Součet |  | 11.531 | [12 empty] | VV | 2 | 4 | True | 1 | ROZPOCET
73 | K | 965043441 | Bourání podkladů pod dlažby betonových s potěrem nebo teracem tl do 150 mm pl přes 4 m2 | m3 | 60.217 |  | 0 |  |  | základní |  | 0 | 0 | 0 | 0 | 0 | 4 | K | 2 |  |  |  | ROZPOCET | 0 | 0 | 0 | 0 | 0 | 1 | 0 | 4 | 144
| VV |  | (385,610+33,95+24,63+19,02)*0,13 |  | 60.217 | [12 empty] | VV | 2 | 2 | True | 0 | ROZPOCET
| VV |  | Součet |  | 60.217 | [12 empty] | VV | 2 | 4 | True | 1 | ROZPOCET
74 | K | 965081223 | Bourání podlah z dlaždic keramických nebo xylolitových tl přes 10 mm plochy přes 1 m2 | m2 | 20.59 |  | 0 |  |  | základní |  | 0 | 0 | 0 | 0 | 0 | 4 | K | 2 |  |  |  | ROZPOCET | 0 | 0 | 0 | 0 | 0 | 1 | 0 | 4 | 146
75 | K | 968072455 | Vybourání kovových dveřních zárubní pl do 2 m2 | m2 | 10 |  | 0 |  |  | základní |  | 0 | 0 | 0 | 0 | 0 | 4 | K | 2 |  |  |  | ROZPOCET | 0 | 0 | 0 | 0 | 0 | 1 | 0 | 4 | 148
76 | K | 971033351 | Vybourání otvorů ve zdivu cihelném pl do 0,09 m2 na MVC nebo MV tl do 450 mm | kus | 112 |  | 0 |  |  | základní |  | 0 | 0 | 0 | 0 | 0 | 4 | K | 2 |  |  |  | ROZPOCET | 0 | 0 | 0 | 0 | 0 | 1 | 0 | 4 | 150
| VV |  | 28*4 |  | 112 | [12 empty] | VV | 2 | 2 | True | 0 | ROZPOCET
| VV |  | Součet |  | 112 | [12 empty] | VV | 2 | 4 | True | 1 | ROZPOCET
77 | K | 971033651 | Vybourání otvorů ve zdivu cihelném pl do 4 m2 na MVC nebo MV tl do 600 mm | m3 | 5.94 |  | 0 |  |  | základní |  | 0 | 0 | 0 | 0 | 0 | 4 | K | 2 |  |  |  | ROZPOCET | 0 | 0 | 0 | 0 | 0 | 1 | 0 | 4 | 152
| VV |  | 1,2*2,2*0,45*5 |  | 5.94 | [12 empty] | VV | 2 | 2 | True | 0 | ROZPOCET
| VV |  | Součet |  | 5.94 | [12 empty] | VV | 2 | 4 | True | 1 | ROZPOCET
78 | K | 974031287 | Vysekání rýh ve zdivu cihelném u stropu hl do 300 mm š do 300 mm | m | 19.6 |  | 0 |  |  | základní |  | 0 | 0 | 0 | 0 | 0 | 4 | K | 2 |  |  |  | ROZPOCET | 0 | 0 | 0 | 0 | 0 | 1 | 0 | 4 | 154
| VV |  | 7*2*1,4 |  | 19.6 | [12 empty] | VV | 2 | 2 | True | 0 | ROZPOCET
| VV |  | Součet |  | 19.6 | [12 empty] | VV | 2 | 4 | True | 1 | ROZPOCET
79 | K | 977151111 | Jádrové vrty diamantovými korunkami do stavebních materiálů D do 35 mm | m | 4.5 |  | 0 |  |  | základní |  | 0 | 0.00076 | 0.00342 | 0.0021 | 0.00945 | 4 | K | 2 |  |  |  | ROZPOCET | 0 | 0 | 0 | 0 | 0 | 1 | 0 | 4 | 180048818
| VV |  | 9*0,5 |  | 4.5 | [12 empty] | VV | 2 | 2 | True | 1 | ROZPOCET
80 | K | 977151112 | Jádrové vrty diamantovými korunkami do stavebních materiálů D přes 35 do 40 mm | m | 2 |  | 0 |  |  | základní |  | 0 | 0.00091 | 0.00182 | 0.0028 | 0.0056 | 4 | K | 2 |  |  |  | ROZPOCET | 0 | 0 | 0 | 0 | 0 | 1 | 0 | 4 | 697324815
| VV |  | 4*0,5 |  | 2 | [12 empty] | VV | 2 | 2 | True | 1 | ROZPOCET
81 | M | 97715200 | Protipožární manžeta DN 40 | kus | 24 |  | 0 |  |  | základní |  | 0 | 0 | 0 | 0 | 0 | 8 | M | 2 |  |  |  | ROZPOCET | 0 | 0 | 0 | 0 | 0 | 1 | 0 | 4 | 1163737791
82 | K | 977211111 | Řezání ŽB kcí hl do 200 mm pilou do průměru výztuže 16 mm | m | 390 |  | 0 |  |  | základní |  | 0 | 0 | 0 | 0 | 0 | 4 | K | 2 |  |  |  | ROZPOCET | 0 | 0 | 0 | 0 | 0 | 1 | 0 | 4 | 156
| VV |  | 13*2*11+4*2*13 |  | 390 | [12 empty] | VV | 2 | 2 | True | 0 | ROZPOCET
| VV |  | Součet |  | 390 | [12 empty] | VV | 2 | 4 | True | 1 | ROZPOCET
83 | K | 9773 | Demontáž stávající plošiny | soubor | 1 |  | 0 |  |  | základní |  | 0 | 0 | 0 | 0 | 0 | 4 | K | 2 |  |  |  | ROZPOCET | 0 | 0 | 0 | 0 | 0 | 1 | 0 | 4 | -1641559713
84 | K | 978013191 | Otlučení vnitřní vápenné nebo vápenocementové omítky stěn v rozsahu do 100 % | m2 | 313.76 |  | 0 |  |  | základní |  | 0 | 0 | 0 | 0 | 0 | 4 | K | 2 |  |  |  | ROZPOCET | 0 | 0 | 0 | 0 | 0 | 1 | 0 | 4 | 160
| VV |  | (39,70*2+2,5+14,1)*1,23 |  | 118.08 | [12 empty] | VV | 2 | 2 | True | 0 | ROZPOCET
| VV |  | 10,5*2*2,9 |  | 60.9 | [12 empty] | VV | 2 | 2 | True | 0 | ROZPOCET
| VV |  | (2,2+0,45)*2*4,6*3+(2,9+0,45)*2*4,6*2 |  | 134.78 | [12 empty] | VV | 2 | 2 | True | 0 | ROZPOCET
| VV |  | Součet |  | 313.76 | [12 empty] | VV | 2 | 4 | True | 1 | ROZPOCET
85 | K | 997013154 | Vnitrostaveništní doprava suti a vybouraných hmot pro budovy v do 15 m s omezením mechanizace | t | 352.862 |  | 0 |  |  | základní |  | 0 | 0 | 0 | 0 | 0 | 4 | K | 2 |  |  |  | ROZPOCET | 0 | 0 | 0 | 0 | 0 | 1 | 0 | 4 | 162
86 | K | 997013312 | Montáž a demontáž shozu suti v do 20 m | m | 14 |  | 0 |  |  | základní |  | 0 | 0 | 0 | 0 | 0 | 4 | K | 2 |  |  |  | ROZPOCET | 0 | 0 | 0 | 0 | 0 | 1 | 0 | 4 | 164
87 | K | 997013501 | Odvoz suti a vybouraných hmot na skládku nebo meziskládku do 1 km se složením | t | 352.862 |  | 0 |  |  | základní |  | 0 | 0 | 0 | 0 | 0 | 4 | K | 2 |  |  |  | ROZPOCET | 0 | 0 | 0 | 0 | 0 | 1 | 0 | 4 | 166
88 | K | 997013509 | Příplatek k odvozu suti a vybouraných hmot na skládku ZKD 1 km přes 1 km | t | 2874.762 |  | 0 |  |  | základní |  | 0 | 0 | 0 | 0 | 0 | 4 | K | 2 |  |  |  | ROZPOCET | 0 | 0 | 0 | 0 | 0 | 1 | 0 | 4 | 168
| VV |  | 319,418*9 |  | 2874.762 | [12 empty] | VV | 2 | 2 | True | 0 | ROZPOCET
| VV |  | Součet |  | 2874.762 | [12 empty] | VV | 2 | 4 | True | 1 | ROZPOCET
89 | K | 997013609 | Poplatek za uložení na skládce (skládkovné) stavebního odpadu ze směsí nebo oddělených frakcí betonu, cihel a keramických výrobků kód odpadu 17 01 07 | t | 352.862 |  | 0 |  |  | základní |  | 0 | 0 | 0 | 0 | 0 | 4 | K | 2 |  |  |  | ROZPOCET | 0 | 0 | 0 | 0 | 0 | 1 | 0 | 4 | -1462731099
90 | K | 998011003 | Přesun hmot pro budovy zděné v do 24 m | t | 236.79 |  | 0 |  |  | základní |  | 0 | 0 | 0 | 0 | 0 | 4 | K | 2 |  |  |  | ROZPOCET | 0 | 0 | 0 | 0 | 0 | 1 | 0 | 4 | 172
| D | PSV | Práce a dodávky PSV |  |  |  | 0 |  |  |  |  | 0 |  | 5.3072 |  | 0.0223 | 2 | D | 0 |  |  |  | ROZPOCET | [6 empty] | 0
| D | 711 | Izolace proti vodě, vlhkosti a plynům |  |  |  | 0 |  |  |  |  | 0 |  | 0.29338 |  | 0 | 2 | D | 1 |  |  |  | ROZPOCET | [6 empty] | 0
91 | M | 69311172 | geotextilie PP s ÚV stabilizací 300g/m2 | m2 | 24.311 |  | 0 |  |  | základní |  | 0 | 0.0003 | 0.0072933 | 0 | 0 | 32 | M | 2 |  |  |  | ROZPOCET | 0 | 0 | 0 | 0 | 0 | 1 | 0 | 16 | 1895565991
| VV |  | (10,56+10,58)*1,15 |  | 24.311 | [12 empty] | VV | 2 | 2 | True | 0 | ROZPOCET
| VV |  | Součet |  | 24.311 | [12 empty] | VV | 2 | 4 | True | 1 | ROZPOCET
92 | M | 24551040 | stěrka hydroizolační dvousložková cemento-polymerová pod dlažbu | kg | 239.757 |  | 0 |  |  | základní |  | 0 | 0.001 | 0.23976 | 0 | 0 | 32 | M | 2 |  |  |  | ROZPOCET | 0 | 0 | 0 | 0 | 0 | 1 | 0 | 16 | -1566199888
93 | M | 28322005 | fólie hydroizolační pro spodní stavbu mPVC tl 2,0mm | m2 | 18.239 |  | 0 |  |  | základní |  | 0 | 0.00254 | 0.046327 | 0 | 0 | 32 | M | 2 |  |  |  | ROZPOCET | 0 | 0 | 0 | 0 | 0 | 1 | 0 | 16 | 1503370115
| VV |  | (5,28+10,58)*1,15 |  | 18.239 | [12 empty] | VV | 2 | 2 | True | 0 | ROZPOCET
| VV |  | Součet |  | 18.239 | [12 empty] | VV | 2 | 4 | True | 1 | ROZPOCET
94 | K | 711131101 | Provedení izolace proti zemní vlhkosti pásy na sucho vodorovné AIP nebo tkaninou | m2 | 10.56 |  | 0 |  |  | základní |  | 0 | 0 | 0 | 0 | 0 | 16 | K | 2 |  |  |  | ROZPOCET | 0 | 0 | 0 | 0 | 0 | 1 | 0 | 16 | 174
| VV |  | 2,4*2,2*2 |  | 10.56 | [12 empty] | VV | 2 | 2 | True | 0 | ROZPOCET
| VV |  | Součet |  | 10.56 | [12 empty] | VV | 2 | 4 | True | 1 | ROZPOCET
95 | K | 711411052 | Provedení izolace proti vodě za studena na vodorovné ploše tekutou lepenkou | m2 | 28.4 |  | 0 |  |  | základní |  | 0 | 0 | 0 | 0 | 0 | 16 | K | 2 |  |  |  | ROZPOCET | 0 | 0 | 0 | 0 | 0 | 1 | 0 | 16 | 180
96 | K | 711412052 | Provedení izolace proti vodě za studena na svislé ploše tekutou lepenkou | m2 | 131.438 |  | 0 |  |  | základní |  | 0 | 0 | 0 | 0 | 0 | 16 | K | 2 |  |  |  | ROZPOCET | 0 | 0 | 0 | 0 | 0 | 1 | 0 | 16 | 184
97 | K | 711461103 | Provedení izolace proti tlakové vodě vodorovné fólií přilepenou v plné ploše | m2 | 5.28 |  | 0 |  |  | základní |  | 0 | 0 | 0 | 0 | 0 | 16 | K | 2 |  |  |  | ROZPOCET | 0 | 0 | 0 | 0 | 0 | 1 | 0 | 16 | 186
| VV |  | 2,2*2,4 |  | 5.28 | [12 empty] | VV | 2 | 2 | True | 0 | ROZPOCET
| VV |  | Součet |  | 5.28 | [12 empty] | VV | 2 | 4 | True | 1 | ROZPOCET
98 | K | 711132101 | Provedení izolace proti zemní vlhkosti pásy na sucho svislé AIP nebo tkaninou | m2 | 10.58 |  | 0 |  |  | základní |  | 0 | 0 | 0 | 0 | 0 | 16 | K | 2 |  |  |  | ROZPOCET | 0 | 0 | 0 | 0 | 0 | 1 | 0 | 16 | 178
| VV |  | (2,4+2,2)*2*1,15 |  | 10.58 | [12 empty] | VV | 2 | 2 | True | 0 | ROZPOCET
| VV |  | Součet |  | 10.58 | [12 empty] | VV | 2 | 4 | True | 1 | ROZPOCET
99 | K | 711462103 | Provedení izolace proti tlakové vodě svislé fólií přilepenou v plné ploše | m2 | 10.58 |  | 0 |  |  | základní |  | 0 | 0 | 0 | 0 | 0 | 16 | K | 2 |  |  |  | ROZPOCET | 0 | 0 | 0 | 0 | 0 | 1 | 0 | 16 | 190
100 | K | 998711203 | Přesun hmot procentní pro izolace proti vodě, vlhkosti a plynům v objektech v do 60 m | % |  |  | 0 |  |  | základní |  | 0 | 0 | 0 | 0 | 0 | 16 | K | 2 |  |  |  | ROZPOCET | 0 | 0 | 0 | 0 | 0 | 1 | 0 | 16 | 192
| D | 712 | Povlakové krytiny |  |  |  | 0 |  |  |  |  | 0 |  | 2.9776 |  | 0 | 2 | D | 1 |  |  |  | ROZPOCET | [6 empty] | 0
101 | M | 62832000 | pás asfaltový natavitelný oxidovaný s vložkou ze skleněné rohože typu V60 s jemnozrnným minerálním posypem tl 3,0mm | m2 | 632.5 |  | 0 |  |  | základní |  | 0 | 0.0047 | 2.9728 | 0 | 0 | 32 | M | 2 |  |  |  | ROZPOCET | 0 | 0 | 0 | 0 | 0 | 1 | 0 | 16 | 900568984
| VV |  | 550,0*1,15 |  | 632.5 | [12 empty] | VV | 2 | 2 | True | 1 | ROZPOCET
102 | M | 28329324 | fólie kontaktní difuzně propustná pro doplňkovou hydroizolační vrstvu, třívrstvá mikroporézní PP 130-140g/m2 | m2 | 7.475 |  | 0 |  |  | základní |  | 0 | 0.00015 | 0.0011212 | 0 | 0 | 32 | M | 2 |  |  |  | ROZPOCET | 0 | 0 | 0 | 0 | 0 | 1 | 0 | 16 | -1221355371
103 | M | 28329223 | fólie difuzně propustné s nakašírovanou strukturovanou rohoží pod hladkou plechovou krytinu | m2 | 7.475 |  | 0 |  |  | základní |  | 0 | 0.0005 | 0.0037375 | 0 | 0 | 32 | M | 2 |  |  |  | ROZPOCET | 0 | 0 | 0 | 0 | 0 | 1 | 0 | 16 | -1452596026
104 | K | 712341559 | Provedení povlakové krytiny střech do 10° pásy NAIP přitavením v plné ploše zajištění proti zatečení | m2 | 550 |  | 0 |  |  | základní |  | 0 | 0 | 0 | 0 | 0 | 16 | K | 2 |  |  |  | ROZPOCET | 0 | 0 | 0 | 0 | 0 | 1 | 0 | 16 | -1221059355
105 | K | 712361701 | Provedení povlakové krytiny střech do 10° fólií položenou volně s přilepením spojů | m2 | 13 |  | 0 |  |  | základní |  | 0 | 0 | 0 | 0 | 0 | 16 | K | 2 |  |  |  | ROZPOCET | 0 | 0 | 0 | 0 | 0 | 1 | 0 | 16 | 198
106 | K | 998712203 | Přesun hmot procentní pro krytiny povlakové v objektech v do 24 m | % |  |  | 0 |  |  | základní |  | 0 | 0 | 0 | 0 | 0 | 16 | K | 2 |  |  |  | ROZPOCET | 0 | 0 | 0 | 0 | 0 | 1 | 0 | 16 | 204
| D | 713 | Izolace tepelné |  |  |  | 0 |  |  |  |  | 0 |  | 0 |  | 0 | 2 | D | 1 |  |  |  | ROZPOCET | [6 empty] | 0
107 | K | 7131 | Nadkrokevní izolace s integrovanými latěmi D+M tl.160mm | m2 | 784 |  | 0 |  |  | základní |  | 0 | 0 | 0 | 0 | 0 | 16 | K | 2 |  |  |  | ROZPOCET | 0 | 0 | 0 | 0 | 0 | 1 | 0 | 16 | 671055310
108 | K | 71311 | Montáž izolace tepelné vrchem stropů volně kladenými rohožemi, pásy, dílci, deskami | m2 | 5.28 |  | 0 |  |  | základní |  | 0 | 0 | 0 | 0 | 0 | 16 | K | 2 |  |  |  | ROZPOCET | 0 | 0 | 0 | 0 | 0 | 1 | 0 | 16 | 206
| VV |  | 2,4*2,2 |  | 5.28 | [12 empty] | VV | 2 | 2 | True | 0 | ROZPOCET
| VV |  | Součet |  | 5.28 | [12 empty] | VV | 2 | 4 | True | 1 | ROZPOCET
109 | M | 2837598 | deska polystyrénová EPS 100 1000 x 500 x 180 mm | m2 | 6.072 |  | 0 |  |  | základní |  | 0 | 0 | 0 | 0 | 0 | 32 | M | 2 |  |  |  | ROZPOCET | 0 | 0 | 0 | 0 | 0 | 1 | 0 | 16 | 2959954
| VV |  | 5,280*1,15 |  | 6.072 | [12 empty] | VV | 2 | 2 | True | 0 | ROZPOCET
| VV |  | Součet |  | 6.072 | [12 empty] | VV | 2 | 4 | True | 1 | ROZPOCET
110 | K | 713120813 | Odstranění tepelné izolace podlah volně kladené z vláknitých materiálů tl přes 100 mm | m2 | 385.61 |  | 0 |  |  | základní |  | 0 | 0 | 0 | 0 | 0 | 16 | K | 2 |  |  |  | ROZPOCET | 0 | 0 | 0 | 0 | 0 | 1 | 0 | 16 | 210
111 | K | 998713203 | Přesun hmot procentní pro izolace tepelné v objektech v do 24 m | % |  |  | 0 |  |  | základní |  | 0 | 0 | 0 | 0 | 0 | 16 | K | 2 |  |  |  | ROZPOCET | 0 | 0 | 0 | 0 | 0 | 1 | 0 | 16 | 212
| D | 714 | Akustická a protiotřesová opatření |  |  |  | 0 |  |  |  |  | 0 |  | 0 |  | 0 | 2 | D | 1 |  |  |  | ROZPOCET | [6 empty] | 0
112 | M | 5903600 | panel akustický typ A , bílá, 600x600x15mm dle v.č. D.1.1.09 | m2 | 148.05 |  | 0 |  |  | základní |  | 0 | 0 | 0 | 0 | 0 | 32 | M | 2 |  |  |  | ROZPOCET | 0 | 0 | 0 | 0 | 0 | 1 | 0 | 16 | -1777496982
| VV |  | 141,0*1,05 |  | 148.05 | [12 empty] | VV | 2 | 2 | True | 0 | ROZPOCET
| VV |  | Součet |  | 148.05 | [12 empty] | VV | 2 | 4 | True | 1 | ROZPOCET
113 | M | 590360100 | panel akustický B GAMMA bílá 500, 600x600x15mm | m2 | 67.2 |  | 0 |  |  | základní |  | 0 | 0 | 0 | 0 | 0 | 32 | M | 2 |  |  |  | ROZPOCET | 0 | 0 | 0 | 0 | 0 | 1 | 0 | 16 | -762295928
| VV |  | 64,0*1,05 |  | 67.2 | [12 empty] | VV | 2 | 2 | True | 0 | ROZPOCET
| VV |  | Součet |  | 67.2 | [12 empty] | VV | 2 | 4 | True | 1 | ROZPOCET
114 | M | 59036 | panel akustický Ecophone AKUSTO Wall C+Extra Bass 600x2700x80mm vč.roštu | m2 | 68.04 |  | 0 |  |  | základní |  | 0 | 0 | 0 | 0 | 0 | 32 | M | 2 |  |  |  | ROZPOCET | 0 | 0 | 0 | 0 | 0 | 1 | 0 | 16 | 1882860469
| VV |  | 0,6*2,7*40*1,05 |  | 68.04 | [12 empty] | VV | 2 | 2 | True | 0 | ROZPOCET
| VV |  | Součet |  | 68.04 | [12 empty] | VV | 2 | 4 | True | 1 | ROZPOCET
115 | K | 714121011 | Montáž podstropních panelů s rozšířenou zvukovou pohltivostí zavěšených na viditelný rošt dle v.č.D.1.1.09 | m2 | 205 |  | 0 |  |  | základní |  | 0 | 0 | 0 | 0 | 0 | 16 | K | 2 |  |  |  | ROZPOCET | 0 | 0 | 0 | 0 | 0 | 1 | 0 | 16 | 214
116 | K | 71412300 | AKU stěny spřažené tl. 100 dle v.č. D.1.1.03 | m2 | 51.888 |  | 0 |  |  | základní |  | 0 | 0 | 0 | 0 | 0 | 16 | K | 2 |  |  |  | ROZPOCET | 0 | 0 | 0 | 0 | 0 | 1 | 0 | 16 | 1020683095
| VV |  | (2,95+5,9+5,975)*3,5 |  | 51.888 | [12 empty] | VV | 2 | 2 | True | 1 | ROZPOCET
117 | K | 714123001 | Montáž akustických stěnových obkladů z demontovatelných panelů na viditelný rošt dle v.č. D.1.1.09 | m2 | 64.8 |  | 0 |  |  | základní |  | 0 | 0 | 0 | 0 | 0 | 16 | K | 2 |  |  |  | ROZPOCET | 0 | 0 | 0 | 0 | 0 | 1 | 0 | 16 | 220
118 | K | 998714203 | Přesun hmot procentní pro akustická a protiotřesová opatření v objektech v do 24 m | % |  |  | 0 |  |  | základní |  | 0 | 0 | 0 | 0 | 0 | 16 | K | 2 |  |  |  | ROZPOCET | 0 | 0 | 0 | 0 | 0 | 1 | 0 | 16 | 2039070213
| D | 721 | Zdravotechnika |  |  |  | 0 |  |  |  |  | 0 |  | 0 |  | 0 | 2 | D | 1 |  |  |  | ROZPOCET | [6 empty] | 0
119 | K | 7211 | Zdravotní technika - samostatný list | soubor | 1 | 0 | 0 |  |  | základní |  | 0 | 0 | 0 | 0 | 0 | 16 | K | 2 |  |  |  | ROZPOCET | 0 | 0 | 0 | 0 | 0 | 1 | 0 | 16 | 226
| D | 731 | Ústřední vytápění |  |  |  | 0 |  |  |  |  | 0 |  | 0 |  | 0 | 2 | D | 1 |  |  |  | ROZPOCET | [6 empty] | 0
120 | K | 7311 | Ústřední vytápění - samostatný list | soubor | 1 | 0 | 0 |  |  | základní |  | 0 | 0 | 0 | 0 | 0 | 16 | K | 2 |  |  |  | ROZPOCET | 0 | 0 | 0 | 0 | 0 | 1 | 0 | 16 | 228
| D | 741 | Elektroinstalace - silnoproud |  |  |  | 0 |  |  |  |  | 0 |  | 0 |  | 0 | 2 | D | 1 |  |  |  | ROZPOCET | [6 empty] | 0
121 | K | 7411 | Elektrosilnoproud - samostatný list | soubor | 1 | 0 | 0 |  |  | základní |  | 0 | 0 | 0 | 0 | 0 | 16 | K | 2 |  |  |  | ROZPOCET | 0 | 0 | 0 | 0 | 0 | 1 | 0 | 16 | 230
| D | 742 | Elektroinstalace - slaboproud |  |  |  | 0 |  |  |  |  | 0 |  | 0 |  | 0 | 2 | D | 1 |  |  |  | ROZPOCET | [6 empty] | 0
122 | K | 7421 | Slaboproud - samostatný list | soubor | 1 | 0 | 0 |  |  | základní |  | 0 | 0 | 0 | 0 | 0 | 16 | K | 2 |  |  |  | ROZPOCET | 0 | 0 | 0 | 0 | 0 | 1 | 0 | 16 | 232
| D | 751 | Vzduchotechnika |  |  |  | 0 |  |  |  |  | 0 |  | 0 |  | 0 | 2 | D | 1 |  |  |  | ROZPOCET | [6 empty] | 0
123 | K | 7511 | Vzduchotechnika - samostatný list | soubor | 1 | 0 | 0 |  |  | základní |  | 0 | 0 | 0 | 0 | 0 | 16 | K | 2 |  |  |  | ROZPOCET | 0 | 0 | 0 | 0 | 0 | 1 | 0 | 16 | -236612989
| D | 752 | Vzduchotechnika přemístění |  |  |  | 0 |  |  |  |  | 0 |  | 0 |  | 0 | 1 | D | 2 |  |  |  | ROZPOCET | [6 empty] | 0
124 | K | 7521 | Vzduchotechnika - přemístění - samostatný list | soubor | 1 | 0 | 0 |  |  | základní |  | 0 | 0 | 0 | 0 | 0 | 16 | K | 3 |  |  |  | ROZPOCET | 0 | 0 | 0 | 0 | 0 | 1 | 0 | 16 | 234
| D | 762 | Konstrukce tesařské |  |  |  | 0 |  |  |  |  | 0 |  | 0 |  | 0 | 2 | D | 1 |  |  |  | ROZPOCET | [6 empty] | 0
125 | K | 7621 | Dřevěný rošt ve spádu + latě ve směru spádu D+M | m2 | 6.16 |  | 0 |  |  | základní |  | 0 | 0 | 0 | 0 | 0 | 16 | K | 2 |  |  |  | ROZPOCET | 0 | 0 | 0 | 0 | 0 | 1 | 0 | 16 | 1418363918
| VV |  | 2,8*2,2 |  | 6.16 | [12 empty] | VV | 2 | 2 | True | 0 | ROZPOCET
| VV |  | Součet |  | 6.16 | [12 empty] | VV | 2 | 4 | True | 1 | ROZPOCET
126 | K | 7622 | Prkenný záklop D+M | m2 | 6.16 |  | 0 |  |  | základní |  | 0 | 0 | 0 | 0 | 0 | 16 | K | 2 |  |  |  | ROZPOCET | 0 | 0 | 0 | 0 | 0 | 1 | 0 | 16 | 543898081
| VV |  | 2,2*2,8 |  | 6.16 | [12 empty] | VV | 2 | 2 | True | 0 | ROZPOCET
| VV |  | Součet |  | 6.16 | [12 empty] | VV | 2 | 4 | True | 1 | ROZPOCET
127 | K | 7623 | Krovová konstrukce vč.montáže na ocel.konstrukci vč.impregnace D+M v.č.D1.2.802 | soubor | 15.6 |  | 0 |  |  | základní |  | 0 | 0 | 0 | 0 | 0 | 16 | K | 2 |  |  |  | ROZPOCET | 0 | 0 | 0 | 0 | 0 | 1 | 0 | 16 | 1472337079
128 | K | 762331811 | Demontáž vázaných kcí krovů z hranolů průřezové plochy do 120 cm2 | m | 340.8 |  | 0 |  |  | základní |  | 0 | 0 | 0 | 0 | 0 | 16 | K | 2 |  |  |  | ROZPOCET | 0 | 0 | 0 | 0 | 0 | 1 | 0 | 16 | 2091564142
| VV |  | 264+76,8 |  | 340.8 | [12 empty] | VV | 2 | 2 | True | 0 | ROZPOCET
| VV |  | Součet |  | 340.8 | [12 empty] | VV | 2 | 4 | True | 1 | ROZPOCET
129 | K | 7624 | Úprava krovové konstrukce pro osazení střeš.oken | soubor | 4 |  | 0 |  |  | základní |  | 0 | 0 | 0 | 0 | 0 | 16 | K | 2 |  |  |  | ROZPOCET | 0 | 0 | 0 | 0 | 0 | 1 | 0 | 16 | 1731036474
130 | K | 762331812 | Demontáž vázaných kcí krovů z hranolů průřezové plochy do 224 cm2 | m | 824 |  | 0 |  |  | základní |  | 0 | 0 | 0 | 0 | 0 | 16 | K | 2 |  |  |  | ROZPOCET | 0 | 0 | 0 | 0 | 0 | 1 | 0 | 16 | 248
| VV |  | 119,0+705 |  | 824 | [12 empty] | VV | 2 | 2 | True | 0 | ROZPOCET
| VV |  | Součet |  | 824 | [12 empty] | VV | 2 | 4 | True | 1 | ROZPOCET
131 | K | 762342811 | Demontáž laťování střech z latí osové vzdálenosti do 0,22 m | m2 | 723.747 |  | 0 |  |  | základní |  | 0 | 0 | 0 | 0 | 0 | 16 | K | 2 |  |  |  | ROZPOCET | 0 | 0 | 0 | 0 | 0 | 1 | 0 | 16 | 250
| VV |  | (7,76+9,0)*39,7+10,75*2,5+9,0*3,5 |  | 723.747 | [12 empty] | VV | 2 | 2 | True | 0 | ROZPOCET
| VV |  | Součet |  | 723.747 | [12 empty] | VV | 2 | 4 | True | 1 | ROZPOCET
132 | K | 7625 | Úprava krovu v místě napojení na stáv.krov a podchycení stáv.krovu | m | 30 |  | 0 |  |  | základní |  | 0 | 0 | 0 | 0 | 0 | 16 | K | 2 |  |  |  | ROZPOCET | 0 | 0 | 0 | 0 | 0 | 1 | 0 | 16 | -1514429885
133 | K | 762511827 | Demontáž kce podkladové z desek dřevoštěpkových tl přes 15 mm na pero a drážku lepených | m2 | 385.61 |  | 0 |  |  | základní |  | 0 | 0 | 0 | 0 | 0 | 16 | K | 2 |  |  |  | ROZPOCET | 0 | 0 | 0 | 0 | 0 | 1 | 0 | 16 | 252
134 | K | 998762203 | Přesun hmot pro konstrukce tesařské v. do 24 m | % |  |  | 0 |  |  | základní |  | 0 | 0 | 0 | 0 | 0 | 16 | K | 2 |  |  |  | ROZPOCET | 0 | 0 | 0 | 0 | 0 | 1 | 0 | 16 | 254
| D | 763 | Konstrukce suché výstavby |  |  |  | 0 |  |  |  |  | 0 |  | 0.567 |  | 0 | 2 | D | 1 |  |  |  | ROZPOCET | [6 empty] | 0
135 | K | 7630.1 | Obklad podroví šikmých částí dle v.č.D.1.1.09 2xSDK požární deska +TI 40mm minerál. na kov. roštu AK1 | m2 | 136 |  | 0 |  |  | základní |  | 0 | 0 | 0 | 0 | 0 | 16 | K | 2 |  |  |  | ROZPOCET | 0 | 0 | 0 | 0 | 0 | 1 | 0 | 16 | -2100867454
| VV |  | včetně "límců" kolem oken | [14 empty] | VV | 2 | 1 | True | 0 | ROZPOCET
| VV |  | 34,0*4,0 |  | 136 | [12 empty] | VV | 2 | 2 | True | 0 | ROZPOCET
| VV |  | Součet |  | 136 | [12 empty] | VV | 2 | 4 | True | 1 | ROZPOCET
136 | K | 76301.1 | Obklad podkroví šikmých částí bez tep.izolace 2x12,5 požární desky na kov.konstrukci | m2 | 166.4 |  | 0 |  |  | základní |  | 0 | 0 | 0 | 0 | 0 | 16 | K | 2 |  |  |  | ROZPOCET | 0 | 0 | 0 | 0 | 0 | 1 | 0 | 16 | -66065966
| VV |  | 30,0*4+(4,0+8,0+2,5)*3,2 |  | 166.4 | [12 empty] | VV | 2 | 2 | True | 0 | ROZPOCET
| VV |  | Součet |  | 166.4 | [12 empty] | VV | 2 | 4 | True | 1 | ROZPOCET
137 | K | 76312.1 | Příčky SDK AKU Rw66dB tl.155 mm dle D 1.1.03 | m2 | 313.215 |  | 0 |  |  | základní |  | 0 | 0 | 0 | 0 | 0 | 16 | K | 2 |  |  |  | ROZPOCET | 0 | 0 | 0 | 0 | 0 | 1 | 0 | 16 | 600078228
| VV |  | (2,9+1,8+3,025+1,1+2,225+3,7+2,125+2,425+2,2+3,4+3,35+3,7+2,7+7,1+3,7+4,7)*3,5 |  | 175.525 | [12 empty] | VV | 2 | 2 | True | 0 | ROZPOCET
| VV |  | (7,75+6,70+7,7*4)*3,5-0,9*1,97*8-1,1*1,97*3 |  | 137.69 | [12 empty] | VV | 2 | 2 | True | 0 | ROZPOCET
| VV |  | Součet |  | 313.215 | [12 empty] | VV | 2 | 4 | True | 1 | ROZPOCET
138 | K | 76312.2 | Příčky SDK AKU Rw 66dB tl. 200 dle D 1.1.03 | m2 | 20.3 |  | 0 |  |  | základní |  | 0 | 0 | 0 | 0 | 0 | 16 | K | 2 |  |  |  | ROZPOCET | 0 | 0 | 0 | 0 | 0 | 1 | 0 | 16 | 540150348
| VV |  | 5,8*3,5 |  | 20.3 | [12 empty] | VV | 2 | 2 | True | 1 | ROZPOCET
139 | K | 76312.3 | Příčky SDK tl.100 Rw 45dB dle D1.1.03 | m2 | 95.491 |  | 0 |  |  | základní |  | 0 | 0 | 0 | 0 | 0 | 16 | K | 2 |  |  |  | ROZPOCET | 0 | 0 | 0 | 0 | 0 | 1 | 0 | 16 | -85663301
| VV |  | (2,0+1,9+1,95+0,9+1,95*5+1,58+1,35+1,58+1,35+1,35+2,8+3,7)*3,5-0,7*1,97*5-0,8*1,97-0,9*1,97 |  | 95.491 | [12 empty] | VV | 2 | 2 | True | 1 | ROZPOCET
140 | K | 76312.4 | SDK příčky tl. 150 Rw 45dB dle D.1.1.03 | m2 | 40.774 |  | 0 |  |  | základní |  | 0 | 0 | 0 | 0 | 0 | 16 | K | 2 |  |  |  | ROZPOCET | 0 | 0 | 0 | 0 | 0 | 1 | 0 | 16 | -289757006
| VV |  | (1,9+1,35+3,1+1,35+1,6+2,8)*3,5-0,8*1,97 |  | 40.774 | [12 empty] | VV | 2 | 2 | True | 1 | ROZPOCET
141 | K | 76312.5 | SDK příčky tl.200 Rw 45dB dle D.1.1.03 | m2 | 16.38 |  | 0 |  |  | základní |  | 0 | 0 | 0 | 0 | 0 | 16 | K | 2 |  |  |  | ROZPOCET | 0 | 0 | 0 | 0 | 0 | 1 | 0 | 16 | 976794720
| VV |  | (1,58+3,1)*3,5 |  | 16.38 | [12 empty] | VV | 2 | 2 | True | 1 | ROZPOCET
142 | K | 763132000.1 | SDK podhled 2x12,5 mm požární desky + TI 40 mm minerál na kov.svěšené konstrukci AK1 | m2 | 194.26 |  | 0 |  |  | základní |  | 0 | 0 | 0 | 0 | 0 | 16 | K | 2 |  |  |  | ROZPOCET | 0 | 0 | 0 | 0 | 0 | 1 | 0 | 16 | -950421955
| VV |  | 110,05+84,21 |  | 194.26 | [12 empty] | VV | 2 | 2 | True | 0 | ROZPOCET
| VV |  | Součet |  | 194.26 | [12 empty] | VV | 2 | 4 | True | 1 | ROZPOCET
143 | K | 763133 | SDK podhled 2x deska požární tl.12,5 mm na svěšené kov.konstrukci | m2 | 45.75 |  | 0 |  |  | základní |  | 0 | 0 | 0 | 0 | 0 | 16 | K | 2 |  |  |  | ROZPOCET | 0 | 0 | 0 | 0 | 0 | 1 | 0 | 16 | -223550081
| VV |  | 30,0*1,0+4,5*3,5 |  | 45.75 | [12 empty] | VV | 2 | 2 | True | 0 | ROZPOCET
| VV |  | Součet |  | 45.75 | [12 empty] | VV | 2 | 4 | True | 1 | ROZPOCET
144 | M | 55331613 | pouzdro stavební posuvných dveří jednopouzdrové 900mm standardní rozměr | kus | 2 |  | 0 |  |  | základní |  | 0 | 0.045 | 0.09 | 0 | 0 | 32 | M | 2 |  |  |  | ROZPOCET | 0 | 0 | 0 | 0 | 0 | 1 | 0 | 16 | -1744321483
145 | M | 553316150 | pouzdro stavební STANDARD 1100 mm | kus | 9 |  | 0 |  |  | základní |  | 0 | 0 | 0 | 0 | 0 | 32 | M | 2 |  |  |  | ROZPOCET | 0 | 0 | 0 | 0 | 0 | 1 | 0 | 16 | 1252172505
146 | M | 55331615 | pouzdro stavební posuvných dveří jednopouzdrové 1100mm standardní rozměr | kus | 9 |  | 0 |  |  | základní |  | 0 | 0.053 | 0.477 | 0 | 0 | 32 | M | 2 |  |  |  | ROZPOCET | 0 | 0 | 0 | 0 | 0 | 1 | 0 | 16 | -340529162
147 | K | 763133.1 | SDK podhled 2x deska požární tl.12,5 mm na svěšené kov.konstrukci | m2 | 45.75 |  | 0 |  |  | základní |  | 0 | 0 | 0 | 0 | 0 | 16 | K | 2 |  |  |  | ROZPOCET | 0 | 0 | 0 | 0 | 0 | 1 | 0 | 16 | -428724326
| VV |  | 30,0*1,0+4,5*3,5 |  | 45.75 | [12 empty] | VV | 2 | 2 | True | 0 | ROZPOCET
| VV |  | Součet |  | 45.75 | [12 empty] | VV | 2 | 4 | True | 1 | ROZPOCET
148 | K | 763183112 | Montáž pouzdra posuvných dveří s jednou kapsou pro jedno křídlo šířky do 1200 mm do SDK příčky | kus | 11 |  | 0 |  |  | základní |  | 0 | 0 | 0 | 0 | 0 | 16 | K | 2 |  |  |  | ROZPOCET | 0 | 0 | 0 | 0 | 0 | 1 | 0 | 16 | 272
149 | K | 763131831 | Demontáž SDK podhledu s jednovrstvou nosnou kcí z ocelových profilů opláštění jednoduché | m2 | 43.65 |  | 0 |  |  | základní |  | 0 | 0 | 0 | 0 | 0 | 16 | K | 2 |  |  |  | ROZPOCET | 0 | 0 | 0 | 0 | 0 | 1 | 0 | 16 | 278
| VV |  | 24,63+19,02 |  | 43.65 | [12 empty] | VV | 2 | 2 | True | 0 | ROZPOCET
| VV |  | Součet |  | 43.65 | [12 empty] | VV | 2 | 4 | True | 1 | ROZPOCET
150 | K | 7633 | Sádrovláknitá podlaha tl 45 mm z desek tl 2x12,5 mm s 2xdřevovláknitou deskou tl 10 mm podsyp 20 mm P1b | m2 | 25.15 |  | 0 |  |  | základní |  | 0 | 0 | 0 | 0 | 0 | 16 | K | 2 |  |  |  | ROZPOCET | 0 | 0 | 0 | 0 | 0 | 1 | 0 | 16 | 1738183592
151 | K | 7634 | Sádrovláknitá podlaha tl 45 mm z desek tl 2x12,5 mm s 2xdřevovláknitou deskou tl 10 mm podsyp 30 mm P1+P1a | m2 | 383.2 |  | 0 |  |  | základní |  | 0 | 0 | 0 | 0 | 0 | 16 | K | 2 |  |  |  | ROZPOCET | 0 | 0 | 0 | 0 | 0 | 1 | 0 | 16 | -1042828959
| VV |  | 219,08+164,12 |  | 383.2 | [12 empty] | VV | 2 | 2 | True | 0 | ROZPOCET
| VV |  | Součet |  | 383.2 | [12 empty] | VV | 2 | 4 | True | 1 | ROZPOCET
152 | K | 7635.1 | Sádrovláknitá podlaha tl 45 mm z desek tl 2x12,5 mm s 2xdřevovláknitou deskou tl 10 mm podsyp 75 mm P2 | m2 | 31.68 |  | 0 |  |  | základní |  | 0 | 0 | 0 | 0 | 0 | 16 | K | 2 |  |  |  | ROZPOCET | 0 | 0 | 0 | 0 | 0 | 1 | 0 | 16 | -228506540
153 | K | 7636.1 | Podlahy z OSB desek tl.25 mm pero drážka dom stáv.rastru vč.vyrovnávacího podsypu rumem | m2 | 95.55 |  | 0 |  |  | základní |  | 0 | 0 | 0 | 0 | 0 | 16 | K | 2 |  |  |  | ROZPOCET | 0 | 0 | 0 | 0 | 0 | 1 | 0 | 16 | -185894000
154 | K | 763431001 | Montáž minerálního podhledu s vyjímatelnými panely vel. do 0,36 m2 na zavěšený viditelný rošt dle v.č.D.1.1.09 K | m2 | 12.85 |  | 0 |  |  | základní |  | 0 | 0 | 0 | 0 | 0 | 16 | K | 2 |  |  |  | ROZPOCET | 0 | 0 | 0 | 0 | 0 | 1 | 0 | 16 | 290
155 | M | 59036500 | podhled minerální vč.rastru | m2 | 13.493 |  | 0 |  |  | základní |  | 0 | 0 | 0 | 0 | 0 | 32 | M | 2 |  |  |  | ROZPOCET | 0 | 0 | 0 | 0 | 0 | 1 | 0 | 16 | 292
| VV |  | (3,14+6,46+3,25)*1,05 |  | 13.493 | [12 empty] | VV | 2 | 2 | True | 0 | ROZPOCET
| VV |  | Součet |  | 13.493 | [12 empty] | VV | 2 | 4 | True | 1 | ROZPOCET
156 | K | 763431803 | Demontáž minerálního podhledu zavěšeného na skrytém roštu | m2 | 67.78 |  | 0 |  |  | základní |  | 0 | 0 | 0 | 0 | 0 | 16 | K | 2 |  |  |  | ROZPOCET | 0 | 0 | 0 | 0 | 0 | 1 | 0 | 16 | 294
157 | K | 7637 | Podlahy z OSB desek tl. 25 mm pero drážka vč.dřev.roštu a vyrovnávacího podsypu stav.rumem tl. 85 mm , 95 mm P4+P5 | m2 | 77.34 |  | 0 |  |  | základní |  | 0 | 0 | 0 | 0 | 0 | 16 | K | 2 |  |  |  | ROZPOCET | 0 | 0 | 0 | 0 | 0 | 1 | 0 | 16 | -344922300
| VV |  | 3,25+74,09 |  | 77.34 | [12 empty] | VV | 2 | 2 | True | 0 | ROZPOCET
| VV |  | Součet |  | 77.34 | [12 empty] | VV | 2 | 4 | True | 1 | ROZPOCET
158 | K | 998763202 | Přesun hmot procentní pro dřevostavby v objektech v do 24 m | % |  |  | 0 |  |  | základní |  | 0 | 0 | 0 | 0 | 0 | 16 | K | 2 |  |  |  | ROZPOCET | 0 | 0 | 0 | 0 | 0 | 1 | 0 | 16 | 296
| D | 764 | Konstrukce klempířské |  |  |  | 0 |  |  |  |  | 0 |  | 0.13479 |  | 0 | 2 | D | 1 |  |  |  | ROZPOCET | [6 empty] | 0
159 | K | 764011600 | Podkladní plech z Pz s upraveným povrchem rš 1100 mm K1 | m | 115.6 |  | 0 |  |  | základní |  | 0 | 0 | 0 | 0 | 0 | 16 | K | 2 |  |  |  | ROZPOCET | 0 | 0 | 0 | 0 | 0 | 1 | 0 | 16 | 2003500442
160 | K | 76411000 | Oplechování komín.těles z pozinku s upr.povrchem K3 vč.připojovací dilat.lišty r.š.120 mm dl. 26,80 m | m2 | 12.3 |  | 0 |  |  | základní |  | 0 | 0 | 0 | 0 | 0 | 16 | K | 2 |  |  |  | ROZPOCET | 0 | 0 | 0 | 0 | 0 | 1 | 0 | 16 | -945808805
161 | K | 764111641 | Krytina střechy rovné z Pz plechu s povrchovou úpravou sklonu do 30° výtah + K4 | m2 | 8.16 |  | 0 |  |  | základní |  | 0 | 0 | 0 | 0 | 0 | 16 | K | 2 |  |  |  | ROZPOCET | 0 | 0 | 0 | 0 | 0 | 1 | 0 | 16 | 304
| VV |  | 2,2*2,3+3,1 |  | 8.16 | [12 empty] | VV | 2 | 2 | True | 0 | ROZPOCET
| VV |  | Součet |  | 8.16 | [12 empty] | VV | 2 | 4 | True | 1 | ROZPOCET
162 | K | 764212607 | Oplechování úžlabí z Pz s povrchovou úpravou rš 660 mm K2 | m | 27 |  | 0 |  |  | základní |  | 0 | 0 | 0 | 0 | 0 | 16 | K | 2 |  |  |  | ROZPOCET | 0 | 0 | 0 | 0 | 0 | 1 | 0 | 16 | 306
163 | K | 76421600 | Okapnička z Pz s povrchovou úpravou rš 250 mm K1 | m | 80 |  | 0 |  |  | základní |  | 0 | 0 | 0 | 0 | 0 | 16 | K | 2 |  |  |  | ROZPOCET | 0 | 0 | 0 | 0 | 0 | 1 | 0 | 16 | 1336287864
164 | K | 764311600 | Lemování rovných zdí střech z Pz s povrchovou úpravou rš 660 mm K5 vč.připojovací a krycí lišty r.š. 120 mm | m | 8.8 |  | 0 |  |  | základní |  | 0 | 0 | 0 | 0 | 0 | 16 | K | 2 |  |  |  | ROZPOCET | 0 | 0 | 0 | 0 | 0 | 1 | 0 | 16 | 279590444
165 | K | 764314411 | Lemování prostupů střech s krytinou prejzovou nebo vlnitou bez lišty z Pz plechu | m2 | 23.2 |  | 0 |  |  | základní |  | 0 | 0.00581 | 0.13479 | 0 | 0 | 16 | K | 2 |  |  |  | ROZPOCET | 0 | 0 | 0 | 0 | 0 | 1 | 0 | 16 | -1577490538
166 | K | 76451000 | Žlaby nadokapní (nástřešní ) oblého tvaru včetně háků, čel a hrdel z Pz plechu s upr.povrchem rš 650 mm K1 | m | 80 |  | 0 |  |  | základní |  | 0 | 0 | 0 | 0 | 0 | 16 | K | 2 |  |  |  | ROZPOCET | 0 | 0 | 0 | 0 | 0 | 1 | 0 | 16 | 1688296903
167 | K | 998764203 | Přesun hmot | % |  |  | 0 |  |  | základní |  | 0 | 0 | 0 | 0 | 0 | 16 | K | 2 |  |  |  | ROZPOCET | 0 | 0 | 0 | 0 | 0 | 1 | 0 | 16 | 316
| D | 765 | Krytina skládaná |  |  |  | 0 |  |  |  |  | 0 |  | 0 |  | 0 | 2 | D | 1 |  |  |  | ROZPOCET | [6 empty] | 0
168 | K | 765111825 | Demontáž krytiny keramické hladké sklonu do 30° se zvětralou maltou do suti | m2 | 744.038 |  | 0 |  |  | základní |  | 0 | 0 | 0 | 0 | 0 | 16 | K | 2 |  |  |  | ROZPOCET | 0 | 0 | 0 | 0 | 0 | 1 | 0 | 16 | 320
169 | K | 765114021 | Krytina keramická bobrovka režná šupinové krytí sklonu do 30° na sucho komplet vč. všech doplňujících tvarovek | m2 | 744.038 |  | 0 |  |  | základní |  | 0 | 0 | 0 | 0 | 0 | 16 | K | 2 |  |  |  | ROZPOCET | 0 | 0 | 0 | 0 | 0 | 1 | 0 | 16 | 322
| VV |  | 37,0*7,7*2+11,65*8,5/2+2,0*8,5*2+0,5*8,5+9,1*4,5/2+4,0*6,0*2+6,0*3 |  | 744.038 | [12 empty] | VV | 2 | 2 | True | 0 | ROZPOCET
| VV |  | Součet |  | 744.038 | [12 empty] | VV | 2 | 4 | True | 1 | ROZPOCET
170 | K | 765191901 | Demontáž pojistné hydroizolační fólie kladené ve sklonu do 30° | m2 | 744.038 |  | 0 |  |  | základní |  | 0 | 0 | 0 | 0 | 0 | 16 | K | 2 |  |  |  | ROZPOCET | 0 | 0 | 0 | 0 | 0 | 1 | 0 | 16 | 324
171 | K | 998765203 | Přesun hmot procentní pro krytiny skládané v objektech v do 24 m | % |  |  | 0 |  |  | základní |  | 0 | 0 | 0 | 0 | 0 | 16 | K | 2 |  |  |  | ROZPOCET | 0 | 0 | 0 | 0 | 0 | 1 | 0 | 16 | 326
| D | 766 | Konstrukce truhlářské |  |  |  | 0 |  |  |  |  | 0 |  | 0.0242 |  | 0.0223 | 2 | D | 1 |  |  |  | ROZPOCET | [6 empty] | 0
172 | M | 549172650 | samozavírač dveří hydraulický K214 č.14 zlatá bronz | kus | 21 |  | 0 |  |  | základní |  | 0 | 0 | 0 | 0 | 0 | 32 | M | 2 |  |  |  | ROZPOCET | 0 | 0 | 0 | 0 | 0 | 1 | 0 | 16 | 454496757
173 | K | 7666 | Dřevěné podium komplet D+M vč.potažení kobercem dle v.č. D.1.1.11 | m2 | 29.83 |  | 0 |  |  | základní |  | 0 | 0 | 0 | 0 | 0 | 16 | K | 2 |  |  |  | ROZPOCET | 0 | 0 | 0 | 0 | 0 | 1 | 0 | 16 | -2056066519
| VV |  | 1,6*4,2+3,2*6,7+0,8*1,6+0,3*1,3 |  | 29.83 | [12 empty] | VV | 2 | 2 | True | 0 | ROZPOCET
| VV |  | Součet |  | 29.83 | [12 empty] | VV | 2 | 4 | True | 1 | ROZPOCET
174 | K | 76666 | Montáž koordinátora uzavření dvoukřídl.dveří | kus | 17 |  | 0 |  |  | základní |  | 0 | 0 | 0 | 0 | 0 | 16 | K | 2 |  |  |  | ROZPOCET | 0 | 0 | 0 | 0 | 0 | 1 | 0 | 16 | 247664170
175 | M | 5532 | koordinátor uzavření dveří dvoukřídlových | kus | 17 |  | 0 |  |  | základní |  | 0 | 0 | 0 | 0 | 0 | 32 | M | 2 |  |  |  | ROZPOCET | 0 | 0 | 0 | 0 | 0 | 1 | 0 | 16 | 1701513237
176 | K | 766660734 | Montáž dveřního bezpečnostního kování - panikového (vč. demont.stáv.) | kus | 11 |  | 0 |  |  | základní |  | 0 | 0 | 0 | 0 | 0 | 16 | K | 2 |  |  |  | ROZPOCET | 0 | 0 | 0 | 0 | 0 | 1 | 0 | 16 | -1804860997
177 | M | 54914135 | kování panikové klika/klika | kus | 11 |  | 0 |  |  | základní |  | 0 | 0.0022 | 0.0242 | 0 | 0 | 32 | M | 2 |  |  |  | ROZPOCET | 0 | 0 | 0 | 0 | 0 | 1 | 0 | 16 | -1748986543
178 | K | 766662812 | Demontáž dveřních prahů u dveří dvoukřídlových k opětovnému použití | kus | 10 |  | 0 |  |  | základní |  | 0 | 0 | 0 | 0.00223 | 0.0223 | 16 | K | 2 |  |  |  | ROZPOCET | 0 | 0 | 0 | 0 | 0 | 1 | 0 | 16 | -764589062
179 | K | 76667000 | Střešní okna 78 x 140 cm včetně montáže okenního rámu a lemování do krytiny tvarované T3+T3a | kus | 32 |  | 0 |  |  | základní |  | 0 | 0 | 0 | 0 | 0 | 16 | K | 2 |  |  |  | ROZPOCET | 0 | 0 | 0 | 0 | 0 | 1 | 0 | 16 | -1944599102
180 | K | 766670000 | Příplatek za el.ovládání oken T3a | kus | 4 |  | 0 |  |  | základní |  | 0 | 0 | 0 | 0 | 0 | 16 | K | 2 |  |  |  | ROZPOCET | 0 | 0 | 0 | 0 | 0 | 1 | 0 | 16 | -690533625
181 | K | 76667100 | Střešní okna 78 x 118 cm včetně montáže okenního rámu a lemování do krytiny tvarované T2 | kus | 4 |  | 0 |  |  | základní |  | 0 | 0 | 0 | 0 | 0 | 16 | K | 2 |  |  |  | ROZPOCET | 0 | 0 | 0 | 0 | 0 | 1 | 0 | 16 | -883640586
182 | K | 766671000 | Výlez na střechu 66 x118 cm vč.lemování a montáže T4 | kus | 1 |  | 0 |  |  | základní |  | 0 | 0 | 0 | 0 | 0 | 16 | K | 2 |  |  |  | ROZPOCET | 0 | 0 | 0 | 0 | 0 | 1 | 0 | 16 | -391101745
183 | K | 766671400 | Střešní okna 78 x 98 cm včetně montáže okenního rámu a lemování do krytiny tvarované T1 | kus | 4 |  | 0 |  |  | základní |  | 0 | 0 | 0 | 0 | 0 | 16 | K | 2 |  |  |  | ROZPOCET | 0 | 0 | 0 | 0 | 0 | 1 | 0 | 16 | -231233633
184 | K | 766682111 | Montáž zárubní obložkových do tl. 170 mm | kus | 38 |  | 0 |  |  | základní |  | 0 | 0 | 0 | 0 | 0 | 16 | K | 2 |  |  |  | ROZPOCET | 0 | 0 | 0 | 0 | 0 | 1 | 0 | 16 | 350
185 | K | 766660171 | Montáž dveřních křídel otvíravých 1křídlových š do 0,8 m do obložkové zárubně | kus | 14 |  | 0 |  |  | základní |  | 0 | 0 | 0 | 0 | 0 | 16 | K | 2 |  |  |  | ROZPOCET | 0 | 0 | 0 | 0 | 0 | 1 | 0 | 16 | 352
186 | K | 766660172 | Montáž dveřních křídel otvíravých 1křídlových š přes 0,8 m do obložkové zárubně | kus | 8 |  | 0 |  |  | základní |  | 0 | 0 | 0 | 0 | 0 | 16 | K | 2 |  |  |  | ROZPOCET | 0 | 0 | 0 | 0 | 0 | 1 | 0 | 16 | 354
187 | K | 766660182 | Montáž dveřních křídel otvíravých 1křídlových š přes 0,8 m požárních do obložkové zárubně | kus | 4 |  | 0 |  |  | základní |  | 0 | 0 | 0 | 0 | 0 | 16 | K | 2 |  |  |  | ROZPOCET | 0 | 0 | 0 | 0 | 0 | 1 | 0 | 16 | 356
188 | K | 766660312 | Montáž posuvných dveří jednokřídlových průchozí šířky do 1200 mm do pouzdra s jednou kapsou | kus | 11 |  | 0 |  |  | základní |  | 0 | 0 | 0 | 0 | 0 | 16 | K | 2 |  |  |  | ROZPOCET | 0 | 0 | 0 | 0 | 0 | 1 | 0 | 16 | 358
189 | K | 766660716 | Montáž dveřních křídel samozavírače na dřevěnou zárubeň | kus | 21 |  | 0 |  |  | základní |  | 0 | 0 | 0 | 0 | 0 | 16 | K | 2 |  |  |  | ROZPOCET | 0 | 0 | 0 | 0 | 0 | 1 | 0 | 16 | 360
190 | K | 766674810 | Demontáž střešního okna hladká krytina do 30° | kus | 7 |  | 0 |  |  | základní |  | 0 | 0 | 0 | 0 | 0 | 16 | K | 2 |  |  |  | ROZPOCET | 0 | 0 | 0 | 0 | 0 | 1 | 0 | 16 | 378
191 | K | 7667 | Zrcadlová stěna kotvená do příčky SDK 1 ks , do stěny cihelné 1ks komplet D+M dle v.č. D.1.1.11 | m2 | 25.52 |  | 0 |  |  | základní |  | 0 | 0 | 0 | 0 | 0 | 16 | K | 2 |  |  |  | ROZPOCET | 0 | 0 | 0 | 0 | 0 | 1 | 0 | 16 | 1291097895
| VV |  | 5,80*2,20*2 |  | 25.52 | [12 empty] | VV | 2 | 2 | True | 0 | ROZPOCET
| VV |  | Součet |  | 25.52 | [12 empty] | VV | 2 | 4 | True | 1 | ROZPOCET
192 | M | 611627000 | dveře vnitřní hladké folie bílá plné 1křídlové 70x197 cm T10,11,12,13 vč.kování | kus | 8 |  | 0 |  |  | základní |  | 0 | 0 | 0 | 0 | 0 | 32 | M | 2 |  |  |  | ROZPOCET | 0 | 0 | 0 | 0 | 0 | 1 | 0 | 16 | 730055476
193 | M | 611628000 | dveře vnitřní hladké folie bílá plné 1křídlové 80x197 cm T14,15 vč.kování | kus | 6 |  | 0 |  |  | základní |  | 0 | 0 | 0 | 0 | 0 | 32 | M | 2 |  |  |  | ROZPOCET | 0 | 0 | 0 | 0 | 0 | 1 | 0 | 16 | -495418233
194 | M | 611629000 | dveře vnitřní hladké folie bílá plné 1křídlové 90x197 cm T16 ,T17 vč.kování | kus | 8 |  | 0 |  |  | základní |  | 0 | 0 | 0 | 0 | 0 | 32 | M | 2 |  |  |  | ROZPOCET | 0 | 0 | 0 | 0 | 0 | 1 | 0 | 16 | 2100330099
195 | M | 611653300 | dveře vnitřní protipožární hladké foliované 1křídlé 80x197 cm EI 30DP3 C3 vč.kování T30 | kus | 1 |  | 0 |  |  | základní |  | 0 | 0 | 0 | 0 | 0 | 32 | M | 2 |  |  |  | ROZPOCET | 0 | 0 | 0 | 0 | 0 | 1 | 0 | 16 | 52529853
196 | M | 6117000 | Dveře hladké do pouzdra folie vč.kování 900/1970 T22,T23 | kus | 2 |  | 0 |  |  | základní |  | 0 | 0 | 0 | 0 | 0 | 32 | M | 2 |  |  |  | ROZPOCET | 0 | 0 | 0 | 0 | 0 | 1 | 0 | 16 | 135344390
197 | M | 6118000 | Dveře hladké do pouzdra folie vč.kování 1100/1970 T24,T25 | kus | 9 |  | 0 |  |  | základní |  | 0 | 0 | 0 | 0 | 0 | 32 | M | 2 |  |  |  | ROZPOCET | 0 | 0 | 0 | 0 | 0 | 1 | 0 | 16 | 1381533251
198 | M | 61181 | Dveře požární dřev.plné 800/1970 vč.kování | kus | 1 |  | 0 |  |  | základní |  | 0 | 0 | 0 | 0 | 0 | 32 | M | 2 |  |  |  | ROZPOCET | 0 | 0 | 0 | 0 | 0 | 1 | 0 | 16 | 504166432
199 | M | 6119000 | Dveře požární 2/3 zasklení folie 90/197 vč.kování EI 30DP3 C3 T31,T32,T33,T34 ( T31+T33 paniková klika) | kus | 4 |  | 0 |  |  | základní |  | 0 | 0 | 0 | 0 | 0 | 32 | M | 2 |  |  |  | ROZPOCET | 0 | 0 | 0 | 0 | 0 | 1 | 0 | 16 | -397302026
200 | M | 611822600 | zárubeň obložková pro dveře 1křídlové 60,70,80,90x197 cm, tl. 6 - 17 cm fólie bílá | kus | 38 |  | 0 |  |  | základní |  | 0 | 0 | 0 | 0 | 0 | 32 | M | 2 |  |  |  | ROZPOCET | 0 | 0 | 0 | 0 | 0 | 1 | 0 | 16 | -1814864475
201 | M | 549172650.1 | samozavírač dveří hydraulický K214 č.14 zlatá bronz | kus | 21 |  | 0 |  |  | základní |  | 0 | 0 | 0 | 0 | 0 | 32 | M | 2 |  |  |  | ROZPOCET | 0 | 0 | 0 | 0 | 0 | 1 | 0 | 16 | 538084720
202 | K | 998766203 | Přesun hmot procentní pro konstrukce truhlářské v objektech v do 24 m | % |  |  | 0 |  |  | základní |  | 0 | 0 | 0 | 0 | 0 | 16 | K | 2 |  |  |  | ROZPOCET | 0 | 0 | 0 | 0 | 0 | 1 | 0 | 16 | 380
| D | 767 | Konstrukce zámečnické |  |  |  | 0 |  |  |  |  | 0 |  | 0 |  | 0 | 2 | D | 1 |  |  |  | ROZPOCET | [6 empty] | 0
203 | K | 7671 | Doplnění stáv. zábradlí Z1 a nástavba zábradlí Z2 nad stávající zábradlí komplet D+M dle v.č.D.1.1.12 | kg | 186.4 |  | 0 |  |  | základní |  | 0 | 0 | 0 | 0 | 0 | 16 | K | 2 |  |  |  | ROZPOCET | 0 | 0 | 0 | 0 | 0 | 1 | 0 | 16 | 1499534815
| VV |  | 175,3+11,10 |  | 186.4 | [12 empty] | VV | 2 | 2 | True | 0 | ROZPOCET
| VV |  | Součet |  | 186.4 | [12 empty] | VV | 2 | 4 | True | 1 | ROZPOCET
204 | K | 7672 | Oplocení VZT jednotky dle v.č.D.1.1.13 D+M komplet | m | 5.95 |  | 0 |  |  | základní |  | 0 | 0 | 0 | 0 | 0 | 16 | K | 2 |  |  |  | ROZPOCET | 0 | 0 | 0 | 0 | 0 | 1 | 0 | 16 | 1072656344
| VV |  | 2,45+3,5 |  | 5.95 | [12 empty] | VV | 2 | 2 | True | 0 | ROZPOCET
| VV |  | Součet |  | 5.95 | [12 empty] | VV | 2 | 4 | True | 1 | ROZPOCET
205 | K | 7673 | Ocelová konstrukce střechy D+M komplet vč.povrchové úpravy v.č. D.1.2.801 | kg | 16293.3 |  | 0 |  |  | základní |  | 0 | 0 | 0 | 0 | 0 | 16 | K | 2 |  |  |  | ROZPOCET | 0 | 0 | 0 | 0 | 0 | 1 | 0 | 16 | -112537519
206 | K | 998767203 | Přesun hmot procentní pro zámečnické konstrukce v objektech v do 24 m | % |  |  | 0 |  |  | základní |  | 0 | 0 | 0 | 0 | 0 | 16 | K | 2 |  |  |  | ROZPOCET | 0 | 0 | 0 | 0 | 0 | 1 | 0 | 16 | 388
| D | 771 | Podlahy z dlaždic |  |  |  | 0 |  |  |  |  | 0 |  | 0 |  | 0 | 2 | D | 1 |  |  |  | ROZPOCET | [6 empty] | 0
207 | K | 771574112 | Montáž podlah keramických lepených flexibilním lepidlem do 9 ks/m2 | m2 | 28.4 |  | 0 |  |  | základní |  | 0 | 0 | 0 | 0 | 0 | 16 | K | 2 |  |  |  | ROZPOCET | 0 | 0 | 0 | 0 | 0 | 1 | 0 | 16 | 390
| VV |  | P1b+P4 | [14 empty] | VV | 2 | 1 | True | 0 | ROZPOCET
| VV |  | 25,15+3,25 |  | 28.4 | [12 empty] | VV | 2 | 2 | True | 0 | ROZPOCET
| VV |  | Součet |  | 28.4 | [12 empty] | VV | 2 | 4 | True | 1 | ROZPOCET
208 | M | 5976100 | dlaždice keramické I. j. | m2 | 29.82 |  | 0 |  |  | základní |  | 0 | 0 | 0 | 0 | 0 | 32 | M | 2 |  |  |  | ROZPOCET | 0 | 0 | 0 | 0 | 0 | 1 | 0 | 16 | 392
| VV |  | 28,4*1,05 |  | 29.82 | [12 empty] | VV | 2 | 2 | True | 0 | ROZPOCET
| VV |  | Součet |  | 29.82 | [12 empty] | VV | 2 | 4 | True | 1 | ROZPOCET
209 | K | 771591171 | Montáž a dodávka přechodové lišty nerez profilu ukončujícího pro plynulý přechod | m | 38.8 |  | 0 |  |  | základní |  | 0 | 0 | 0 | 0 | 0 | 16 | K | 2 |  |  |  | ROZPOCET | 0 | 0 | 0 | 0 | 0 | 1 | 0 | 16 | 394
| VV |  | 32,8+6,0 |  | 38.8 | [12 empty] | VV | 2 | 2 | True | 0 | ROZPOCET
| VV |  | Součet |  | 38.8 | [12 empty] | VV | 2 | 4 | True | 1 | ROZPOCET
210 | K | 998771203 | Přesun hmot procentní pro podlahy z dlaždic v objektech v do 24 m | % |  |  | 0 |  |  | základní |  | 0 | 0 | 0 | 0 | 0 | 16 | K | 2 |  |  |  | ROZPOCET | 0 | 0 | 0 | 0 | 0 | 1 | 0 | 16 | 396
| D | 775 | Podlahy skládané |  |  |  | 0 |  |  |  |  | 0 |  | 0 |  | 0 | 2 | D | 1 |  |  |  | ROZPOCET | [6 empty] | 0
211 | K | 775511810 | Demontáž podlah vlysových přibíjených s lištami přibíjenými | m2 | 125.48 |  | 0 |  |  | základní |  | 0 | 0 | 0 | 0 | 0 | 16 | K | 2 |  |  |  | ROZPOCET | 0 | 0 | 0 | 0 | 0 | 1 | 0 | 16 | 398
| VV |  | 57,70+67,78 |  | 125.48 | [12 empty] | VV | 2 | 2 | True | 0 | ROZPOCET
| VV |  | Součet |  | 125.48 | [12 empty] | VV | 2 | 4 | True | 1 | ROZPOCET
212 | K | 998775203 | Přesun hmot procentní pro podlahy dřevěné v objektech v do 24 m | % |  |  | 0 |  |  | základní |  | 0 | 0 | 0 | 0 | 0 | 16 | K | 2 |  |  |  | ROZPOCET | 0 | 0 | 0 | 0 | 0 | 1 | 0 | 16 | 400
| D | 776 | Podlahy povlakové |  |  |  | 0 |  |  |  |  | 0 |  | 1.3102 |  | 0 | 2 | D | 1 |  |  |  | ROZPOCET | [6 empty] | 0
213 | M | 697510630 | koberec zátěž. vpich., role š.2m,vlákno 100%Polyamide 800g/m2, zátěž 33Extrem robust, útlum 25dB, Bfl S1, R ≤ 100MΩ | m2 | 172.326 |  | 0 |  |  | základní |  | 0 | 0 | 0 | 0 | 0 | 32 | M | 2 |  |  |  | ROZPOCET | 0 | 0 | 0 | 0 | 0 | 1 | 0 | 16 | 573030018
| VV |  | P 1a | [14 empty] | VV | 2 | 1 | True | 0 | ROZPOCET
| VV |  | 164,12*1,05 |  | 172.326 | [12 empty] | VV | 2 | 2 | True | 0 | ROZPOCET
| VV |  | Součet |  | 172.326 | [12 empty] | VV | 2 | 4 | True | 1 | ROZPOCET
214 | M | 28411025 | PVC vinyl homogenní zátěžová antistatické tl 2,00mm, R <1000MΩ, třída zátěže 34/43, hořlavost Bfl S1 | m2 | 374.34 |  | 0 |  |  | základní |  | 0 | 0.0035 | 1.3102 | 0 | 0 | 32 | M | 2 |  |  |  | ROZPOCET | 0 | 0 | 0 | 0 | 0 | 1 | 0 | 16 | 1781885739
215 | M | 28410 | Balatizol podlahovina speciální | m2 | 75.572 |  | 0 |  |  | základní |  | 0 | 0 | 0 | 0 | 0 | 32 | M | 2 |  |  |  | ROZPOCET | 0 | 0 | 0 | 0 | 0 | 1 | 0 | 16 | 1257409927
| VV |  | 74,09*1,02 |  | 75.572 | [12 empty] | VV | 2 | 2 | True | 0 | ROZPOCET
| VV |  | Součet |  | 75.572 | [12 empty] | VV | 2 | 4 | True | 1 | ROZPOCET
216 | M | 284110100 | lišta speciální soklová PVC 10340 20 x 100 mm role 50 m | m | 428.043 |  | 0 |  |  | základní |  | 0 | 0 | 0 | 0 | 0 | 32 | M | 2 |  |  |  | ROZPOCET | 0 | 0 | 0 | 0 | 0 | 1 | 0 | 16 | 788967890
217 | K | 776141112 | Vyrovnání podkladu povlakových podlah stěrkou pevnosti 20 MPa tl 5 mm | m2 | 605.21 |  | 0 |  |  | základní |  | 0 | 0 | 0 | 0 | 0 | 16 | K | 2 |  |  |  | ROZPOCET | 0 | 0 | 0 | 0 | 0 | 1 | 0 | 16 | 402
| VV |  | 367,0+164,12+74,09 |  | 605.21 | [12 empty] | VV | 2 | 2 | True | 0 | ROZPOCET
| VV |  | Součet |  | 605.21 | [12 empty] | VV | 2 | 4 | True | 1 | ROZPOCET
218 | K | 776201812 | Demontáž lepených povlakových podlah s podložkou ručně | m2 | 43.65 |  | 0 |  |  | základní |  | 0 | 0 | 0 | 0 | 0 | 16 | K | 2 |  |  |  | ROZPOCET | 0 | 0 | 0 | 0 | 0 | 1 | 0 | 16 | 404
| VV |  | 24,63+19,02 |  | 43.65 | [12 empty] | VV | 2 | 2 | True | 0 | ROZPOCET
| VV |  | Součet |  | 43.65 | [12 empty] | VV | 2 | 4 | True | 1 | ROZPOCET
219 | K | 776211111 | Lepení textilních pásů | m2 | 164.12 |  | 0 |  |  | základní |  | 0 | 0 | 0 | 0 | 0 | 16 | K | 2 |  |  |  | ROZPOCET | 0 | 0 | 0 | 0 | 0 | 1 | 0 | 16 | 406
220 | K | 776221111 | Lepení pásů z PVC standardním lepidlem | m2 | 441.09 |  | 0 |  |  | základní |  | 0 | 0 | 0 | 0 | 0 | 16 | K | 2 |  |  |  | ROZPOCET | 0 | 0 | 0 | 0 | 0 | 1 | 0 | 16 | 410
| VV |  | P1+P2+P3+P6+P5 | [14 empty] | VV | 2 | 1 | True | 0 | ROZPOCET
| VV |  | 219,08+31,68+95,55+20,69+74,09 |  | 441.09 | [12 empty] | VV | 2 | 2 | True | 0 | ROZPOCET
| VV |  | Součet |  | 441.09 | [12 empty] | VV | 2 | 4 | True | 1 | ROZPOCET
221 | K | 776411112 | Montáž obvodových soklíků výšky do 100 mm | m | 419.65 |  | 0 |  |  | základní |  | 0 | 0 | 0 | 0 | 0 | 16 | K | 2 |  |  |  | ROZPOCET | 0 | 0 | 0 | 0 | 0 | 1 | 0 | 16 | 416
| VV |  | (5,625+2,0)*2+(1,3+2,9)*2+(4,425+1,85)*2+(8,775+4,05)*2 |  | 61.85 | [12 empty] | VV | 2 | 2 | True | 0 | ROZPOCET
| VV |  | (3,25+1,9)*2+(2,125+1,9)*2+(12,775+5,8)*2+(2,425+1,9)*2+(3,775+1,95)*2 |  | 75.6 | [12 empty] | VV | 2 | 2 | True | 0 | ROZPOCET
| VV |  | (4,9+1,95)*2+(4,025+1,95)*2+(4,15+6,7)*2+(5,225+6,7)*2+(2,725+6,7)*2+(38,5+3,75)*2 |  | 174.55 | [12 empty] | VV | 2 | 2 | True | 0 | ROZPOCET
| VV |  | koberce | [14 empty] | VV | 2 | 1 | True | 0 | ROZPOCET
| VV |  | (6,175+7,85)*2+(10,75+6,7)*2+(5,9+6,7)*2+(4,7+5,05)*2 |  | 107.65 | [12 empty] | VV | 2 | 2 | True | 0 | ROZPOCET
| VV |  | Součet |  | 419.65 | [12 empty] | VV | 2 | 4 | True | 1 | ROZPOCET
222 | K | 998776203 | Přesun hmot procentní pro podlahy povlakové v objektech v do 24 m | % |  |  | 0 |  |  | základní |  | 0 | 0 | 0 | 0 | 0 | 16 | K | 2 |  |  |  | ROZPOCET | 0 | 0 | 0 | 0 | 0 | 1 | 0 | 16 | 420
| D | 781 | Dokončovací práce - obklady |  |  |  | 0 |  |  |  |  | 0 |  | 0 |  | 0 | 2 | D | 1 |  |  |  | ROZPOCET | [6 empty] | 0
223 | K | 781414117 | Montáž obkladaček vnitřních pórovinových pravoúhlých do 100 ks/m2 lepených flexibilním lepidlem vč.plast.profilů | m2 | 131.438 |  | 0 |  |  | základní |  | 0 | 0 | 0 | 0 | 0 | 16 | K | 2 |  |  |  | ROZPOCET | 0 | 0 | 0 | 0 | 0 | 1 | 0 | 16 | 422
| VV |  | (3,3+0,6)*1,5 +1,5*1,5+1,5*1,5+3,275*1,5+3,05*1,5+1,5*1,5 |  | 22.088 | [12 empty] | VV | 2 | 2 | True | 0 | ROZPOCET
| VV |  | (2,25+1,9)*2,2-0,7*1,97+1,85*1,5+(2,05+1,95)*2*2,2-0,9*1,97 |  | 26.353 | [12 empty] | VV | 2 | 2 | True | 0 | ROZPOCET
| VV |  | (1,65+1,5)*2*2,2-0,7*1,97-0,8*1,97 |  | 10.905 | [12 empty] | VV | 2 | 2 | True | 0 | ROZPOCET
| VV |  | (1,35+1,0)*2*2,2-0,7*1,97+(1,45+1,35)*2*2,2-0,7*1,97 |  | 19.902 | [12 empty] | VV | 2 | 2 | True | 0 | ROZPOCET
| VV |  | (0,9+1,35)*2*2,2*2-0,7*1,97*2 |  | 17.042 | [12 empty] | VV | 2 | 2 | True | 0 | ROZPOCET
| VV |  | (2,8+1,6)*2*2,2-0,7*1,97-0,8*1,97 |  | 16.405 | [12 empty] | VV | 2 | 2 | True | 0 | ROZPOCET
| VV |  | (1,1+1,75)*2*2,2-0,7*1,97+(1,1+1,25)*2*2,2-0,7*2*1,97 |  | 18.743 | [12 empty] | VV | 2 | 2 | True | 0 | ROZPOCET
| VV |  | Součet |  | 131.438 | [12 empty] | VV | 2 | 4 | True | 1 | ROZPOCET
224 | M | 597610450 | obkládačky keramické | m2 | 138.073 |  | 0 |  |  | základní |  | 0 | 0 | 0 | 0 | 0 | 32 | M | 2 |  |  |  | ROZPOCET | 0 | 0 | 0 | 0 | 0 | 1 | 0 | 16 | 424
| VV |  | 131,498*1,05 |  | 138.073 | [12 empty] | VV | 2 | 2 | True | 0 | ROZPOCET
| VV |  | Součet |  | 138.073 | [12 empty] | VV | 2 | 4 | True | 1 | ROZPOCET
225 | K | 998781203 | Přesun hmot procentní pro obklady keramické v objektech v do 24 m | % |  |  | 0 |  |  | základní |  | 0 | 0 | 0 | 0 | 0 | 16 | K | 2 |  |  |  | ROZPOCET | 0 | 0 | 0 | 0 | 0 | 1 | 0 | 16 | 426
| D | 784 | Dokončovací práce - malby a tapety |  |  |  | 0 |  |  |  |  | 0 |  | 0 |  | 0 | 2 | D | 1 |  |  |  | ROZPOCET | [6 empty] | 0
226 | K | 784211005 | Jednonásobné bílé malby ze směsí za mokra výborně otěruvzdorných v místnostech výšky přes 5,0 m | m2 | 1379.76 |  | 0 |  |  | základní |  | 0 | 0 | 0 | 0 | 0 | 16 | K | 2 |  |  |  | ROZPOCET | 0 | 0 | 0 | 0 | 0 | 1 | 0 | 16 | 428
227 | K | 784211103 | Dvojnásobné bílé malby ze směsí za mokra výborně otěruvzdorných v místnostech výšky do 5,00 m | m2 | 1379.76 |  | 0 |  |  | základní |  | 0 | 0 | 0 | 0 | 0 | 16 | K | 2 |  |  |  | ROZPOCET | 0 | 0 | 0 | 0 | 0 | 1 | 0 | 16 | 430
| VV |  | 332,48+(181,038+31,375+311,227)*2 |  | 1379.76 | [12 empty] | VV | 2 | 2 | True | 0 | ROZPOCET
| VV |  | Součet |  | 1379.76 | [12 empty] | VV | 2 | 4 | True | 1 | ROZPOCET
| D | 786 | Dokončovací práce - čalounické úpravy |  |  |  | 0 |  |  |  |  | 0 |  | 0 |  | 0 | 2 | D | 1 |  |  |  | ROZPOCET | [6 empty] | 0
228 | K | 7866 | Příplatek za el.ovládání rolety a markýzy pro T/3a | kus | 4 |  | 0 |  |  | základní |  | 0 | 0 | 0 | 0 | 0 | 16 | K | 2 |  |  |  | ROZPOCET | 0 | 0 | 0 | 0 | 0 | 1 | 0 | 16 | 432
229 | K | 78662000 | Zastiňující roleta výlezu 66/118 vč.montáže pro T/4 | kus | 1 |  | 0 |  |  | základní |  | 0 | 0 | 0 | 0 | 0 | 16 | K | 2 |  |  |  | ROZPOCET | 0 | 0 | 0 | 0 | 0 | 1 | 0 | 16 | 434
230 | K | 786627102 | Zastiňující roleta a venkovní markýza do oken střešních VELUX rozměru 78x98 cm D+M | kus | 4 |  | 0 |  |  | základní |  | 0 | 0 | 0 | 0 | 0 | 16 | K | 2 |  |  |  | ROZPOCET | 0 | 0 | 0 | 0 | 0 | 1 | 0 | 16 | 436
231 | K | 786627103 | Zastiňující roleta a markýza do oken střešních VELUX rozměru 78x118 cm D+M | kus | 4 |  | 0 |  |  | základní |  | 0 | 0 | 0 | 0 | 0 | 16 | K | 2 |  |  |  | ROZPOCET | 0 | 0 | 0 | 0 | 0 | 1 | 0 | 16 | 438
232 | K | 786627104 | Zastiňující roleta a markýza do oken střešních VELUX rozměru 78x140 cm D+M | kus | 32 |  | 0 |  |  | základní |  | 0 | 0 | 0 | 0 | 0 | 16 | K | 2 |  |  |  | ROZPOCET | 0 | 0 | 0 | 0 | 0 | 1 | 0 | 16 | 440
| VV |  | 4,000+28 |  | 32 | [12 empty] | VV | 2 | 2 | True | 0 | ROZPOCET
| VV |  | Součet |  | 32 | [12 empty] | VV | 2 | 4 | True | 1 | ROZPOCET
233 | K | 998786203 | Přesun hmot procentní pro čalounické úpravy v objektech v do 24 m | % |  |  | 0 |  |  | základní |  | 0 | 0 | 0 | 0 | 0 | 16 | K | 2 |  |  |  | ROZPOCET | 0 | 0 | 0 | 0 | 0 | 1 | 0 | 16 | 442
| D | M | Práce a dodávky M |  |  |  | 0 |  |  |  |  | 0 |  | 0 |  | 0 | 3 | D | 0 |  |  |  | ROZPOCET | [6 empty] | 0
| D | 33-M | Výtahy |  |  |  | 0 |  |  |  |  | 0 |  | 0 |  | 0 | 3 | D | 1 |  |  |  | ROZPOCET | [6 empty] | 0
234 | K | 001 | Výtah D+M | soubor | 1 |  | 0 |  |  | základní |  | 0 | 0 | 0 | 0 | 0 | 64 | K | 2 |  |  |  | ROZPOCET | 0 | 0 | 0 | 0 | 0 | 1 | 0 | 64 | 444
| D | VRN | Vedlejší rozpočtové náklady |  |  |  | 0 |  |  |  |  | 0 |  | 0 |  | 0 | 5 | D | 0 |  |  |  | ROZPOCET | [6 empty] | 0
235 | K | 01 | Zařízení staveniště | soubor | 1 |  | 0 |  |  | základní |  | 0 | 0 | 0 | 0 | 0 | 4 | K | 1 |  |  |  | ROZPOCET | 0 | 0 | 0 | 0 | 0 | 1 | 0 | 4 | -1680315810
236 | K | 999281111 | Stavební výtah pro přepravu osob do 4. NP | soubor | 1 |  | 0 | [22 empty] | 0

## ZTI_specifikace+cena
Akce : ZŠ Poděbrady
Zdravotní technika
| jedn. | jednotek | Jedn. cena | cena | Cena celk.
Domovní kanalizace splašková
Potrubí PP HT D 40 | m | 25 |  | 0
D 50 | m | 30 |  | 0
D 75 | m | 70 |  | 0
D 110 | m | 45 |  | 0
Potrubí ze spirálně vyztužené hadice D 20 mm | m | 40 |  | 0
Podlahová vpust dn 50 | ks | 1 |  | 0
Odpadní kalich pro VZT D 32 | ks | 10 |  | 0
Ventilační hlavice universální D 110 | ks | 8 |  | 0
|  |  | Celkem: | 0 | 0
Domovní vodovod
Potrubí z ocelových pozinkovaných trubek dn 1“ | m | 2 |  | 0
dn 5/4“ | m | 35 |  | 0
dn 6/4“ | m | 10 |  | 0
Potrubí vč. tvarovek, závěsů a isolace pn 20, PPR-3 D 16 mm | m | 50 |  | 0
D 20 mm | m | 130 |  | 0
D 25 mm | m | 140 |  | 0
D 32 mm | m | 0 |  | 0
D 40 mm | m | 70 |  | 0
D 50 mm | m | 0 |  | 0
Ventil kulový mosazný dn 1/2“ | ks | 18 |  | 0
Ventil kulový mosazný dn 3/4“ | ks | 6 |  | 0
Ventil kulový mosazný dn 1“ | ks | 0 |  | 0
Ventil kulový mosazný dn 5/4“ | ks | 3 |  | 0
Ventil kulový mosazný dn 6/4“ | ks | 1 |  | 0
Ventil kulový mosazný pro připojení tlak. hadice dn 1/2“ | ks | 2 |  | 0
Klapka zpětná dn 3/4“ | ks | 1 |  | 0
Ventil vyvažovací ruční dn 3/8“ | ks | 4 |  | 0
Vodoměr pro studenou vodu dn 1“ | ks | 1 |  | 0
Manometr 0-1 MPa | ks | 1 |  | 0
Oběhové čerpadlo dn 1/2“ s teplotní a časovou automatikou | ks | 1 |  | 0
Hydrantový systém pro jednu osobu s hadicí dn 19 mm – 30 m | kpl | 2 |  | 0
|  |  | Celkem: | 0 | 0
Domovní plynovod
Vyvaření odbočky dn 5/4“ na stávající potrubí | kpl | 1 |  | 0
Potrubí z ocelových trubek vč. tvarovek, závěsů a nátěrů dn 1/2“ | m | 0 |  | 0
dn 3/4“ | m | 5 |  | 0
dn 1“ | m | 6 |  | 0
dn 5/4“ | m | 60 |  | 0
dn 6/4“ | m | 0 |  | 0
Ventil kulový mosazný dn 1/2“ | ks | 0 |  | 0
Ventil kulový mosazný dn 3/4“ | ks | 3 |  | 0
Ventil kulový mosazný dn 1“ | ks | 0 |  | 0
Ventil kulový mosazný dn 5/4“ | ks | 3 |  | 0
Ventil kulový pro odběr vzorků dn 3/8“ | ks | 1 |  | 0
Dodávka a připojení plynoměru G6 dn 1“ ( rozporka 100 mm ) | kpl | 1 |  | 0
Manometr 0-6 kPa | ks | 1 |  | 0
|  |  | Celkem: | 0 | 0
Zařizovací předměty
Klozet závěsný se zapuštěnou nádržkou objem do 6 l/min. | kpl | 5 |  | 0
Klozet závěsný se zapuštěnou nádržkou pro invalidy objem 6 l/min. | kpl | 1 |  | 0
Pisoárový záchodek mušlový vč. tlačítkového splachovače sp. 2l/mísa/hod. | kpl | 2 |  | 0
bidet závěsný včetně stojánkové baterie průtok 6 l/min. | kpl | 1 |  | 0
Umyvadlo keramické včetně syfonu a pákové stojánkové baterie pr. 6 l/min. | kpl | 14 |  | 0
Umyvadlo keramické pro invalidy vč. syfonu a pákové baterie pr. 6 l/min. | kpl | 1 |  | 0
Sprchový žlábek podlahový a nástěnná páková sprchová baterie pr. 6 l/min. | kpl | 1 |  | 0
Výlevka úklidová nerezová včetně nástěnné pákové baterie pr. 6 l/min. | kpl | 1 |  | 0
Připojení kuchyňského dřezu vč. stoj. pákové baterie a syfonu pr. 6 l/min. | kpl | 3 |  | 0
Stavební přípomoce a přesuny hmot | kpl | 1 |  | 0
|  |  | Celkem: | 0 | 0
------------------------------------------------------------------------------------------------------------------------
|  |  | Cena PSV ZTI celkem: |  | 0
Ceny jsou uvedeny bez DPH.
Ceny se rozumí včetně dodávky, montáže, tvarovek, závěsného a podpůrného materiálu,
upevnění, odzkoušení, a desinfekce. Zahrnuty nejsou zemní práce uvnitř budovy, pažení,
zásypy, úpravy terénu, bourání, zazdívání, a obklady.
U kompletní dodávky zařizovacích předmětů jsou do ceny zahrnuty též výpustky,
připojovací armatury ( roháčky a syfony ), a výtokové armatury.
Praha, duben 2017
Přecenění, duben 2025 Ing. Jan Majer

## UT
NÁZEV AKCE
Archivní číslo:
Poř. č. | Označení/Výkres č. | Popis, druh | Jednotka | Množství | Jedn. cena (Kč) | Cena (Kč)
1 |  | Teplovodní oběhové čerpadlo GRUNDFOS typ MAGNA1 25-40 | set | 1 |  | 0
2 |  | Potrubí z měděných trubek 15x1 spojovaných lisováním, včetně fitinek a uložení | m | 150 |  | 0
3 |  | Potrubí z měděných trubek 18x1 spojovaných lisováním, včetně fitinek a uložení | m | 78 |  | 0
4 |  | Potrubí z měděných trubek 22x1 spojovaných lisováním, včetně fitinek a uložení | m | 35 |  | 0
5 |  | Potrubí z měděných trubek 28x1,5 spojovaných lisováním, včetně fitinek a uložení | m | 30 |  | 0
6 |  | Potrubí z měděných trubek 35x1,5 spojovaných lisováním, včetně fitinek a uložení | m | 65 |  | 0
7 |  | Kulové kohouty závitové DN 32 | ks | 3 |  | 0
8 |  | Kulové kohouty s filtrem v kouli závitové DN 32 | ks | 1 |  | 0
9 |  | Zpětná klapka závitová DN 32 | ks | 1 |  | 0
10 |  | Kohouty vypouštěcí DN 15 | ks | 2 |  | 0
11 |  | Teploměry dvojkovové včetně návarků a jímek | ks | 2 |  | 0
12 |  | Tlakoměry deformační včetně návarků | ks | 1 |  | 0
13 |  | Dvojitý kulový kohout rohový DN 15 | ks | 19 |  | 0
14 |  | Termostatická hlavice HEIMEIER "K" | ks | 19 |  | 0
15 |  | Radiátorová armatura typ HM 15 - rohová (vč.TH) | ks | 2 |  | 0
16 |  | Otopné deskové těleso RADIK typ VKM8 typ 10 - 500/400 | ks | 1 |  | 0
17 |  | Otopné deskové těleso RADIK typ VKM8 typ 11 - 500/400 | ks | 3 |  | 0
18 |  | Otopné deskové těleso RADIK typ VKM8 typ 21 - 600/800 | ks | 2 |  | 0
19 |  | Otopné deskové těleso RADIK typ VKM8 typ 21 - 600/900 | ks | 1 |  | 0
20 |  | Otopné deskové těleso RADIK typ VKM8 typ 21 - 600/1400 | ks | 2 |  | 0
21 |  | Otopné deskové těleso RADIK typ VKM8 typ 21 - 600/1600 | ks | 6 |  | 0
22 |  | Otopné deskové těleso RADIK typ VKM8 typ 21 - 600/1800 | ks | 1 |  | 0
23 |  | Otopné deskové těleso RADIK typ VKM8 typ 22 -600/1400 | ks | 1 |  | 0
24 |  | Otopné deskové těleso RADIK typ VKM8 typ 22 - 600/1600 | ks | 1 |  | 0
25 |  | Otopné deskové těleso RADIK typ VKM8 typ 22 -600/1800 | ks | 1 |  | 0
26 |  | Koupelnové otopné těleso KORALUX typ KLMM 1220.600 | ks | 1 |  | 0
27 |  | Koupelnové otopné těleso KORALUX typ KLMM 1500.600 | ks | 1 |  | 0
28 |  | Tepelná izolace potrubí DN15 - DN20 tl. 9mm | m | 60 |  | 0
29 |  | Tepelná izolace potrubí DN25 - DN32 tl. 9mm | m | 30 |  | 0
30 |  | Tepelná izolace potrubí DN32 tl. 30mm | m | 50 |  | 0
|  | Materiál celkem (bez DPH) |  |  |  | 0
|  | Stavební přípomoce | hod | 85 |  | 0
|  | Montáž vytápění, zkoušky zařízení a uvedení do provozu | % |  |  | 0
|  | Vytápění celkem (bez DPH) |  |  |  | 0
Půdní vestavba ZŠ a ZUŠ T.G.M. Poděbrady
Školní 556, Podebrady - ZMĚNA 01/2024
ROZPOČET- V Y T Á P Ě N Í

## ELINST
ZŠ Poděbrady - Silnoproudá elektroinstalace 4.NP
Rekapitulace rozpočtu
HLAVA III. | Základní rozpočtové náklady
| Dodávka materiálu | [5 empty] | 0
| Montážní práce a služby | [5 empty] | 0
| Celkem | [5 empty] | 0
| Celkem bez DPH | [5 empty] | 0
Daň z přidané hodnoty
| Základní sazba DPH | 21 | %
| DPH celkem | [5 empty] | 0
| Celkem s DPH | [5 empty] | 0
| Materiál pro ELEKTROINSTALACE |  |  | Dodávka materiálu |  | Montáž materiálu
No. | Popis položky | Počet | Měr.jedn. | Kč m.j. | Kč celkem | Kč m.j. | Kč celkem
Demontáže
1.1 | Demontáž stávající elektroinstalace ve 4.NP | 1 | kpl |  | - |  | 0
[5 empty] | 0 |  | 0
Úpravy rozvaděče RH
2.1 | Vyhledání místa a kontrola kapacity v hlavním rozvaděči objektu pro napojení kabelu | 1 | hod |  | - |  | 0
2.2 | Hlavní jistič 3x50A / B, 10kA | 1 | kpl |  | 0 |  | 0
2.3 | Drobný instalační materiál | 1 | kpl |  | 0 |  | 0
[5 empty] | 0 |  | 0
Rozvaděč Rvestavba
3.1 | Oceloplechová rozvodnice pro nástěnnou montáž, 6x 24 modulů, včetně instalačního příslušenství (U-lišty, kryty, držáky), rozměry cca 572x1092x147 (ŠxVxH), IP40/20 | 1 | ks |  | 0 |  | 0
3.2 | Instalace rozvodnice do pozice dle PD | 1 | kpl |  | 0 |  | 0
3.3 | Vyzbrojení rozvaděčové skříně - přípojnice, svorky, praporce, vydrátování rozvaděče a další | 1 | kpl |  | 0 |  | 0
3.4 | Vypínač 3x 80A, modulární, pro instalaci na DIN lištu | 1 | ks |  | 0 |  | 0
3.5 | Pojistkový odpínač pro 3 válcové pojistky 14x51, instalace na DIN lištu | 1 | ks |  | 0 |  | 0
3.6 | Pojistková vložka, válcová 14x51, zkratovací | 3 | ks |  | 0 |  | 0
3.7 | Svodič přepětí typ 1 + typ 2, zapojení 4+0, Un=230/400V, Iimp=12,5kA | 1 | ks |  | 0 |  | 0
3.8 | Jistič 3x40A / C, 6kA | 1 | ks |  | 0 |  | 0
3.9 | Jistič 3x16A / C, 6kA | 1 | ks |  | 0 |  | 0
3.10 | Jistič 1x16A / B, 6kA | 18 | ks |  | 0 |  | 0
3.11 | Jistič 1x10A / C, 6kA | 14 | ks |  | 0 |  | 0
3.12 | Jistič 1x10A / B, 6kA | 22 | ks |  | 0 |  | 0
3.13 | Jistič 1x6A / B, 6kA | 1 | ks |  | 0 |  | 0
3.14 | Proudový chránič 4-pólový, 25A, 30mA, typ A, 6kA | 5 | ks |  | 0 |  | 0
3.15 | Chránič s nadproudovou ochranou 10/1N/C/003-A, 6kA | 2 | ks |  | 0 |  | 0
3.16 | Instalační stykač 230V, 1xNO - 16A | 2 | ks |  | 0 |  | 0
3.17 | Časové relé pro instalaci na DIN lištu, 230V, 1xNO 16A | 2 | ks |  | 0 |  | 0
3.18 | Spínací hodiny 230V/16A s týdenním programovým režimem | 1 | ks |  | 0 |  | 0
3.19 | Drobný instalační materiál (slaněné vodiče vyvazovací, dutinky, popisky, atp.) | 1 | kpl |  | 0 |  | 0
3.20 | Vyhotovení výrobní dokumentace rozvaděče | 1 | kpl |  | - |  | 0
3.21 | Vyhotovení finálního schématu rozvaděče | 1 | kpl |  | - |  | 0
[5 empty] | 0 |  | 0
Úložný materiál,spínače, zásuvky, krabice, příslušenství
4.1 | Přístrojové krabice, univerzální, rozbočovací a další do omítek nebo SDK vč. Příslušenství | 150 | ks |  | 0 |  | 0
4.2 | Průrazy stavebními konstrukcemi | 1 | kpl |  | - |  | 0
4.3 | Průraz příčky do 20cm | 1 | kpl |  | 0 |  | 0
4.4 | Drážkování, zasekávání, sádrování, zapravení a další pro uložení kabelových tras | 12 | hod |  | 0 |  | 0
4.5 | Svorgovnice (např. Wago) | 1 | kpl |  | 0 |  | 0
4.6 | Přístroj zásuvka 230V, vč. Masky, zapuštěná montáž (barvu a typ upřesní architekt) | 98 | ks |  | 0 |  | 0
4.7 | Rámečeky (barvu a typ upřesní architekt) | 1 | kpl |  | 0 |  | 0
4.8 | Vypínač č.1 250V/10AX vč. klapátka (barvu a typ upřesní architekt) | 15 | ks |  | 0 |  | 0
4.9 | Vypínač č.5 250V/10AX vč. klapátka (barvu a typ upřesní architekt) | 9 | ks |  | 0 |  | 0
4.10 | Vypínač č.6 250V/10AX vč. klapátka (barvu a typ upřesní architekt) | 3 | ks |  | 0 |  | 0
4.11 | Tlač. spínač jednonásobný, vč. klapátka (barvu a typ upřesní architekt) | 11 | ks |  | 0 |  | 0
4.12 | Pohybový senzor PIR pro ovládání svítidel, nástěnná montáž, detekční úhel 120° | 21 | ks |  | 0 |  | 0
4.13 | Pokládka PVC chrániček dle typu materiálu zdivo/SDK | 8 | hod |  | - |  | 0
4.14 | Elektroinstlační trubka prům 50mm ohebná | 20 | m |  | 0 |  | 0
4.15 | Elektroinstlační trubka prům 32mm ohebná | 20 | m |  | 0 |  | 0
4.16 | Elektroinstlační trubka prům 20mm ohebná | 50 | m |  | 0 |  | 0
4.17 | Elektroinstlační trubka prům 16mm ohebná | 120 | m |  | 0 |  | 0
4.18 | Úložný materiál (chráničky pevné, ohebné, se zvýšenou odolností, kabelové lišty vč. příslušenství) | 1 | kpl |  | 0 |  | 0
4.19 | Kabelový žlab drátěný 100x50, dodávka včetně instalačního příslušenství a kotevního materiálu | 45 | m |  | 0 |  | 0
4.20 | Svorkovnice hlavního ochranného pospojování (MET), včetně instalační krabice, instalace a napojení | 1 | ks |  | 0 |  | 0
4.21 | Kooridnace slaboproud (instalační krabice, vícenásobné rámečky, kabelové trasy, prostupy, atd.) | 1 | kpl |  | - |  | 0
4.22 | Spojkování kabelu (přívod) | 1 | ks |  | 0 |  | 0
4.23 | Napojení prvků VZT a CHL | 17 | ks |  | 0 |  | 0
4.24 | Provedení uzemnění a pospojování | 5 | ks |  | 0 |  | 0
4.25 | Koordinace pozic a instalace zásuvek a dalších prvků v rámci truhlářských výrobků | 1 | kpl |  | - |  | 0
4.26 | Koordinace tažení kabelových tras se stavbou | 1 | kpl |  | - |  | 0
4.27 | Doprava materiálu na stavbu | 1 | kpl |  | - |  | 0
4.28 | Likvidace stavebního odpadu | 1 | kpl |  | - |  | 0
4.29 | Vyhotovení dokumentace skutečného provedení | 1 | kpl |  | - |  | 0
4.30 | Výchozí revize elektroinstalace | 1 | kpl |  | - |  | 0
4.31 | Drobný nespecifikovaný materiál | 10 | % |  | 0 |  | 0
[5 empty] | 0 |  | 0
Kabely
5.1 | Kabel CXKH-R 4Jx25 B2ca s1,d1,a1 | 30 | m |  | 0 |  | 0
5.2 | Kabel CXKH-R 5Jx6 B2ca s1,d1,a1 | 65 | m |  | 0 |  | 0
5.3 | Kabel CXKH-R 5Jx2,5 B2ca s1,d1,a1 | 60 | m |  | 0 |  | 0
5.4 | Kabel CXKH-R 3Jx2,5 B2ca s1,d1,a1 | 800 | m |  | 0 |  | 0
5.5 | Kabel CXKH-R 3Jx1,5 B2ca s1,d1,a1 | 1000 | m |  | 0 |  | 0
5.6 | Kabel CXKH-R 5Jx1,5 B2ca s1,d1,a1 | 150 | m |  | 0 |  | 0
5.7 | Kabel CXKH-R 2Ox1,5 B2ca s1,d1,a1 | 350 | m |  | 0 |  | 0
5.8 | Kabel CXKH-R 3Ox1,5 B2ca s1,d1,a1 | 200 | m |  | 0 |  | 0
5.9 | Kabel CYKY-J 3x2,5 | 650 | m |  | 0 |  | 0
5.10 | Kabel CYKY-J 3x1,5 | 650 | m |  | 0 |  | 0
5.11 | Vodič CY 4mm zž | 20 | m |  | 0 |  | 0
[5 empty] | 0 |  | 0
Svítidla
6.1 | A - SLIM SURFACE SDL 300 LED 24W OPAL | 34 | ks |  | 0 |  | -
6.2 | AN - SLIM SURFACE SDL 300 LED 24W OPAL s nouzovým modulem | 10 | ks |  | 0 |  | -
6.3 | B - SLIM 600x600 LED 40W OPAL | 60 | ks |  | 0
6.4 | BN - SLIM 600x600 LED 40W OPAL s nouzovým modulem | 5 | ks |  | 0 |  | -
6.5 | C - ALU profil + LED pásek 12W/m | 50 | m |  | 0 |  | -
6.6 | D - SLIM SURFACE SDL 220 LED 18W OPAL | 6 | ks |  | 0 |  | -
6.7 | DN - SLIM SURFACE SDL 220 LED 18W OPAL s nouzovým modulem | 3 | ks |  | 0 |  | -
6.8 | E - HORMEN MIDDLE LED RECESSED 35W S MIKROPRIZMATICKÝM KRYTEM | 16 | ks |  | 0 |  | -
6.9 | N - PRO MAR LED 5W | 5 | ks |  | 0 |  | -
6.10 | NP - PRO MAR LED 5W s piktogra | 2 | ks |  | 0 |  | -
6.11 | Svítidla pro osvětlení schodiště | 2 | ks |  | 0 |  | -
6.12 | Montáž svítidel do pozice dle PD | 193 | ks |  | - |  | 0
6.13 | Zapojení svítidel, dle instrukcí výrobce příslušného svítidla | 48 | h |  | - |  | 0
6.14 | Certifikované měření osvětlení, včetně vydání měřícího protokolu | 1 | ks |  |  |  | 0
[5 empty] | 0 |  | 0
Zařízení pro přirozené odvětrávání únikové cesty
7.1 | Řídící ustředna požárního větrání | 2 | ks |  | 0 |  | 0
7.2 | Kouřové čidlo | 8 | ks |  | 0 |  | 0
7.3 | požární tlačítka | 8 | ks |  | 0 |  | 0
7.4 | větrací tlačítka | 2 | ks |  | 0 |  | 0
7.5 | pohony okna | 4 | ks |  | 0 |  | 0
7.6 | pohony dveře | 2 | ks |  | 0 |  | 0
7.7 | Programování ústředny | 2 | ks |  | - |  | 0
7.8 | Provedení zkoušky TIČR | 2 | ks |  | - |  | 0
7.9 | Provedení koordinační funkční zkoušky | 2 | ks |  | - |  | 0
7.10 | Výchozí revize systému | 2 | ks |  | - |  | 0
7.11 | JEH/ST/H4x2x0,8-kabely dle požadaku dodavatele řídící požární ústředny a PBŘ | 200 | m |  | 0 |  | 0
[5 empty] | 0 |  | 0
Nouzová signalizace v prostoru WC pro invalidy
8.1 | Sada pro nouzovou signalizaci (ústředna, tlasčítka, signalizace) | 1 | ks |  | 0 |  | 0
[5 empty] | 0 |  | 0
!!!!! Zá správnost vzorců, jednotlivých souhrnů a vyplnění jednotlivých položek zodpovídá dodavatel CN !!!!!
* Zhotovitel se před předložením nabídky detailně seznámí s dokumentací a skutečným stavem a je povinen do nabídky zahrnout veškeré přepdokládáné práce byť neuvedené ve VV. Je nezbytné aby CN zohledila všechny možné návaznosti profesí a jejich požadavky

## Slaboproud
Půdní vestavba ZŠ a ZUŠ T.G.M.Poděbrady |  | Množství dle projektu | Měrná jednotka | Jednotková cena dodávky v Kč | Celková cena dodávkyv Kč | Jednotková cena montáž cena v Kč | Celková cena za montáž v Kč | Celková cena v Kč
Specifikace materiálu
Strukturovaná kabeláž
Nástěnný rozvaděč | 19" rozvaděč rozebíratelný výklopný 18U/500mm…..E-Box / 5 | 1 | ks |  | 0 |  | 0 | 0
Police | Polička s perforací 1U/450mm RAL 9005 černá | 2 | ks |  | 0 |  | 0 | 0
Rozvod 230V | 19" rozvodný panel SCHUKO 6x250V - 2,5m | 1 | ks |  | 0 |  | 0 | 0
Ventilační jednotka s termostatem | Vent.j.spodní (horní) 220V/150W 4 ventilátory; termostat; RAL7032 šedá | 1 | ks |  | 0 |  | 0 | 0
Datová zásuvka | Provedení 2x1 Port-pod omítku, včetně instalační krabice | 32 | ks |  | 0 |  | 0 | 0
Datová zásuvka | Provedení 1x1 Port-pod omítku, včetně instalační krabice | 7 | ks |  | 0 |  | 0 | 0
Instalační kabel | instalační kabel, kat 5 : 2002, UTP, PVC, 305m box | 1800 | m |  | 0 |  | 0 | 0
Konektor RJ-45 | Connection Module,Cat.5e,1xRJ45/u,spec. | 142 | ks |  | 0 |  | 0 | 0
Patch kabel | patch kabel, cat.5e, UTP, PVC, 1 m | 71 | ks |  | 0 |  | 0 | 0
Rozvodný panel | rozvodný panel 19“ 24xRJ45, UTP, kat. 5e 1U | 3 | ks |  | 0 |  | 0 | 0
panel vyvazovací | panel vyvazovací 2U/125 šedý | 1 | ks |  | 0 |  | 0 | 0
WIFI | WIFI | 5 | ks |  | 0 |  | 0 | 0
Měření | Měření portu + vypracování měřícího protokolu | 71 | ks |  | - |  | 0 | 0
Místní rozhlas
Reproduktor | stropní reproduktor 6/9W, kulatá mřížka plast/kov | 14 | ks |  | 0 |  | 0 | 0
Svorkovnice | svorkovnice ČSN EN 60849 pro reproduktory | 14 | ks |  | 0 |  | 0 | 0
JE-H/ST/H Bd 2x2x0,8 E30 | JE-H/ST/H Bd 2x2x0,8 E30 | 50 | m |  | 0 |  | 0 | 0
Kamera
ZOOM objektivy s automatickou clonou | Objektiv s proměnnou ohniskovou vzdáleností 3.3-8mm, DC | 1 | ks |  | 0 |  | 0 | 0
Barevná Hi-Res digitální kamera, napájení 230VAC | Barevná Hi-Res digitální kamera, napájení 230VAC | 1 | ks |  | 0 |  | 0 | 0
Vnitřní kovová konzola | Vnitřní kovová konzola pro kameru, délka 12cm | 1 | ks |  | 0 |  | 0 | 0
Elektrický vrátný
Zvonk s hovor. soupravou, el. vrátným | Zvonkové tablo, elelktomagnet. zámek, zvonkové trafo, kabely | 1 | ks |  | 0 |  | 0 | 0
Nosné trasy
Elektroinstalační trubka | elektrikářské trubka 20mm - pod omítku | 100 | m |  | 0 |  | 0 | 0
CELKEM | [7 empty] | 0

## VZT
Poz.: |  | Název - rozměr: | Technický | Počet: | M.j.: | Cena | Cena | Pozn.:
|  |  | reprezentant |  |  | jednotková: | celková:
Zařízení č.1 - Větrání učeben (m.č.4.04 až 4.09, 4.12 a 4.17)
1. | 1 | Větrací jednotka s rekuperací tepla ROVENTO 520 DI v sestavě: | ELDESIGN | 7 | ks |  | 0
Kazetové filtry s třídou filtrace G4
|  | Rotační rekuperační výměník |  |  |  |  | 0
|  | účinnost 83% |  |  |  |  | 0
Elektrický ohřívač
|  | Ventilátory s EC motory |  |  |  |  | 0
|  | V = 330/-300 m3/h ρ = 1,2 kg/m3 |  |  |  |  | 0
|  | dpext = 350 Pa (pro max. otáčky) |  |  |  |  | 0
Pjednotky = 1,534 kW U = 230 V/50 Hz
I = 6,7 A
Včetně regulace a dálkového kabelového ovladače BHV
|  | Propojovací kabeláž cca 30bm |  |  |  |  | 0
Atypické provedení - varianta B (podle PD)
Tech. nabídka č. N01AY401219 ze dne 25.3.2024 - AKTUALIZACE
1. | 2 | Drallová výustka TDV-SA-R-Z-H-M/400 | TROX | 6 | ks |  | 0
1. | 3 | Drallová výustka TDV-SA-R-Z-H-M/300 | TROX | 2 | ks |  | 0
1. | 4 | Drallová výustka TDV-SA-R-A-H-M/400 | TROX | 7 | ks |  | 0
1. | 5 | Klapka MSK D200 | ELDESIGN | 7 | ks |  | 0
1. | 6 | Stěnová mřížka MSU 25, 600x150 | ELDESIGN | 4 | ks |  | 0
1. | 7 | Ohebné potrubí SONOFLEX MO,D 200 | ELDESIGN | 134 | bm |  | 0
1. | 8 | Ohebné potrubí SONOFLEX MO,D 160 | ELDESIGN | 10 | bm |  | 0
1. | 9 | Neobsazeno |  |  |  |  | 0
1. | 10 | Kruhové potrubí sk.I - SPIRO - pozinkovaný plech |  | 5 | m2 |  | 0
1. | 11 | Čtyřhranné potrubí skupiny I - pozinkovaný plech |  | 9 | m2 |  | 0
|  | Spojovací a těsnící materiál |  | 3 | kg |  | 0
|  | Hluková izolace - desky ORSIL s Al folií o tl. 6 cm |  | 15 | m2 |  | 0
(veškeré VZT rozvody v podhledu objektu)
Zařízení č.2 - Větrání WC (m.č.4.27 až 4.31)
2. | 1 | Potrubní ventilátor RM 200N V = 620 m3/h ro = 1,2 kg/m3 dp = 300 Pa P = 0,147 kW U = 230 V/50 Hz I = 0,6 A | ELDESIGN | 1 | ks |  | 0
|  | Pružná spojka VBM 200 | ELDESIGN | 2 | ks |  | 0
2. | 2 | Stříška RH 200 | ELDESIGN | 1 | ks |  | 0
2. | 3 | Tlumič hluku MAA 200-900 | ELDESIGN | 2 | ks |  | 0
2. | 4 | Klapka MSK D200 | ELDESIGN | 1 | ks |  | 0
2. | 5 | Talířový ventil KO-80 | ELDESIGN | 11 | ks |  | 0
|  | Montážní kroužek KKT-80 | ELDESIGN | 11 | ks |  | 0
2. | 6 | Stěnová mřížka MSU 25, 400x125 | ELDESIGN | 2 | ks |  | 0
2. | 7 | Ohebné potrubí ALUFLEX MO,D 80 | ELDESIGN | 40 | bm |  | 0
2. | 8- 9 | Neobsazeno |  |  |  |  | 0
2. | 10 | Kruhové potrubí sk.I - SPIRO - pozinkovaný plech |  | 8 | m2 |  | 0
2. | 11 | Čtyřhranné potrubí skupiny I - pozinkovaný plech |  | 0.3 | m2 |  | 0
Zařízení č.3 - Větrání sprchy (m.č.4.15)
3. | 1 | Ventilátor RK 125L V = 150 m3/h ro = 1,2 kg/m3 dp = 200 Pa P = 0,065 kW U = 230 V/50 Hz I = 0,3A | ELDESIGN | 1 | ks |  | 0
|  | Pružná spojka VBM 125 | ELDESIGN | 2 | bm |  | 0
3. | 2 | Klapka MSK D125 | ELDESIGN | 1 | ks |  | 0
3. | 3 | Talířový ventil KO-125 | ELDESIGN | 1 | ks |  | 0
|  | Montážní kroužek KKT-125 | ELDESIGN | 1 | ks |  | 0
3. | 4 | Ohebné potrubí ALUFLEX MO,D 125 | ELDESIGN | 2 | bm |  | 0
3. | 5- 9 | Neobsazeno
3. | 10 | Kruhové potrubí sk.I - SPIRO - pozinkovaný plech |  | 1 | m2 |  | 0
Zařízení č.4 - Chlazení učeben (m.č. 4.03 až 4.09, 4.12 a 4.17)
4. | 1 | Venkovní vzduchem chlazená kompresorová jednotka | FUJITSU | 1 | ks |  | 0
systému VRF (chlazení a topení, inverter) AJY144 LALBH
Cladivo R410A
Qch = 45,0 kW při te = 35°C, ti = 27°C, tw = 5°C
|  | Qt = 50,0 kW při te = 7°C, ti = 20°C, tw = 5°C |  |  |  |  | 0
P = 14,17 kW, Ijištění = 40 A
U = 400 V/3f/50 Hz
ventilátor V = 13000 m3/h, hlad. akustického tlaku 61 dB(A)
|  | Chladivové měděné potrubí: plyn/kapalina 185 bm, |  | 185 | bm |  | 0
včetně tepelné izolace a elektrokomunikační kabel
(stoupačky uloženy v chráničce - propojení jednotky s krovem
|  | chránička min. D120 |  | 30 | bm |  | 0
4. | 1a | Vnitřní nástěnná jednotka ASYA07GACH | FUJITSU | 1 | ks |  | 0
Qch = 2,2 kW
|  | Qt = 2,8 kW |  |  |  |  | 0
P = 0,016 kW U = 230 V/1f/50 Hz Ijištění = 0,21 A
V = 370/450/490 m3/h ρ = 1,2 kg/m3
hlad. akustického tlaku 26/32/34 dB(A)
4. | 1b | Vnitřní nástěnná jednotka ASYA12GACH | FUJITSU | 3 | ks |  | 0
Qch = 3,6 kW
|  | Qt = 4,1 kW |  |  |  |  | 0
P = 0,019 kW U = 230 V/1f/50 Hz Ijištění = 0,24 A
V = 420/480/560 m3/h ρ = 1,2 kg/m3
hlad. akustického tlaku 30/34/38 dB(A)
4. | 1c | Vnitřní nástěnná jednotka ASYA14GACH | FUJITSU | 2 | ks |  | 0
Qch = 4,5 kW
|  | Qt = 5,0 kW |  |  |  |  | 0
P = 0,020 kW U = 230 V/1f/50 Hz Ijištění = 0,36 A
V = 420/490/680 m3/h ρ = 1,2 kg/m3
hlad. akustického tlaku 30/35/43 dB(A)
4. | 1d | Vnitřní nástěnná jednotka ASYA18GACH | FUJITSU | 4 | ks |  | 0
Qch = 5,6 kW
|  | Qt = 6,3 kW |  |  |  |  | 0
P = 0,038 kW U = 230 V/1f/50 Hz Ijištění = 0,4 A
V = 550/650/800 m3/h ρ = 1,2 kg/m3
hlad. akustického tlaku 33/36/41 dB(A)
|  | Drátový ovladač UTY-RLRY |  | 8 | ks |  | 0
|  | Rozdělovač chladiva UTP-AX054A |  | 4 | ks |  | 0
|  | Rozdělovač chladiva UTP-AX090A |  | 4 | ks |  | 0
Předběžná technická nabídka INPROMAT č.n.602230878 ze dne
22.3.2024 - AKTUALIZACE
Zařízení č.5 - Větrání skladů (m.č.4.18, 4.20, 4.21, 4.23 až 4.26)
5. | 1 | Stěnová mřížka MSU 25, 300x100 | ELDESIGN | 28 | ks |  | 0
5. | 2- 9 | Neobsazeno |  |  |  |  | 0
5. | 10 | Čtyřhranné potrubí skupiny I - pozinkovaný plech |  | 2 | m2 |  | 0
0
|  | Zařízení č. 6 - Drobný doplňkový a pomocný materiál |  |  |  |  | 0
|  | Pro zhotovení konzol, závěsů a dalších součástí, které jsou nezbytné pro montáž VZT zařízení (tyče průřezu D, L, spojovací materiál, atd.). |  | 350 | kg |  | 0
0
|  | Dodávka zařízení |  |  |  |  | 0
|  | Montáž zařízení |  |  |  |  | 0
0
|  | Další činnosti |  |  |  |  | 0
|  | Součástí díla je oživení a zaregulování všech systémů, provedení všech provozních a předepsaných zkoušek dle norem a předpisů platných v České republice, |  |  |  |  | 0
|  | včetně dodání protokolů, revizních zpráv,provozního řádu, návodů v českém jazyce a zaškolení obsluhy. Dále pak dodání informačního systému v rozsahu nevyhnutelně |  |  |  |  | 0
|  | potřebném pro provoz a údržbu - označení potrubí dle ČN, |  |  |  |  | 0
|  | Tyto práce a dodávky |  |  |  |  | 0
|  | jsou součástí nabídky a nebudou zvlášť hrazeny. |  |  |  |  | 0
0
|  | Ostatní činnosti |  |  |  |  | 0
Doprava zařízení a elementů VZT
Transport zařízení VZT horizontální i vertikální
Zařízení staveniště včetně ostrahy
|  | Lešení |  | 1 | kpl
|  | Uvedení zařízení do provozu včetně individuálního vyzkoušení |  | 50 | hod
|  | Funkčí zkouška - zkušební provoz |  | 72 | hod |  | 0
|  | Seřízení a proměření, vypracování protokolu o zkouškách |  | 50 | hod |  | 0
|  | Měření hluku VZT zařízení včetně vypracování protokolu |  | 1 | kpl
Dokumentace skutečného provedení stavby, 3ks paré
|  | Zaškolení personálu obsluhy a údržby |  | 2 | hod |  | 0
|  | Celková orientační cena zařízení bez DPH |  |  |  |  | 0

## VZT_přemístění
[9 empty] | >> skryté sloupce << | [9 empty] | {65e85eca-01e0-467e-a656-e69613e38e3e}
2
| KRYCÍ LIST SOUPISU PRACÍ | [8 empty] | v --- níže se nacházejí doplnkové a pomocné údaje k sestavám --- v | [8 empty] | False
Stavba:
Poděbrady ZUŠ přemístění VZT
| KSO: |  |  |  |  | CC-CZ:
| Místo: |  | Poděbrady |  |  | Datum: | 2. 8. 2024
| Zadavatel: |  |  |  |  | IČ:
DIČ:
| Zhotovitel: |  |  |  |  | IČ:
DIČ:
| Projektant: |  |  |  |  | IČ:
DIČ:
| Zpracovatel: |  |  |  |  | IČ:
DIČ:
Poznámka:
| Cena bez DPH | [5 empty] | 0
|  |  | Základ daně |  |  | Sazba daně | Výše daně
| DPH | základní | 0 |  |  | 21% | 0
|  | snížená | 0 |  |  | 12% | 0
|  | zákl. přenesená | 0 |  |  | 21% | 0
|  | sníž. přenesená | 0 |  |  | 12% | 0
|  | nulová | 0 |  |  | 0% | 0
| Cena s DPH |  |  | v | CZK |  | 0
| Projektant |  |  | Zpracovatel
| Datum a podpis: |  | Razítko | Datum a podpis: |  |  | Razítko
| Objednavatel |  |  | Zhotovitel
| Datum a podpis: |  | Razítko | Datum a podpis: |  |  | Razítko
REKAPITULACE ČLENĚNÍ SOUPISU PRACÍ
Stavba:
Poděbrady ZUŠ přemístění VZT
Místo: |  |  | Poděbrady |  |  | Datum: | 2. 8. 2024
Zadavatel: | [5 empty] | Projektant:
Zhotovitel: | [5 empty] | Zpracovatel:
Kód dílu - Popis | [6 empty] | Cena celkem [CZK]
Náklady ze soupisu prací | [6 empty] | 0 | [12 empty] | -1
| HSV - Práce a dodávky HSV | [5 empty] | 0
| 9 - Ostatní konstrukce a práce, bourání | [5 empty] | 0
| PSV - Práce a dodávky PSV | [5 empty] | 0
| 741 - Elektroinstalace - silnoproud | [5 empty] | 0
| 751 - Vzduchotechnika | [5 empty] | 0
| VRN - Vedlejší rozpočtové náklady | [5 empty] | 0
SOUPIS PRACÍ
Stavba:
Poděbrady ZUŠ přemístění VZT
Místo: |  |  | Poděbrady |  |  | Datum: | 2. 8. 2024
Zadavatel: | [5 empty] | Projektant:
Zhotovitel: | [5 empty] | Zpracovatel:
PČ | Typ | Kód | Popis | MJ | Množství | J.cena [CZK] | Cena celkem [CZK] | Cenová soustava |  |  | DPH | J. Nh [h] | Nh celkem [h] | J. hmotnost [t] | Hmotnost celkem [t] | J. suť [t] | Suť Celkem [t]
Náklady soupisu celkem | [6 empty] | 0 | [5 empty] | 42.7 |  | 0 |  | 0 |  | D | -1 | [10 empty] | 0
| D | HSV | Práce a dodávky HSV |  |  |  | 0 | [5 empty] | 42.7 |  | 0 |  | 0 | 1 | D | 0 |  |  |  | ROZPOCET | [6 empty] | 0
| D | 9 | Ostatní konstrukce a práce, bourání |  |  |  | 0 | [5 empty] | 42.7 |  | 0 |  | 0 | 1 | D | 1 |  |  |  | ROZPOCET | [6 empty] | 0
1 | K | 941121100 | Montáž lešení řadového trubkového těžkého s podlahami zatížení do 300 kg/m2 š od 1,5 do 1,8 m v přes 10 do 20 m | m2 | 100 |  | 0 |  |  |  | základní | 0.262 | 26.2 | 0 | 0 | 0 | 0 | 4 | K | 2 |  |  |  | ROZPOCET | 0 | 0 | 0 | 0 | 0 | 1 | 0 | 4 | -882002104
2 | K | 941121200 | Příplatek k lešení řadovému trubkovému těžkému s podlahami do 300 kg/m2 š od 1,5 do 1,8 m v přes 10 do 20 m za každý den použití | m2 | 1400 |  | 0 |  |  |  | základní | 0 | 0 | 0 | 0 | 0 | 0 | 4 | K | 2 |  |  |  | ROZPOCET | 0 | 0 | 0 | 0 | 0 | 1 | 0 | 4 | 1638459840
| VV |  | 14*100 |  | 1400 | [13 empty] | VV | 2 | 2 | True | 1 | ROZPOCET
3 | K | 941121800 | Demontáž lešení řadového trubkového těžkého s podlahami zatížení do 300 kg/m2 š od 1,5 do 1,8 m v přes 10 do 20 m | m2 | 100 |  | 0 |  |  |  | základní | 0.165 | 16.5 | 0 | 0 | 0 | 0 | 4 | K | 2 |  |  |  | ROZPOCET | 0 | 0 | 0 | 0 | 0 | 1 | 0 | 4 | 1050944868
4 | K | 949111000 | Lávka dřevěná pro přesun VZT D+M+DMT | m | 20 |  | 0 |  |  |  | základní | 0 | 0 | 0 | 0 | 0 | 0 | 4 | K | 2 |  |  |  | ROZPOCET | 0 | 0 | 0 | 0 | 0 | 1 | 0 | 4 | -166701900
5 | K | 962000 | Stavební přípomoce | soubor | 1 |  | 0 |  |  |  | základní | 0 | 0 | 0 | 0 | 0 | 0 | 4 | K | 2 |  |  |  | ROZPOCET | 0 | 0 | 0 | 0 | 0 | 1 | 0 | 4 | -1778728401
| D | PSV | Práce a dodávky PSV |  |  |  | 0 | [5 empty] | 0 |  | 0 |  | 0 | 2 | D | 0 |  |  |  | ROZPOCET | [6 empty] | 0
| D | 741 | Elektroinstalace - silnoproud |  |  |  | 0 | [5 empty] | 0 |  | 0 |  | 0 | 2 | D | 1 |  |  |  | ROZPOCET | [6 empty] | 0
6 | K | 7411 | Elektroinstalace - samostatný list dodatek | soubor | 1 | 0 | 0 |  |  |  | základní | 0 | 0 | 0 | 0 | 0 | 0 | 16 | K | 2 |  |  |  | ROZPOCET | 0 | 0 | 0 | 0 | 0 | 1 | 0 | 16 | -1867308049
| D | 751 | Vzduchotechnika |  |  |  | 0 | [5 empty] | 0 |  | 0 |  | 0 | 2 | D | 1 |  |  |  | ROZPOCET | [6 empty] | 0
7 | K | 7511 | Vzduchotechnika | soubor | 1 |  | 0 |  |  |  | základní | 0 | 0 | 0 | 0 | 0 | 0 | 16 | K | 2 |  |  |  | ROZPOCET | 0 | 0 | 0 | 0 | 0 | 1 | 0 | 16 | -514236466
| D | VRN | Vedlejší rozpočtové náklady |  |  |  | 0 | [5 empty] | 0 |  | 0 |  | 0 | 5 | D | 0 |  |  |  | ROZPOCET | [6 empty] | 0
8 | K | 01 | Ostatní vedlejší náklady | soubor | 1 |  | 0 |  |  |  | základní | 0 | 0 | 0 | 0 | 0 | 0 | 4 | K | 1 |  |  |  | ROZPOCET | 0 | 0 | 0 | 0 | 0 | 1 | 0 | 4 | -142289195

## ELINST (2)
ZŠ A ZUŠ T.G.M. PODĚBRADY - PŘEMÍSTĚNÍ 3KS KLIMATIZAČNÍCH JEDNOTEK
Rekapitulace rozpočtu
HLAVA III. | Základní rozpočtové náklady
| Dodávka materiálu | [5 empty] | 0
| Montážní práce a služby | [5 empty] | 0
| Celkem | [5 empty] | 0
| Celkem bez DPH | [5 empty] | 0
Daň z přidané hodnoty
| Základní sazba DPH | 21 | %
| DPH celkem | [5 empty] | 0
| Celkem s DPH | [5 empty] | 0
| Materiál pro ELEKTROINSTALACE |  |  | Dodávka materiálu |  | Montáž materiálu
No. | Popis položky | Počet | Měr.jedn. | Kč m.j. | Kč celkem | Kč m.j. | Kč celkem
Demontáže
1.1 | Odpojení stávajících jednotek vč. zakončení | 3 | ks |  | 0 |  | 0
1.2 | Instalační krabice pro povrchovou montáž IP44 | 3 | ks |  | 0 |  | 0
1.3 | Svorgovnice (např. Wago 2x0,5-2,5mm) | 34 | ks |  | 0 |  | 0
1.4 | Drobný instalační materiál | 1 | kpl |  | 0 |  | 0
[5 empty] | 0 |  | 0
Úložný materiál, příslušenství - elektroinstalace NN
2.1 | Průrazy stavebními konstrukcemi (prostup do exteriéru) | 1 | ks | - | - |  | 0
2.2 | Průraz příčky do 20cm | 2 | ks | - | - |  | 0
2.3 | Elektroinstlační lišta LV40x20mm | 6 | m |  | 0 |  | 0
2.4 | Elektroinstlační lišta LV40x40mm | 10 | m |  | 0 |  | 0
2.5 | Elektroinstlační lišta LV60x40mm | 6 | m |  | 0 |  | 0
2.6 | Provedení uzemnění a pospojování | 3 | ks |  | 0 |  | 0
2.7 | Doprava materiálu na stavbu | 1 | kpl |  | - |  | 0
2.8 | Likvidace stavebního odpadu | 1 | kpl |  | - |  | 0
2.9 | Vyhotovení dokumentace skutečného provedení | 1 | kpl |  | - |  | 0
2.10 | Výchozí revize elektroinstalace | 1 | kpl |  | - |  | 0
2.11 | Drobný instalační materiál | 1 | kpl |  | 0 |  | 0
[5 empty] | 0 |  | 0
Kabely
3.1 | Kabel CYKY-J 3x2,5 | 50 | m |  | 0 |  | 0
3.2 | Kabel CYKY-J 5x1,5 | 50 | m |  | 0 |  | 0
3.3 | Vodič CY 6mm zž | 20 | m |  | 0 |  | 0
[5 empty] | 0 |  | 0
!!!!! Zá správnost vzorců, jednotlivých souhrnů a vyplnění jednotlivých položek zodpovídá dodavatel CN !!!!!
* Zhotovitel se před předložením nabídky detailně seznámí s dokumentací a skutečným stavem a je povinen do nabídky zahrnout veškeré přepdokládáné práce byť neuvedené ve VV. Je nezbytné aby CN zohledila všechny možné návaznosti profesí a jejich požadavky