## Pokyny pro vyplnění
Pokyny pro vyplnění
Ve všech listech tohoto souboru můžete měnit pouze buňky s modrým pozadím. Jedná se o tyto údaje : - údaje o firmě - jednotkové ceny položek zadané na maximálně dvě desetinná místa

## Stavba
#RTSROZP# | Soupis stavebních prací, dodávek a služeb
| Stavba: |  | SS24-10-1 | Dětská skupina - Velké Meziříčí
| Zadavatel |  | Město Velké Meziříčí |  |  |  | IČO: | 00295671
|  |  | Radnická 29/1 |  |  |  | DIČ: | CZ00295671
|  |  | 59401 | Velké Meziříčí
| Projektant: |  | Ing.arch. UCHYTILOVÁ EVA |  |  |  | IČO: | 64274055
|  |  | Sluneční 2095/5 |  |  |  | DIČ: | CZ7355048085
|  |  | 59401 | Velké Meziříčí
| Zhotovitel: | [5 empty] | IČO:
DIČ:
| Vypracoval: |  | Iveta Miklíková
| Rozpis ceny | [6 empty] | Celkem
HSV | HSV | [6 empty] | 0
PSV | PSV | [6 empty] | 0
MON | MON | [6 empty] | 0
VN | Vedlejší náklady | [6 empty] | 0
ON | Ostatní náklady | [6 empty] | 0
| Celkem | [6 empty] | 0
Rekapitulace daní
0 | Základ pro sníženou DPH |  |  | 12 | % | 0 |  |  | CZK
0 | Snížená DPH |  |  | 12 | % | 0 |  |  | CZK
0 | Základ pro základní DPH |  |  | 21 | % | 0 |  |  | CZK
0 | Základní DPH |  |  | 21 | % | 0 |  |  | CZK
0 | Zaokrouhlení |  |  |  |  | 0 |  |  | CZK
| Cena celkem bez DPH |  |  |  |  | 0 |  |  | CZK
0 | Cena celkem s DPH |  |  |  |  | 0 |  |  | CZK
|  | v |  |  | dne |  | 12.12.2024
|  |  | Za zhotovitele |  |  |  | Za objednatele
Rekapitulace dílčích částí
#CASTI>> | Číslo | Název |  |  | Základ pro sníženou DPH | Základ pro základní DPH | DPH celkem | Cena celkem | %
1 | Stavba |  |  |  | 0 | 0 | 0 | 0
2 |  | Ostatní a vedlejší náklady |  |  | 0 | 0 | 0 | 0
3 | 00-01 | Vedlejší a ostatní náklady |  |  | 0 | 0 | 0 | 0
2 |  | Stavební objekt |  |  |  |  | 0
2 | SO 01 | Dětská skupina |  |  | 0 | 0 | 0 | 0
3 | 01-01 | D.1.1. Stavební řešení |  |  | 0 | 0 | 0 | 0
3 | 01-02 | D.1.5 Vybavení interiéru |  |  | 0 | 0 | 0 | 0
3 | 01-03 | D.1.5 Vybavení exteriéru |  |  | 0 | 0 | 0 | 0
3 | 01-04 | D.1.4.aZařízení pro vytápění staveb |  |  | 0 | 0 | 0 | 0
3 | 01-05 | D.1.4.b Zařízení vzduchotechniky |  |  | 0 | 0 | 0 | 0
3 | 01-06 | D.1.4.b Zařízení chlazení |  |  | 0 | 0 | 0 | 0
3 | 01-07 | D.1.4.c Zařízení zdravotně technických instalací |  |  | 0 | 0 | 0 | 0
3 | 01-08 | D.1.4.d Zařízení fotovoltaiky-montážní(nosná)konstrukce FV modulů |  |  | 0 | 0 | 0 | 0
3 | 01-09 | D.1.4.d Zařízení fotovoltaiky - komponenty, přístroje |  |  | 0 | 0 | 0 | 0
3 | 01-10 | D.1.4.d Zařízení fotovoltaiky - instatlační materiál |  |  | 0 | 0 | 0 | 0
3 | 01-11 | D.1.4.d Zařízení fotovoltaiky - kabeláž |  |  | 0 | 0 | 0 | 0
3 | 01-12 | D.1.4.d Zařízení fotovoltaiky - rozvaděče |  |  | 0 | 0 | 0 | 0
3 | 01-13 | D.1.4.d Zařízení fotovoltaiky- Ostatní |  |  | 0 | 0 | 0 | 0
3 | 01-14 | D.1.4.e Silnoproudá elektrotechnika |  |  | 0 | 0 | 0 | 0
3 | 01-15 | D.1.4.e Silnoproudá elektrotechnika - ochrana před bleskem |  |  | 0 | 0 | 0 | 0
3 | 01-16 | D.1.4.f Zařízení slaboproudé elektrotechniky - venky |  |  | 0 | 0 | 0 | 0
3 | 01-17 | D.1.4.f Zařízení slabouproudé elektrotechniky - SK |  |  | 0 | 0 | 0 | 0
3 | 01-18 | D.1.4.f Zařízení slabouproudé elektrotechniky-VSS |  |  | 0 | 0 | 0 | 0
3 | 01-19 | D.1.4.f Zařízení slabouproudé elektrotechniky -PZTS |  |  | 0 | 0 | 0 | 0
2 | SO 02 | Komunikace, zpevněné plochy a oplocení |  |  | 0 | 0 | 0 | 0
3 | 02-01 | Komunikace,oplocení |  |  | 0 | 0 | 0 | 0
3 | 02-02 | Sadové úpravy |  |  | 0 | 0 | 0 | 0
2 |  | Inženýrský objekt |  |  |  |  | 0
2 | SO 03+04+06 | Přípojky vodovod,splašková a dešťová kanalizace |  |  | 0 | 0 | 0 | 0
3 | 03-1 | Přípojky vodovod,splašková a dešťová kanalizace |  |  | 0 | 0 | 0 | 0
2 | SO 05 | Přípojka plynu a plynoinstalace |  |  | 0 | 0 | 0 | 0
3 | 2 | Plynovodní přípojka |  |  | 0 | 0 | 0 | 0
| Celkem za stavbu |  |  |  | 0 | 0 | 0 | 0 | 0
#POPS | Popis stavby: SS24-10-1 - Dětská skupina - Velké Meziříčí
| 1. PODMÍNKY PRO ZPRACOVÁNÍ NABÍDKOVÉ CENY | [8 empty] | 1. PODMÍNKY PRO ZPRACOVÁNÍ NABÍDKOVÉ CENY
| Preambule | [8 empty] | Preambule
| Tento soupis stavebních prací, dodávek a služeb je sestaven jako podklad pro zpracování nabídek dodavatelů na veřejnou zakázku na stavební práce a obsahuje podmínky a požadavky zadavatele, za kterých má být zpracována nabídková cena dodavatelů. Účelem tohoto soupisu je zabezpečit obsahovou shodu všech nabídkových cen a usnadnit následné posouzení předložených cenových nabídek. | [8 empty] | Tento soupis stavebních prací, dodávek a služeb je sestaven jako podklad pro zpracování nabídek dodavatelů na veřejnou zakázku na stavební práce a obsahuje podmínky a požadavky zadavatele, za kterých má být zpracována nabídková cena dodavatelů. Účelem tohoto soupisu je zabezpečit obsahovou shodu všech nabídkových cen a usnadnit následné posouzení předložených cenových nabídek.
| Předpokládá se, že dodavatel před zpracováním cenové nabídky pečlivě prostuduje všechny pokyny a podmínky pro zpracování nabídkové ceny obsažené v zadávacích podmínkách a bude se jimi při zpracování nabídkové ceny řídit. Soupis stavebních prací, dodávek a služeb je sestaven v souladu s podmínkami vyhlášky Ministerstva pro místní rozvoj č.169/2016 Sb. | [8 empty] | Předpokládá se, že dodavatel před zpracováním cenové nabídky pečlivě prostuduje všechny pokyny a podmínky pro zpracování nabídkové ceny obsažené v zadávacích podmínkách a bude se jimi při zpracování nabídkové ceny řídit. Soupis stavebních prací, dodávek a služeb je sestaven v souladu s podmínkami vyhlášky Ministerstva pro místní rozvoj č.169/2016 Sb.
| Vymezení některých pojmů | [8 empty] | Vymezení některých pojmů
| Pro účely zpracování nabídkové ceny se jsou použity některé pojmy, pod kterými se rozumí: | [8 empty] | Pro účely zpracování nabídkové ceny se jsou použity některé pojmy, pod kterými se rozumí:
| Soupisem stavebních prací dodávek a služeb dokument, ve kterém jsou definovány zadavatelem požadované stavební práce, dodávky a služby v podrobnostech nezbytných pro zpracování cenové nabídky dodavatele. Soupis obsahuje i vymezení požadovaného množství stavebních prací, dodávek a služeb. | [8 empty] | Soupisem stavebních prací dodávek a služeb dokument, ve kterém jsou definovány zadavatelem požadované stavební práce, dodávky a služby v podrobnostech nezbytných pro zpracování cenové nabídky dodavatele. Soupis obsahuje i vymezení požadovaného množství stavebních prací, dodávek a služeb.
| Cenovou soustavou uspořádaný soubor informací o stavebních a montážních pracích, materiálech a výrobcích obsahující zatřídění položek, podrobný popis a měrnou jednotku, způsob měření a další technické a cenové podmínky pro možnost stanovení jednotkové ceny. | [8 empty] | Cenovou soustavou uspořádaný soubor informací o stavebních a montážních pracích, materiálech a výrobcích obsahující zatřídění položek, podrobný popis a měrnou jednotku, způsob měření a další technické a cenové podmínky pro možnost stanovení jednotkové ceny.
| Ostatními náklady náklady dodavatele spojené se splněním povinností dodavatele vyplývajících z obchodních či jiných podmínek zadávací dokumentace. Patří do nich zejména náklady na vyhotovení dokumentace skutečného provedení stavby, náklady na geodetické zaměření dokončeného díla, náklady spojené s podmínkami pro publicitu projektu, náklady na dílenskou či výrobní dokumentaci apod. | [8 empty] | Ostatními náklady náklady dodavatele spojené se splněním povinností dodavatele vyplývajících z obchodních či jiných podmínek zadávací dokumentace. Patří do nich zejména náklady na vyhotovení dokumentace skutečného provedení stavby, náklady na geodetické zaměření dokončeného díla, náklady spojené s podmínkami pro publicitu projektu, náklady na dílenskou či výrobní dokumentaci apod.
| Položkovým rozpočtem dokument odpovídající svým obsahem a strukturou soupisu stavebních prací, dodávek a služeb, předaného zadavatelem dodavateli ke zpracování nabídky, v němž dodavatel doplní k jednotlivým položkám stavebních prací, dodávek nebo služeb svoje nabídkové jednotkové ceny a stanoví i celkovou nabídkovou cenu příslušné položky a dále stanoví nabídkové ceny dle struktury soupisu až po celkovou nabídkovou cenu za veškeré stavební práce, dodávky nebo služby, které jsou obsahem soupisu stavebních prací, dodávek a služeb. | [8 empty] | Položkovým rozpočtem dokument odpovídající svým obsahem a strukturou soupisu stavebních prací, dodávek a služeb, předaného zadavatelem dodavateli ke zpracování nabídky, v němž dodavatel doplní k jednotlivým položkám stavebních prací, dodávek nebo služeb svoje nabídkové jednotkové ceny a stanoví i celkovou nabídkovou cenu příslušné položky a dále stanoví nabídkové ceny dle struktury soupisu až po celkovou nabídkovou cenu za veškeré stavební práce, dodávky nebo služby, které jsou obsahem soupisu stavebních prací, dodávek a služeb.
| Vedlejšími náklady náklady na činností zhotovitele, které nejsou zahrnuty v položkách soupisu stavebních prací, dodávek nebo služeb, ale se zhotovením stav-by souvisí a jsou pro realizaci stavby nezbytné. Někdy se definují jako vedlejší rozpočtové náklady a zahrnují zejména náklady na vybudování, provoz a odstranění zařízení staveniště. | [8 empty] | Vedlejšími náklady náklady na činností zhotovitele, které nejsou zahrnuty v položkách soupisu stavebních prací, dodávek nebo služeb, ale se zhotovením stav-by souvisí a jsou pro realizaci stavby nezbytné. Někdy se definují jako vedlejší rozpočtové náklady a zahrnují zejména náklady na vybudování, provoz a odstranění zařízení staveniště.
| Cenová soustava | [8 empty] | Cenová soustava
| Použitá cenová soustava | [8 empty] | Použitá cenová soustava
| Soupisy stavebních prací, dodávek a služeb jsou zpracovány s použitím cenové soustavy zpracované společností RTS, a.s.. Položky z cenové soustavy mají uveden odkaz na cenovou soustavu včetně označení příslušného ceníku. | [8 empty] | Soupisy stavebních prací, dodávek a služeb jsou zpracovány s použitím cenové soustavy zpracované společností RTS, a.s.. Položky z cenové soustavy mají uveden odkaz na cenovou soustavu včetně označení příslušného ceníku.
| Technické podmínky | [8 empty] | Technické podmínky
| Obsah jednotlivých položek, způsob měření a ostatní další podmínky definující obsah a použití jednotlivých položek jsou obsaženy v cenových a technických podmínkách příslušných ceníků (viz zařazení u položky), které jsou volně dostupné na elektronické adrese www.cenovasoustava.cz | [8 empty] | Obsah jednotlivých položek, způsob měření a ostatní další podmínky definující obsah a použití jednotlivých položek jsou obsaženy v cenových a technických podmínkách příslušných ceníků (viz zařazení u položky), které jsou volně dostupné na elektronické adrese www.cenovasoustava.cz
| Individuální položky | [8 empty] | Individuální položky
| Položky soupisu prací, které cenová soustava neobsahuje, jsou označeny popisem „vlastní“. Pro tyto položky jsou cenové a technické podmínky definovány jejich popisem, případně odkazem na konkrétní část příslušné dokumentace. | [8 empty] | Položky soupisu prací, které cenová soustava neobsahuje, jsou označeny popisem „vlastní“. Pro tyto položky jsou cenové a technické podmínky definovány jejich popisem, případně odkazem na konkrétní část příslušné dokumentace.
| Závaznost a změna soupisu | [8 empty] | Závaznost a změna soupisu
| Závaznost soupisu | [8 empty] | Závaznost soupisu
| Poskytnuté soupisy jsou pro zpracování nabídkové ceny závazné. Je vyloučeno jakékoliv vyřazení položek ze soupisu, doplnění položek do soupisu, slučování položek a jakýkoliv zásah do popisu položky, množství měrných jednotek nebo jakkoliv měnit či upravovat jakýkoliv jiný údaj v soupisu. | [8 empty] | Poskytnuté soupisy jsou pro zpracování nabídkové ceny závazné. Je vyloučeno jakékoliv vyřazení položek ze soupisu, doplnění položek do soupisu, slučování položek a jakýkoliv zásah do popisu položky, množství měrných jednotek nebo jakkoliv měnit či upravovat jakýkoliv jiný údaj v soupisu.
| Zvláštní podmínky pro stanovení nabídkové ceny | [8 empty] | Zvláštní podmínky pro stanovení nabídkové ceny
| Přeprava vybouraných hmot, suti a vytěžené zeminy | [8 empty] | Přeprava vybouraných hmot, suti a vytěžené zeminy
| Pokud soupis obsahuje i některé technologické položky vztahující se k uložení vytěžené zeminy nebo vybouraných hmot, vodorovné přesuny zeminy nebo vybouraných hmot pak v takových případech zpracovatel soupisu předpokládá určitou přepravní vzdálenost. Pokud z technologického postupu dodavatele vyplývá jiná přepravní vzdálenost, je povinností dodavatele stanovit takovou jednotkovou cenu, aby celková cena položky odpovídala jeho konkrétním technologickým podmínkám a konkrétní přepravní vzdálenosti, při soupisem vymezeném množství měrných jednotek. | [8 empty] | Pokud soupis obsahuje i některé technologické položky vztahující se k uložení vytěžené zeminy nebo vybouraných hmot, vodorovné přesuny zeminy nebo vybouraných hmot pak v takových případech zpracovatel soupisu předpokládá určitou přepravní vzdálenost. Pokud z technologického postupu dodavatele vyplývá jiná přepravní vzdálenost, je povinností dodavatele stanovit takovou jednotkovou cenu, aby celková cena položky odpovídala jeho konkrétním technologickým podmínkám a konkrétní přepravní vzdálenosti, při soupisem vymezeném množství měrných jednotek.
| Vnitrostaveništní přesun stavebního materiálu | [8 empty] | Vnitrostaveništní přesun stavebního materiálu
| Pokud soupis obsahuje i položky vztahující se ke vnitrostaveništnímu přesunu materiálů (položky označené jako přesun hmot), pak v takových případech je povinností dodavatele stanovit takovou jednotkovou cenu, aby celková cena položky odpovídala jeho konkrétním technologickým podmínkám a konkrétní přepravní vzdálenosti, při soupisem vymezeném množství měrných jednotek. | [8 empty] | Pokud soupis obsahuje i položky vztahující se ke vnitrostaveništnímu přesunu materiálů (položky označené jako přesun hmot), pak v takových případech je povinností dodavatele stanovit takovou jednotkovou cenu, aby celková cena položky odpovídala jeho konkrétním technologickým podmínkám a konkrétní přepravní vzdálenosti, při soupisem vymezeném množství měrných jednotek.
| Vnitrostaveništní přesun hmot prací PSV (pomocná stavební výroba) může být v soupisu stanoven procenticky z hodnoty ceny za provedení příslušných řemeslných prací, dodávek a služeb. V takovém případě není v soupisu uvedeno množství měrných jednotek. Dodavatel ocení celkovou cenu u takové položky přesunu hmot vždy konkrétní částkou v Kč, bez ohledu na to, jakým způsobem k jejímu výpočtu dospěl. | [8 empty] | Vnitrostaveništní přesun hmot prací PSV (pomocná stavební výroba) může být v soupisu stanoven procenticky z hodnoty ceny za provedení příslušných řemeslných prací, dodávek a služeb. V takovém případě není v soupisu uvedeno množství měrných jednotek. Dodavatel ocení celkovou cenu u takové položky přesunu hmot vždy konkrétní částkou v Kč, bez ohledu na to, jakým způsobem k jejímu výpočtu dospěl.
| Příplatky za ztížené podmínky prací | [8 empty] | Příplatky za ztížené podmínky prací
| Pokud soupis položku příplatku za ztížené podmínky obsahuje, je dodavatel povinen ji ocenit bez ohledu na to, že tento příplatek dodavatel standardně neuplatňuje. | [8 empty] | Pokud soupis položku příplatku za ztížené podmínky obsahuje, je dodavatel povinen ji ocenit bez ohledu na to, že tento příplatek dodavatel standardně neuplatňuje.
| Vedlejší a ostatní náklady | [8 empty] | Vedlejší a ostatní náklady
| Tyto náklady jsou popsány v samostatném soupisu stavebních prací, dodávek a služeb s tím, že dodavatel je povinen v rámci těchto nákladů ocenit všechny definované náklady souhrnně pro celou stavbu. | [8 empty] | Tyto náklady jsou popsány v samostatném soupisu stavebních prací, dodávek a služeb s tím, že dodavatel je povinen v rámci těchto nákladů ocenit všechny definované náklady souhrnně pro celou stavbu.
| 2. SPECIFICKÉ PODMÍNKY PRO ZPRACOVÁNÍ NABÍDKOVÉ CENY | [8 empty] | 2. SPECIFICKÉ PODMÍNKY PRO ZPRACOVÁNÍ NABÍDKOVÉ CENY
| Zde doplní zpracovatel soupisu případná specifika týkající se konkrétní zakázky. | [8 empty] | Zde doplní zpracovatel soupisu případná specifika týkající se konkrétní zakázky.
| 3. ELEKTRONICKÁ PODOBA SOUPISU | [8 empty] | 3. ELEKTRONICKÁ PODOBA SOUPISU
| Elektronická podoba soupisu | [8 empty] | Elektronická podoba soupisu
| V souladu se zákonem jsou předložené soupisy zpracovány i v elektronické podobě. Elektronickou podobou soupisu stavebních prací, dodávek a služeb je formát MS EXCEL. | [8 empty] | V souladu se zákonem jsou předložené soupisy zpracovány i v elektronické podobě. Elektronickou podobou soupisu stavebních prací, dodávek a služeb je formát MS EXCEL.
| Popis formátu soupisu odpovídá svou strukturou vzorovému soupisu volně dostupnému na internetové adrese: | [8 empty] | Popis formátu soupisu odpovídá svou strukturou vzorovému soupisu volně dostupnému na internetové adrese:
| www.stavebnionline.cz/soupis | [8 empty] | www.stavebnionline.cz/soupis
| Zpracování elektronické podoby soupisu | [8 empty] | Zpracování elektronické podoby soupisu
| Předaný formát MS EXCEL je nepřístupným (uzamčeným) souborem, do kterého dodavatel doplňuje pouze jednotkové ceny ke všem položkám. Ostatní cenové údaje, jako celková cena položky, mezisoučty za stavební či funkční díly nebo součty celkové ceny stavebního objektu, jakož i cena stavby jsou výsledkem vložených matematických vzorců v příslušných pozicích souboru. | [8 empty] | Předaný formát MS EXCEL je nepřístupným (uzamčeným) souborem, do kterého dodavatel doplňuje pouze jednotkové ceny ke všem položkám. Ostatní cenové údaje, jako celková cena položky, mezisoučty za stavební či funkční díly nebo součty celkové ceny stavebního objektu, jakož i cena stavby jsou výsledkem vložených matematických vzorců v příslušných pozicích souboru.
| Jiný formát soupisu | [8 empty] | Jiný formát soupisu
| Pokud by kterýkoliv dodavatel měl problémy s předaným formátem, lze na požádání poskytnout soupis stavebních prací také ve formátu *.xml, což je standardní formát používaný pro přenosy dat. Dokumentace tohoto formátu je volně přístupná na webových stránkách MMR. | [8 empty] | Pokud by kterýkoliv dodavatel měl problémy s předaným formátem, lze na požádání poskytnout soupis stavebních prací také ve formátu *.xml, což je standardní formát používaný pro přenosy dat. Dokumentace tohoto formátu je volně přístupná na webových stránkách MMR.
| Závěrečné ustanovení | [8 empty] | Závěrečné ustanovení
| Ostatní podmínky vztahující se ke zpracování nabídkové ceny jsou uvedeny v zadávací dokumentaci. | [8 empty] | Ostatní podmínky vztahující se ke zpracování nabídkové ceny jsou uvedeny v zadávací dokumentaci.
#POPO | Popis objektu: OV 00 - Vedlejší a ostatní náklady
#POPR | Popis rozpočtu: 00-01 - Vedlejší a ostatní náklady
#POPO | Popis objektu: SO 01 - Dětská skupina
#POPR | Popis rozpočtu: 01-01 - D.1.1. Stavební řešení
#POPR | Popis rozpočtu: 01-02 - D.1.5 Vybavení interiéru
#POPR | Popis rozpočtu: 01-03 - D.1.5 Vybavení exteriéru
#POPR | Popis rozpočtu: 01-04 - D.1.4.aZařízení pro vytápění staveb
#POPR | Popis rozpočtu: 01-05 - D.1.4.b Zařízení vzduchotechniky
#POPR | Popis rozpočtu: 01-06 - D.1.4.b Zařízení chlazení
#POPR | Popis rozpočtu: 01-07 - D.1.4.c Zařízení zdravotně technických instalací
#POPR | Popis rozpočtu: 01-08 - D.1.4.d Zařízení fotovoltaiky-montážní(nosná)konstrukce FV modulů
| V ceně dodávky konstrukce pro moduly je kompletní ucelené řešení dle zvoleného výrobce. Součástí je rovněž statické ověření a zatížení (včetně zátěží), úchyty pro přichycení samotných modulů, spojlery (zavětrování), vybalení, montáž, výnos materiálu na střechu. | [8 empty] | V ceně dodávky konstrukce pro moduly je kompletní ucelené řešení dle zvoleného výrobce. Součástí je rovněž statické ověření a zatížení (včetně zátěží), úchyty pro přichycení samotných modulů, spojlery (zavětrování), vybalení, montáž, výnos materiálu na střechu.
#POPR | Popis rozpočtu: 01-09 - D.1.4.d Zařízení fotovoltaiky - komponenty, přístroje
| Montáž elektrických přístrojů musí být provedena dle ČSN . Všechny instalační přístroje jsou určeny k montáži na stěny a příčky. Veškeré instalované elektrické přístroje musí být schváleny pro instalace v ČR a označeny znakem shody. Cena obsahuje dodávku a transport materiálu, kompletní montáž včetně zapojení a ukončení vodičů. Použitá cenová úroveň : Legrand Valena Life. | [8 empty] | Montáž elektrických přístrojů musí být provedena dle ČSN . Všechny instalační přístroje jsou určeny k montáži na stěny a příčky. Veškeré instalované elektrické přístroje musí být schváleny pro instalace v ČR a označeny znakem shody. Cena obsahuje dodávku a transport materiálu, kompletní montáž včetně zapojení a ukončení vodičů. Použitá cenová úroveň : Legrand Valena Life.
#POPR | Popis rozpočtu: 01-10 - D.1.4.d Zařízení fotovoltaiky - instatlační materiál
| Instalace níže uvedeného instalačního materiálu, jako jsou krabice odbočné, protahovací a instalační, kabelové žlaby, kabelové kanály, trubky, svorky atd. obsahuje dodávku, vybalení, montáž a veškerý podružný,konstrukční materiál (závěsy,úchyty, úhelníky,apod.). V ceně je zahrnuta kompletační činnost a podružné zednické práce. | [8 empty] | Instalace níže uvedeného instalačního materiálu, jako jsou krabice odbočné, protahovací a instalační, kabelové žlaby, kabelové kanály, trubky, svorky atd. obsahuje dodávku, vybalení, montáž a veškerý podružný,konstrukční materiál (závěsy,úchyty, úhelníky,apod.). V ceně je zahrnuta kompletační činnost a podružné zednické práce.
#POPR | Popis rozpočtu: 01-11 - D.1.4.d Zařízení fotovoltaiky - kabeláž
| Montáž kabelů musí být provedena dle ČSN. Kabely budou uloženy na povrchu, v konstrukci příček , v SDK stěnách v chráničkách, pevně na příchytkách a volně v roštech v podhledu , pokud není v textu uvedeno jinak. V ceně montáže kabelů je zahrnut i podružný materiál, spojky, pomocné stavební práce a ukončení kabelů v rozváděčích a na svorkách přístrojů, kompletační činnost, včetně součinnosti s ostatními profesemi. Kabeláž CYKY, 1-YY, AYKY, 1-AYY, JYTY,CMFM slouží pro standardní rozvody. Kabeláž H07V ŽZ slouží pro přizemnění a ochranné pospojování. Kabeláží CSKH-J se myslí kabely s klasifikací B2caS1d0, P60-R, tedy kabely s funkční schopností kabelového systému pro požární systémy. Kabeláží CXKH-J se myslí kabely s klasifikací (B2ca s1 d0). | [8 empty] | Montáž kabelů musí být provedena dle ČSN. Kabely budou uloženy na povrchu, v konstrukci příček , v SDK stěnách v chráničkách, pevně na příchytkách a volně v roštech v podhledu , pokud není v textu uvedeno jinak. V ceně montáže kabelů je zahrnut i podružný materiál, spojky, pomocné stavební práce a ukončení kabelů v rozváděčích a na svorkách přístrojů, kompletační činnost, včetně součinnosti s ostatními profesemi. Kabeláž CYKY, 1-YY, AYKY, 1-AYY, JYTY,CMFM slouží pro standardní rozvody. Kabeláž H07V ŽZ slouží pro přizemnění a ochranné pospojování. Kabeláží CSKH-J se myslí kabely s klasifikací B2caS1d0, P60-R, tedy kabely s funkční schopností kabelového systému pro požární systémy. Kabeláží CXKH-J se myslí kabely s klasifikací (B2ca s1 d0).
#POPR | Popis rozpočtu: 01-12 - D.1.4.d Zařízení fotovoltaiky - rozvaděče
| Montáž elektrických rozvaděčů dle ČSN. Kompletní dodávkou rozváděče se myslí výzbroj dle příslušného popisu, včetně sběren, pomocných obvodů, vnitřního zapojení, štítků a nápisů, dovoz na stavbu a usazení. Rozváděč vyroben v krytí uvedeném příslušném popise. Stavební příprava – otvor pro rozváděč, průrazy stropem a zazdění rozváděče je součástí ceny. Odstín a barvu povrchu rozváděče určí investor z nabídky dodavatele. | [8 empty] | Montáž elektrických rozvaděčů dle ČSN. Kompletní dodávkou rozváděče se myslí výzbroj dle příslušného popisu, včetně sběren, pomocných obvodů, vnitřního zapojení, štítků a nápisů, dovoz na stavbu a usazení. Rozváděč vyroben v krytí uvedeném příslušném popise. Stavební příprava – otvor pro rozváděč, průrazy stropem a zazdění rozváděče je součástí ceny. Odstín a barvu povrchu rozváděče určí investor z nabídky dodavatele.
#POPR | Popis rozpočtu: 01-13 - D.1.4.d Zařízení fotovoltaiky- Ostatní
#POPR | Popis rozpočtu: 01-14 - D.1.4.e Silnoproudá elektrotechnika
#POPR | Popis rozpočtu: 01-15 - D.1.4.e Silnoproudá elektrotechnika - ochrana před bleskem
#POPR | Popis rozpočtu: 01-16 - D.1.4.f Zařízení slaboproudé elektrotechniky - venky
#POPR | Popis rozpočtu: 01-17 - D.1.4.f Zařízení slabouproudé elektrotechniky - SK
#POPR | Popis rozpočtu: 01-18 - D.1.4.f Zařízení slabouproudé elektrotechniky-VSS
#POPR | Popis rozpočtu: 01-19 - D.1.4.f Zařízení slabouproudé elektrotechniky -PZTS
#POPO | Popis objektu: SO 02 - Komunikace, zpevněné plochy a oplocení
#POPR | Popis rozpočtu: 02-01 - Komunikace,oplocení
#POPR | Popis rozpočtu: 02-02 - Sadové úpravy
#POPO | Popis objektu: SO 03+04+06 - Přípojky vodovod,splašková a dešťová kanalizace
#POPR | Popis rozpočtu: 03-1 - Přípojky vodovod,splašková a dešťová kanalizace
#POPO | Popis objektu: SO 05 - Přípojka plynu a plynoinstalace
#POPR | Popis rozpočtu: 2 - Plynovodní přípojka
Rekapitulace dílů
| Číslo | Název |  |  | Typ dílu |  |  | Celkem | %
| _2 | Cena celkem za oddíl |  |  | HSV |  |  | 0
| _3 | VSS - Kamerový systém |  |  | HSV |  |  | 0
| _5 | Cena celkem za oddíl |  |  | HSV |  |  | 0
| 1 | Zemní práce |  |  | HSV |  |  | 0
| 18 | Povrchové úpravy terénu |  |  | HSV |  |  | 0
| 2 | Základy a zvláštní zakládání |  |  | HSV |  |  | 0
| 22-M | Montáže technologických zařízení pro dopravní stavby |  |  | HSV |  |  | 0
| 23-M | Montáže potrubí |  |  | HSV |  |  | 0
| 3 | Svislé a kompletní konstrukce |  |  | HSV |  |  | 0
| 342 | Stěny a příčky montované lehké |  |  | HSV |  |  | 0
| 4 | Vodorovné konstrukce |  |  | HSV |  |  | 0
| 416 | Podhledy a mezistropy montované lehké |  |  | HSV |  |  | 0
| 46-M | Zemní práce při extr.mont.pracích |  |  | HSV |  |  | 0
| 5 | Komunikace |  |  | HSV |  |  | 0
| 58-M | Revize vyhrazených technických zařízení |  |  | HSV |  |  | 0
| 61 | Upravy povrchů vnitřní |  |  | HSV |  |  | 0
| 61 | Úpravy povrchů vnitřní |  |  | HSV |  |  | 0
| 62 | Úpravy povrchů vnější |  |  | HSV |  |  | 0
| 63 | Podlahy a podlahové konstrukce |  |  | HSV |  |  | 0
| 64 | Výplně otvorů |  |  | HSV |  |  | 0
| 8 | Trubní vedení |  |  | HSV |  |  | 0
| 87 | Potrubí z trub z plastických hmot |  |  | HSV |  |  | 0
| 89 | Ostatní konstrukce na trubním vedení |  |  | HSV |  |  | 0
| 9 | Ostatní konstrukce a práce, bourání |  |  | HSV |  |  | 0
| 90 | Oploceni |  |  | HSV |  |  | 0
| 91 | Doplňující práce na komunikaci |  |  | HSV |  |  | 0
| 94 | Lešení a stavební výtahy |  |  | HSV |  |  | 0
| 95 | Dokončovací konstrukce na pozemních stavbách |  |  | HSV |  |  | 0
| 96 | Bourání konstrukcí |  |  | HSV |  |  | 0
| 97 | Prorážení otvorů |  |  | HSV |  |  | 0
| 99 | Staveništní přesun hmot |  |  | HSV |  |  | 0
| 998 | Přesun hmot |  |  | HSV |  |  | 0
| HZS | Hodinové zúčtovací sazby |  |  | HSV |  |  | 0
| CHL 3 | Chlazení prostorů denní místnosti dětí |  |  | HSV |  |  | 0
| CHL 4 | Zdroj chladu pro VZT zařízení VZT1 |  |  | HSV |  |  | 0
| M21 | Elektromontáže |  |  | HSV |  |  | 0
| Oddíl:A | Montážní (nosná) konstrukce FV modulů |  |  | HSV |  |  | 0
| Oddíl:B | Komponenty, přístroje |  |  | HSV |  |  | 0
| Oddíl:C | Instalační materiál |  |  | HSV |  |  | 0
| Oddíl:D | Kabeláž |  |  | HSV |  |  | 0
| Oddíl:E | Rozvaděče |  |  | HSV |  |  | 0
| Oddíl:F | Ostatní |  |  | HSV |  |  | 0
| PU | Požární ucpávky |  |  | HSV |  |  | 0
| VRN1 | Průzkumné, geodetické a projektové práce |  |  | HSV |  |  | 0
| VRN4 | Inženýrská činnost |  |  | HSV |  |  | 0
| VZT 1 | Nucené větrání pobytových místností |  |  | HSV |  |  | 0
| VZT 2 | Nucené větrání technické místnosti |  |  | HSV |  |  | 0
| 711 | Izolace proti vodě |  |  | PSV |  |  | 0
| 712 | Povlakové krytiny |  |  | PSV |  |  | 0
| 713 | Izolace tepelné |  |  | PSV |  |  | 0
| 721 | Vnitřní a venkovní kanalizace |  |  | PSV |  |  | 0
| 721 | Vnitřní kanalizace |  |  | PSV |  |  | 0
| 721.1 | Šachty, nádrže, vsak |  |  | PSV |  |  | 0
| 722 | Vnitřní vodovod |  |  | PSV |  |  | 0
| 722 | Zdravotechnika - vnitřní vodovod |  |  | PSV |  |  | 0
| 723 | Zdravotechnika - vnitřní plynovod |  |  | PSV |  |  | 0
| 725 | Zařizovací předměty |  |  | PSV |  |  | 0
| 726 | Instalační prefabrikáty |  |  | PSV |  |  | 0
| 727 | Zdravotechnika - požární ochrana |  |  | PSV |  |  | 0
| 731 | Ústřední vytápění - kotelny |  |  | PSV |  |  | 0
| 732 | Ústřední vytápění - strojovny |  |  | PSV |  |  | 0
| 733 | Ústřední vytápění - potrubí |  |  | PSV |  |  | 0
| 734 | Ústřední vytápění - armatury |  |  | PSV |  |  | 0
| 735 | Ústřední vytápění - otopná tělesa |  |  | PSV |  |  | 0
| 741 | Elektroinstalace - silnoproud |  |  | PSV |  |  | 0
| 762 | Konstrukce tesařské |  |  | PSV |  |  | 0
| 764 | Konstrukce klempířské |  |  | PSV |  |  | 0
| 766 | Konstrukce truhlářské |  |  | PSV |  |  | 0
| 767 | Konstrukce zámečnické |  |  | PSV |  |  | 0
| 767 | kovove stavebni konstrukce |  |  | PSV |  |  | 0
| 771 | Podlahy z dlaždic a obklady |  |  | PSV |  |  | 0
| 776 | Podlahy povlakové |  |  | PSV |  |  | 0
| 777 | Podlahy ze syntetických hmot |  |  | PSV |  |  | 0
| 781 | Obklady keramické |  |  | PSV |  |  | 0
| 783 | Nátěry |  |  | PSV |  |  | 0
| 784 | Malby |  |  | PSV |  |  | 0
| 787 | Vybavení exteriéru |  |  | PSV |  |  | 0
| 788 | Vybavení interiéru |  |  | PSV |  |  | 0
| VN | Vedlejší náklady |  |  | VN |  |  | 0
| ON | Ostatní náklady |  |  | ON |  |  | 0
| Cena celkem | [6 empty] | 0 | 0
Note on D11: Název
Note on I11: IČO
Note on D12: Ulice
Note on I12: DIČ
Note on D13: PSČ
Note on E13: Místo

## VzorPolozky (hidden)
Položkový rozpočet
S:
O:
R:

## OV 00 00-01 Naklady
Soupis vedlejších a ostatních nákladů | [27 empty] | #TypZaznamu#
S: | SS24-10-1 | Dětská skupina - Velké Meziříčí | [25 empty] | STA
O: | OV 00 | Vedlejší a ostatní náklady | [22 empty] | NAK |  |  | OBJ
R: | 00-01 | Vedlejší a ostatní náklady | [25 empty] | ROZ
P.č. | Číslo položky | Název položky | MJ | Množství | Cena / MJ | Celkem | Dodávka | Dodávka celk. | Montáž | Montáž celk. | DPH | Cena s DPH | Hmotnost / MJ | Hmotnost celk.(t) | Dem. hmotnost / MJ | Dem. hmotnost celk.(t) | Ceník | Cen. soustava / platnost | Cenová úroveň | Nhod / MJ | Nhod celk. | Dodavatel | Typ položky | Stav položky
Díl: | VN | Vedlejší náklady |  |  |  | 0 |  | 0 |  | 0 |  | 0 |  | 0 |  | 0 |  |  |  |  | 0 | [6 empty] | DIL
1 | 00511 R | Geodetické práce | Soubor | 1 |  | 0 |  | 0 |  | 0 | 21 | 0 | 0 | 0 | 0 | 0 |  | RTS 24/ II | Indiv | 0 | 0 |  | VRN | Běžná |  |  |  | POL99_8
2 | 005111020R | Vytyčení stavby | Soubor | 1 |  | 0 |  | 0 |  | 0 | 21 | 0 | 0 | 0 | 0 | 0 |  | RTS 24/ II | Indiv | 0 | 0 |  | VRN | Běžná |  |  |  | POL99_8
|  | Geodetické zaměření rohů stavby, stabilizace bodů a sestavení laviček. | [25 empty] | POP
|  | Vyhotovení protokolu o vytyčení stavby se seznamem souřadnic vytyčených bodů a jejich polohopisnými (S-JTSK) a výškopisnými (Bpv) hodnotami. | [25 empty] | POP | Vyhotovení protokolu o vytyčení stavby se seznamem souřadnic vytyčených bodů a jejich polohopisnými (S-JTSK) a výškopisnými (Bpv) hodnotami.
3 | 005111021R | Vytyčení inženýrských sítí | Soubor | 1 |  | 0 |  | 0 |  | 0 | 21 | 0 | 0 | 0 | 0 | 0 |  | RTS 24/ II | Indiv | 0 | 0 |  | VRN | Běžná |  |  |  | POL99_8
|  | Zaměření a vytýčení stávajících inženýrských sítí v místě stavby z hlediska jejich ochrany při provádění stavby. | [25 empty] | POP | Zaměření a vytýčení stávajících inženýrských sítí v místě stavby z hlediska jejich ochrany při provádění stavby.
4 | 005121010R | Vybudování zařízení staveniště | Soubor | 1 |  | 0 |  | 0 |  | 0 | 21 | 0 | 0 | 0 | 0 | 0 |  | RTS 24/ II | Indiv | 0 | 0 |  | VRN | Běžná |  |  |  | POL99_2
|  | Náklady spojené se zřízením přípojek energií k objektům zařízení staveniště, vybudování případných měřících odběrných míst a zřízení, případná příprava území pro objekty zařízení staveniště a vlastní vybudování objektů zařízení staveniště. | [25 empty] | POP | Náklady spojené se zřízením přípojek energií k objektům zařízení staveniště, vybudování případných měřících odběrných míst a zřízení, případná příprava území pro objekty zařízení staveniště a vlastní vybudování objektů zařízení staveniště.
5 | 005121020R | Provoz zařízení staveniště | Soubor | 1 |  | 0 |  | 0 |  | 0 | 21 | 0 | 0 | 0 | 0 | 0 |  | RTS 24/ II | Indiv | 0 | 0 |  | VRN | Běžná |  |  |  | POL99_2
|  | Náklady na vybavení objektů zařízení staveniště, ostraha staveniště, náklady na energie spotřebované dodavatelem v rámci provozu zařízení staveniště, náklady na potřebný úklid v prostorách zařízení staveniště, náklady na nutnou údržbu a opravy na objektech zařízení staveniště a na přípojkách energií. | [25 empty] | POP | Náklady na vybavení objektů zařízení staveniště, ostraha staveniště, náklady na energie spotřebované dodavatelem v rámci provozu zařízení staveniště, náklady na potřebný úklid v prostorách zařízení staveniště, náklady na nutnou údržbu a opravy na objektech zařízení staveniště a na přípojkách energií.
6 | 005121030R | Odstranění zařízení staveniště | Soubor | 1 |  | 0 |  | 0 |  | 0 | 21 | 0 | 0 | 0 | 0 | 0 |  | RTS 24/ II | Indiv | 0 | 0 |  | VRN | Běžná |  |  |  | POL99_2
|  | Odstranění objektů zařízení staveniště včetně přípojek energií a jejich odvoz. Položka zahrnuje i náklady na úpravu povrchů po odstranění zařízení staveniště a úklid ploch, na kterých bylo zařízení staveniště provozováno. | [25 empty] | POP | Odstranění objektů zařízení staveniště včetně přípojek energií a jejich odvoz. Položka zahrnuje i náklady na úpravu povrchů po odstranění zařízení staveniště a úklid ploch, na kterých bylo zařízení staveniště provozováno.
7 | 005122 R | Provozní vlivy | Soubor | 1 |  | 0 |  | 0 |  | 0 | 21 | 0 | 0 | 0 | 0 | 0 |  | RTS 24/ II | Indiv | 0 | 0 |  | VRN | Běžná |  |  |  | POL99_1
|  | Náklady na ztížené podmínky provádění tam, kde jsou stavební práce zcela nebo zčásti omezovány provozem jiných osob. Jde zejména o zvýšené náklady související s omezením provozem v areálu objednatele nebo o náklady v důsledku nezbytného respektování stávající dopravy ovlivňující stavební práce. | [25 empty] | POP | Náklady na ztížené podmínky provádění tam, kde jsou stavební práce zcela nebo zčásti omezovány provozem jiných osob. Jde zejména o zvýšené náklady související s omezením provozem v areálu objednatele nebo o náklady v důsledku nezbytného respektování stávající dopravy ovlivňující stavební práce.
8 | 005124010R | Koordinační činnost | Soubor | 1 |  | 0 |  | 0 |  | 0 | 21 | 0 | 0 | 0 | 0 | 0 |  | RTS 24/ II | Indiv | 0 | 0 |  | VRN | Běžná |  |  |  | POL99_2
|  | Koordinace stavebních dodávek stavby. | [25 empty] | POP
9 | 00524 R | Předání a převzetí díla | Soubor | 1 |  | 0 |  | 0 |  | 0 | 21 | 0 | 0 | 0 | 0 | 0 |  | RTS 24/ II | Indiv | 0 | 0 |  | VRN | Běžná |  |  |  | POL99_8
|  | Náklady zhotovitele, které vzniknou v souvislosti s povinnostmi zhotovitele při předání a převzetí díla. | [25 empty] | POP | Náklady zhotovitele, které vzniknou v souvislosti s povinnostmi zhotovitele při předání a převzetí díla.
Díl: | ON | Ostatní náklady |  |  |  | 0 |  | 0 |  | 0 |  | 0 |  | 0 |  | 0 |  |  |  |  | 0 | [6 empty] | DIL
10 | 004111010R | Průzkumné práce | Soubor | 1 |  | 0 |  | 0 |  | 0 | 21 | 0 | 0 | 0 | 0 | 0 |  | RTS 24/ II | Indiv | 0 | 0 |  | VRN | Běžná |  |  |  | POL99_8
|  | Náklady na provedení průzkumů - geologický a hydrogeologický | [25 empty] | POP
11 | 005241010R | Dokumentace skutečného provedení | Soubor | 1 |  | 0 |  | 0 |  | 0 | 21 | 0 | 0 | 0 | 0 | 0 |  | RTS 24/ II | Indiv | 0 | 0 |  | VRN | Běžná |  |  |  | POL99_8
|  | Náklady na vyhotovení dokumentace skutečného provedení stavby a její předání objednateli v požadované formě a požadovaném počtu. | [25 empty] | POP | Náklady na vyhotovení dokumentace skutečného provedení stavby a její předání objednateli v požadované formě a požadovaném počtu.
12 | 005241020R | Geodetické zaměření skutečného provedení | Soubor | 1 |  | 0 |  | 0 |  | 0 | 21 | 0 | 0 | 0 | 0 | 0 |  | RTS 24/ II | Indiv | 0 | 0 |  | VRN | Běžná |  |  |  | POL99_8
|  | Náklady na provedení skutečného zaměření stavby v rozsahu nezbytném pro zápis změny do katastru nemovitostí. | [25 empty] | POP | Náklady na provedení skutečného zaměření stavby v rozsahu nezbytném pro zápis změny do katastru nemovitostí.
13 | 005261020R | Bankovní záruky | Soubor | 1 |  | 0 |  | 0 |  | 0 | 21 | 0 | 0 | 0 | 0 | 0 |  | RTS 24/ II | Indiv | 0 | 0 |  | VRN | Běžná |  |  |  | POL99_8
|  | Náklady zhotovitele spojené se zabezpečením a poskytnutím zajišťovacích bankovních záruk, pokud je zadavatel požaduje v obchodních podmínkách. | [25 empty] | POP | Náklady zhotovitele spojené se zabezpečením a poskytnutím zajišťovacích bankovních záruk, pokud je zadavatel požaduje v obchodních podmínkách.
14 | 008-1 | Měření doby dozvuku v herně | soubor | 1 |  | 0 |  | 0 |  | 0 | 21 | 0 | 0 | 0 | 0 | 0 |  | Vlastní | Indiv | 0 | 0 |  | VRN | Běžná |  |  |  | POL99_8
15 | 008-2 | Měření hluku z provozu VZT a CHL zařízení (v herně) | soubor | 1 |  | 0 |  | 0 |  | 0 | 21 | 0 | 0 | 0 | 0 | 0 |  | Vlastní | Indiv | 0 | 0 |  | VRN | Běžná |  |  |  | POL99_8
16 | 008-3 | Dodavatelská dokumentace | soubor | 1 |  | 0 |  | 0 |  | 0 | 21 | 0 | 0 | 0 | 0 | 0 |  | Vlastní | Indiv | 0 | 0 |  | VRN | Běžná |  |  |  | POL99_8
[26 empty] | 12 | 21 | DPH
| Celkem |  |  |  |  | 0 | [19 empty] | 0 | 0 | SUM
END
Note on S6: Jedná se o informaci, zda se jedná o položku, která je do rozpočtu zadána z cenové soustavy RTS, nebo vlastní.
Note on T6: Jedná se o název CÚ, která je zadána u položky rozpočtu

## SO 01 01-01 Pol
Položkový soupis prací a dodávek | [27 empty] | #TypZaznamu#
S: | SS24-10-1 | Dětská skupina - Velké Meziříčí | [25 empty] | STA
O: | SO 01 | Dětská skupina | [22 empty] | STA |  |  | OBJ
R: | 01-01 | D.1.1. Stavební řešení | [25 empty] | ROZ
P.č. | Číslo položky | Název položky | MJ | Množství | Cena / MJ | Celkem | Dodávka | Dodávka celk. | Montáž | Montáž celk. | DPH | Cena s DPH | Hmotnost / MJ | Hmotnost celk.(t) | Dem. hmotnost / MJ | Dem. hmotnost celk.(t) | Ceník | Cen. soustava / platnost | Cenová úroveň | Nhod / MJ | Nhod celk. | Dodavatel | Typ položky | Stav položky
Díl: | 1 | Zemní práce |  |  |  | 0 |  | 0 |  | 0 |  | 0 |  | 0 |  | 0 |  |  |  |  | 102.93 | [6 empty] | DIL
1 | 121101100R00 | Sejmutí ornice s přemístěním na vzdálenost do 50 m | m3 | 20.1028 |  | 0 |  | 0 |  | 0 | 21 | 0 | 0 | 0 | 0 | 0 | 800-1 | RTS 24/ II | RTS 24/ I | 0.0952 | 1.91 |  | Práce | Běžná |  |  |  | POL1_
|  | nebo lesní půdy, s vodorovným přemístěním na hromady v místě upotřebení nebo na dočasné či trvalé skládky se složením | [25 empty] | SPI |  | nebo lesní půdy, s vodorovným přemístěním na hromady v místě upotřebení nebo na dočasné či trvalé skládky se složením
|  | tl.50mm skl P1 : ((13,8+0,6*2)*(18,55+0,6*2))*0,05 |  | 14.8125 | [23 empty] | VV | 0
|  | 1,6*4*0,05 |  | 0.32 | [23 empty] | VV | 0
|  | skl ZP3 : 7,05*14,1*0,05 |  | 4.9703 | [23 empty] | VV | 0
2 | 122201101R00 | Odkopávky a prokopávky nezapažené v hornině 3 do 100 m3 | m3 | 62.932 |  | 0 |  | 0 |  | 0 | 21 | 0 | 0 | 0 | 0 | 0 | 800-1 | RTS 24/ II | RTS 24/ I | 0.368 | 23.16 |  | Práce | Běžná |  |  |  | POL1_
|  | s přehozením výkopku na vzdálenost do 3 m nebo s naložením na dopravní prostředek, | [25 empty] | SPI
|  | kota - po sejmutí ornice/-0,71 : ((13,8+0,6*2)*(18,55+0,6*2))*(0,332+0,167+0,192+0,167+0,142+0,147+0,34)/7 |  | 62.932 | [23 empty] | VV | 0
3 | 132201111R00 | Hloubení rýh šířky do 60 cm do 100 m3, v hornině 3, hloubení strojně | m3 | 58.6115 |  | 0 |  | 0 |  | 0 | 21 | 0 | 0 | 0 | 0 | 0 | 800-1 | RTS 24/ II | RTS 24/ I | 0.23 | 13.48 |  | Práce | Běžná |  |  |  | POL1_
|  | zapažených i nezapažených s urovnáním dna do předepsaného profilu a spádu, s přehozením výkopku na přilehlém terénu na vzdálenost do 3 m od podélné osy rýhy nebo s naložením výkopku na dopravní prostředek. | [25 empty] | SPI |  | zapažených i nezapažených s urovnáním dna do předepsaného profilu a spádu, s přehozením výkopku na přilehlém terénu na vzdálenost do 3 m od podélné osy rýhy nebo s naložením výkopku na dopravní prostředek.
|  | vnější k-0,71/-1,56 : (13,8+17,35)*2*0,6*0,85 |  | 31.773 | [23 empty] | VV | 0
|  | -0,71/-0,91 : (13,8+18,55)*2*0,5*0,5/2 |  | 8.0875 | [23 empty] | VV | 0
|  | k-0,71/-1,56 : 0,4*4*0,85 |  | 1.36 | [23 empty] | VV | 0
|  | vnitřní k-0,71/-1,56 : 17,35*0,4*0,85+(17,35*0,6*0,85)+(2,45+5,325)*0,4*0,85 |  | 17.391 | [23 empty] | VV | 0
4 | 162201102R00 | Vodorovné přemístění výkopku z horniny 1 až 4, na vzdálenost přes 20 do 50 m | m3 | 45.06 |  | 0 |  | 0 |  | 0 | 21 | 0 | 0 | 0 | 0 | 0 | 800-1 | RTS 24/ II | RTS 24/ I | 0.074 | 3.33 |  | Práce | Běžná |  |  |  | POL1_
|  | po suchu, bez naložení výkopku, avšak se složením bez rozhrnutí, zpáteční cesta vozidla. | [25 empty] | SPI
|  | Odkaz na mn. položky pořadí 9 : 12,92700*2 |  | 25.854 | [23 empty] | VV | 5
|  | skl ZP3 zemina tam i zpět : (14,1*1*0,33)*2 |  | 9.306 | [23 empty] | VV | 0
|  | skl ZP1+2 viz v.č. D.1.1.b-02 : (7,1+7,3+7,1)*0,1*2 |  | 4.3 | [23 empty] | VV | 0
|  | kolem terasy pro obsyp : (7*2+14)*0,5*0,4 |  | 5.6 | [23 empty] | VV | 0
5 | 162701105R00 | Vodorovné přemístění výkopku z horniny 1 až 4, na vzdálenost přes 9 000 do 10 000 m | m3 | 96.2135 |  | 0 |  | 0 |  | 0 | 21 | 0 | 0 | 0 | 0 | 0 | 800-1 | RTS 24/ II | RTS 24/ I | 0.011 | 1.06 |  | Práce | Běžná |  |  |  | POL1_
|  | po suchu, bez naložení výkopku, avšak se složením bez rozhrnutí, zpáteční cesta vozidla. | [25 empty] | SPI
|  | Odkaz na mn. položky pořadí 2 : 62,93196 |  | 62.932 | [23 empty] | VV | 5
|  | Odkaz na mn. položky pořadí 3 : 58,61150 |  | 58.6115 | [23 empty] | VV | 5
|  | Odkaz na mn. položky pořadí 7 : 25,33000*-1 |  | -25.33 | [23 empty] | VV | 5
6 | 162701109R00 | Vodorovné přemístění výkopku příplatek k ceně za každých dalších i započatých 1 000 m přes 10 000 m z horniny 1 až 4 | m3 | 481.0673 |  | 0 |  | 0 |  | 0 | 21 | 0 | 0 | 0 | 0 | 0 | 800-1 | RTS 24/ II | RTS 24/ I | 0 | 0 |  | Práce | Běžná |  |  |  | POL1_
|  | po suchu, bez naložení výkopku, avšak se složením bez rozhrnutí, zpáteční cesta vozidla. | [25 empty] | SPI
|  | Odkaz na mn. položky pořadí 5 : 96,21346*5 |  | 481.0673 | [23 empty] | VV | 5
7 | 167101101R00 | Nakládání, skládání, překládání neulehlého výkopku nakládání výkopku do 100 m3, z horniny 1 až 4 | m3 | 25.33 |  | 0 |  | 0 |  | 0 | 21 | 0 | 0 | 0 | 0 | 0 | 800-1 | RTS 24/ II | RTS 24/ I | 0.652 | 16.52 |  | Práce | Běžná |  |  |  | POL1_
|  | vnitřní základový pas k -0,71/-0,91 zemina : (17,35*0,2*0,2)*2+(17,35*0,3*0,2)*2+((2,45+5,325)*0,2*0,2)*2 |  | 4.092 | [23 empty] | VV | 0
|  | (3,925+17,55+1+2,9+2,65+5,575+8,525+8,725+5,575+2,7)*0,2*0,2 |  | 2.365 | [23 empty] | VV | 0
|  | vnější základový pas -0,71/-0,91 : (13,8+18,55)*2*0,4*0,5/2 |  | 6.47 | [23 empty] | VV | 0
|  | Mezisoučet |  | 12.927 | [23 empty] | VV | 1
|  | skl ZP3 zemina : 14,1*1*0,33 |  | 4.653 | [23 empty] | VV | 0
|  | skl ZP1+2 viz v.č. D.1.1.b-02 : (7,1+7,3+7,1)*0,1 |  | 2.15 | [23 empty] | VV | 0
|  | Mezisoučet |  | 6.803 | [23 empty] | VV | 1
|  | kolem terasy : (7*2+14)*0,5*0,4 |  | 5.6 | [23 empty] | VV | 0
8 | 174101101R00 | Zásyp sypaninou se zhutněním jam, šachet, rýh nebo kolem objektů v těchto vykopávkách | m3 | 2.15 |  | 0 |  | 0 |  | 0 | 21 | 0 | 0 | 0 | 0 | 0 | 800-1 | RTS 24/ II | RTS 24/ I | 0.202 | 0.43 |  | Práce | Běžná |  |  |  | POL1_
|  | z jakékoliv horniny s uložením výkopku po vrstvách, | [25 empty] | SPI
|  | včetně strojního přemístění materiálu pro zásyp ze vzdálenosti do 10 m od okraje zásypu | [25 empty] | POP
|  | skl ZP1+2 viz v.č. D.1.1.b-02 : (7,1+7,3+7,1)*0,1 |  | 2.15 | [23 empty] | VV | 0
9 | 174101101R00 | Zásyp sypaninou se zhutněním jam, šachet, rýh nebo kolem objektů v těchto vykopávkách | m3 | 12.927 |  | 0 |  | 0 |  | 0 | 21 | 0 | 0 | 0 | 0 | 0 | 800-1 | RTS 24/ II | RTS 24/ I | 0.202 | 2.61 |  | Práce | Běžná |  |  |  | POL1_
|  | z jakékoliv horniny s uložením výkopku po vrstvách, | [25 empty] | SPI
|  | včetně strojního přemístění materiálu pro zásyp ze vzdálenosti do 10 m od okraje zásypu | [25 empty] | POP
|  | vnitřní základový pas k -0,71/-0,91 : (17,35*0,2*0,2)*2+(17,35*0,3*0,2)*2+((2,45+5,325)*0,2*0,2)*2 |  | 4.092 | [23 empty] | VV | 0
|  | (3,925+17,55+1+2,9+2,65+5,575+8,525+8,725+5,575+2,7)*0,2*0,2 |  | 2.365 | [23 empty] | VV | 0
|  | vnější základový pas -0,71/-0,91 : (13,8+18,55)*2*0,4*0,5/2 |  | 6.47 | [23 empty] | VV | 0
10 | 175101101R00 | Obsyp potrubí bez prohození sypaniny, bez dodávky obsypového materiálu | m3 | 13 |  | 0 |  | 0 |  | 0 | 21 | 0 | 0 | 0 | 0 | 0 | 800-1 | RTS 24/ II | RTS 24/ I | 1.587 | 20.63 |  | Práce | Běžná |  |  |  | POL1_
|  | sypaninou z vhodných hornin tř. 1 - 4 nebo materiálem připraveným podél výkopu ve vzdálenosti do 3 m od jeho kraje, pro jakoukoliv hloubku výkopu a jakoukoliv míru zhutnění, | [25 empty] | SPI |  | sypaninou z vhodných hornin tř. 1 - 4 nebo materiálem připraveným podél výkopu ve vzdálenosti do 3 m od jeho kraje, pro jakoukoliv hloubku výkopu a jakoukoliv míru zhutnění,
|  | VIZ V.Č. d.1.1.b-01 protiradonové opatření : 65*0,2 |  | 13 | [23 empty] | VV | 0
11 | 175101201R00 | Obsyp objektů bez prohození sypaniny | m3 | 5.6 |  | 0 |  | 0 |  | 0 | 21 | 0 | 0 | 0 | 0 | 0 | 800-1 | RTS 24/ II | RTS 24/ I | 2.195 | 12.29 |  | Práce | Běžná |  |  |  | POL1_
|  | sypaninou z vhodných hornin tř. 1 - 4 nebo materiálem, uloženým ve vzdálenosti do 30 m od vnějšího kraje objektu, pro jakoukoliv míru zhutnění, | [25 empty] | SPI |  | sypaninou z vhodných hornin tř. 1 - 4 nebo materiálem, uloženým ve vzdálenosti do 30 m od vnějšího kraje objektu, pro jakoukoliv míru zhutnění,
|  | kolem terasy : (7*2+14)*0,5*0,4 |  | 5.6 | [23 empty] | VV | 0
12 | 181101102R00 | Úprava pláně v zářezech v hornině 1 až 4, se zhutněním | m2 | 296.25 |  | 0 |  | 0 |  | 0 | 21 | 0 | 0 | 0 | 0 | 0 | 800-1 | RTS 24/ II | RTS 24/ I | 0.018 | 5.33 |  | Práce | Běžná |  |  |  | POL1_
|  | vyrovnáním výškových rozdílů, ploch vodorovných a ploch do sklonu 1 : 5. | [25 empty] | SPI
|  | kota - po sejmutí ornice/-0,71 : (13,8+0,6*2)*(18,55+0,6*2) |  | 296.25 | [23 empty] | VV | 0
13 | 181101102R00 | Úprava pláně v zářezech v hornině 1 až 4, se zhutněním | m2 | 120.905 |  | 0 |  | 0 |  | 0 | 21 | 0 | 0 | 0 | 0 | 0 | 800-1 | RTS 24/ II | RTS 24/ I | 0.018 | 2.18 |  | Práce | Běžná |  |  |  | POL1_
|  | vyrovnáním výškových rozdílů, ploch vodorovných a ploch do sklonu 1 : 5. | [25 empty] | SPI
|  | skl ZP3 : 7,05*14,1 |  | 99.405 | [23 empty] | VV | 0
|  | skl ZP1+2 viz v.č. D.1.1.b-02 : 7,1+7,3+7,1 |  | 21.5 | [23 empty] | VV | 0
14 | 199000002R00 | Poplatky za skládku horniny 1- 4, skupina 17 05 04 z Katalogu odpadů | m3 | 96.2135 |  | 0 |  | 0 |  | 0 | 21 | 0 | 0 | 0 | 0 | 0 | 800-1 | RTS 24/ II | RTS 24/ I | 0 | 0 |  | Práce | Běžná |  |  |  | POL1_
|  | Cena dle Pískovny Černovice. www.piskovna-cernovice.cz | [25 empty] | POP
|  | Odkaz na mn. položky pořadí 5 : 96,21346 |  | 96.2135 | [23 empty] | VV | 5
Díl: | 2 | Základy a zvláštní zakládání |  |  |  | 0 |  | 0 |  | 0 |  | 0 |  | 388.69 |  | 0 |  |  |  |  | 363.53 | [6 empty] | DIL
15 | 212753114R00 | Plastové drenážní trubky montáž ohebné plastové drenážní trubky do rýhy, DN 100, bez lože | m | 65 |  | 0 |  | 0 |  | 0 | 21 | 0 | 0 | 0 | 0 | 0 | 827-1 | RTS 24/ II | RTS 24/ I | 0.0715 | 4.65 |  | Práce | Běžná |  |  |  | POL1_
|  | VIZ V.Č. d.1.1.b-01 protiradonové opatření : 65 |  | 65 | [23 empty] | VV | 0
16 | 270321000R00 | Uložení betonu základových konstrukcí vyztužených | m3 | 36.702 |  | 0 |  | 0 |  | 0 | 21 | 0 | 0 | 0 | 0 | 0 | 801-1 | RTS 24/ II | RTS 24/ I | 0.48 | 17.62 |  | Práce | Běžná |  |  |  | POL1_
|  | podkladní žb deska tl.150mm : (13,8*18,55-(2,625*1+1*10,05))*0,15 |  | 36.4973 | [23 empty] | VV | 0
|  | betonová deska tl.150mm : 1,3*1,05*0,15 |  | 0.20475 | [23 empty] | VV | 0
17 | 270321000R00 | Uložení betonu základových konstrukcí vyztužených | m3 | 40.9096 |  | 0 |  | 0 |  | 0 | 21 | 0 | 0 | 0 | 0 | 0 | 801-1 | RTS 24/ II | RTS 24/ I | 0.48 | 19.64 |  | Práce | Běžná |  |  |  | POL1_
|  | Začátek provozního součtu | [25 empty] | VV
|  | základové pasy vnější k-1,51/-0,91 : (13,8+17,35)*2*0,6*0,6 |  | 22.428 | [23 empty] | VV | 2
|  | vnitřní k-1,51/-0,91 : (17,35+2,45+5,325)*0,4*0,6 |  | 6.03 | [23 empty] | VV | 2
|  | 17,35*0,6*0,6 |  | 6.246 | [23 empty] | VV | 2
|  | Konec provozního součtu | [25 empty] | VV
|  | do zeminy +3,5% : 34,07*1,035 |  | 35.2625 | [23 empty] | VV | 0
|  | do bednění k-0,91/-0,41 : (9,45+2,65)*0,6*0,5 |  | 3.63 | [23 empty] | VV | 0
|  | Mezisoučet |  | 38.8924 | [23 empty] | VV | 1
|  | základový pas pod stěnu do zeminy+3,5% k-1,51/-0,775 : 0,4*4*0,735*1,035 |  | 1.2172 | [23 empty] | VV | 0
|  | do bednění k-0,775/-0,275 : 0,4*4*0,5 |  | 0.8 | [23 empty] | VV | 0
|  | Mezisoučet |  | 2.0172 | [23 empty] | VV | 1
18 | 271313511R00 | Betonování podkladu základových konstrukcí | m3 | 3.1206 |  | 0 |  | 0 |  | 0 | 21 | 0 | 2.5251 | 7.88 | 0 | 0 | 801-1 | RTS 24/ II | RTS 24/ I | 1.17 | 3.65 |  | Práce | Běžná |  |  |  | POL1_
|  | prostý | [25 empty] | SPI
|  | základové pasy vnější k-1,51/-1,56 do zeminy +5% : (13,8+17,35)*2*0,6*0,05*1,05 |  | 1.9625 | [23 empty] | VV | 0
|  | vnitřní k-1,51/-1,56 : (17,35+2,45+5,325)*0,4*0,05*1,05 |  | 0.52763 | [23 empty] | VV | 0
|  | 17,35*0,6*0,05*1,05 |  | 0.54653 | [23 empty] | VV | 0
|  | základový pas pod stěnu k-1,51/-1,56 : 0,4*4*0,05*1,05 |  | 0.084 | [23 empty] | VV | 0
19 | 271531113R00 | Polštáře zhutněné pod základy kamenivo hrubé, drcené, frakce 16 - 32 mm | m3 | 39.32 |  | 0 |  | 0 |  | 0 | 21 | 0 | 2.16 | 84.93 | 0 | 0 | 800-2 | RTS 24/ II | RTS 24/ I | 1.085 | 42.66 |  | Práce | Běžná |  |  |  | POL1_
|  | Začátek provozního součtu | [25 empty] | VV
|  | 1,4*1+3,975*6,2+2,875*10,15 |  | 55.2263 | [23 empty] | VV | 2
|  | 2,6*4,375+2,65*12,775 |  | 45.2287 | [23 empty] | VV | 2
|  | 5,575*8,725+5,575*8,525 |  | 96.1688 | [23 empty] | VV | 2
|  | Konec provozního součtu | [25 empty] | VV
|  | skl P1 : 196,6*0,2 |  | 39.32 | [23 empty] | VV | 0
20 | 271531115R00 | Uložení polštáře pod základy se zhutněním a urovnáním povrchu | m3 | 32.8036 |  | 0 |  | 0 |  | 0 | 21 | 0 | 0 | 0 | 0 | 0 | 801-1 | RTS 24/ II | RTS 24/ I | 1.085 | 35.59 |  | Práce | Běžná |  |  |  | POL1_
|  | bez dodávky kameniva | [25 empty] | SPI
|  | skl ZP3 : 7,05*14,1*0,33 |  | 32.8036 | [23 empty] | VV | 0
21 | 273351215R00 | Bednění stěn základových desek zřízení | m2 | 34.7 |  | 0 |  | 0 |  | 0 | 21 | 0 | 0.0392 | 1.36 | 0 | 0 | 801-1 | RTS 24/ II | RTS 24/ I | 1.6 | 55.52 |  | Práce | Běžná |  |  |  | POL1_
|  | svislé nebo šikmé (odkloněné) , půdorysně přímé nebo zalomené, stěn základových desek ve volných nebo zapažených jámách, rýhách, šachtách, včetně případných vzpěr, | [25 empty] | SPI |  | svislé nebo šikmé (odkloněné) , půdorysně přímé nebo zalomené, stěn základových desek ve volných nebo zapažených jámách, rýhách, šachtách, včetně případných vzpěr,
|  | podkladní žb deska tl.150mm : (13,8+18,55)*2*0,5 |  | 32.35 | [23 empty] | VV | 0
|  | betonová deska tl.150mm : (1,3+1,05)*2*0,5 |  | 2.35 | [23 empty] | VV | 0
22 | 273351216R00 | Bednění stěn základových desek odstranění | m2 | 34.7 |  | 0 |  | 0 |  | 0 | 21 | 0 | 0 | 0 | 0 | 0 | 801-1 | RTS 24/ II | RTS 24/ I | 0.32 | 11.1 |  | Práce | Běžná |  |  |  | POL1_
|  | svislé nebo šikmé (odkloněné) , půdorysně přímé nebo zalomené, stěn základových desek ve volných nebo zapažených jámách, rýhách, šachtách, včetně případných vzpěr, | [25 empty] | SPI |  | svislé nebo šikmé (odkloněné) , půdorysně přímé nebo zalomené, stěn základových desek ve volných nebo zapažených jámách, rýhách, šachtách, včetně případných vzpěr,
|  | Včetně očištění, vytřídění a uložení bednicího materiálu. | [25 empty] | POP
|  | podkladní žb deska tl.150mm : (13,8+18,55)*2*0,5 |  | 32.35 | [23 empty] | VV | 0
|  | betonová deska tl.150mm : (1,3+1,05)*2*0,5 |  | 2.35 | [23 empty] | VV | 0
23 | 273361921RT4 | Uložení výztuže základových desek ze svařovaných sítí průměr drátu 6 mm, velikost oka 100/100 mm | t | 0.87912 |  | 0 |  | 0 |  | 0 | 21 | 0 | 1.0737 | 0.94 | 0 | 0 | 801-1 | RTS 24/ II | RTS 24/ I | 15.23 | 13.39 |  | Práce | Běžná |  |  |  | POL1_
|  | včetně distančních prvků | [25 empty] | SPI
|  | viz v.č.D.1.2.b.1 výpis výztuže č.K1 : 0,87912 |  | 0.87912 | [23 empty] | VV | 0
24 | 274272130RT3 | Zdivo základové z bednicích tvárnic tloušťky 250 mm, výplň betonem C 16/20 | m2 | 1.35 |  | 0 |  | 0 |  | 0 | 21 | 0 | 0.6 | 0.81 | 0 | 0 | 801-1 | RTS 24/ II | RTS 24/ I | 1 | 1.35 |  | Práce | Běžná |  |  |  | POL1_
|  | s výplní betonem, bez výztuže, | [25 empty] | SPI
|  | k-0,91/-0,41 : 2,7*0,5 |  | 1.35 | [23 empty] | VV | 0
25 | 274272140RT3 | Zdivo základové z bednicích tvárnic tloušťky 300 mm, výplň betonem C 16/20 | m2 | 20.3375 |  | 0 |  | 0 |  | 0 | 21 | 0 | 0.75 | 15.25 | 0 | 0 | 801-1 | RTS 24/ II | RTS 24/ I | 1.1 | 22.37 |  | Práce | Běžná |  |  |  | POL1_
|  | s výplní betonem, bez výztuže, | [25 empty] | SPI
|  | vnitřní -0,41/-0,91 : (17,55*2+5,575)*0,5 |  | 20.3375 | [23 empty] | VV | 0
26 | 274272150RT3 | Zdivo základové z bednicích tvárnic tloušťky 400 mm, výplň betonem C 16/20 | m2 | 29.825 |  | 0 |  | 0 |  | 0 | 21 | 0 | 1.005 | 29.97 | 0 | 0 | 801-1 | RTS 24/ II | RTS 24/ I | 1.22 | 36.39 |  | Práce | Běžná |  |  |  | POL1_
|  | s výplní betonem, bez výztuže, | [25 empty] | SPI
|  | vnější k-0,91/-0,41 : (13,6+10,95+17,55*2)*0,5 |  | 29.825 | [23 empty] | VV | 0
27 | 274351215R00 | Bednění stěn základových pasů zřízení | m2 | 17.7 |  | 0 |  | 0 |  | 0 | 21 | 0 | 0.03916 | 0.69 | 0 | 0 | 801-1 | RTS 24/ II | RTS 24/ I | 1.05 | 18.59 |  | Práce | Běžná |  |  |  | POL1_
|  | svislé nebo šikmé (odkloněné), půdorysně přímé nebo zalomené, stěn základových pasů ve volných nebo zapažených jámách, rýhách, šachtách, včetně případných vzpěr, | [25 empty] | SPI |  | svislé nebo šikmé (odkloněné), půdorysně přímé nebo zalomené, stěn základových pasů ve volných nebo zapažených jámách, rýhách, šachtách, včetně případných vzpěr,
|  | vnější k-0,91/-0,41 : (9,45+0,6)*2*0,5 |  | 10.05 | [23 empty] | VV | 0
|  | (2,65+0,6)*2*0,5 |  | 3.25 | [23 empty] | VV | 0
|  | pod stěnu k-0,775/-0,275 : (0,4+4)*2*0,5 |  | 4.4 | [23 empty] | VV | 0
28 | 274351216R00 | Bednění stěn základových pasů odstranění | m2 | 17.7 |  | 0 |  | 0 |  | 0 | 21 | 0 | 0 | 0 | 0 | 0 | 801-1 | RTS 24/ II | RTS 24/ I | 0.32 | 5.66 |  | Práce | Běžná |  |  |  | POL1_
|  | svislé nebo šikmé (odkloněné), půdorysně přímé nebo zalomené, stěn základových pasů ve volných nebo zapažených jámách, rýhách, šachtách, včetně případných vzpěr, | [25 empty] | SPI |  | svislé nebo šikmé (odkloněné), půdorysně přímé nebo zalomené, stěn základových pasů ve volných nebo zapažených jámách, rýhách, šachtách, včetně případných vzpěr,
|  | Včetně očištění, vytřídění a uložení bednicího materiálu. | [25 empty] | POP
|  | vnější k-0,91/-0,41 : (9,45+0,6)*2*0,5 |  | 10.05 | [23 empty] | VV | 0
|  | (2,65+0,6)*2*0,5 |  | 3.25 | [23 empty] | VV | 0
|  | pod stěnu k-0,775/-0,275 : (0,4+4)*2*0,5 |  | 4.4 | [23 empty] | VV | 0
29 | 274354033R00 | Bednění stěn základových pasů Bednění prostupu základy průřezu do 0,05 m2, délky prostupu do 1,0 m | kus | 6 |  | 0 |  | 0 |  | 0 | 21 | 0 | 0.00303 | 0.02 | 0 | 0 | 801-1 | RTS 24/ II | RTS 24/ I | 0.4 | 2.4 |  | Práce | Běžná |  |  |  | POL1_
|  | svislé nebo šikmé (odkloněné), půdorysně přímé nebo zalomené, stěn základových pasů ve volných nebo zapažených jámách, rýhách, šachtách, včetně případných vzpěr, úprava trouby na potřebný rozměr, uložení a ukotvení trouby v bednění. Včetně dodávky trouby. | [25 empty] | SPI |  | svislé nebo šikmé (odkloněné), půdorysně přímé nebo zalomené, stěn základových pasů ve volných nebo zapažených jámách, rýhách, šachtách, včetně případných vzpěr, úprava trouby na potřebný rozměr, uložení a ukotvení trouby v bednění. Včetně dodávky trouby.
|  | 150/200mm : 1 |  | 1 | [23 empty] | VV | 0
|  | 200/250mm : 5 |  | 5 | [23 empty] | VV | 0
30 | 274354043R00 | Bednění stěn základových pasů Bednění prostupu základy průřezu do 0,1 m2, délky prostupu do 1,0 m | kus | 10 |  | 0 |  | 0 |  | 0 | 21 | 0 | 0.00444 | 0.04 | 0 | 0 | 801-1 | RTS 24/ II | RTS 24/ I | 0.4 | 4 |  | Práce | Běžná |  |  |  | POL1_
|  | svislé nebo šikmé (odkloněné), půdorysně přímé nebo zalomené, stěn základových pasů ve volných nebo zapažených jámách, rýhách, šachtách, včetně případných vzpěr, úprava trouby na potřebný rozměr, uložení a ukotvení trouby v bednění. Včetně dodávky trouby. | [25 empty] | SPI |  | svislé nebo šikmé (odkloněné), půdorysně přímé nebo zalomené, stěn základových pasů ve volných nebo zapažených jámách, rýhách, šachtách, včetně případných vzpěr, úprava trouby na potřebný rozměr, uložení a ukotvení trouby v bednění. Včetně dodávky trouby.
|  | 250/400mm : 1+1+1 |  | 3 | [23 empty] | VV | 0
|  | 250/350mm : 1 |  | 1 | [23 empty] | VV | 0
|  | 250/350mm : 6 |  | 6 | [23 empty] | VV | 0
31 | 274361821R00 | Výztuž a svařované sítě základových pasů výztuž, z oceli 10505, , | t | 2.1448 |  | 0 |  | 0 |  | 0 | 21 | 0 | 1.0249 | 2.2 | 0 | 0 | 821-1 | RTS 24/ II | RTS 24/ I | 23.531 | 50.47 |  | Práce | Běžná |  |  |  | POL1_
|  | viz v.č.D.1.2.b.1 výpis výztuže č.1-44 : (37,44+778,39+127,42+1097,22+104,28)/1000 |  | 2.1448 | [23 empty] | VV | 0
32 | 289970111R00 | Geotextílie separační, filtrační, zpevňující polypropylén, 300 g/m2 | m2 | 196.6 |  | 0 |  | 0 |  | 0 | 21 | 0 | 0.0005 | 0.1 | 0 | 0 | 800-2 | RTS 24/ II | RTS 24/ I | 0.094 | 18.48 |  | Práce | Běžná |  |  |  | POL1_
|  | Začátek provozního součtu | [25 empty] | VV
|  | 1,4*1+3,975*6,2+2,875*10,15 |  | 55.2263 | [23 empty] | VV | 2
|  | 2,6*4,375+2,65*12,775 |  | 45.2287 | [23 empty] | VV | 2
|  | 5,575*8,725+5,575*8,525 |  | 96.1688 | [23 empty] | VV | 2
|  | Konec provozního součtu | [25 empty] | VV
|  | skl P1 : 196,6 |  | 196.6 | [23 empty] | VV | 0
33 | 28611223.AR | Trubka plastová drenážní spoj: drážkový; potrubí: jednovrstvé; materiál: PVC; povrch: žebrovaný; ohebná; DN = 100; vsakovací plocha = 34,0 cm2/m | m | 68.25 |  | 0 |  | 0 |  | 0 | 21 | 0 | 0.00048 | 0.03 | 0 | 0 | SPCM | RTS 24/ II | RTS 24/ I | 0 | 0 |  | Specifikace | Běžná |  |  |  | POL3_
|  | Odkaz na mn. položky pořadí 15 : 65,00000*1,05 |  | 68.25 | [23 empty] | VV | 5
34 | 583420403R | Kamenivo nestanovené drcené; frakce 0,0 až 4,0 mm | t | 6.2625 |  | 0 |  | 0 |  | 0 | 21 | 0 | 1 | 6.26 | 0 | 0 | SPCM | RTS 24/ II | RTS 24/ I | 0 | 0 |  | Specifikace | Běžná |  |  |  | POL3_
|  | skl ZP3 : 7,05*14,1*0,03*2,1 |  | 6.2625 | [23 empty] | VV | 0
35 | 583423203R | Kamenivo nestanovené drcené; frakce 0,0 až 32,0 mm | t | 62.6251 |  | 0 |  | 0 |  | 0 | 21 | 0 | 1 | 62.63 | 0 | 0 | SPCM | RTS 24/ II | RTS 24/ I | 0 | 0 |  | Specifikace | Běžná |  |  |  | POL3_
|  | skl ZP3 : 7,05*14,1*0,3*2,1 |  | 62.6251 | [23 empty] | VV | 0
36 | 589314102R | Beton čerstvý obyčejný; C 16/20; prostředí: XC2; Dmax = 22 mm; S 3 | m3 | 41.3187 |  | 0 |  | 0 |  | 0 | 21 | 0 | 2.24 | 92.55 | 0 | 0 | SPCM | RTS 24/ II | RTS 24/ I | 0 | 0 |  | Specifikace | Běžná |  |  |  | POL3_
|  | Odkaz na mn. položky pořadí 17 : 40,90961*1,01 |  | 41.3187 | [23 empty] | VV | 5
37 | 589314202R | Beton čerstvý obyčejný; C 20/25; prostředí: XC2; Dmax = 22 mm; S 3 | m3 | 37.069 |  | 0 |  | 0 |  | 0 | 21 | 0 | 2.24 | 83.03 | 0 | 0 | SPCM | RTS 24/ II | RTS 24/ I | 0 | 0 |  | Specifikace | Běžná |  |  |  | POL3_
|  | Odkaz na mn. položky pořadí 16 : 36,70200*1,01 |  | 37.069 | [23 empty] | VV | 5
Díl: | 3 | Svislé a kompletní konstrukce |  |  |  | 0 |  | 0 |  | 0 |  | 0 |  | 122 |  | 0 |  |  |  |  | 475.54 | [6 empty] | DIL
38 | 311237448R00 | Zdivo nosné z cihel a tvarovek pálených tloušťky 300 mm, , charakteristická pevnost v tlaku fk = 4,10 MPa, součinitel prostupu tepla U = 0,29 W/m2.K , hodnota pro zdivo bez omítky při vlhkosti 1%, | m2 | 189.4605 |  | 0 |  | 0 |  | 0 | 21 | 0 | 0.22101 | 41.87 | 0 | 0 | 801-1 | RTS 24/ II | RTS 24/ I | 0.74 | 140.2 |  | Práce | Běžná |  |  |  | POL1_
|  | pohled jižní (k -0,26/+3,425) č.v. D.1.1.b-02 : (10,975+2,625)*3,685 |  | 50.116 | [23 empty] | VV | 0
|  | odpočet otvorů : -((2,5+1,825)*2,51+2*1,25) |  | -13.3558 | [23 empty] | VV | 0
|  | odpočet překladů : -((3+2,5+2,25)*0,24) |  | -1.86 | [23 empty] | VV | 0
|  | pohled západní (k -0,26/+3,425) : (1+7+10,05)*3,685 |  | 66.5143 | [23 empty] | VV | 0
|  | odpočet otvorů : -((2+1,125)*2,51+(1+2,5)*1,25) |  | -12.2188 | [23 empty] | VV | 0
|  | odpočet překladů : -(1,3*0,415+(2,5+1,25+3)*0,24+2,15*0,75) |  | -3.772 | [23 empty] | VV | 0
|  | pohled severní (k -0,26/+3,425) : (1+12)*3,685 |  | 47.905 | [23 empty] | VV | 0
|  | odpočet otvorů : -((1*2+2,5)*1,25) |  | -5.625 | [23 empty] | VV | 0
|  | odpočet překladů : -((1,25*2+3)*0,24) |  | -1.32 | [23 empty] | VV | 0
|  | pohled východní (k -0,26/+3,425) : 18,05*3,685 |  | 66.5143 | [23 empty] | VV | 0
|  | odpočet otvorů : -(5*2,51*2) |  | -25.1 | [23 empty] | VV | 0
|  | odpočet překladů : -(6*0,75*2+2,75*0,25) |  | -9.6875 | [23 empty] | VV | 0
|  | Mezisoučet |  | 158.1105 | [23 empty] | VV | 1
|  | atika (k +3,785/+4,285) celý obvod : (10,975+2,625+8+10,05+13+18,05)*0,5 |  | 31.35 | [23 empty] | VV | 0
|  | Mezisoučet |  | 31.35 | [23 empty] | VV | 1
39 | 311237525R00 | Zdivo nosné z cihel a tvarovek pálených tloušťky 250 mm, , , součinitel prostupu tepla U = 0,69 W/m2.K, hodnota pro zdivo bez omítky při vlhkosti 1%, celoplošně lepené | m2 | 79.9885 |  | 0 |  | 0 |  | 0 | 21 | 0 | 0.19958 | 15.96 | 0 | 0 | 801-1 | RTS 24/ II | RTS 24/ I | 0.63 | 50.39 |  | Práce | Běžná |  |  |  | POL1_
|  | 1.NP - celý objekt (k -0,26/+3,425) č.v. D.1.1.b-02 : (5,675+2,675+16,25)*3,685 |  | 90.651 | [23 empty] | VV | 0
|  | odpočet otvorů : -(2,5*2,51+(0,9+0,975)*2,02) |  | -10.0625 | [23 empty] | VV | 0
|  | odpočet překladů : -(1,25*0,24*2) |  | -0.6 | [23 empty] | VV | 0
40 | 311237528R00 | Zdivo nosné z cihel a tvarovek pálených tloušťky 300 mm, , , součinitel prostupu tepla U = 0,53 W/m2.K , hodnota pro zdivo bez omítky při vlhkosti 1%, celoplošně lepené | m2 | 51.8738 |  | 0 |  | 0 |  | 0 | 21 | 0 | 0.2316 | 12.01 | 0 | 0 | 801-1 | RTS 24/ II | RTS 24/ I | 0.74 | 38.39 |  | Práce | Běžná |  |  |  | POL1_
|  | 1.NP - celý objekt (k -0,26/+3,425) č.v. D.1.1.b-02 : 17,75*3,685 |  | 65.4087 | [23 empty] | VV | 0
|  | odpočet otvorů : -(2*2,08+(1+0,95+0,9*2)*2,02) |  | -11.735 | [23 empty] | VV | 0
|  | odpočet překladů : -((1,25*4+2,5)*0,24) |  | -1.8 | [23 empty] | VV | 0
41 | 311321800R00 | Uložení betonu nadzákladových zdí pohledového, vyztuženého | m3 | 2.6714 |  | 0 |  | 0 |  | 0 | 21 | 0 | 0.00247 | 0.01 | 0 | 0 | 801-1 | RTS 24/ II | RTS 24/ I | 0.97 | 2.59 |  | Práce | Běžná |  |  |  | POL1_
|  | nosných, výplňových, obkladových, půdních, štítových, poprsních apod. Bez dodávky betonu. | [25 empty] | SPI
|  | Včetně pomocného lešení o výšce podlahy do 1900 mm a pro zatížení 1,5 kPa. | [25 empty] | POP
|  | stěna u vstupu : 3,8*3,515*0,2 |  | 2.6714 | [23 empty] | VV | 0
42 | 311351805R00 | Bednění nadzákladových zdí oboustranné za každou stranu pro beton pohledový, zřízení | m2 | 28.12 |  | 0 |  | 0 |  | 0 | 21 | 0 | 0.06031 | 1.7 | 0 | 0 | 801-1 | RTS 24/ II | RTS 24/ I | 0.85 | 23.9 |  | Práce | Běžná |  |  |  | POL1_
|  | svislé nebo šikmé (odkloněné), půdorysně přímé nebo zalomené nadzákladových zdí nosných, výplňových, obkladových, půdních, štítových, poprsních apod. ve volném prostranství, ve volných nebo zapažených jámách, rýhách, šachtách, včetně případných vzpěr, | [25 empty] | SPI |  | svislé nebo šikmé (odkloněné), půdorysně přímé nebo zalomené nadzákladových zdí nosných, výplňových, obkladových, půdních, štítových, poprsních apod. ve volném prostranství, ve volných nebo zapažených jámách, rýhách, šachtách, včetně případných vzpěr,
|  | stěna u vstupu : (3,8+0,2)*2*3,515 |  | 28.12 | [23 empty] | VV | 0
43 | 311351806R00 | Bednění nadzákladových zdí oboustranné za každou stranu pro beton pohledový, odstranění | m2 | 28.12 |  | 0 |  | 0 |  | 0 | 21 | 0 | 0 | 0 | 0 | 0 | 801-1 | RTS 24/ II | RTS 24/ I | 0.35 | 9.84 |  | Práce | Běžná |  |  |  | POL1_
|  | svislé nebo šikmé (odkloněné), půdorysně přímé nebo zalomené nadzákladových zdí nosných, výplňových, obkladových, půdních, štítových, poprsních apod. ve volném prostranství, ve volných nebo zapažených jámách, rýhách, šachtách, včetně případných vzpěr, | [25 empty] | SPI |  | svislé nebo šikmé (odkloněné), půdorysně přímé nebo zalomené nadzákladových zdí nosných, výplňových, obkladových, půdních, štítových, poprsních apod. ve volném prostranství, ve volných nebo zapažených jámách, rýhách, šachtách, včetně případných vzpěr,
|  | Odkaz na mn. položky pořadí 42 : 28,12000 |  | 28.12 | [23 empty] | VV | 5
44 | 311351903R00 | Bednění nadzákladových zdí bednění otvoru plochy do 2,25 m2 | kus | 4 |  | 0 |  | 0 |  | 0 | 21 | 0 | 0.05803 | 0.23 | 0 | 0 | 801-1 | RTS 24/ II | RTS 24/ I | 3.9 | 15.6 |  | Práce | Běžná |  |  |  | POL1_
|  | svislé nebo šikmé (odkloněné), půdorysně přímé nebo zalomené nadzákladových zdí nosných, výplňových, obkladových, půdních, štítových, poprsních apod. ve volném prostranství, ve volných nebo zapažených jámách, rýhách, šachtách, včetně případných vzpěr, | [25 empty] | SPI |  | svislé nebo šikmé (odkloněné), půdorysně přímé nebo zalomené nadzákladových zdí nosných, výplňových, obkladových, půdních, štítových, poprsních apod. ve volném prostranství, ve volných nebo zapažených jámách, rýhách, šachtách, včetně případných vzpěr,
|  | stěna u vstupu : 4 |  | 4 | [23 empty] | VV | 0
45 | 311362021R00 | Výztuž nadzákladových zdí ze svařovaných sítí | t | 0.07992 |  | 0 |  | 0 |  | 0 | 21 | 0 | 1.0584 | 0.08 | 0 | 0 | 801-1 | RTS 24/ II | RTS 24/ I | 15.231 | 1.22 |  | Práce | Běžná |  |  |  | POL1_
|  | včetně distančních prvků | [25 empty] | SPI
|  | viz v.č.D.1.2.b.1 výpis výztuže č.K2 : 0,07992 |  | 0.07992 | [23 empty] | VV | 0
46 | 311997111R00 | Izolace kolem okenních otvorů z XPS vkládaná do zdicích tvarovek tloušťky 30 mm, šířky 200 mm | m | 17.29 |  | 0 |  | 0 |  | 0 | 21 | 0 | 0.00014 | 0 | 0 | 0 | 801-1 | RTS 24/ II | RTS 24/ I | 0.11 | 1.9 |  | Práce | Běžná |  |  |  | POL1_
|  | viz specifikace zámečnických prvků Z5+6+Z7 izolační ostění : (2,485*2)*2+(2,485*2)+(1,19*2) |  | 17.29 | [23 empty] | VV | 0
47 | 317167122R00 | Překlady keramické montáž a dodávka nenosné, délky 1250 mm, šířky 115 mm, výšky 71 mm | kus | 4 |  | 0 |  | 0 |  | 0 | 21 | 0 | 0.02288 | 0.09 | 0 | 0 | 801-1 | RTS 24/ II | RTS 24/ I | 0.3175 | 1.27 |  | Práce | Běžná |  |  |  | POL1_
|  | Včetně: | [25 empty] | POP
|  | - podepření plochých překladů v montážním stavu, | [25 empty] | POP
|  | - dodávky překladů. | [25 empty] | POP
|  | viz výpis překladů (č.v. D.1.1.b-02) : 4 |  | 4 | [23 empty] | VV | 0
48 | 317167132R00 | Překlady keramické montáž a dodávka nenosné, délky 1250 mm, šířky 145 mm, výšky 71 mm | kus | 4 |  | 0 |  | 0 |  | 0 | 21 | 0 | 0.03038 | 0.12 | 0 | 0 | 801-1 | RTS 24/ II | RTS 24/ I | 0.3175 | 1.27 |  | Práce | Běžná |  |  |  | POL1_
|  | Včetně: | [25 empty] | POP
|  | - podepření plochých překladů v montážním stavu, | [25 empty] | POP
|  | - dodávky překladů. | [25 empty] | POP
|  | viz výpis překladů (č.v. D.1.1.b-02) : 4 |  | 4 | [23 empty] | VV | 0
49 | 317167136R00 | Překlady keramické montáž a dodávka nenosné, délky 2250 mm, šířky 145 mm, výšky 71 mm | kus | 1 |  | 0 |  | 0 |  | 0 | 21 | 0 | 0.05451 | 0.05 | 0 | 0 | 801-1 | RTS 24/ II | RTS 24/ I | 0.45 | 0.45 |  | Práce | Běžná |  |  |  | POL1_
|  | Včetně: | [25 empty] | POP
|  | - podepření plochých překladů v montážním stavu, | [25 empty] | POP
|  | - dodávky překladů. | [25 empty] | POP
|  | viz výpis překladů (č.v. D.1.1.b-02) : 1 |  | 1 | [23 empty] | VV | 0
50 | 317167210R00 | Překlady keramické montáž a dodávka nosné, délky 1000 mm, šířky 70 mm, výšky 238 mm | kus | 4 |  | 0 |  | 0 |  | 0 | 21 | 0 | 0.03637 | 0.15 | 0 | 0 | 801-1 | RTS 24/ II | RTS 24/ I | 0.245 | 0.98 |  | Práce | Běžná |  |  |  | POL1_
|  | Včetně: | [25 empty] | POP
|  | - podepření plochých překladů v montážním stavu, | [25 empty] | POP
|  | - dodávky překladů. | [25 empty] | POP
|  | viz výpis překladů (č.v. D.1.1.b-02) : 4 |  | 4 | [23 empty] | VV | 0
51 | 317167211R00 | Překlady keramické montáž a dodávka nosné, délky 1250 mm, šířky 70 mm, výšky 238 mm | kus | 37 |  | 0 |  | 0 |  | 0 | 21 | 0 | 0.04555 | 1.69 | 0 | 0 | 801-1 | RTS 24/ II | RTS 24/ I | 0.2525 | 9.34 |  | Práce | Běžná |  |  |  | POL1_
|  | Včetně: | [25 empty] | POP
|  | - podepření plochých překladů v montážním stavu, | [25 empty] | POP
|  | - dodávky překladů. | [25 empty] | POP
|  | viz výpis překladů (č.v. D.1.1.b-02) : 12+16+6+3 |  | 37 | [23 empty] | VV | 0
52 | 317167215R00 | Překlady keramické montáž a dodávka nosné, délky 2250 mm, šířky 70 mm, výšky 238 mm | kus | 4 |  | 0 |  | 0 |  | 0 | 21 | 0 | 0.08132 | 0.33 | 0 | 0 | 801-1 | RTS 24/ II | RTS 24/ I | 0.35 | 1.4 |  | Práce | Běžná |  |  |  | POL1_
|  | Včetně: | [25 empty] | POP
|  | - podepření plochých překladů v montážním stavu, | [25 empty] | POP
|  | - dodávky překladů. | [25 empty] | POP
|  | viz výpis překladů (č.v. D.1.1.b-02) : 4 |  | 4 | [23 empty] | VV | 0
53 | 317167216R00 | Překlady keramické montáž a dodávka nosné, délky 2500 mm, šířky 70 mm, výšky 238 mm | kus | 12 |  | 0 |  | 0 |  | 0 | 21 | 0 | 0.09254 | 1.11 | 0 | 0 | 801-1 | RTS 24/ II | RTS 24/ I | 0.38 | 4.56 |  | Práce | Běžná |  |  |  | POL1_
|  | Včetně: | [25 empty] | POP
|  | - podepření plochých překladů v montážním stavu, | [25 empty] | POP
|  | - dodávky překladů. | [25 empty] | POP
|  | viz výpis překladů (č.v. D.1.1.b-02) : 8+4 |  | 12 | [23 empty] | VV | 0
54 | 317167218R00 | Překlady keramické montáž a dodávka nosné, délky 3000 mm, šířky 70 mm, výšky 238 mm | kus | 15 |  | 0 |  | 0 |  | 0 | 21 | 0 | 0.1109 | 1.66 | 0 | 0 | 801-1 | RTS 24/ II | RTS 24/ I | 0.301 | 4.52 |  | Práce | Běžná |  |  |  | POL1_
|  | Včetně: | [25 empty] | POP
|  | - podepření plochých překladů v montážním stavu, | [25 empty] | POP
|  | - dodávky překladů. | [25 empty] | POP
|  | viz výpis překladů (č.v. D.1.1.b-02) : 12+3 |  | 15 | [23 empty] | VV | 0
55 | 317321411R00 | Beton překladů železový třídy C 25/30 | m3 | 3.4594 |  | 0 |  | 0 |  | 0 | 21 | 0 | 2.525 | 8.73 | 0 | 0 | 801-1 | RTS 24/ II | RTS 24/ I | 1.421 | 4.92 |  | Práce | Běžná |  |  |  | POL1_
|  | viz v.č. D.1.2.b.3 řez VII-VII k+2,51/+3,26 : 2,125*0,3*0,75 |  | 0.47813 | [23 empty] | VV | 0
|  | řez X-X k+2,51/+3,26 : (6*0,3*0,75)*2 |  | 2.7 | [23 empty] | VV | 0
|  | řez XV-XV k+3,035 : 3,75*0,3*0,25 |  | 0.28125 | [23 empty] | VV | 0
56 | 317351107R00 | Bednění překladů, říms a klenbových pásů překladů včetně podpěrné konstrukce ve výšce 4 m neproměnného nebo proměnného průřezu nebo při tvaru zalomeném půdorysně nebo nárysně zřízení | m2 | 39.2375 |  | 0 |  | 0 |  | 0 | 21 | 0 | 0.00878 | 0.34 | 0 | 0 | 801-1 | RTS 24/ II | RTS 24/ I | 1.18 | 46.3 |  | Práce | Běžná |  |  |  | POL1_
|  | viz v.č. D.1.2.b.3 řez VII-VII k+2,51/+3,26 : 2,125*(0,8+0,75*2) |  | 4.8875 | [23 empty] | VV | 0
|  | řez X-X k+2,51/+3,26 : (6*(0,8+0,75*2))*2 |  | 27.6 | [23 empty] | VV | 0
|  | řez XV-XV k+3,035 : 3,75*(0,8+0,5*2) |  | 6.75 | [23 empty] | VV | 0
57 | 317351108R00 | Bednění překladů, říms a klenbových pásů překladů včetně podpěrné konstrukce ve výšce 4 m neproměnného nebo proměnného průřezu nebo při tvaru zalomeném půdorysně nebo nárysně odstranění | m2 | 39.2375 |  | 0 |  | 0 |  | 0 | 21 | 0 | 0 | 0 | 0 | 0 | 801-1 | RTS 24/ II | RTS 24/ I | 0.497 | 19.5 |  | Práce | Běžná |  |  |  | POL1_
|  | Odkaz na mn. položky pořadí 56 : 39,23750 |  | 39.2375 | [23 empty] | VV | 5
58 | 342247522R00 | Příčky z tvárnic pálených Příčky z tvárnic keramických pálených tloušťky 80 mm, z děrovaných příčkovek, P 10, zděných na tenkovrstvou maltu | m2 | 17.3094 |  | 0 |  | 0 |  | 0 | 21 | 0 | 0.04502 | 0.78 | 0 | 0 | 801-1 | RTS 24/ II | RTS 24/ I | 0.4939 | 8.55 |  | Práce | Běžná |  |  |  | POL1_
|  | jednoduché nebo příčky zděné do svislé dřevěné, cihelné, betonové nebo ocelové konstrukce na jakoukoliv maltu vápenocementovou (MVC) nebo cementovou (MC), | [25 empty] | SPI |  | jednoduché nebo příčky zděné do svislé dřevěné, cihelné, betonové nebo ocelové konstrukce na jakoukoliv maltu vápenocementovou (MVC) nebo cementovou (MC),
|  | 1.NP - celý objekt (k -0,26/+3,625) č.v. D.1.1.b-02 : (2+1,575+0,7)*3,885+1*2,08 |  | 18.6884 | [23 empty] | VV | 0
|  | odpočet otvorů : -(0,7*1,97) |  | -1.379 | [23 empty] | VV | 0
59 | 342247532R00 | Příčky z tvárnic pálených Příčky z tvárnic keramických pálených tloušťky 115 mm, z děrovaných příčkovek, P 10, zděných na tenkovrstvou maltu | m2 | 35.3791 |  | 0 |  | 0 |  | 0 | 21 | 0 | 0.0969 | 3.43 | 0 | 0 | 801-1 | RTS 24/ II | RTS 24/ I | 0.5209 | 18.43 |  | Práce | Běžná |  |  |  | POL1_
|  | jednoduché nebo příčky zděné do svislé dřevěné, cihelné, betonové nebo ocelové konstrukce na jakoukoliv maltu vápenocementovou (MVC) nebo cementovou (MC), | [25 empty] | SPI |  | jednoduché nebo příčky zděné do svislé dřevěné, cihelné, betonové nebo ocelové konstrukce na jakoukoliv maltu vápenocementovou (MVC) nebo cementovou (MC),
|  | 1.NP - celý objekt (k -0,26/+3,625) č.v. D.1.1.b-02 : (3,1+2,475+4,85)*3,885 |  | 40.5011 | [23 empty] | VV | 0
|  | odpočet otvorů : -((0,8+0,9*2)*1,97) |  | -5.122 | [23 empty] | VV | 0
60 | 342247542R00 | Příčky z tvárnic pálených Příčky z tvárnic keramických pálených tloušťky 140 mm, z děrovaných příčkovek, P 10, zděných na tenkovrstvou maltu | m2 | 49.9525 |  | 0 |  | 0 |  | 0 | 21 | 0 | 0.1175 | 5.87 | 0 | 0 | 801-1 | RTS 24/ II | RTS 24/ I | 0.55675 | 27.81 |  | Práce | Běžná |  |  |  | POL1_
|  | jednoduché nebo příčky zděné do svislé dřevěné, cihelné, betonové nebo ocelové konstrukce na jakoukoliv maltu vápenocementovou (MVC) nebo cementovou (MC), | [25 empty] | SPI |  | jednoduché nebo příčky zděné do svislé dřevěné, cihelné, betonové nebo ocelové konstrukce na jakoukoliv maltu vápenocementovou (MVC) nebo cementovou (MC),
|  | 1.NP - celý objekt (k -0,26/+3,625) č.v. D.1.1.b-02 : (1,475+1,7+3,1+2,675*3)*3,885+1*2,08 |  | 57.6355 | [23 empty] | VV | 0
|  | odpočet otvorů : -((0,8*4+0,7)*1,97) |  | -7.683 | [23 empty] | VV | 0
61 | 342255024R00 | Příčky z cihel a tvárnic nepálených příčky z příčkovek pórobetonových tloušťky 100 mm | m2 | 7.77 |  | 0 |  | 0 |  | 0 | 21 | 0 | 0.07534 | 0.59 | 0 | 0 | 801-1 | RTS 24/ II | RTS 24/ I | 0.52915 | 4.11 |  | Práce | Běžná |  |  |  | POL1_
|  | včetně pomocného lešení | [25 empty] | SPI
|  | 1.NP - celý objekt (k -0,26/+3,625) č.v. D.1.1.b-02 : (0,8+0,15+0,3+0,2+0,4+0,15)*3,885 |  | 7.77 | [23 empty] | VV | 0
62 | 346244315R00 | Obezdívka van a WC modulů z pórobetonu tloušťky 150 mm | m2 | 14.162 |  | 0 |  | 0 |  | 0 | 21 | 0 | 0.1114 | 1.58 | 0 | 0 | 801-1 | RTS 24/ II | RTS 24/ I | 0.819 | 11.6 |  | Práce | Běžná |  |  |  | POL1_
|  | 1.NP - celý objekt (k -0,26/+1,20) č.v. D.1.1.b-02 : (3,3+3,5+1*2+0,9)*1,46 |  | 14.162 | [23 empty] | VV | 0
63 | 389381001RT3 | Dobetonování prefabrikovaných konstrukcí betonem třídy C 25/30 | m3 | 2.0048 |  | 0 |  | 0 |  | 0 | 21 | 0 | 2.5667 | 5.15 | 0 | 0 | 801-2 | RTS 24/ II | RTS 24/ I | 3.929 | 7.88 |  | Práce | Běžná |  |  |  | POL1_
|  | se zřízením a odstraněním bednění | [25 empty] | SPI
|  | (1,675*0,9+2,88*0,45+2,88*0,32+2,88*0,4+2,88*0,35*2+5,88*0,65+3,3*0,55)*0,16 |  | 2.0048 | [23 empty] | VV | 0
64 | 389381001RT3 | Dobetonování prefabrikovaných konstrukcí betonem třídy C 25/30 | m3 | 2.2052 |  | 0 |  | 0 |  | 0 | 21 | 0 | 2.5667 | 5.66 | 0 | 0 | 801-2 | RTS 24/ II | RTS 24/ I | 3.929 | 8.66 |  | Práce | Běžná |  |  |  | POL1_
|  | se zřízením a odstraněním bednění | [25 empty] | SPI
|  | zálivky : (5,88*13+2,88*10+4,3*5+3,3*8)*0,09*0,16 |  | 2.2052 | [23 empty] | VV | 0
65 | 389381001RT3 | Dobetonování prefabrikovaných konstrukcí betonem třídy C 25/30 | m3 | 2.5358 |  | 0 |  | 0 |  | 0 | 21 | 0 | 2.5667 | 6.51 | 0 | 0 | 801-2 | RTS 24/ II | RTS 24/ I | 3.929 | 9.96 |  | Práce | Běžná |  |  |  | POL1_
|  | se zřízením a odstraněním bednění | [25 empty] | SPI
|  | vnější obvod stropních panelů : ((13,6+18,35)*2*0,2+5*0,1)*0,16 |  | 2.1248 | [23 empty] | VV | 0
|  | vnitřní : 18,35*0,09*0,16+18,35*0,05*0,16 |  | 0.41104 | [23 empty] | VV | 0
66 | 589222931R | Beton čerstvý obyčejný; C 25/30; prostředí: XF2; Dmax = 22 mm; S 4 | m3 | 2.5216 |  | 0 |  | 0 |  | 0 | 21 | 0 | 2.5 | 6.3 | 0 | 0 | SPCM | RTS 24/ II | RTS 24/ I | 0 | 0 |  | Specifikace | Běžná |  |  |  | POL3_
|  | bílý beton | [25 empty] | POP
|  | stěna u vstupu : (3,8*3,285*0,2)*1,01 |  | 2.5216 | [23 empty] | VV | 0
Díl: | 342 | Stěny a příčky montované lehké |  |  |  | 0 |  | 0 |  | 0 |  | 0 |  | 0.09 |  | 0 |  |  |  |  | 5.12 | [6 empty] | DIL
67 | 347016111R00 | Předstěny opláštěné sádrokartonovými deskami volně stojící, bez izolace 1x nosná ocelová konstrukce CW 50, jednoduše opláštěná, desky standard, tloušťky 12,5 mm, tloušťka stěny 65 mm, požární odolnost EI 15 | m2 | 7.42 |  | 0 |  | 0 |  | 0 | 21 | 0 | 0.01201 | 0.09 | 0 | 0 | 801-1 | RTS 24/ II | RTS 24/ I | 0.69 | 5.12 |  | Práce | Běžná |  |  |  | POL1_
|  | Včetně: | [25 empty] | POP
|  | - nezbytné úpravy desek na příslušný rozměr | [25 empty] | POP
|  | - úpravy rohů, koutů a hran konstrukcí ze sádrokartonu | [25 empty] | POP
|  | - standardního tmelení Q2, to je: základní tmelení Q1+ dodatečné tmelení (tmelení najemno) a případné přebroušení. | [25 empty] | POP |  | - standardního tmelení Q2, to je: základní tmelení Q1+ dodatečné tmelení (tmelení najemno) a případné přebroušení.
|  | 1np m.č.109 SU 8 viz stavební úpravy : 3,52 |  | 3.52 | [23 empty] | VV | 0
|  | m.č. 101 SU 10 : 3,9 |  | 3.9 | [23 empty] | VV | 0
Díl: | 4 | Vodorovné konstrukce |  |  |  | 0 |  | 0 |  | 0 |  | 0 |  | 101.28 |  | 0 |  |  |  |  | 337.92 | [6 empty] | DIL
68 | 411135001R00 | Montáž stropních panelů z předpjatého betonu hladkých, hmotnosti do 1,5 t, ve výšce do 18 m | kus | 47 |  | 0 |  | 0 |  | 0 | 21 | 0 | 0.19116 | 8.98 | 0 | 0 | 801-2 | RTS 24/ II | RTS 24/ I | 1.28 | 60.16 |  | Práce | Běžná |  |  |  | POL1_
|  | bez závěsných háků | [25 empty] | SPI
|  | viz v.č. D.1.1.b-04 SP1-13 : 1+7+1+5+1+2+9+2+2+2+7+7+1 |  | 47 | [23 empty] | VV | 0
69 | 411321800R00 | Beton stropů železový stropů deskových, desek plochých střech, desek balkónových, desek hřibových stropů včetně hlavic hřibových sloupů, železový (bez výztuže) pohledového, stropů deskových | m3 | 4.2884 |  | 0 |  | 0 |  | 0 | 21 | 0 | 0.00014 | 0 | 0 | 0 | 801-1 | RTS 24/ II | RTS 24/ I | 0.987 | 4.23 |  | Práce | Běžná |  |  |  | POL1_
|  | stropní deska u vstupu : 4,225*3,5*(0,25+0,33)/2 |  | 4.2884 | [23 empty] | VV | 0
70 | 411351701R00 | Bednění stropů pohledových deskových, výšky do 3,5 m zřízení | m2 | 20.85 |  | 0 |  | 0 |  | 0 | 21 | 0 | 0.04869 | 1.02 | 0 | 0 | 801-1 | RTS 24/ II | RTS 24/ I | 0.69 | 14.39 |  | Práce | Běžná |  |  |  | POL1_
|  | s pomocným lešením | [25 empty] | SPI
|  | stropní deska u vstupu : 4,225*3,5 |  | 14.7875 | [23 empty] | VV | 0
|  | +čelo : (4,025+3,8+1,6+0,2+2,5)*0,5 |  | 6.0625 | [23 empty] | VV | 0
71 | 411351702R00 | Bednění stropů pohledových deskových, výšky do 3,5 m odstranění | m2 | 20.85 |  | 0 |  | 0 |  | 0 | 21 | 0 | 0 | 0 | 0 | 0 | 801-1 | RTS 24/ II | RTS 24/ I | 0.173 | 3.61 |  | Práce | Běžná |  |  |  | POL1_
|  | s pomocným lešením | [25 empty] | SPI
|  | Odkaz na mn. položky pořadí 70 : 20,85000 |  | 20.85 | [23 empty] | VV | 5
72 | 411351902R00 | Bednění stropů bednění prostupu plochy do 0,25 m2 | kus | 6 |  | 0 |  | 0 |  | 0 | 21 | 0 | 0.013 | 0.08 | 0 | 0 | 801-1 | RTS 24/ II | RTS 24/ I | 1.282 | 7.69 |  | Práce | Běžná |  |  |  | POL1_
|  | s pomocným lešením | [25 empty] | SPI
|  | D160mm : 6 |  | 6 | [23 empty] | VV | 0
73 | 411351903R00 | Bednění stropů bednění prostupu plochy do 0,48 m2 | kus | 2 |  | 0 |  | 0 |  | 0 | 21 | 0 | 0.01711 | 0.03 | 0 | 0 | 801-1 | RTS 24/ II | RTS 24/ I | 1.598 | 3.2 |  | Práce | Běžná |  |  |  | POL1_
|  | s pomocným lešením | [25 empty] | SPI
|  | D200mm : 2 |  | 2 | [23 empty] | VV | 0
74 | 411354171R00 | Podpěrná konstrukce bednění stropů do 5 kPa, zřízení | m2 | 14.7875 |  | 0 |  | 0 |  | 0 | 21 | 0 | 0.00227 | 0.03 | 0 | 0 | 801-1 | RTS 24/ II | RTS 24/ I | 0.386 | 5.71 |  | Práce | Běžná |  |  |  | POL1_
|  | výšky do 4 m se zesílením dna bednění podle hodnoty zatížení betonovou směsí a výztuží. Bez pomocného lešení. | [25 empty] | SPI |  | výšky do 4 m se zesílením dna bednění podle hodnoty zatížení betonovou směsí a výztuží. Bez pomocného lešení.
|  | stropní deska u vstupu : 4,225*3,5 |  | 14.7875 | [23 empty] | VV | 0
75 | 411354172R00 | Podpěrná konstrukce bednění stropů do 5 kPa, odstranění | m2 | 14.7875 |  | 0 |  | 0 |  | 0 | 21 | 0 | 0 | 0 | 0 | 0 | 801-1 | RTS 24/ II | RTS 24/ I | 0.13 | 1.92 |  | Práce | Běžná |  |  |  | POL1_
|  | výšky do 4 m se zesílením dna bednění podle hodnoty zatížení betonovou směsí a výztuží. Bez pomocného lešení. | [25 empty] | SPI |  | výšky do 4 m se zesílením dna bednění podle hodnoty zatížení betonovou směsí a výztuží. Bez pomocného lešení.
|  | Odkaz na mn. položky pořadí 74 : 14,78750 |  | 14.7875 | [23 empty] | VV | 5
76 | 411361821R00 | Výztuž stropů z betonářské oceli 10 505(R) | t | 1.1181 |  | 0 |  | 0 |  | 0 | 21 | 0 | 1.0328 | 1.15 | 0 | 0 | 801-1 | RTS 24/ II | RTS 24/ I | 26.616 | 29.76 |  | Práce | Běžná |  |  |  | POL1_
|  | prostě uložených, vetknutých i spojitých, deskových, trámových (žebrových, kazetových), s keramickými a jinými vložkami, konzolových nebo balkónových, hřibových včetně hlavic hřibových sloupů, plochých střech a pro zavěšení železobetonových podhledů. Včetně distančních prvků. | [25 empty] | SPI |  | prostě uložených, vetknutých i spojitých, deskových, trámových (žebrových, kazetových), s keramickými a jinými vložkami, konzolových nebo balkónových, hřibových včetně hlavic hřibových sloupů, plochých střech a pro zavěšení železobetonových podhledů. Včetně distančních prvků.
|  | viz.v.č. D.1.2.b.3 výpis výztuže č.1-27 : (112,05+8,69+286,72+710,63)/1000 |  | 1.1181 | [23 empty] | VV | 0
77 | 411361921RT4 | Výztuž stropů ze svařovaných sítí průměr drátu 6 mm, velikost oka 100 / 100 mm | t | 0.10656 |  | 0 |  | 0 |  | 0 | 21 | 0 | 1.0897 | 0.12 | 0 | 0 | 801-1 | RTS 24/ II | RTS 24/ I | 15.211 | 1.62 |  | Práce | Běžná |  |  |  | POL1_
|  | prostě uložených, vetknutých i spojitých, deskových, trámových (žebrových, kazetových), s keramickými a jinými vložkami, konzolových nebo balkónových, hřibových včetně hlavic hřibových sloupů, plochých střech a pro zavěšení železobetonových podhledů. Včetně distančních prvků. | [25 empty] | SPI |  | prostě uložených, vetknutých i spojitých, deskových, trámových (žebrových, kazetových), s keramickými a jinými vložkami, konzolových nebo balkónových, hřibových včetně hlavic hřibových sloupů, plochých střech a pro zavěšení železobetonových podhledů. Včetně distančních prvků.
|  | viz.v.č. D.1.2.b.3 výpis výztuže č.K1+2 : 0,10656 |  | 0.10656 | [23 empty] | VV | 0
78 | 411361921RT9 | Výztuž stropů ze svařovaných sítí průměr drátu 8 mm, velikost oka 150/150 mm | t | 0.343 |  | 0 |  | 0 |  | 0 | 21 | 0 | 1.0851 | 0.37 | 0 | 0 | 801-1 | RTS 24/ II | RTS 24/ I | 15.211 | 5.22 |  | Práce | Běžná |  |  |  | POL1_
|  | prostě uložených, vetknutých i spojitých, deskových, trámových (žebrových, kazetových), s keramickými a jinými vložkami, konzolových nebo balkónových, hřibových včetně hlavic hřibových sloupů, plochých střech a pro zavěšení železobetonových podhledů. Včetně distančních prvků. | [25 empty] | SPI |  | prostě uložených, vetknutých i spojitých, deskových, trámových (žebrových, kazetových), s keramickými a jinými vložkami, konzolových nebo balkónových, hřibových včetně hlavic hřibových sloupů, plochých střech a pro zavěšení železobetonových podhledů. Včetně distančních prvků.
|  | viz.v.č. D.1.2.b.3 výpis výztuže č.K3 : 0,343 |  | 0.343 | [23 empty] | VV | 0
79 | 411364100R00 | Prvek k přerušení tepelného mostu jen montáž | kus | 2 |  | 0 |  | 0 |  | 0 | 21 | 0 | 2e-05 | 0 | 0 | 0 | 801-1 | RTS 24/ II | RTS 24/ I | 0.36 | 0.72 |  | Práce | Běžná |  |  |  | POL1_
|  | usazení, srovnání polohy a zajištění prvku v poloze | [25 empty] | SPI
|  | viz v.č. D.1.2.b.3 dl.0,4m+1m stříška u vstupu : 1+1 |  | 2 | [23 empty] | VV | 0
80 | 411364143R00 | Prvek k přerušení tepelného mostu mezi monolitickou stropní a balkonovou deskou pro balkóny podepřené, třída únosnosti V3, požární odolnost REI120, , pro stropní desky výšky 160 až 280 mm, délka 1,0 m | kus | 2 |  | 0 |  | 0 |  | 0 | 21 | 0 | 0.0068 | 0.01 | 0 | 0 | 801-1 | RTS 24/ II | RTS 24/ I | 0.36 | 0.72 |  | Práce | Běžná |  |  |  | POL1_
|  | usazení, srovnání polohy a zajištění prvku v poloze | [25 empty] | SPI
|  | viz v.č. D.1.2.b.3 stříška u vstupu : 2 |  | 2 | [23 empty] | VV | 0
81 | 411364151R00 | Prvek k přerušení tepelného mostu mezi monolitickou stropní a balkonovou deskou pro balkóny podepřené, třída únosnosti V1, požární odolnost REI120, , pro stropní desky výšky 160 až 280 mm, délka 250 mm | kus | 1 |  | 0 |  | 0 |  | 0 | 21 | 0 | 0.0024 | 0 | 0 | 0 | 801-1 | RTS 24/ II | RTS 24/ I | 0.36 | 0.36 |  | Práce | Běžná |  |  |  | POL1_
|  | usazení, srovnání polohy a zajištění prvku v poloze | [25 empty] | SPI
|  | viz v.č. D.1.2.b.3 stříška u vstupu : 1 |  | 1 | [23 empty] | VV | 0
82 | 413941123RT3 | Osazení ocelových válcovaných nosníků ve stropech profil I, 160 mm | t | 0.69094 |  | 0 |  | 0 |  | 0 | 21 | 0 | 1.0966 | 0.76 | 0 | 0 | 801-1 | RTS 24/ II | RTS 24/ I | 16.58 | 11.46 |  | Práce | Běžná |  |  |  | POL1_
|  | I , IE, U , UE nebo L | [25 empty] | SPI
|  | viz v.č. D.1.1.b-04 výpis ocelových prvků : (3,3*2+2,9*9+5,9)*0,0179 |  | 0.69094 | [23 empty] | VV | 0
83 | 417321414R00 | Železobeton ztužujících pásů a věnců třídy C 25/30 | m3 | 9.0351 |  | 0 |  | 0 |  | 0 | 21 | 0 | 2.7501 | 24.85 | 0 | 0 | 801-1 | RTS 24/ II | RTS 24/ I | 1.448 | 13.08 |  | Práce | Běžná |  |  |  | POL1_
|  | vnější k+3,425/+3,625 : (13,6+17,75)*2*0,3*0,2 |  | 3.762 | [23 empty] | VV | 0
|  | vnitřní k+3,425/+3,625 : (17,75*0,3*0,2)+(17,75+5,675+2,425)*0,25*0,2 |  | 2.3575 | [23 empty] | VV | 0
|  | atikový věnec k+4,285 : (13,6+17,75)*2*0,3*(0,16+0,15)/2 |  | 2.9156 | [23 empty] | VV | 0
84 | 417351115R00 | Bednění bočnic ztužujících pásů a věnců včetně vzpěr zřízení | m2 | 169 |  | 0 |  | 0 |  | 0 | 21 | 0 | 0.00782 | 1.32 | 0 | 0 | 801-1 | RTS 24/ II | RTS 24/ I | 0.79 | 133.51 |  | Práce | Běžná |  |  |  | POL1_
|  | vnější k+3,425/+3,625 : (13,6+17,75)*2*0,5*2 |  | 62.7 | [23 empty] | VV | 0
|  | vnitřní k+3,425/+3,625 : (17,75*0,5*2)+(17,75+5,675+2,425)*0,5*2 |  | 43.6 | [23 empty] | VV | 0
|  | atikový věnec k+4,285 : (13,6+17,75)*2*0,5*2 |  | 62.7 | [23 empty] | VV | 0
85 | 417351116R00 | Bednění bočnic ztužujících pásů a věnců včetně vzpěr odstranění | m2 | 169 |  | 0 |  | 0 |  | 0 | 21 | 0 | 0 | 0 | 0 | 0 | 801-1 | RTS 24/ II | RTS 24/ I | 0.24 | 40.56 |  | Práce | Běžná |  |  |  | POL1_
|  | Odkaz na mn. položky pořadí 84 : 169,00000 |  | 169 | [23 empty] | VV | 5
86 | 553-21 | Prvek nosný tepelně izolační s oboustrannou napojovací výztuží pro podepřený balkón s bodovým uložen, dl.0,4m | ks | 1 |  | 0 |  | 0 |  | 0 | 21 | 0 | 0.00451 | 0 | 0 | 0 |  | Vlastní | Indiv | 0 | 0 |  | Specifikace | Běžná |  |  |  | POL3_
|  | viz v.č. D.1.2.b.3 stříška u vstupu : 1 |  | 1 | [23 empty] | VV | 0
87 | 553-24 | Prvek nosný tepelně izolační s oboustrannou napojovací výztuží pro podepřený balkón, s liniovým uložením dl.1m | ks | 1 |  | 0 |  | 0 |  | 0 | 21 | 0 | 0.01119 | 0.01 | 0 | 0 |  | Vlastní | Indiv | 0 | 0 |  | Specifikace | Běžná |  |  |  | POL3_
|  | viz v.č. D.1.2.b.3 stříška u vstupu : 1 |  | 1 | [23 empty] | VV | 0
88 | 589222931R | Beton čerstvý obyčejný; C 25/30; prostředí: XF2; Dmax = 22 mm; S 4 | m3 | 4.3313 |  | 0 |  | 0 |  | 0 | 21 | 0 | 2.5 | 10.83 | 0 | 0 | SPCM | RTS 24/ II | RTS 24/ I | 0 | 0 |  | Specifikace | Běžná |  |  |  | POL3_
|  | bílý beton | [25 empty] | POP
|  | stropní deska u vstupu : 4,225*3,5*(0,25+0,33)/2*1,01 |  | 4.3313 | [23 empty] | VV | 0
89 | 593-1 | Panel stropní železobetonový; vylehčený; předpjatý; PPD; - počet lan 9/9,3+2/9,3 , 1000/1190/160mm | m | 81.81 |  | 0 |  | 0 |  | 0 | 21 | 0 | 0.272 | 22.25 | 0 | 0 |  | Vlastní | Indiv | 0 | 0 |  | Specifikace | Běžná |  |  |  | POL3_
|  | viz v.č. D.1.1.b-04 SP11-13 : (5,4*7+5,4*7+5,4)*1,01 |  | 81.81 | [23 empty] | VV | 0
90 | 59346756R | panel stropní železobetonový; vylehčený; předpjatý; PPD; délka 2,00 až 8,50 m; š = 119,0 cm; h = 16,0 cm; lana 7/9,3; stálé zatížení 1,5 kN/m | m | 108.3326 |  | 0 |  | 0 |  | 0 | 21 | 0 | 0.272 | 29.47 | 0 | 0 | SPCM | RTS 24/ II | RTS 24/ I | 0 | 0 |  | Specifikace | Běžná |  |  |  | POL3_
|  | viz v.č. D.1.1.b-04 SP1-10 : (3,3+3,7*7+3,3+4,3*5+4,3+2,88*2+2,88*9+2,88*2+2,88*2+2,88*2)*1,01 |  | 108.3326 | [23 empty] | VV | 0
Díl: | 416 | Podhledy a mezistropy montované lehké |  |  |  | 0 |  | 0 |  | 0 |  | 0 |  | 0.07 |  | 0 |  |  |  |  | 5.51 | [6 empty] | DIL
91 | 416021121R00 | Podhledy na kovové konstrukci opláštěné deskami sádrokartonovými nosná konstrukce z profilů CD s přímým uchycením 1x deska, tloušťky 12,5 mm, standard, bez izolace | m2 | 0.99 |  | 0 |  | 0 |  | 0 | 21 | 0 | 0.0119 | 0.01 | 0 | 0 | 801-1 | RTS 24/ II | RTS 24/ I | 0.95 | 0.94 |  | Práce | Běžná |  |  |  | POL1_
|  | s úpravou rohů, koutů a hran konstrukcí, přebroušení a tmelení spár, | [25 empty] | POP
|  | 1np m.č.101 : 2,475*0,4 |  | 0.99 | [23 empty] | VV | 0
92 | 416093121R00 | Doplňkové práce čelo podhledu SDK výšky od 200 do 500 mm, z desek standard, tloušťky 12,5 mm | m2 | 2.1 |  | 0 |  | 0 |  | 0 | 21 | 0 | 0.01369 | 0.03 | 0 | 0 | 801-1 | RTS 24/ II | RTS 24/ I | 0.95 | 2 |  | Práce | Běžná |  |  |  | POL1_
|  | bez dodávky izolace | [25 empty] | POP
|  | 1np m.č.106 : 5,4*0,25+1,5*0,25*2 |  | 2.1 | [23 empty] | VV | 0
93 | 416093141R00 | Doplňkové práce čelo podhledu SDK výšky od 800 do 1250 mm, z desek standard, tloušťky 12,5 mm | m2 | 2.3512 |  | 0 |  | 0 |  | 0 | 21 | 0 | 0.01202 | 0.03 | 0 | 0 | 801-1 | RTS 24/ II | RTS 24/ I | 0.85 | 2 |  | Práce | Běžná |  |  |  | POL1_
|  | bez dodávky izolace | [25 empty] | POP
|  | 1np m.č.101 : 2,475*0,95 |  | 2.3512 | [23 empty] | VV | 0
94 | 416091081R00 | Příplatky k podhledům sádrokartonovým příplatek k podhledu sádrokartonovému za plochu do 2 m2 | m2 | 0.99 |  | 0 |  | 0 |  | 0 | 21 | 0 | 0 | 0 | 0 | 0 | 801-1 | RTS 24/ II | RTS 24/ I | 0.58 | 0.57 |  | Práce | Běžná |  |  |  | POL1_
|  | 1np m.č.101 : 2,475*0,4 |  | 0.99 | [23 empty] | VV | 0
Díl: | 5 | Komunikace |  |  |  | 0 |  | 0 |  | 0 |  | 0 |  | 8.19 |  | 0 |  |  |  |  | 13.04 | [6 empty] | DIL
95 | 568111111R00 | Vyztužení podkladní vrstvy z geotextilie, sklon povrchu do 1:5, role šířky 3 m | m2 | 14.4 |  | 0 |  | 0 |  | 0 | 21 | 0 | 0 | 0 | 0 | 0 | 822-1 | RTS 24/ II | RTS 24/ I | 0.091 | 1.31 |  | Práce | Běžná |  |  |  | POL1_
|  | skl ZP1 viz v.č. D.1.1.b-02 : 7,1+7,3 |  | 14.4 | [23 empty] | VV | 0
96 | 597092194R00 | Odvodňovací liniový systém - žlaby z polymerbetonu, s ochranou hran pozinkovanou ocelí, světlá šířka 100 mm příplatek ke žlabu za únosnost lože, -, -, zatížení D 400, - | m | 14 |  | 0 |  | 0 |  | 0 | 21 | 0 | 0.36283 | 5.08 | 0 | 0 | 822-1 | RTS 24/ II | RTS 24/ I | 0.23394 | 3.28 |  | Práce | Běžná |  |  |  | POL1_
|  | včetně kotvicích trnů. | [25 empty] | POP
|  | viz v.č. D.1.1.b-02 viz Vysvětlivky OŽL2 : 14 |  | 14 | [23 empty] | VV | 0
97 | 597121111R00 | Montáž odvodňovacích trub betonových štěrbinových štěrbinových, trouba délky 4 m, | kus | 3.5 |  | 0 |  | 0 |  | 0 | 21 | 0 | 0.88822 | 3.11 | 0 | 0 | 822-1 | RTS 24/ II | RTS 24/ I | 2.2475 | 7.87 |  | Práce | Běžná |  |  |  | POL1_
|  | zřízení podkladního betonu tl. 100 mm, položení lože ze suchého betonu tl. 30 mm, | [25 empty] | SPI
|  | viz v.č. D.1.1.b-02 viz Vysvětlivky OŽL2 : 14/4 |  | 3.5 | [23 empty] | VV | 0
98 | 597121191R00 | Montáž odvodňovacích trub betonových štěrbinových štěrbinových, záslepka, | kus | 2 |  | 0 |  | 0 |  | 0 | 21 | 0 | 0.00072 | 0 | 0 | 0 | 822-1 | RTS 24/ II | RTS 24/ I | 0.291 | 0.58 |  | Práce | Běžná |  |  |  | POL1_
|  | zřízení podkladního betonu tl. 100 mm, položení lože ze suchého betonu tl. 30 mm, | [25 empty] | SPI
|  | viz v.č. D.1.1.b-02 viz Vysvětlivky OŽL2 : 2 |  | 2 | [23 empty] | VV | 0
99 | 597-09 | Montáž plastového odvodnovacího žlabu s krycím roštem a čelem, osazený do betonového lože, délky 1000 mm, výšky do 150 mm, zatížení A 15, - | ks | 4 |  | 0 |  | 0 |  | 0 | 21 | 0 | 0 | 0 | 0 | 0 |  | Vlastní | Indiv | 0 | 0 |  | Práce | Běžná |  |  |  | POL1_
|  | viz v.č. D.1.1.b-02 viz Vysvětlivky OŽL1 : 4 |  | 4 | [23 empty] | VV | 0
100 | 69370510R | Geosyntetika typ: geotextilie; netkaná; materiál: PP; tl (2 kPa) = 2,5 mm; plošná hmotnost = 200 g/m2; Pevnost v tahu podélně = 15,0 kN/m; Pevnost v tahu příčně = 15,0 kN/m | m2 | 17.28 |  | 0 |  | 0 |  | 0 | 21 | 0 | 0.0002 | 0 | 0 | 0 | SPCM | RTS 24/ II | RTS 24/ I | 0 | 0 |  | Specifikace | Běžná |  |  |  | POL3_
|  | Odkaz na mn. položky pořadí 95 : 14,40000*1,2 |  | 17.28 | [23 empty] | VV | 5
Díl: | 61 | Úpravy povrchů vnitřní |  |  |  | 0 |  | 0 |  | 0 |  | 0 |  | 22.05 |  | 0 |  |  |  |  | 411.93 | [6 empty] | DIL
101 | 602011119RT1 | Omítka stěn z hotových směsí vrstva jádrová, tepelně izolační, vnější, tloušťka vrstvy 25 mm, | m2 | 2 |  | 0 |  | 0 |  | 0 | 21 | 0 | 0.01747 | 0.03 | 0 | 0 | 801-1 | RTS 24/ II | RTS 24/ I | 0.42 | 0.84 |  | Práce | Běžná |  |  |  | POL1_
|  | po jednotlivých vrstvách | [25 empty] | SPI
|  | V položce nejsou zakalkulovány náklady na pomocné lešení, použití rohových lišt a armovací skelné tkaniny. | [25 empty] | POP |  | V položce nejsou zakalkulovány náklady na pomocné lešení, použití rohových lišt a armovací skelné tkaniny.
|  | viiz detail CS.2 parapet 1np : (2+1+2,5+1*2+2,5)*0,2 |  | 2 | [23 empty] | VV | 0
102 | 602015202R00 | Omítka stěn z hotových směsí postřik, báze, cementová, , , | m2 | 578.1459 |  | 0 |  | 0 |  | 0 | 21 | 0 | 0.005 | 2.89 | 0 | 0 | 801-1 | RTS 24/ II | RTS 24/ I | 0.081 | 46.83 |  | Práce | Běžná |  |  |  | POL1_
|  | po jednotlivých vrstvách | [25 empty] | SPI
|  | Odkaz na mn. položky pořadí 103 : 578,14588 |  | 578.1459 | [23 empty] | VV | 5
103 | 602015216RT1 | Omítka stěn z hotových směsí vrstva jádrová, vápenocementová, s vyšším podílem vápna, tloušťka vrstvy 10 mm, | m2 | 578.1459 |  | 0 |  | 0 |  | 0 | 21 | 0 | 0.02205 | 12.75 | 0 | 0 | 801-1 | RTS 24/ II | RTS 24/ I | 0.28 | 161.88 |  | Práce | Běžná |  |  |  | POL1_
|  | po jednotlivých vrstvách | [25 empty] | SPI
|  | m.č. 101 zádveří (k -0,00/+3,625) č.v. D.1.1.b-02 : (4,675*2+2,475*2)*3,625 |  | 51.8375 | [23 empty] | VV | 0
|  | odpočet otvorů : -((1,825+2)*2,51+(0,9+0,8)*1,97) |  | -12.9497 | [23 empty] | VV | 0
|  | přípočet ostění : (1,825+2+2,51*4)*0,2 |  | 2.773 | [23 empty] | VV | 0
|  | m.č. 102 chodba : (4,85*2+1,5*2)*3,625 |  | 46.0375 | [23 empty] | VV | 0
|  | odpočet otvorů : -((0,8*2+0,9*2)*,97) |  | -3.298 | [23 empty] | VV | 0
|  | m.č. 103 příjem stravy : (2,7*2+1,475*2)*3,625 |  | 30.2688 | [23 empty] | VV | 0
|  | odpočet otvorů : -(0,8*1,97+0,9*2,02) |  | -3.394 | [23 empty] | VV | 0
|  | odpočet keramický obklad : -((0,6+0,8)*1,6) |  | -2.24 | [23 empty] | VV | 0
|  | m.č. 104 výdejna stravy : (4,6*2+2,675*2)*3,625 |  | 52.7437 | [23 empty] | VV | 0
|  | odpočet otvorů : -(2*1,25+0,9*2,02+0,8*1,97*2) |  | -7.47 | [23 empty] | VV | 0
|  | odpočet keramický obklad : -(1,5*1,6) |  | -2.4 | [23 empty] | VV | 0
|  | přípočet ostění : (0,9+2,02*2)*0,25 |  | 1.235 | [23 empty] | VV | 0
|  | m.č. 105 šatna pečující : (1,9*2+2,475*2)*3,625 |  | 31.7188 | [23 empty] | VV | 0
|  | odpočet otvorů : -(1*1,25+0,8*1,97) |  | -2.826 | [23 empty] | VV | 0
|  | přípočet ostění : (1+1,25*2)*0,2 |  | 0.7 | [23 empty] | VV | 0
|  | m.č. 106 šatna děti : (5,175*2+3,1*2+2,675*2+1,5*2)*3,625 |  | 90.2625 | [23 empty] | VV | 0
|  | odpočet otvorů : -(2,5*1,25+1,5*3,425*2+(0,7+0,8*3+0,9*2)*1,97) |  | -23.053 | [23 empty] | VV | 0
|  | přípočet ostění : (2,5+1,25*2)*0,2+(1,5+3,425*2)*0,25 |  | 3.0875 | [23 empty] | VV | 0
|  | m.č. 107 herna : (8,850*2+5,675*4+8,65*2)*3,625 |  | 209.1625 | [23 empty] | VV | 0
|  | odpočet otvorů : -((5*2+2,5*3)*2,51+(0,8*3+0,9*2)*1,97+2,5*1,25) |  | -55.324 | [23 empty] | VV | 0
|  | odpočet keramický obklad : -(1*1,6) |  | -1.6 | [23 empty] | VV | 0
|  | přípočet ostění : (5*2+2,5*2+2,51*6+1,25*2)*0,2+(2,5+2,51*2)*0,25 |  | 8.392 | [23 empty] | VV | 0
|  | m.č. 108 umývárna : (6,5*2+2,675*2+0,65*2)*(3,625-2,2) |  | 28.0012 | [23 empty] | VV | 0
|  | m.č. 109 sklad pomůcek : (2,45*2+2,675*5)*3,625 |  | 66.2469 | [23 empty] | VV | 0
|  | odpočet otvorů : -(1*1,25+0,9*1,97) |  | -3.023 | [23 empty] | VV | 0
|  | přípočet ostění : (1+1,25*2)*0,2 |  | 0.7 | [23 empty] | VV | 0
|  | m.č. 110 předsíň + WC pečující : (1,575*4+1*2+0,9*2)*(3,625-2,2) |  | 14.3925 | [23 empty] | VV | 0
|  | m.č. 111 úklid : (2*2+1*2)*(3,625-2,2) |  | 8.55 | [23 empty] | VV | 0
|  | m.č. 112 technická místnost : (4,6*2+3,1*2)*3,625 |  | 55.825 | [23 empty] | VV | 0
|  | odpočet otvorů : -(1,125*2,51+1*1,25+0,8*1,97) |  | -5.6498 | [23 empty] | VV | 0
|  | odpočet keramický obklad : -((0,7+0,7)*1,6) |  | -2.24 | [23 empty] | VV | 0
|  | přípočet ostění : (1,125+2,51*2+1+1,25)*0,2 |  | 1.679 | [23 empty] | VV | 0
104 | 602015141R00 | Štuk na stěnách, vnitřní, vápenný, tloušťka vrstvy 2 mm, | m2 | 578.1459 |  | 0 |  | 0 |  | 0 | 21 | 0 | 0.00479 | 2.77 | 0 | 0 | 801-1 | RTS 24/ II | RTS 24/ I | 0.24 | 138.76 |  | Práce | Běžná |  |  |  | POL1_
|  | Odkaz na mn. položky pořadí 103 : 578,14588 |  | 578.1459 | [23 empty] | VV | 5
105 | 610991111R00 | Zakrývání výplní vnitřních otvorů, předmětů apod. fólií Pe 0,05-0,2 mm | m2 | 56.2995 |  | 0 |  | 0 |  | 0 | 21 | 0 | 4e-05 | 0 | 0 | 0 | 801-1 | RTS 24/ II | RTS 24/ I | 0.078 | 4.39 |  | Práce | Běžná |  |  |  | POL1_
|  | které se zřizují před úpravami povrchu, a obalení osazených dveřních zárubní před znečištěním při úpravách povrchu nástřikem plastických maltovin včetně pozdějšího odkrytí, | [25 empty] | SPI |  | které se zřizují před úpravami povrchu, a obalení osazených dveřních zárubní před znečištěním při úpravách povrchu nástřikem plastických maltovin včetně pozdějšího odkrytí,
|  | celý objekt : (2,5+1,825+2+1,125+5*2)*2,51+(2+1*3+2,5*2)*1,25 |  | 56.2995 | [23 empty] | VV | 0
106 | 610991002R00 | Začišťovací okenní lišta pro omítku tl. 9 mm | m | 72.57 |  | 0 |  | 0 |  | 0 | 21 | 0 | 0.00015 | 0.01 | 0 | 0 | 801-1 | RTS 24/ II | RTS 24/ I | 0.05 | 3.63 |  | Práce | Běžná |  |  |  | POL1_
|  | nalepení a odříznutí po dokončení omítek | [25 empty] | SPI
|  | celý objekt : 5*2+2,5*3+2*2+1,825+1,125+1*3+2,51*12+1,25*12 |  | 72.57 | [23 empty] | VV | 0
107 | 612451121R00 | Omítky vnitřního zdiva cementové hladké | m2 | 78.144 |  | 0 |  | 0 |  | 0 | 21 | 0 | 0.04558 | 3.56 | 0 | 0 | 801-1 | RTS 24/ II | RTS 24/ I | 0.608 | 47.51 |  | Práce | Běžná |  |  |  | POL1_
|  | v podlaží i ve schodišti, zdiva cihelného, kamenného, smíšeného nebo betonového | [25 empty] | SPI
|  | m.č. 103 příjem stravy (č.v. D.1.1.b-02) : (0,6+0,8)*1,6 |  | 2.24 | [23 empty] | VV | 0
|  | m.č. 104 výdejna stravy : 1,5*1,6 |  | 2.4 | [23 empty] | VV | 0
|  | m.č. 107 herna : 1*1,6 |  | 1.6 | [23 empty] | VV | 0
|  | m.č. 108 umývárna : (6,5*2+2,675*2+0,65*2)*2,2+(3,3+3,5)*0,15 |  | 44.25 | [23 empty] | VV | 0
|  | odpočet otvorů : -(0,8*1,97*3) |  | -4.728 | [23 empty] | VV | 0
|  | m.č. 110 předsíň + WC pečující : (1,575*4+1*2+0,9*2)*2,2+(1+0,9)*0,15 |  | 22.505 | [23 empty] | VV | 0
|  | odpočet otvorů : -(0,7*1,97*3) |  | -4.137 | [23 empty] | VV | 0
|  | m.č. 111 úklid : (2*2+1*2)*2,2+1*0,15 |  | 13.35 | [23 empty] | VV | 0
|  | odpočet otvorů : -(0,8*1,97) |  | -1.576 | [23 empty] | VV | 0
|  | m.č. 112 technická místnost : (0,7+0,7)*1,6 |  | 2.24 | [23 empty] | VV | 0
108 | 612473186R00 | Omítky vnitřní zdiva ze suchých směsí příplatek za zabudované rohovníky | m | 75.995 |  | 0 |  | 0 |  | 0 | 21 | 0 | 0.00046 | 0.03 | 0 | 0 | 801-1 | RTS 24/ II | RTS 24/ I | 0 | 0 |  | Práce | Běžná |  |  |  | POL1_
|  | omítka vápenocementová, strojně nebo ručně nanášená v podlaží i ve schodišti na jakýkoliv druh podkladu, kompletní souvrství | [25 empty] | SPI |  | omítka vápenocementová, strojně nebo ručně nanášená v podlaží i ve schodišti na jakýkoliv druh podkladu, kompletní souvrství
|  | okna a venkovní dveře : 5*2+2,5*3+2*2+1,825+1,125+1*3+2,51*12+1,25*12 |  | 72.57 | [23 empty] | VV | 0
|  | m.č. 106 : 3,425 |  | 3.425 | [23 empty] | VV | 0
109 | 612481270R00 | Sklotextilní síťovina vložená do omítkové vrstvy oko 10/10, plošná hmotnost 110 g/m2 | m2 | 65.629 |  | 0 |  | 0 |  | 0 | 21 | 0 | 0.00012 | 0.01 | 0 | 0 | 801-1 | RTS 24/ II | RTS 24/ I | 0.1233 | 8.09 |  | Práce | Běžná |  |  |  | POL1_
|  | bez omítkové vrstvy | [25 empty] | SPI
|  | Odkaz na mn. položky pořadí 103 : 578,14590*0,1 |  | 57.8146 | [23 empty] | VV | 5
|  | Odkaz na mn. položky pořadí 107 : 78,14400*0,1 |  | 7.8144 | [23 empty] | VV | 5
Díl: | 62 | Úpravy povrchů vnější |  |  |  | 0 |  | 0 |  | 0 |  | 0 |  | 17.68 |  | 0 |  |  |  |  | 471.87 | [6 empty] | DIL
110 | 601015185RT7 | Omítka stropů a podhledů z hotových směsí vrchní tenkovrstvá, silikonsilikátová, samočisticí, tloušťka vrstvy 2 mm, | m2 | 12.7255 |  | 0 |  | 0 |  | 0 | 21 | 0 | 0.00391 | 0.05 | 0 | 0 | 801-1 | RTS 24/ II | RTS 24/ I | 0.4 | 5.09 |  | Práce | Běžná |  |  |  | POL1_
|  | po jednotlivých vrstvách | [25 empty] | SPI
|  | Včetně pomocného lešení. | [25 empty] | POP
|  | skl ST3 : 1,125*0,6 |  | 0.675 | [23 empty] | VV | 0
|  | čelo stříšky : (1,125+0,6*2)*0,22 |  | 0.5115 | [23 empty] | VV | 0
|  | skl ST 4 : 13,75*0,6 |  | 8.25 | [23 empty] | VV | 0
|  | čelo stříšky : (13,75+0,6*2)*0,22 |  | 3.289 | [23 empty] | VV | 0
111 | 601015191R00 | Omítka stropů a podhledů z hotových směsí doplňkové práce podkladní nátěr stropů pod tenkovrstvé omítky | m2 | 12.7255 |  | 0 |  | 0 |  | 0 | 21 | 0 | 0.00019 | 0 | 0 | 0 | 801-1 | RTS 24/ II | RTS 24/ I | 0.0683 | 0.87 |  | Práce | Běžná |  |  |  | POL1_
|  | po jednotlivých vrstvách | [25 empty] | SPI
|  | skl ST3 : 1,125*0,6 |  | 0.675 | [23 empty] | VV | 0
|  | čelo stříšky : (1,125+0,6*2)*0,22 |  | 0.5115 | [23 empty] | VV | 0
|  | skl ST 4 : 13,75*0,6 |  | 8.25 | [23 empty] | VV | 0
|  | čelo stříšky : (13,75+0,6*2)*0,22 |  | 3.289 | [23 empty] | VV | 0
112 | 602015102R00 | Omítka stěn z hotových směsí postřik, báze, cementová, , , | m2 | 39.715 |  | 0 |  | 0 |  | 0 | 21 | 0 | 0.0058 | 0.23 | 0 | 0 | 801-1 | RTS 24/ II | RTS 24/ I | 0.081 | 3.22 |  | Práce | Běžná |  |  |  | POL1_
|  | po jednotlivých vrstvách | [25 empty] | SPI
|  | viz detail S1/2 vnitřní stěna atiky : (13+17,55)*2*0,65 |  | 39.715 | [23 empty] | VV | 0
113 | 602015113RT1 | Omítka stěn z hotových směsí vrstva jádrová, vápenocementová, , tloušťka vrstvy 10 mm, šedá | m2 | 39.715 |  | 0 |  | 0 |  | 0 | 21 | 0 | 0.0198 | 0.79 | 0 | 0 | 801-1 | RTS 24/ II | RTS 24/ I | 0.36 | 14.3 |  | Práce | Běžná |  |  |  | POL1_
|  | po jednotlivých vrstvách | [25 empty] | SPI
|  | viz detail S1/2 vnitřní stěna atiky : (13+17,55)*2*0,65 |  | 39.715 | [23 empty] | VV | 0
114 | 602015185RT7 | Omítka stěn z hotových směsí vrchní tenkovrstvá, silikonsilikátová, zatřená, tloušťka vrstvy 2 mm, | m2 | 265.216 |  | 0 |  | 0 |  | 0 | 21 | 0 | 0.00347 | 0.92 | 0 | 0 | 801-1 | RTS 24/ II | RTS 24/ I | 0.22401 | 59.41 |  | Práce | Běžná |  |  |  | POL1_
|  | po jednotlivých vrstvách | [25 empty] | SPI
|  | pohled jižní (k +0,15/+4,595) KZS : 14*4,445 |  | 62.23 | [23 empty] | VV | 0
|  | odpočet otvorů : -((1,825+2,5)*2,36+2*1,25) |  | -12.707 | [23 empty] | VV | 0
|  | pohled západní (k +0,15/+4,595) KZS : 18,35*4,445 |  | 81.5657 | [23 empty] | VV | 0
|  | odpočet otvorů : -((2+1,125)*2,36+(1+2,5)*1,25) |  | -11.75 | [23 empty] | VV | 0
|  | pohled severní (k +0,15/+4,595) KZS : 14*4,445 |  | 62.23 | [23 empty] | VV | 0
|  | odpočet otvorů : -((1*2+2,5)*1,25) |  | -5.625 | [23 empty] | VV | 0
|  | pohled východní (k +0,15/+4,595) KZS : 18,35*4,445 |  | 81.5657 | [23 empty] | VV | 0
|  | odpočet otvorů : -(5*2,36*2) |  | -23.6 | [23 empty] | VV | 0
|  | Mezisoučet |  | 233.9095 | [23 empty] | VV | 1
|  | sokl (k -0,15/+0,15) celý objekt : (14*2+18,35*2)*0,3 |  | 19.41 | [23 empty] | VV | 0
|  | odpočet otvorů : -((2,5+1,825+2+1,125+5*2)*0,15) |  | -2.6175 | [23 empty] | VV | 0
|  | Mezisoučet |  | 16.7925 | [23 empty] | VV | 1
|  | pohled jižní - ostění : (2,5+2+1,825+2,51*4+1,25*2)*0,2 |  | 3.773 | [23 empty] | VV | 0
|  | pohled západní - ostění : (2+2,5+1,125+1+2,51*4+1,25*4)*0,2 |  | 4.333 | [23 empty] | VV | 0
|  | pohled severní - ostění : (1*2+2,5+1,25*6)*0,2 |  | 2.4 | [23 empty] | VV | 0
|  | pohled východní - ostění : (5*2+2,51*4)*0,2 |  | 4.008 | [23 empty] | VV | 0
|  | Mezisoučet |  | 14.514 | [23 empty] | VV | 1
115 | 602015202R00 | Omítka stěn z hotových směsí postřik, báze, cementová, , , | m2 | 295.47 |  | 0 |  | 0 |  | 0 | 21 | 0 | 0.005 | 1.48 | 0 | 0 | 801-1 | RTS 24/ II | RTS 24/ I | 0.081 | 23.93 |  | Práce | Běžná |  |  |  | POL1_
|  | po jednotlivých vrstvách | [25 empty] | SPI
|  | Odkaz na mn. položky pořadí 116 : 295,47000 |  | 295.47 | [23 empty] | VV | 5
116 | 602015216RT1 | Omítka stěn z hotových směsí vrstva jádrová, vápenocementová, s vyšším podílem vápna, tloušťka vrstvy 10 mm, | m2 | 295.47 |  | 0 |  | 0 |  | 0 | 21 | 0 | 0.02205 | 6.52 | 0 | 0 | 801-1 | RTS 24/ II | RTS 24/ I | 0.28 | 82.73 |  | Práce | Běžná |  |  |  | POL1_
|  | po jednotlivých vrstvách | [25 empty] | SPI
|  | pohled jižní (k +0,15/+4,595) pouze pod KZS - skl. F1 : 13,6*4,445 |  | 60.452 | [23 empty] | VV | 0
|  | odpočet otvorů : -((1,825+2,5)*2,36+2*1,25) |  | -12.707 | [23 empty] | VV | 0
|  | pohled západní (k +0,15/+4,595) pouze pod KZS : 18,35*4,445 |  | 81.5657 | [23 empty] | VV | 0
|  | odpočet otvorů : -((2+1,125)*2,36+(1+2,5)*1,25) |  | -11.75 | [23 empty] | VV | 0
|  | pohled severní (k +0,15/+4,595) pouze pod KZS : 13,6*4,445 |  | 60.452 | [23 empty] | VV | 0
|  | odpočet otvorů : -((1*2+2,5)*1,25) |  | -5.625 | [23 empty] | VV | 0
|  | pohled východní (k +0,15/+4,595) pouze pod KZS : 18,35*4,445 |  | 81.5657 | [23 empty] | VV | 0
|  | odpočet otvorů : -(5*2,36*2) |  | -23.6 | [23 empty] | VV | 0
|  | Mezisoučet |  | 230.3535 | [23 empty] | VV | 1
|  | pohled jižní (k -0,91/+0,15) pouze sokl : 13,6*1,06 |  | 14.416 | [23 empty] | VV | 0
|  | odpočet otvorů : -((1,825+2,5)*0,15) |  | -0.64875 | [23 empty] | VV | 0
|  | pohled západní (k -0,91/+0,15) pouze sokl : 18,35*1,06 |  | 19.451 | [23 empty] | VV | 0
|  | odpočet otvorů : -((2+1,125)*0,15) |  | -0.46875 | [23 empty] | VV | 0
|  | pohled severní (k -0,91/+0,15) pouze sokl : 13,6*1,06 |  | 14.416 | [23 empty] | VV | 0
|  | pohled východní (k -0,91/+0,15) pouze sokl : 18,35*1,06 |  | 19.451 | [23 empty] | VV | 0
|  | odpočet otvorů : -(5*0,15*2) |  | -1.5 | [23 empty] | VV | 0
|  | Mezisoučet |  | 65.1165 | [23 empty] | VV | 1
117 | 602015191R00 | Jádrová omítka podkladní nátěr pod tenkovrstvé omítky | m2 | 265.216 |  | 0 |  | 0 |  | 0 | 21 | 0 | 0.00019 | 0.05 | 0 | 0 | 801-1 | RTS 24/ II | RTS 24/ I | 0.052 | 13.79 |  | Práce | Běžná |  |  |  | POL1_
|  | Odkaz na mn. položky pořadí 114 : 265,21600 |  | 265.216 | [23 empty] | VV | 5
118 | 620991121R00 | Zakrývání výplní vnějších otvorů z postaveného lešení | m2 | 56.2995 |  | 0 |  | 0 |  | 0 | 21 | 0 | 4e-05 | 0 | 0 | 0 | 801-1 | RTS 24/ II | RTS 24/ I | 0.078 | 4.39 |  | Práce | Běžná |  |  |  | POL1_
|  | s rámy a zárubněmi, zábradlí, předmětů oplechování apod., které se zřizují ještě před úpravami povrchu, před jejich znečištěním při úpravách povrchu nástřikem plastických (lepivých) maltovin | [25 empty] | SPI |  | s rámy a zárubněmi, zábradlí, předmětů oplechování apod., které se zřizují ještě před úpravami povrchu, před jejich znečištěním při úpravách povrchu nástřikem plastických (lepivých) maltovin
|  | celý objekt : (2,5+1,825+2+1,125+5*2)*2,51+(2+1*3+2,5*2)*1,25 |  | 56.2995 | [23 empty] | VV | 0
119 | 621481211RU1 | Vyztužení vnějších omítek podhledů sklotextilní síťovinou s dodávkou výztužné sítě a stěrkového tmelu | m2 | 12.7255 |  | 0 |  | 0 |  | 0 | 21 | 0 | 0.00491 | 0.06 | 0 | 0 | 801-1 | RTS 24/ II | RTS 24/ I | 0.444 | 5.65 |  | Práce | Běžná |  |  |  | POL1_
|  | skl ST3 : 1,125*0,6 |  | 0.675 | [23 empty] | VV | 0
|  | čelo stříšky : (1,125+0,6*2)*0,22 |  | 0.5115 | [23 empty] | VV | 0
|  | skl ST 4 : 13,75*0,6 |  | 8.25 | [23 empty] | VV | 0
|  | čelo stříšky : (13,75+0,6*2)*0,22 |  | 3.289 | [23 empty] | VV | 0
120 | 622319527RV1 | Zateplení soklu extrudovaným polystyrénem, tloušťky 200 mm, zakončené stěrkou s výztužnou tkaninou | m2 | 16.7925 |  | 0 |  | 0 |  | 0 | 21 | 0 | 0.01475 | 0.25 | 0 | 0 | 801-1 | RTS 24/ II | RTS 24/ I | 0.857 | 14.39 |  | Práce | Běžná |  |  |  | POL1_
|  | nanesení lepicího tmelu na izolační desky, nalepení desek, zajištění talířovými hmoždinkami (6 ks/m2), přebroušení desek, natažení stěrky, vtlačení výztužné tkaniny, přehlazení stěrky. Další vrstvy podle popisu položky. Včetně rohových lišt na hranách budov. | [25 empty] | SPI |  | nanesení lepicího tmelu na izolační desky, nalepení desek, zajištění talířovými hmoždinkami (6 ks/m2), přebroušení desek, natažení stěrky, vtlačení výztužné tkaniny, přehlazení stěrky. Další vrstvy podle popisu položky. Včetně rohových lišt na hranách budov.
|  | sokl (k -0,15/+0,15) celý objekt : (14*2+18,35*2)*0,3 |  | 19.41 | [23 empty] | VV | 0
|  | odpočet otvorů : -((2,5+1,825+2+1,125+5*2)*0,15) |  | -2.6175 | [23 empty] | VV | 0
121 | 622319837RV1 | Zateplení fasády , minerálními deskami s podélným vláknem, tloušťky 200 mm, zakončené stěrkou s výztužnou tkaninou, | m2 | 233.9095 |  | 0 |  | 0 |  | 0 | 21 | 0 | 0.03061 | 7.16 | 0 | 0 | 801-1 | RTS 24/ II | RTS 24/ I | 0.88 | 205.84 |  | Práce | Běžná |  |  |  | POL1_
|  | nanesení lepicího tmelu na izolační desky, nalepení desek, zajištění talířovými hmoždinkami (6 ks/m2), přebroušení desek EPS, nebo kašírování u minerálních desek, natažení stěrky, vtlačení výztužné tkaniny, přehlazení stěrky. Další vrstvy podle popisu položky. Včetně rohových lišt na hranách budov. | [25 empty] | SPI |  | nanesení lepicího tmelu na izolační desky, nalepení desek, zajištění talířovými hmoždinkami (6 ks/m2), přebroušení desek EPS, nebo kašírování u minerálních desek, natažení stěrky, vtlačení výztužné tkaniny, přehlazení stěrky. Další vrstvy podle popisu položky. Včetně rohových lišt na hranách budov.
|  | Položka neobsahuje kontaktní nátěr a povrchovou úpravu omítkou. | [25 empty] | POP
|  | pohled jižní (k +0,15/+4,595) pouze pod KZS : 14*4,445 |  | 62.23 | [23 empty] | VV | 0
|  | odpočet otvorů : -((1,825+2,5)*2,36+2*1,25) |  | -12.707 | [23 empty] | VV | 0
|  | pohled západní (k +0,15/+4,595) pouze pod KZS : 18,35*4,445 |  | 81.5657 | [23 empty] | VV | 0
|  | odpočet otvorů : -((2+1,125)*2,36+(1+2,5)*1,25) |  | -11.75 | [23 empty] | VV | 0
|  | pohled severní (k +0,15/+4,595) pouze pod KZS : 14*4,445 |  | 62.23 | [23 empty] | VV | 0
|  | odpočet otvorů : -((1*2+2,5)*1,25) |  | -5.625 | [23 empty] | VV | 0
|  | pohled východní (k +0,15/+4,595) pouze pod KZS : 18,35*4,445 |  | 81.5657 | [23 empty] | VV | 0
|  | odpočet otvorů : -(5*2,36*2) |  | -23.6 | [23 empty] | VV | 0
122 | 622319163R00 | Zateplení parapetu expandovaným polystyrénem, tloušťky 30 mm | m2 | 2 |  | 0 |  | 0 |  | 0 | 21 | 0 | 0.00902 | 0.02 | 0 | 0 | 801-1 | RTS 24/ II | RTS 24/ I | 1.562 | 3.12 |  | Práce | Běžná |  |  |  | POL1_
|  | nanesení lepicího tmelu na izolační desky, nalepení desek, natažení stěrky, vtlačení výztužné tkaniny a přehlazení stěrky. Včetně parapetních lišt. | [25 empty] | SPI |  | nanesení lepicího tmelu na izolační desky, nalepení desek, natažení stěrky, vtlačení výztužné tkaniny a přehlazení stěrky. Včetně parapetních lišt.
|  | viiz detail CS.2 parapet 1np : (2+1+2,5+1*2+2,5)*0,2 |  | 2 | [23 empty] | VV | 0
123 | 622319150RV1 | Povrchová úprava ostění zateplovacího systému , stěrka s výztužnou tkaninou | m2 | 14.514 |  | 0 |  | 0 |  | 0 | 21 | 0 | 0.00803 | 0.12 | 0 | 0 | 801-1 | RTS 24/ II | RTS 24/ I | 1.61 | 23.37 |  | Práce | Běžná |  |  |  | POL1_
|  | okenní a rohové lišty, výztužná stěrka. Povrchová úprava dle popisu položky. | [25 empty] | SPI
|  | Položka obsahuje okenní a rohové lišty a výztužnou stěrku. | [25 empty] | POP
|  | pohled jižní : (2,5+2+1,825+2,51*4+1,25*2)*0,2 |  | 3.773 | [23 empty] | VV | 0
|  | pohled západní : (2+2,5+1,125+1+2,51*4+1,25*4)*0,2 |  | 4.333 | [23 empty] | VV | 0
|  | pohled severní : (1*2+2,5+1,25*6)*0,2 |  | 2.4 | [23 empty] | VV | 0
|  | pohled východní : (5*2+2,51*4)*0,2 |  | 4.008 | [23 empty] | VV | 0
124 | 622319017R00 | Profil zakládací hliníkový, pro izolaci tl. 200 mm | m | 18.075 |  | 0 |  | 0 |  | 0 | 21 | 0 | 0.00105 | 0.02 | 0 | 0 | 801-1 | RTS 24/ II | RTS 24/ I | 0.2136 | 3.86 |  | Práce | Běžná |  |  |  | POL1_
|  | betonová+dřevěná stříška - detail D.1 : (2,65+0,55)+13,75+1,125 |  | 18.075 | [23 empty] | VV | 0
125 | 622300172RT3 | Těsnicí prvky exteriér, montáž včetně dodávky, pro spáru šířky 7-12 mm | m | 121.4 |  | 0 |  | 0 |  | 0 | 21 | 0 | 0.0001 | 0.01 | 0 | 0 | 801-1 | RTS 24/ II | RTS 24/ I | 0.06 | 7.28 |  | Práce | Běžná |  |  |  | POL1_
|  | viz detail S1/2 vnitřní stěna atiky : (12,8+17,55)*2*2 |  | 121.4 | [23 empty] | VV | 0
126 | 622319031R00 | Těsnicí prvky expanzní páska mezi soklovým profilem a soklovou deskou, rozměr 15x4 mm, pro spáru šířky 3-7 mm | m | 19 |  | 0 |  | 0 |  | 0 | 21 | 0 | 0 | 0 | 0 | 0 | 801-1 | RTS 24/ II | RTS 24/ I | 0.0333 | 0.63 |  | Práce | Běžná |  |  |  | POL1_
|  | Dodávka a montáž těsnění. | [25 empty] | POP
|  | skl ST2 stříška detail D.1 : 2,625+1+0,5 |  | 4.125 | [23 empty] | VV | 0
|  | skl ST3+4 stříška : 1,125+13,75 |  | 14.875 | [23 empty] | VV | 0
Díl: | 63 | Podlahy a podlahové konstrukce |  |  |  | 0 |  | 0 |  | 0 |  | 0 |  | 45.61 |  | 0 |  |  |  |  | 118 | [6 empty] | DIL
127 | 631312511R00 | Mazanina z betonu prostého tl. přes 50 do 80 mm třídy C 12/15, | m3 | 0.37275 |  | 0 |  | 0 |  | 0 | 21 | 0 | 2.525 | 0.94 | 0 | 0 | 801-1 | RTS 24/ II | RTS 24/ I | 3.213 | 1.2 |  | Práce | Běžná |  |  |  | POL1_
|  | (z kameniva) hlazená dřevěným hladítkem | [25 empty] | SPI
|  | Včetně vytvoření dilatačních spár, bez zaplnění. | [25 empty] | POP
|  | skl ZP2 viz v.č. D.1.1.b-02 : 7,1*0,05*1,05 |  | 0.37275 | [23 empty] | VV | 0
128 | 631312621R00 | Mazanina z betonu prostého tl. přes 50 do 80 mm třídy C 20/25, | m3 | 0.31605 |  | 0 |  | 0 |  | 0 | 21 | 0 | 2.525 | 0.8 | 0 | 0 | 801-1 | RTS 24/ II | RTS 24/ I | 3.213 | 1.02 |  | Práce | Běžná |  |  |  | POL1_
|  | (z kameniva) hlazená dřevěným hladítkem | [25 empty] | SPI
|  | Včetně vytvoření dilatačních spár, bez zaplnění. | [25 empty] | POP
|  | viz Vysvětlivky ČZ1 : 1,72*2,5*0,07*1,05 |  | 0.31605 | [23 empty] | VV | 0
129 | 631312621R00 | Mazanina z betonu prostého tl. přes 50 do 80 mm třídy C 20/25, | m3 | 10.5211 |  | 0 |  | 0 |  | 0 | 21 | 0 | 2.525 | 26.57 | 0 | 0 | 801-1 | RTS 24/ II | RTS 24/ I | 3.213 | 33.8 |  | Práce | Běžná |  |  |  | POL1_
|  | (z kameniva) hlazená dřevěným hladítkem | [25 empty] | SPI
|  | Včetně vytvoření dilatačních spár, bez zaplnění. | [25 empty] | POP
|  | skl P1/1a 1np m.č.101+prahové plochy : (11,57+(1,8*0,3+0,9*0,125))*0,05 |  | 0.61113 | [23 empty] | VV | 0
|  | Mezisoučet |  | 0.61113 | [23 empty] | VV | 1
|  | Začátek provozního součtu | [25 empty] | VV
|  | skl P1/2 m.č.102+prahové plochy : 7,27+(0,9*0,125*2) |  | 7.495 | [23 empty] | VV | 2
|  | m.č.103+104 : 3,98+12,53+(0,9*0,25)*2 |  | 16.96 | [23 empty] | VV | 2
|  | m.č.105+106 : 4,7+20,33+(0,9*0,125)+0,7*0,15 |  | 25.2475 | [23 empty] | VV | 2
|  | m.č.107 : 99,85+(2,5*2+5*2+2,5)*0,25+(0,9*2+1+0,9)*0,25 |  | 105.15 | [23 empty] | VV | 2
|  | m.č.109 : 6,45 |  | 6.45 | [23 empty] | VV | 2
|  | Konec provozního součtu | [25 empty] | VV
|  | skl P1/2b 1.np m.č.102-107+109 : 161,3*0,05 |  | 8.065 | [23 empty] | VV | 0
|  | Mezisoučet |  | 8.065 | [23 empty] | VV | 1
|  | Začátek provozního součtu | [25 empty] | VV
|  | skl P1/3 c m.č.108+110+prahové plochy : 17,12+(3,07+(0,7*0,1)) |  | 20.26 | [23 empty] | VV | 2
|  | m.č.111 : 2+0,8*0,125 |  | 2.1 | [23 empty] | VV | 2
|  | skl P1/3 d m.č.112 : 14,26+1,125*0,25 |  | 14.5412 | [23 empty] | VV | 2
|  | Konec provozního součtu | [25 empty] | VV
|  | skl P1/3 c,d 1np m.č.108+110+111+112 : 36,9*0,05 |  | 1.845 | [23 empty] | VV | 0
|  | Mezisoučet |  | 1.845 | [23 empty] | VV | 1
130 | 631317205R00 | Mazanina z betonu prostého řezání dilatačních spár v čerstvém betonu vyztuženém, hloubky 0-50 mm | m | 101.5177 |  | 0 |  | 0 |  | 0 | 21 | 0 | 0 | 0 | 0 | 0 | 801-1 | RTS 24/ II | RTS 24/ I | 0.051 | 5.18 |  | Práce | Běžná |  |  |  | POL1_
|  | (z kameniva) hlazená dřevěným hladítkem | [25 empty] | SPI
|  | skl P1/1 1np m.č.101 : 4,675/3*2,475 |  | 3.8569 | [23 empty] | VV | 0
|  | Mezisoučet |  | 3.8569 | [23 empty] | VV | 1
|  | skl P1/2 1np m.č.102 : 4,85/3*1,5 |  | 2.425 | [23 empty] | VV | 0
|  | m.č.104 : 4,6/3*2,675 |  | 4.1017 | [23 empty] | VV | 0
|  | m.č.106 : 3,1/3*5,175+5,175/3*3,1 |  | 10.695 | [23 empty] | VV | 0
|  | m.č.107 : (5,675/3*8,85+8,85/3*5,675)+(5,375/3*8,65+8,65/3*5,675) |  | 65.3433 | [23 empty] | VV | 0
|  | Mezisoučet |  | 82.565 | [23 empty] | VV | 1
|  | skl P1/3 1np m.č.108 : 6,5/3*2,675 |  | 5.7958 | [23 empty] | VV | 0
|  | m.č.112 : 3,1/3*4,5+4,5/3*3,1 |  | 9.3 | [23 empty] | VV | 0
|  | Mezisoučet |  | 15.0958 | [23 empty] | VV | 1
131 | 631319171R00 | Příplatek za stržení povrchu tloušťka mazaniny do 80 mm | m3 | 10.8372 |  | 0 |  | 0 |  | 0 | 21 | 0 | 0 | 0 | 0 | 0 | 801-1 | RTS 24/ II | RTS 24/ I | 0.82 | 8.89 |  | Práce | Běžná |  |  |  | POL1_
|  | spodní vrstvy mazaniny latí před vložením výztuže nebo pletiva pro tloušťku obou vrstev mazaniny | [25 empty] | SPI
|  | skl P1/1a 1np m.č.101+prahové plochy : (11,57+(1,8*0,3+0,9*0,125))*0,05 |  | 0.61113 | [23 empty] | VV | 0
|  | Mezisoučet |  | 0.61113 | [23 empty] | VV | 1
|  | Začátek provozního součtu | [25 empty] | VV
|  | skl P1/2 m.č.102+prahové plochy : 7,27+(0,9*0,125*2) |  | 7.495 | [23 empty] | VV | 2
|  | m.č.103+104 : 3,98+12,53+(0,9*0,25)*2 |  | 16.96 | [23 empty] | VV | 2
|  | m.č.105+106 : 4,7+20,33+(0,9*0,125)+0,7*0,15 |  | 25.2475 | [23 empty] | VV | 2
|  | m.č.107 : 99,85+(2,5*2+5*2+2,5)*0,25+(0,9*2+1+0,9)*0,25 |  | 105.15 | [23 empty] | VV | 2
|  | m.č.109 : 6,45 |  | 6.45 | [23 empty] | VV | 2
|  | Konec provozního součtu | [25 empty] | VV
|  | skl P1/2b 1np m.č.102-107+109 : 161,3*0,05 |  | 8.065 | [23 empty] | VV | 0
|  | Mezisoučet |  | 8.065 | [23 empty] | VV | 1
|  | Začátek provozního součtu | [25 empty] | VV
|  | skl P1/3 c m.č.108+110+prahové plochy : 17,12+(3,07+(0,7*0,1)) |  | 20.26 | [23 empty] | VV | 2
|  | m.č.111 : 2+0,8*0,125 |  | 2.1 | [23 empty] | VV | 2
|  | skl P1/3 d m.č.112 : 14,26+1,125*0,25 |  | 14.5412 | [23 empty] | VV | 2
|  | Konec provozního součtu | [25 empty] | VV
|  | skl P1/3 c,d 1np m.č.108+110+111+112 : 36,9*0,05 |  | 1.845 | [23 empty] | VV | 0
|  | Mezisoučet |  | 1.845 | [23 empty] | VV | 1
|  | viz Vysvětlivky ČZ1 : 1,72*2,5*0,07*1,05 |  | 0.31605 | [23 empty] | VV | 0
|  | Mezisoučet |  | 0.31605 | [23 empty] | VV | 1
132 | 631351101R00 | Bednění stěn, rýh a otvorů v podlahách zřízení | m2 | 4.22 |  | 0 |  | 0 |  | 0 | 21 | 0 | 0.0141 | 0.06 | 0 | 0 | 801-1 | RTS 24/ II | RTS 24/ I | 0.396 | 1.67 |  | Práce | Běžná |  |  |  | POL1_
|  | viz Vysvětlivky ČZ1 : (1,72+2,5)*2*0,5 |  | 4.22 | [23 empty] | VV | 0
133 | 631351102R00 | Bednění stěn, rýh a otvorů v podlahách odstranění | m2 | 4.22 |  | 0 |  | 0 |  | 0 | 21 | 0 | 0 | 0 | 0 | 0 | 801-1 | RTS 24/ II | RTS 24/ I | 0.24 | 1.01 |  | Práce | Běžná |  |  |  | POL1_
|  | viz Vysvětlivky ČZ1 : (1,72+2,5)*2*0,5 |  | 4.22 | [23 empty] | VV | 0
134 | 631361921RT5 | Výztuž mazanin z betonů a z lehkých betonů ze svařovaných sítí průměr drátu 6 mm, velikost oka 150/150 mm | t | 0.01303 |  | 0 |  | 0 |  | 0 | 21 | 0 | 1.08 | 0.01 | 0 | 0 | 801-1 | RTS 24/ II | RTS 24/ I | 15.231 | 0.2 |  | Práce | Běžná |  |  |  | POL1_
|  | včetně distančních prvků | [25 empty] | SPI
|  | viz Vysvětlivky ČZ1 : 1,72*2,5*0,00303 |  | 0.01303 | [23 empty] | VV | 0
135 | 631361921RT5 | Výztuž mazanin z betonů a z lehkých betonů ze svařovaných sítí průměr drátu 6 mm, velikost oka 150/150 mm | t | 0.79698 |  | 0 |  | 0 |  | 0 | 21 | 0 | 1.08 | 0.86 | 0 | 0 | 801-1 | RTS 24/ II | RTS 24/ I | 15.231 | 12.14 |  | Práce | Běžná |  |  |  | POL1_
|  | včetně distančních prvků | [25 empty] | SPI
|  | skl P1/1a 1np m.č.101+prahové plochy+25%přesah : (11,57+(1,8*0,3+0,9*0,125))*0,00303*1,25 |  | 0.04629 | [23 empty] | VV | 0
|  | Mezisoučet |  | 0.04629 | [23 empty] | VV | 1
|  | Začátek provozního součtu | [25 empty] | VV
|  | skl P1/2 m.č.102+prahové plochy : 7,27+(0,9*0,125*2) |  | 7.495 | [23 empty] | VV | 2
|  | m.č.103+104 : 3,98+12,53+(0,9*0,25)*2 |  | 16.96 | [23 empty] | VV | 2
|  | m.č.105+106 : 4,7+20,33+(0,9*0,125)+0,7*0,15 |  | 25.2475 | [23 empty] | VV | 2
|  | m.č.107 : 99,85+(2,5*2+5*2+2,5)*0,25+(0,9*2+1+0,9)*0,25 |  | 105.15 | [23 empty] | VV | 2
|  | m.č.109 : 6,45 |  | 6.45 | [23 empty] | VV | 2
|  | Konec provozního součtu | [25 empty] | VV
|  | skl P1/2b 1np m.č.102-107+109+25% přesah : 161,3*0,00303*1,25 |  | 0.61092 | [23 empty] | VV | 0
|  | Mezisoučet |  | 0.61092 | [23 empty] | VV | 1
|  | Začátek provozního součtu | [25 empty] | VV
|  | skl P1/3 c m.č.108+110+prahové plochy : 17,12+(3,07+(0,7*0,1)) |  | 20.26 | [23 empty] | VV | 2
|  | m.č.111 : 2+0,8*0,125 |  | 2.1 | [23 empty] | VV | 2
|  | skl P1/3 d m.č.112 : 14,26+1,125*0,25 |  | 14.5412 | [23 empty] | VV | 2
|  | Konec provozního součtu | [25 empty] | VV
|  | skl P1/3 c,d 1np m.č.108+110+111+112+25% přesah : 36,9*0,00303*1,25 |  | 0.13976 | [23 empty] | VV | 0
|  | Mezisoučet |  | 0.13976 | [23 empty] | VV | 1
136 | 631571010R00 | Násyp bez dodávky materiálu bez určení tloušťky | m3 | 4.36 |  | 0 |  | 0 |  | 0 | 21 | 0 | 0 | 0 | 0 | 0 | 801-1 | RTS 24/ II | RTS 24/ I | 1.836 | 8 |  | Práce | Běžná |  |  |  | POL1_
|  | pod mazaniny a dlažby, popř. na plochých střechách, vodorovný nebo ve spádu, s udusáním a urovnáním povrchu, | [25 empty] | SPI |  | pod mazaniny a dlažby, popř. na plochých střechách, vodorovný nebo ve spádu, s udusáním a urovnáním povrchu,
|  | skl ZP1+2 viz v.č. D.1.1.b-02 : (7,1+7,3+7,4)*0,2 |  | 4.36 | [23 empty] | VV | 0
137 | 632421205RT1 | Potěr ze suchých směsí samonivelační podlahová modifikovaná hmota na bázi cementu, tloušťka 5 mm, včetně penetrace | m2 | 36.9012 |  | 0 |  | 0 |  | 0 | 21 | 0 | 0.00914 | 0.34 | 0 | 0 | 801-1 | RTS 24/ II | RTS 24/ I | 0.178 | 6.57 |  | Práce | Běžná |  |  |  | POL1_
|  | s rozprostřením a uhlazením | [25 empty] | SPI
|  | skl P1/3 c m.č.108+110+prahové plochy : 17,12+(3,07+(0,7*0,1)) |  | 20.26 | [23 empty] | VV | 0
|  | m.č.111 : 2+0,8*0,125 |  | 2.1 | [23 empty] | VV | 0
|  | skl P1/3 d m.č.112 : 14,26+1,125*0,25 |  | 14.5412 | [23 empty] | VV | 0
138 | 632421207RT1 | Potěr ze suchých směsí samonivelační podlahová modifikovaná hmota na bázi cementu, tloušťka 7 mm, včetně penetrace | m2 | 12.2225 |  | 0 |  | 0 |  | 0 | 21 | 0 | 0.01271 | 0.16 | 0 | 0 | 801-1 | RTS 24/ II | RTS 24/ I | 0.188 | 2.3 |  | Práce | Běžná |  |  |  | POL1_
|  | s rozprostřením a uhlazením | [25 empty] | SPI
|  | skl P1/1 1np m.č.101+prahové plochy : 11,57+(1,8*0,3+0,9*0,125) |  | 12.2225 | [23 empty] | VV | 0
139 | 632421215RT1 | Potěr ze suchých směsí samonivelační podlahová modifikovaná hmota na bázi cementu, tloušťky 15 mm, včetně penetrace | m2 | 161.3025 |  | 0 |  | 0 |  | 0 | 21 | 0 | 0.02699 | 4.35 | 0 | 0 | 801-1 | RTS 24/ II | RTS 24/ I | 0.21 | 33.87 |  | Práce | Běžná |  |  |  | POL1_
|  | s rozprostřením a uhlazením | [25 empty] | SPI
|  | skl P1/2 m.č.102+prahové plochy : 7,27+(0,9*0,125*2) |  | 7.495 | [23 empty] | VV | 0
|  | m.č.103+104 : 3,98+12,53+(0,9*0,25)*2 |  | 16.96 | [23 empty] | VV | 0
|  | m.č.105+106 : 4,7+20,33+(0,9*0,125)+0,7*0,15 |  | 25.2475 | [23 empty] | VV | 0
|  | m.č.107 : 99,85+(2,5*2+5*2+2,5)*0,25+(0,9*2+1+0,9)*0,25 |  | 105.15 | [23 empty] | VV | 0
|  | m.č.109 : 6,45 |  | 6.45 | [23 empty] | VV | 0
140 | 639571205R00 | Kačírek pro okapový chodník tl. 50 mm | m2 | 21.5 |  | 0 |  | 0 |  | 0 | 21 | 0 | 0.084 | 1.81 | 0 | 0 | 801-1 | RTS 24/ II | RTS 24/ I | 0.1 | 2.15 |  | Práce | Běžná |  |  |  | POL1_
|  | skl ZP1+2 viz v.č. D.1.1.b-02 : 7,1+7,3+7,1 |  | 21.5 | [23 empty] | VV | 0
141 | 583426851R | Kamenivo stanovené přírodní; drcené; 16/32; OH = 3,04 Mg/m3; amfibolit | t | 9.156 |  | 0 |  | 0 |  | 0 | 21 | 0 | 1 | 9.16 | 0 | 0 | SPCM | RTS 24/ II | RTS 24/ I | 0 | 0 |  | Specifikace | Běžná |  |  |  | POL3_
|  | skl ZP1+2 viz v.č. D.1.1.b-02 : (7,1+7,3+7,4)*0,2*2,1 |  | 9.156 | [23 empty] | VV | 0
142 | 585817201R | vyrovnávací stěrka cementová; pro podlahy; samonivelační; pro interiér; pevnost v tlaku 25,0 MPa; tl. vrstvy 2,0 až 30,0 mm | kg | 547.4 |  | 0 |  | 0 |  | 0 | 21 | 0 | 0.001 | 0.55 | 0 | 0 | SPCM | RTS 24/ II | RTS 24/ I | 0 | 0 |  | Specifikace | Běžná |  |  |  | POL3_
|  | Spotřeba: cca 1,7 kg/m2/mm. | [25 empty] | POP
|  | Začátek provozního součtu | [25 empty] | VV
|  | skl P1/2 m.č.102+prahové plochy : 7,27+(0,9*0,125*2) |  | 7.495 | [23 empty] | VV | 2
|  | m.č.103+104 : 3,98+12,53+(0,9*0,25)*2 |  | 16.96 | [23 empty] | VV | 2
|  | m.č.105+106 : 4,7+20,33+(0,9*0,125)+0,7*0,15 |  | 25.2475 | [23 empty] | VV | 2
|  | m.č.107 : 99,85+(2,5*2+5*2+2,5)*0,25+(0,9*2+1+0,9)*0,25 |  | 105.15 | [23 empty] | VV | 2
|  | m.č.109 : 6,45 |  | 6.45 | [23 empty] | VV | 2
|  | Konec provozního součtu | [25 empty] | VV
|  | 1np skl P1/2 do tl.17 mm přípočet+tl.2mm : 161*1,7*2 |  | 547.4 | [23 empty] | VV | 0
Díl: | 64 | Výplně otvorů |  |  |  | 0 |  | 0 |  | 0 |  | 0 |  | 0.29 |  | 0 |  |  |  |  | 9.26 | [6 empty] | DIL
143 | 642941111RT3 | Stavební pouzdra pro posuvné dveře osazené do zdiva sestavení pouzdra, vložení do stavebního otvoru, vyrovnání do vodorovné a svislé polohy, zakotvení pouzdra do otvoru montážní pěnou nebo maltou, potažení pouzdra armovací sítí, odstranění zaslepení pouzdra tj. víka a polystyrenu z vnitřku pouzdra, upevnění vodícího trnu, vsazení vozíků do kolejnice, upevnění závěsných prvků na vozíky, vsazení brzdy a seřízení dojezdu, připevnění úchytů na horní hranu dveřního křídla, našroubování gumových dorazů na křídlo, zavěšení dveří. jednostranné pouzdro 800/1970 mm | kus | 1 |  | 0 |  | 0 |  | 0 | 21 | 0 | 0.04275 | 0.04 | 0 | 0 | 801-1 | RTS 24/ II | RTS 24/ I | 1.5 | 1.5 |  | Práce | Běžná |  |  |  | POL1_
|  | z pozinkovaného ocelového profilovaného plechu | [25 empty] | SPI
|  | viz specifikace stavebních výplní interiér D15 : 1 |  | 1 | [23 empty] | VV | 0
144 | 642941111RT4 | Stavební pouzdra pro posuvné dveře osazené do zdiva sestavení pouzdra, vložení do stavebního otvoru, vyrovnání do vodorovné a svislé polohy, zakotvení pouzdra do otvoru montážní pěnou nebo maltou, potažení pouzdra armovací sítí, odstranění zaslepení pouzdra tj. víka a polystyrenu z vnitřku pouzdra, upevnění vodícího trnu, vsazení vozíků do kolejnice, upevnění závěsných prvků na vozíky, vsazení brzdy a seřízení dojezdu, připevnění úchytů na horní hranu dveřního křídla, našroubování gumových dorazů na křídlo, zavěšení dveří. jednostranné pouzdro 900/1970 mm | kus | 1 |  | 0 |  | 0 |  | 0 | 21 | 0 | 0.04525 | 0.05 | 0 | 0 | 801-1 | RTS 24/ II | RTS 24/ I | 1.5 | 1.5 |  | Práce | Běžná |  |  |  | POL1_
|  | z pozinkovaného ocelového profilovaného plechu | [25 empty] | SPI
|  | viz specifikace stavebních výplní interiér D14 : 1 |  | 1 | [23 empty] | VV | 0
145 | 642942591R00 | Osazení zárubní dveřních ocelových příplatky za osazení horního vedení posuvných dveří | kus | 1 |  | 0 |  | 0 |  | 0 | 21 | 0 | 0.02691 | 0.03 | 0 | 0 | 801-1 | RTS 24/ II | RTS 24/ I | 0.45 | 0.45 |  | Práce | Běžná |  |  |  | POL1_
|  | viz specifikace stavebních výplní interiér D16 : 1 |  | 1 | [23 empty] | VV | 0
146 | 642952110R00 | Osazení zárubní dveřních dřevěných plochy do 2,5 m2 | kus | 3 |  | 0 |  | 0 |  | 0 | 21 | 0 | 0.00982 | 0.03 | 0 | 0 | 801-1 | RTS 24/ II | RTS 24/ I | 0.52 | 1.56 |  | Práce | Běžná |  |  |  | POL1_
|  | hrubých, hoblovaných i leštěných, měkkých i tvrdých, na jakoukoliv cementovou maltu, s kotvením rámu do zdiva, | [25 empty] | SPI |  | hrubých, hoblovaných i leštěných, měkkých i tvrdých, na jakoukoliv cementovou maltu, s kotvením rámu do zdiva,
|  | D14-15+5 : 1+1+1 |  | 3 | [23 empty] | VV | 0
147 | 648991113R00 | Osazení parapetních desek z plastických hmot šířky nad 200 mm | m | 10 |  | 0 |  | 0 |  | 0 | 21 | 0 | 0.00222 | 0.02 | 0 | 0 | 801-1 | RTS 24/ II | RTS 24/ I | 0.425 | 4.25 |  | Práce | Běžná |  |  |  | POL1_
|  | a poloplastických hmot na montážní pěnu, zapravení omítky pod parapetem, těsnění spáry mezi parapetem a rámem okna, dodávka silikonu. | [25 empty] | SPI |  | a poloplastických hmot na montážní pěnu, zapravení omítky pod parapetem, těsnění spáry mezi parapetem a rámem okna, dodávka silikonu.
|  | viz specifikace truhlářských prvků T1-3 : 1*3+2,5*2+2 |  | 10 | [23 empty] | VV | 0
148 | 60780012R | parapet vnitřní š = 250 mm; materiál - povrch laminátová fólie 0,6 mm; materiál - jádro vlhkuodolná DTD 16 mm; dekor bílý | m | 10.5 |  | 0 |  | 0 |  | 0 | 21 | 0 | 0.00304 | 0.03 | 0 | 0 | SPCM | RTS 24/ II | RTS 24/ I | 0 | 0 |  | Specifikace | Běžná |  |  |  | POL3_
|  | viz specifikace truhlářských prvků T1-3 : (1*3+2,5*2+2)*1,05 |  | 10.5 | [23 empty] | VV | 0
149 | 60780050R | krytka parapetu plast; rozměr 600 mm | kus | 6 |  | 0 |  | 0 |  | 0 | 21 | 0 | 2e-05 | 0 | 0 | 0 | SPCM | RTS 24/ II | RTS 24/ I | 0 | 0 |  | Specifikace | Běžná |  |  |  | POL3_
|  | viz specifikace truhlářských prvků T1-3 : 3+2+1 |  | 6 | [23 empty] | VV | 0
150 | 611-01 | Příplatek za požární odolnost obložkové zárubně EI30 | ks | 1 |  | 0 |  | 0 |  | 0 | 21 | 0 | 0 | 0 | 0 | 0 |  | Vlastní | Indiv | 0 | 0 |  | Specifikace | Běžná |  |  |  | POL3_
|  | viz specifikace stavebních výplní - interiér D5 : 1 |  | 1 | [23 empty] | VV | 0
151 | 61181407R | Zárubeň dřevěná - obložková; pro sádrokarton, přesné zdění; H' = 1 970 mm; B' = 800 mm; počet křídel: 1; povrchová úprava: CPL; typ závěsů: otočné | kus | 1 |  | 0 |  | 0 |  | 0 | 21 | 0 | 0.025 | 0.03 | 0 | 0 | SPCM | RTS 24/ II | RTS 24/ I | 0 | 0 |  | Specifikace | Běžná |  |  |  | POL3_
|  | viz specifikace stavebních výplní interiér D15 : 1 |  | 1 | [23 empty] | VV | 0
152 | 61181408R | Zárubeň dřevěná - obložková; pro sádrokarton, přesné zdění; H' = 1 970 mm; B' = 900 mm; počet křídel: 1; povrchová úprava: CPL; typ závěsů: otočné | kus | 1 |  | 0 |  | 0 |  | 0 | 21 | 0 | 0.025 | 0.03 | 0 | 0 | SPCM | RTS 24/ II | RTS 24/ I | 0 | 0 |  | Specifikace | Běžná |  |  |  | POL3_
|  | viz specifikace stavebních výplní interiér D14 : 1 |  | 1 | [23 empty] | VV | 0
153 | 611-83 | Zárubeň obložková CPL LAMINÁT 1-křídlá 800 x 1970 mm provedení bezfalcové | ks | 1 |  | 0 |  | 0 |  | 0 | 21 | 0 | 0.025 | 0.03 | 0 | 0 |  | Vlastní | Indiv | 0 | 0 |  | Specifikace | Běžná |  |  |  | POL3_
|  | viz specifikace stavebních výplní - interiér D5 : 1 |  | 1 | [23 empty] | VV | 0
Díl: | 91 | Doplňující práce na komunikaci |  |  |  | 0 |  | 0 |  | 0 |  | 0 |  | 7.97 |  | 0 |  |  |  |  | 9.17 | [6 empty] | DIL
154 | 916561111R00 | Osazení záhonového obrubníku betonového do lože z betonu prostého C 12/15, s boční opěrou z betonu prostého | m | 28.2 |  | 0 |  | 0 |  | 0 | 21 | 0 | 0.1025 | 2.89 | 0 | 0 | 822-1 | RTS 24/ II | RTS 24/ I | 0.14 | 3.95 |  | Práce | Běžná |  |  |  | POL1_
|  | se zřízením lože z betonu prostého C 12/15 tl. 80-100 mm | [25 empty] | SPI
|  | viz v.č. D.1.1.b-02 - terasa : 28,2 |  | 28.2 | [23 empty] | VV | 0
155 | 916561111R00 | Osazení záhonového obrubníku betonového do lože z betonu prostého C 12/15, s boční opěrou z betonu prostého | m | 37.3 |  | 0 |  | 0 |  | 0 | 21 | 0 | 0.1025 | 3.82 | 0 | 0 | 822-1 | RTS 24/ II | RTS 24/ I | 0.14 | 5.22 |  | Práce | Běžná |  |  |  | POL1_
|  | se zřízením lože z betonu prostého C 12/15 tl. 80-100 mm | [25 empty] | SPI
|  | viz v.č. D.1.1.b-02 - okap.ch. : 14,8+15,1+7,4 |  | 37.3 | [23 empty] | VV | 0
156 | 59217335R | obrubník zahradní materiál beton; l = 1000,0 mm; š = 50,0 mm; h = 250,0 mm; barva šedá | kus | 28.482 |  | 0 |  | 0 |  | 0 | 21 | 0 | 0.027 | 0.77 | 0 | 0 | SPCM | RTS 24/ II | RTS 24/ I | 0 | 0 |  | Specifikace | Běžná |  |  |  | POL3_
|  | viz v.č. D.1.1.b-02 - terasa : 28,2/1*1,01 |  | 28.482 | [23 empty] | VV | 0
157 | 592-18 | Obrubník betonový standart přírodní 50x500x150mm | ks | 60.398 |  | 0 |  | 0 |  | 0 | 21 | 0 | 0.0081 | 0.49 | 0 | 0 |  | Vlastní | Indiv | 0 | 0 |  | Specifikace | Běžná |  |  |  | POL3_
|  | viz v.č. D.1.1.b-02 - okap.ch. : (14,8+15,1)/0,5*1,01 |  | 60.398 | [23 empty] | VV | 0
Díl: | 94 | Lešení a stavební výtahy |  |  |  | 0 |  | 0 |  | 0 |  | 0 |  | 4.2 |  | 0 |  |  |  |  | 66.53 | [6 empty] | DIL
158 | 941941041R00 | Montáž lešení lehkého pracovního řadového s podlahami šířky od 1,00 do 1,20 m, výšky do 10 m | m2 | 206.682 |  | 0 |  | 0 |  | 0 | 21 | 0 | 0.01838 | 3.8 | 0 | 0 | 800-3 | RTS 24/ II | RTS 24/ I | 0.144 | 29.76 |  | Práce | Běžná |  |  |  | POL1_
|  | včetně kotvení | [25 empty] | SPI
|  | Včetně kotvení lešení. | [25 empty] | POP
|  | ((14+18,75)*2+2*2*1,2)*(4,74-1,8) |  | 206.682 | [23 empty] | VV | 0
159 | 941941291R00 | Montáž lešení lehkého pracovního řadového s podlahami příplatek za každý další i započatý měsíc použití lešení šířky od 1,00 do 1,20 m a výšky do 10 m | m2 | 413.364 |  | 0 |  | 0 |  | 0 | 21 | 0 | 0.00097 | 0.4 | 0 | 0 | 800-3 | RTS 24/ II | RTS 24/ I | 0.006 | 2.48 |  | Práce | Běžná |  |  |  | POL1_
|  | včetně kotvení | [25 empty] | SPI
|  | Odkaz na mn. položky pořadí 158 : 206,68200*2 |  | 413.364 | [23 empty] | VV | 5
160 | 941941841R00 | Demontáž lešení lehkého řadového s podlahami šířky přes 1 do 1,2 m, výšky do 10 m | m2 | 206.682 |  | 0 |  | 0 |  | 0 | 21 | 0 | 0 | 0 | 0 | 0 | 800-3 | RTS 24/ II | RTS 24/ I | 0.126 | 26.04 |  | Práce | Běžná |  |  |  | POL1_
|  | ((14+18,75)*2+2*2*1,2)*(4,74-1,8) |  | 206.682 | [23 empty] | VV | 0
161 | 946941102R00 | Montáž sestavy pojízdného hliníkového lešení (věže) plochy 2,5 x 1,45 m, pracovní výšky do 4,2 m | sada | 3 |  | 0 |  | 0 |  | 0 | 21 | 0 | 0 | 0 | 0 | 0 | 800-3 | RTS 24/ II | RTS 24/ I | 1.6 | 4.8 |  | Práce | Běžná |  |  |  | POL1_
|  | pro podhledy : 3 |  | 3 | [23 empty] | VV | 0
162 | 946941192R00 | Pronájem pojízdného hliníkového lešení plochy 2,5 x 1,45 m, pracovní výšky do 4,2 m | den | 30 |  | 0 |  | 0 |  | 0 | 21 | 0 | 0 | 0 | 0 | 0 | 800-3 | RTS 24/ II | RTS 24/ I | 0 | 0 |  | Práce | Běžná |  |  |  | POL1_
163 | 946941501R00 | Dovoz a odvoz hliníkového pojízdného lešení | kompl | 1 |  | 0 |  | 0 |  | 0 | 21 | 0 | 0 | 0 | 0 | 0 | 800-3 | RTS 24/ II | RTS 24/ I | 0 | 0 |  | Práce | Běžná |  |  |  | POL1_
|  | (do šesti sad) | [25 empty] | SPI
164 | 946941802R00 | Demontáž sestavy pojízdného hliníkového lešení (věže) plochy 2,5 x 1,45 m, pracovní výšky do 4,3 m | sada | 3 |  | 0 |  | 0 |  | 0 | 21 | 0 | 0 | 0 | 0 | 0 | 800-3 | RTS 24/ II | RTS 24/ I | 1.15 | 3.45 |  | Práce | Běžná |  |  |  | POL1_
|  | Odkaz na mn. položky pořadí 161 : 3,00000 |  | 3 | [23 empty] | VV | 5
Díl: | 95 | Dokončovací konstrukce na pozemních stavbách |  |  |  | 0 |  | 0 |  | 0 |  | 0 |  | 0.1 |  | 0 |  |  |  |  | 82.17 | [6 empty] | DIL
165 | 952901111R00 | Vyčištění budov a ostatních objektů budov bytové nebo občanské výstavby - zametení a umytí podlah, dlažeb, obkladů, schodů v místnostech, chodbách a schodištích, vyčištění a umytí oken, dveří s rámy, zárubněmi, umytí a vyčištění jiných zasklených a natíraných ploch a zařizovacích předmětů před předáním do užívání světlá výška podlaží do 4 m | m2 | 249.825 |  | 0 |  | 0 |  | 0 | 21 | 0 | 4e-05 | 0.01 | 0 | 0 | 801-1 | RTS 24/ II | RTS 24/ I | 0.308 | 76.95 |  | Práce | Běžná |  |  |  | POL1_
|  | 1np : 14*18,75-(1*2,625+1*10,050) |  | 249.825 | [23 empty] | VV | 0
166 | 953921111R00 | Dlaždice betonové na ploché střechy o rozměru 300 x 300 x 40 mm | kus | 8 |  | 0 |  | 0 |  | 0 | 21 | 0 | 0.00783 | 0.06 | 0 | 0 | 801-1 | RTS 24/ II | RTS 24/ I | 0.039 | 0.31 |  | Práce | Běžná |  |  |  | POL1_
|  | kladené jednotlivě volně s mezerami nasucho (např. pro schůdnost po měkké krytině, pro trvalé zatížení krytiny) | [25 empty] | SPI |  | kladené jednotlivě volně s mezerami nasucho (např. pro schůdnost po měkké krytině, pro trvalé zatížení krytiny)
|  | viz specifikace zámečnických prvků Z7- střešní patka : 4*2 |  | 8 | [23 empty] | VV | 0
167 | 953941312R00 | Osazení předmětů na hmoždinky osazení hasicího přístroje | kus | 3 |  | 0 |  | 0 |  | 0 | 21 | 0 | 1e-05 | 0 | 0 | 0 | 801-1 | RTS 24/ II | RTS 24/ I | 0.17 | 0.51 |  | Práce | Běžná |  |  |  | POL1_
|  | viz v.č. D.1.1.b-02 Vysvětlivky PHP : 3 |  | 3 | [23 empty] | VV | 0
168 | 953941391R00 | Zkoušky a revize revize požárního hasicího přístroje do 5 ks | kus | 3 |  | 0 |  | 0 |  | 0 | 21 | 0 | 0 | 0 | 0 | 0 | 801-1 | RTS 24/ II | RTS 24/ I | 0.1189 | 0.36 |  | Práce | Běžná |  |  |  | POL1_
|  | viz v.č. D.1.1.b-02 Vysvětlivky PHP : 3 |  | 3 | [23 empty] | VV | 0
169 | 953941395R00 | Zkoušky a revize vystavení revizní zprávy - požární hasicí přístroj | kus | 3 |  | 0 |  | 0 |  | 0 | 21 | 0 | 0 | 0 | 0 | 0 | 801-1 | RTS 24/ II | RTS 24/ I | 0.2642 | 0.79 |  | Práce | Běžná |  |  |  | POL1_
|  | viz v.č. D.1.1.b-02 Vysvětlivky PHP : 3 |  | 3 | [23 empty] | VV | 0
170 | 953981202R00 | Chemické kotvy do betonu, do cihelného zdiva do betonu, hloubky 90 mm, M 10, malta pro chemické kotvy dvousložková do plných materiálů | kus | 19 |  | 0 |  | 0 |  | 0 | 21 | 0 | 1e-05 | 0 | 0 | 0 | 801-4 | RTS 24/ II | RTS 24/ I | 0.092 | 1.75 |  | Práce | Běžná |  |  |  | POL1_
|  | ST3 det 1 : 2 |  | 2 | [23 empty] | VV | 0
|  | ST4 det 2 : 17 |  | 17 | [23 empty] | VV | 0
171 | 953981203R00 | Chemické kotvy do betonu, do cihelného zdiva do betonu, hloubky 110 mm, M 12, malta pro chemické kotvy dvousložková do plných materiálů | kus | 12 |  | 0 |  | 0 |  | 0 | 21 | 0 | 2e-05 | 0 | 0 | 0 | 801-4 | RTS 24/ II | RTS 24/ I | 0.125 | 1.5 |  | Práce | Běžná |  |  |  | POL1_
|  | viz specifikace zámečnických prvků Z4 : 12 |  | 12 | [23 empty] | VV | 0
172 | 44984114R | přístoj hasicí práškový; P6Te; třída hašení A,B,C; výtlačný prostředek dusík; náplň 6 kg; provozní schopnost od -30 do + 60°C | kus | 3 |  | 0 |  | 0 |  | 0 | 21 | 0 | 0.0098 | 0.03 | 0 | 0 | SPCM | RTS 24/ II | RTS 24/ I | 0 | 0 |  | Specifikace | Běžná |  |  |  | POL3_
|  | viz v.č. D.1.1.b-02 Vysvětlivky PHP : 3 |  | 3 | [23 empty] | VV | 0
Díl: | 96 | Bourání konstrukcí |  |  |  | 0 |  | 0 |  | 0 |  | 0 |  | 0 |  | 0.01 |  |  |  |  | 5.12 | [6 empty] | DIL
173 | 970051080R00 | Jádrové vrtání, kruhové prostupy v železobetonu jádrové vrtání , do D 80 mm | m | 0.4 |  | 0 |  | 0 |  | 0 | 21 | 0 | 0.00158 | 0 | 0.01256 | 0.01 | 801-3 | RTS 24/ II | RTS 24/ I | 2.7 | 1.08 |  | Práce | Běžná |  |  |  | POL1_
|  | strop PL1 : 0,2*2 |  | 0.4 | [23 empty] | VV | 0
174 | 970053080R00 | Jádrové vrtání, kruhové prostupy v železobetonu příplatek za jádrové vrtání ve H nad 1,5 m, do D 80 mm | m | 0.4 |  | 0 |  | 0 |  | 0 | 21 | 0 | 0.00134 | 0 | 0 | 0 | 801-3 | RTS 24/ II | RTS 24/ I | 0.555 | 0.22 |  | Práce | Běžná |  |  |  | POL1_
|  | strop PL1 : 0,2*2 |  | 0.4 | [23 empty] | VV | 0
175 | 970056080R00 | Jádrové vrtání, kruhové prostupy v železobetonu příplatek za jádrové vrtání do stropu, do D 80 mm | m | 0.4 |  | 0 |  | 0 |  | 0 | 21 | 0 | 0.00256 | 0 | 0 | 0 | 801-3 | RTS 24/ II | RTS 24/ I | 1.789 | 0.72 |  | Práce | Běžná |  |  |  | POL1_
|  | strop PL1 : 0,2*2 |  | 0.4 | [23 empty] | VV | 0
176 | 970251100R00 | Řezání železobetonu hloubka řezu 100 mm | m | 3.1 |  | 0 |  | 0 |  | 0 | 21 | 0 | 0 | 0 | 0.00046 | 0 | 801-3 | RTS 24/ II | RTS 24/ I | 1 | 3.1 |  | Práce | Běžná |  |  |  | POL1_
|  | výřez v zakld. pasu : 0,6*2+0,2*2 |  | 1.6 | [23 empty] | VV | 0
|  | 0,25*2+0,5*2 |  | 1.5 | [23 empty] | VV | 0
Díl: | 99 | Staveništní přesun hmot |  |  |  | 0 |  | 0 |  | 0 |  | 0 |  | 0 |  | 0 |  |  |  |  | 611.94 | [6 empty] | DIL
177 | 998011001R00 | Přesun hmot pro budovy s nosnou konstrukcí zděnou výšky do 6 m | t | 718.2439 |  | 0 |  | 0 |  | 0 | 21 | 0 | 0 | 0 | 0 | 0 | 801-1 | RTS 24/ II | RTS 24/ I | 0.852 | 611.94 |  | Přesun hmot | Běžná |  |  |  | POL7_
|  | přesun hmot pro budovy občanské výstavby (JKSO 801), budovy pro bydlení (JKSO 803) budovy pro výrobu a služby (JKSO 812) s nosnou svislou konstrukcí zděnou z cihel nebo tvárnic nebo kovovou | [25 empty] | SPI |  | přesun hmot pro budovy občanské výstavby (JKSO 801), budovy pro bydlení (JKSO 803) budovy pro výrobu a služby (JKSO 812) s nosnou svislou konstrukcí zděnou z cihel nebo tvárnic nebo kovovou
|  | Hmotnosti z položek s pořadovými čísly: : | [25 empty] | VV | 0
|  | 18,19,21,23,24,25,26,27,29,30,31,32,33,34,35,36,37,38,39,40,41,42,44,45,46,47,48,49,50,51,52,53,54, : | [25 empty] | VV | 0
|  | 55,56,58,59,60,61,62,63,64,65,66,67,68,69,70,72,73,74,76,77,78,79,80,81,82,83,84,86,87,88,89,90,91, : | [25 empty] | VV | 0
|  | 92,93,96,97,98,100,101,102,103,104,105,106,107,108,109,110,111,112,113,114,115,116,117,118,119,120, : | [25 empty] | VV | 0
|  | 121,122,123,124,125,127,128,129,132,134,135,137,138,139,140,141,142,143,144,145,146,147,148,149,151, : | [25 empty] | VV | 0
|  | 152,153,154,155,156,157,158,159,165,166,167,170,171,172,173,174,175, : | [25 empty] | VV | 0
|  | Součet: : 718,24389 |  | 718.2439 | [23 empty] | VV | 0
Díl: | 711 | Izolace proti vodě |  |  |  | 0 |  | 0 |  | 0 |  | 0 |  | 3.47 |  | 0 |  |  |  |  | 184.79 | [6 empty] | DIL
178 | 711111001RZ1 | Provedení izolace proti zemní vlhkosti natěradly za studena na ploše vodorovné nátěrem penetračním, 1 x nátěr, včetně dodávky penetračního laku ALP | m2 | 243.315 |  | 0 |  | 0 |  | 0 | 21 | 0 | 0.00033 | 0.08 | 0 | 0 | 800-711 | RTS 24/ II | RTS 24/ I | 0.0275 | 6.69 |  | Práce | Běžná |  |  |  | POL1_
|  | skl P1 : 13,8*18,55-(2,625*1+1*10,05) |  | 243.315 | [23 empty] | VV | 0
179 | 711112001RZ1 | Provedení izolace proti zemní vlhkosti natěradly za studena na ploše svislé, včetně pomocného lešení o výšce podlahy do 1900 mm a pro zatížení do 1,5 kPa. nátěrem penetračním, 1x nátěr, včetně dodávky penetračního laku ALP | m2 | 81.913 |  | 0 |  | 0 |  | 0 | 21 | 0 | 0.00052 | 0.04 | 0 | 0 | 800-711 | RTS 24/ II | RTS 24/ I | 0.049 | 4.01 |  | Práce | Běžná |  |  |  | POL1_
|  | viz detail CS6 vnější : (13,64+18,39)*2*0,25+(13,64+18,39)*2*0,8 |  | 67.263 | [23 empty] | VV | 0
|  | vnitřní : (5,675+2,675+1,475+1+2,475+4,675+1,9+5,175+4,6+3,1+2,675+5,675+8,65+8,85)*0,25 |  | 14.65 | [23 empty] | VV | 0
180 | 711141559RT2 | Provedení izolace proti zemní vlhkosti pásy přitavením vodorovná, 2 vrstvy, bez dodávky izolačních pásů, | m2 | 243.315 |  | 0 |  | 0 |  | 0 | 21 | 0 | 0.00082 | 0.2 | 0 | 0 | 800-711 | RTS 24/ II | RTS 24/ I | 0.45982 | 111.88 |  | Práce | Běžná |  |  |  | POL1_
|  | skl P1 : 13,8*18,55-(2,625*1+1*10,05) |  | 243.315 | [23 empty] | VV | 0
181 | 711142559RY1 | Provedení izolace proti zemní vlhkosti pásy přitavením svislá, 1 vrstva, s dodávkou izolačního pásu se skleněnou nebo polyesterovou vložkou, s minerálním posypem | m2 | 81.913 |  | 0 |  | 0 |  | 0 | 21 | 0 | 0.00586 | 0.48 | 0 | 0 | 800-711 | RTS 24/ II | RTS 24/ I | 0.266 | 21.79 |  | Práce | Běžná |  |  |  | POL1_
|  | viz detail CS6 : (13,64+18,39)*2*0,25+(13,64+18,39)*2*0,8 |  | 67.263 | [23 empty] | VV | 0
|  | vnitřní : (5,675+2,675+1,475+1+2,475+4,675+1,9+5,175+4,6+3,1+2,675+5,675+8,65+8,85)*0,25 |  | 14.65 | [23 empty] | VV | 0
182 | 711212000RU1 | Izolace proti vodě nátěr podkladní pod hydroizolační stěrky | m2 | 69.5375 |  | 0 |  | 0 |  | 0 | 21 | 0 | 0.00021 | 0.01 | 0 | 0 | 800-711 | RTS 24/ II | RTS 24/ I | 0.095 | 6.61 |  | Práce | Běžná |  |  |  | POL1_
|  | skl P1/2 1.np m.č.103+104 podlaha : 3,98+12,53+(0,9*0,25)*2 |  | 16.96 | [23 empty] | VV | 0
|  | m.č.103stěna : ((1,475+2,7)*2+0,25*2)*0,15 |  | 1.3275 | [23 empty] | VV | 0
|  | m.č.104 : (2,675+4,6)*2*0,15 |  | 2.1825 | [23 empty] | VV | 0
|  | Mezisoučet |  | 20.47 | [23 empty] | VV | 1
|  | 1np skl P1/3c m.č. 108 podlaha : 17,12 |  | 17.12 | [23 empty] | VV | 0
|  | stěna v místě sprchy : (1,5+1)*2,05 |  | 5.125 | [23 empty] | VV | 0
|  | stěna : (2,425+6,5)*2*0,15+0,6*0,15 |  | 2.7675 | [23 empty] | VV | 0
|  | m.č.110 : 3,07 |  | 3.07 | [23 empty] | VV | 0
|  | stěna : (1,575+1)*2*0,15+(1,575+0,9)*2*0,15 |  | 1.515 | [23 empty] | VV | 0
|  | m.č.111 : 2 |  | 2 | [23 empty] | VV | 0
|  | stěna : (1+2)*2*0,15 |  | 0.9 | [23 empty] | VV | 0
|  | m.č.112 : 14,26 |  | 14.26 | [23 empty] | VV | 0
|  | stěna : (3,1+4,6)*2*0,15 |  | 2.31 | [23 empty] | VV | 0
|  | Mezisoučet |  | 49.0675 | [23 empty] | VV | 1
183 | 711212001RS3 | Izolace proti vodě nátěr hydroizolační proti vlhkosti | m2 | 2.84 |  | 0 |  | 0 |  | 0 | 21 | 0 | 0.0021 | 0.01 | 0 | 0 | 800-711 | RTS 24/ II | RTS 24/ I | 0.26 | 0.74 |  | Práce | Běžná |  |  |  | POL1_
|  | stěna u vstupu : (3,8+0,2)*2*0,255+4*0,1*2 |  | 2.84 | [23 empty] | VV | 0
184 | 711212001RT2 | Izolace proti vodě nátěr hydroizolační proti vlhkosti | m2 | 69.5375 |  | 0 |  | 0 |  | 0 | 21 | 0 | 0.00158 | 0.11 | 0 | 0 | 800-711 | RTS 24/ II | RTS 24/ I | 0.24 | 16.69 |  | Práce | Běžná |  |  |  | POL1_
|  | Odkaz na mn. položky pořadí 182 : 69,53750 |  | 69.5375 | [23 empty] | VV | 5
185 | 711212601RT2 | Izolace proti vodě doplňky těsnicí pás š.100 mm do spoje podlaha-stěna | m | 73.35 |  | 0 |  | 0 |  | 0 | 21 | 0 | 0.00029 | 0.02 | 0 | 0 | 800-711 | RTS 24/ II | RTS 24/ I | 0.11 | 8.07 |  | Práce | Běžná |  |  |  | POL1_
|  | skl P1/2 1.np m.č.103 : (1,475+2,7)*2+0,25*2 |  | 8.85 | [23 empty] | VV | 0
|  | m.č.104 : (2,675+4,6)*2 |  | 14.55 | [23 empty] | VV | 0
|  | Mezisoučet |  | 23.4 | [23 empty] | VV | 1
|  | skl P1/3 m.č.108 : (2,425+6,5)*2+0,6 |  | 18.45 | [23 empty] | VV | 0
|  | m.č.110 : (1,575+1)*2+(1,575+0,9)*2 |  | 10.1 | [23 empty] | VV | 0
|  | m.č.111 : (1+2)*2 |  | 6 | [23 empty] | VV | 0
|  | m.č.112 : (3,1+4,6)*2 |  | 15.4 | [23 empty] | VV | 0
|  | Mezisoučet |  | 49.95 | [23 empty] | VV | 1
186 | 711212602RT2 | Izolace proti vodě doplňky těsnicí roh do spoje podlaha stěna | kus | 38 |  | 0 |  | 0 |  | 0 | 21 | 0 | 0.00011 | 0 | 0 | 0 | 800-711 | RTS 24/ II | RTS 24/ I | 0.067 | 2.55 |  | Práce | Běžná |  |  |  | POL1_
|  | skl P1/2 1.np m.č.103 : 4+4 |  | 8 | [23 empty] | VV | 0
|  | m.č.104 : 4 |  | 4 | [23 empty] | VV | 0
|  | Mezisoučet |  | 12 | [23 empty] | VV | 1
|  | skl P1/3 m.č.108 : 10 |  | 10 | [23 empty] | VV | 0
|  | m.č.110 : 4+4 |  | 8 | [23 empty] | VV | 0
|  | m.č.111 : 4 |  | 4 | [23 empty] | VV | 0
|  | m.č.112 : 4 |  | 4 | [23 empty] | VV | 0
|  | Mezisoučet |  | 26 | [23 empty] | VV | 1
187 | 711212611RT2 | Izolace proti vodě doplňky těsnicí pás šířky 100 mm do svislých koutů | m | 2.2 |  | 0 |  | 0 |  | 0 | 21 | 0 | 0.00029 | 0 | 0 | 0 | 800-711 | RTS 24/ II | RTS 24/ I | 0.14 | 0.31 |  | Práce | Běžná |  |  |  | POL1_
|  | 1np m.č. 108 : 2,2 |  | 2.2 | [23 empty] | VV | 0
188 | 62852265R | Pás hydroizolační asfaltový tl = 4,0 mm; funkce: protiradonová, parobrzdná; nosná vložka: skelná tkanina; asfalt: modifikovaný; horní strana: minerální posyp; spodní strana: spalitelná fólie | m2 | 559.6245 |  | 0 |  | 0 |  | 0 | 21 | 0 | 0.0045 | 2.52 | 0 | 0 | SPCM | RTS 24/ II | RTS 24/ I | 0 | 0 |  | Specifikace | Běžná |  |  |  | POL3_
|  | skl P1 - vodorovně : (13,8*18,55-(2,625*1+1*10,05))*2*1,15 |  | 559.6245 | [23 empty] | VV | 0
189 | 998711101R00 | Přesun hmot pro izolace proti vodě svisle do 6 m | t | 3.4773 |  | 0 |  | 0 |  | 0 | 21 | 0 | 0 | 0 | 0 | 0 | 800-711 | RTS 24/ II | RTS 24/ I | 1.567 | 5.45 |  | Přesun hmot | Běžná |  |  |  | POL7_
|  | 50 m vodorovně měřeno od těžiště půdorysné plochy skládky do těžiště půdorysné plochy objektu | [25 empty] | SPI
|  | Hmotnosti z položek s pořadovými čísly: : | [25 empty] | VV | 0
|  | 178,179,180,181,182,183,184,185,186,187,188, : | [25 empty] | VV | 0
|  | Součet: : 3,47725 |  | 3.4773 | [23 empty] | VV | 0
Díl: | 712 | Povlakové krytiny |  |  |  | 0 |  | 0 |  | 0 |  | 0 |  | 29.33 |  | 0 |  |  |  |  | 600.88 | [6 empty] | DIL
190 | 712311106RT3 | Povlakové krytiny střech do 10° za studena asfaltovou penetrační suspenzí, včetně dodávky emulze | m2 | 318.9812 |  | 0 |  | 0 |  | 0 | 21 | 0 | 6e-05 | 0.02 | 0 | 0 | 800-711 | RTS 24/ II | RTS 24/ I | 0.0275 | 8.77 |  | Práce | Běžná |  |  |  | POL1_
|  | skl ST1 plocha střechy : 12*9,8+2,65*6,5+10,375*17,75 |  | 318.9812 | [23 empty] | VV | 0
191 | 712341559RT1 | Povlakové krytiny střech do 10° pásy přitavením v celé ploše, 1 vrstva, bez dodávky pásu | m2 | 318.9812 |  | 0 |  | 0 |  | 0 | 21 | 0 | 0.00035 | 0.11 | 0 | 0 | 800-711 | RTS 24/ II | RTS 24/ I | 0.2 | 63.8 |  | Práce | Běžná |  |  |  | POL1_
|  | skl ST1 plocha střechy : 12*9,8+2,65*6,5+10,375*17,75 |  | 318.9812 | [23 empty] | VV | 0
192 | 712348105RT2 | Doplňkové konstrukce k povlakovým krytinám do 10°C z asfaltových pásů Prostup parozábranou, průměru 75 mm, s manžetou z modifikovaného asfaltového pásu | kus | 1 |  | 0 |  | 0 |  | 0 | 21 | 0 | 0.00375 | 0 | 0 | 0 | 800-711 | RTS 24/ II | RTS 24/ I | 0.7 | 0.7 |  | Práce | Běžná |  |  |  | POL1_
|  | včetně dodávek výrobků | [25 empty] | SPI
|  | ukotvení kotevní desky šrouby, utěsnění kolem prostupu PU pěnou, natavení manžety prostupu k parozábraně | [25 empty] | POP |  | ukotvení kotevní desky šrouby, utěsnění kolem prostupu PU pěnou, natavení manžety prostupu k parozábraně
|  | viz specifikace doplňkových střešních prvků PL1 : 1 |  | 1 | [23 empty] | VV | 0
193 | 712378104RT3 | Klempířské doplňky k povlakovým krytinám z fólií prostup pro kabely, průměr 75 mm, s manžetou z fólie z měkčeného PVC | kus | 1 |  | 0 |  | 0 |  | 0 | 21 | 0 | 0.00215 | 0 | 0 | 0 | 800-711 | RTS 24/ II | RTS 24/ I | 0.7 | 0.7 |  | Práce | Běžná |  |  |  | POL1_
|  | včetně dodávek výrobků | [25 empty] | SPI
|  | Osazení a ukotvení prostupu, utěsnění PU pěnou, přitavení límce a doplnění zálivkovou hmotou. | [25 empty] | POP
|  | viz specifikace doplňkových střešních prvků PL1 : 1 |  | 1 | [23 empty] | VV | 0
194 | 712378110R00 | Klempířské doplňky k povlakovým krytinám z fólií vnitřní koutová tvarovka, , s manžetou z fólie z měkčeného PVC | kus | 7 |  | 0 |  | 0 |  | 0 | 21 | 0 | 5e-05 | 0 | 0 | 0 | 800-711 | RTS 24/ II | RTS 24/ I | 0.13 | 0.91 |  | Práce | Běžná |  |  |  | POL1_
|  | včetně dodávek výrobků | [25 empty] | SPI
|  | včetně dodávky tvarovky | [25 empty] | POP
|  | viz výpis specifikace prvků K12 : 7 |  | 7 | [23 empty] | VV | 0
195 | 712378111R00 | Klempířské doplňky k povlakovým krytinám z fólií vnější koutová tvarovka, , s manžetou z fólie z měkčeného PVC | kus | 3 |  | 0 |  | 0 |  | 0 | 21 | 0 | 5e-05 | 0 | 0 | 0 | 800-711 | RTS 24/ II | RTS 24/ I | 0.13 | 0.39 |  | Práce | Běžná |  |  |  | POL1_
|  | včetně dodávek výrobků | [25 empty] | SPI
|  | včetně dodávky tvarovky | [25 empty] | POP
|  | viz výpis specifikace prvků K12 : 3 |  | 3 | [23 empty] | VV | 0
196 | 712382111R00 | Položení krytiny střech sklonu do 10° z fólie TPO nebo FPO kotvená 4 ks hmoždin/m2, bez dodávky fólie | m2 | 314.2237 |  | 0 |  | 0 |  | 0 | 21 | 0 | 1e-05 | 0 | 0 | 0 | 800-711 | RTS 24/ II | RTS 24/ I | 0.948 | 297.88 |  | Práce | Běžná |  |  |  | POL1_
|  | včetně ukotvení k podkladu kotvami, svaření všech spojů a překrytí kotev fólií. | [25 empty] | POP
|  | skl ST1 plocha střechy : 11,8*10,05+2,625*6,5+10,175*17,55 |  | 314.2237 | [23 empty] | VV | 0
197 | 712382111R00 | Položení krytiny střech sklonu do 10° z fólie TPO nebo FPO kotvená 4 ks hmoždin/m2, bez dodávky fólie | m2 | 25.3519 |  | 0 |  | 0 |  | 0 | 21 | 0 | 1e-05 | 0 | 0 | 0 | 800-711 | RTS 24/ II | RTS 24/ I | 0.948 | 24.03 |  | Práce | Běžná |  |  |  | POL1_
|  | včetně ukotvení k podkladu kotvami, svaření všech spojů a překrytí kotev fólií. | [25 empty] | POP
|  | skl ST2 plocha stříšky : 4,225*3,8 |  | 16.055 | [23 empty] | VV | 0
|  | skl ST3 plocha stříšky : 1,125*0,625 |  | 0.70313 | [23 empty] | VV | 0
|  | skl ST 4 plocha stříšky : 13,75*0,625 |  | 8.5938 | [23 empty] | VV | 0
198 | 712391382RZ1 | Povlakové krytiny střech do 10° ostatní násypem z hrubého kameniva frakce 16-22 včetně dodávky kameniva tl. 50 mm | m2 | 314.2237 |  | 0 |  | 0 |  | 0 | 21 | 0 | 0.0825 | 25.92 | 0 | 0 | 800-711 | RTS 24/ II | RTS 24/ I | 0.018 | 5.66 |  | Práce | Běžná |  |  |  | POL1_
|  | skl ST1 plocha střechy : 11,8*10,05+2,625*6,5+10,175*17,55 |  | 314.2237 | [23 empty] | VV | 0
199 | 712391171RT1 | Textílie na střechách do 10° podkladní, položení - bez dodávky textílie | m2 | 25.3519 |  | 0 |  | 0 |  | 0 | 21 | 0 | 0 | 0 | 0 | 0 | 800-711 | RTS 24/ II | RTS 24/ I | 0.1 | 2.54 |  | Práce | Běžná |  |  |  | POL1_
|  | skl ST2 plocha stříšky : 4,225*3,8 |  | 16.055 | [23 empty] | VV | 0
|  | skl ST3 plocha stříšky : 1,125*0,625 |  | 0.70313 | [23 empty] | VV | 0
|  | skl ST 4 plocha stříšky : 13,75*0,625 |  | 8.5938 | [23 empty] | VV | 0
200 | 712391172RT1 | Textílie na střechách do 10° ochranná, položení - bez dodávky textílie | m2 | 314.2237 |  | 0 |  | 0 |  | 0 | 21 | 0 | 3e-05 | 0.01 | 0 | 0 | 800-711 | RTS 24/ II | RTS 24/ I | 0.12 | 37.71 |  | Práce | Běžná |  |  |  | POL1_
|  | skl ST1 plocha střechy : 11,8*10,05+2,625*6,5+10,175*17,55 |  | 314.2237 | [23 empty] | VV | 0
201 | 712811101RZ1 | Samostatné vytažení izolačního povlaku za studena nátěrem 1 x, penetračním lakem (ALP), včetně dodávky materiálu | m2 | 58.525 |  | 0 |  | 0 |  | 0 | 21 | 0 | 0.00035 | 0.02 | 0 | 0 | 800-711 | RTS 24/ II | RTS 24/ I | 0.036 | 2.11 |  | Práce | Běžná |  |  |  | POL1_
|  | na konstrukce převyšující úroveň střechy, | [25 empty] | SPI
|  | viz detail S1/2 vnitřní stěna atiky : (13+17,55)*2*0,65 |  | 39.715 | [23 empty] | VV | 0
|  | viz detail S1/2 koruna atiky : (13+18,35)*2*0,3 |  | 18.81 | [23 empty] | VV | 0
202 | 712841559RT1 | Samostatné vytažení izol. povlaku pásy přitavením v celé ploše, 1 vrstva, materiál ve specifikaci | m2 | 64.635 |  | 0 |  | 0 |  | 0 | 21 | 0 | 0.00042 | 0.03 | 0 | 0 | 800-711 | RTS 24/ II | RTS 24/ I | 0.29 | 18.74 |  | Práce | Běžná |  |  |  | POL1_
|  | na konstrukce převyšující úroveň střechy, | [25 empty] | SPI
|  | viz detail S1/2 vnitřní stěna atiky : (13+17,55)*2*0,75 |  | 45.825 | [23 empty] | VV | 0
|  | viz detail S1/2 koruna atiky : (13+18,35)*2*0,3 |  | 18.81 | [23 empty] | VV | 0
203 | 712881801R00 | Samostatné vytažení izolačního povlaku z fólií TPO/FPO | m2 | 142.7212 |  | 0 |  | 0 |  | 0 | 21 | 0 | 3e-05 | 0 | 0 | 0 | 800-711 | RTS 24/ II | RTS 24/ I | 0.44 | 62.8 |  | Práce | Běžná |  |  |  | POL1_
|  | viz detail S1/2 vnitřní stěna atiky : (12,8+17,55)*2*0,9+(12,8+17,55)*2*0,75 |  | 100.155 | [23 empty] | VV | 0
|  | viz detail S1/2 koruna atiky : (14+17,55)*2*0,6 |  | 37.86 | [23 empty] | VV | 0
|  | Mezisoučet |  | 138.015 | [23 empty] | VV | 1
|  | skl ST2 stříška detail D.1 : (2,625+1+0,5)*0,6 |  | 2.475 | [23 empty] | VV | 0
|  | skl ST3 stříška detail D.1 : 1,125*0,15 |  | 0.16875 | [23 empty] | VV | 0
|  | skl ST4 stříška detail D.1 : 13,75*0,15 |  | 2.0625 | [23 empty] | VV | 0
|  | Mezisoučet |  | 4.7062 | [23 empty] | VV | 1
204 | 712891171RT1 | Samostatné vytažení textilie podkladní, bez dodávky textilie | m2 | 127.5463 |  | 0 |  | 0 |  | 0 | 21 | 0 | 0 | 0 | 0 | 0 | 800-711 | RTS 24/ II | RTS 24/ I | 0.11 | 14.03 |  | Práce | Běžná |  |  |  | POL1_
|  | viz detail S1/2 vnitřní stěna atiky : (12,8+17,55)*2*0,9+(12,8+17,55)*2*0,5 |  | 84.98 | [23 empty] | VV | 0
|  | viz detail S1/2 koruna atiky : (14+17,55)*2*0,6 |  | 37.86 | [23 empty] | VV | 0
|  | Mezisoučet |  | 122.84 | [23 empty] | VV | 1
|  | skl ST2 stříška detail D.1 : (2,625+1+0,5)*0,6 |  | 2.475 | [23 empty] | VV | 0
|  | Mezisoučet |  | 2.475 | [23 empty] | VV | 1
|  | skl ST3 stříška detail D.1 : 1,125*0,15 |  | 0.16875 | [23 empty] | VV | 0
|  | Mezisoučet |  | 0.16875 | [23 empty] | VV | 1
|  | skl ST4 stříška detail D.1 : 13,75*0,15 |  | 2.0625 | [23 empty] | VV | 0
|  | Mezisoučet |  | 2.0625 | [23 empty] | VV | 1
205 | 712-01 | Montáž prostup parozábranou, průměru 160 mm, s manžetou z modifikovaného asfaltového pásu | ks | 2 |  | 0 |  | 0 |  | 0 | 21 | 0 | 0 | 0 | 0 | 0 |  | Vlastní | Indiv | 0 | 0 |  | Práce | Běžná |  |  |  | POL1_
|  | ukotvení kotevní desky šrouby, utěsnění kolem prostupu PU pěnou, natavení manžety prostupu k parozábraně | [25 empty] | POP |  | ukotvení kotevní desky šrouby, utěsnění kolem prostupu PU pěnou, natavení manžety prostupu k parozábraně
|  | viz specifikace doplňkových střešních prvků PL2+3 : 1+1 |  | 2 | [23 empty] | VV | 0
206 | 712-02 | Montáž prostup pro kabely, průměr 160 mm, s manžetou z fólie | ks | 1 |  | 0 |  | 0 |  | 0 | 21 | 0 | 0 | 0 | 0 | 0 |  | Vlastní | Indiv | 0 | 0 |  | Práce | Běžná |  |  |  | POL1_
|  | Osazení a ukotvení prostupu, utěsnění PU pěnou, přitavení límce a doplnění zálivkovou hmotou. | [25 empty] | POP
|  | viz specifikace doplňkových střešních prvků PL2 : 1 |  | 1 | [23 empty] | VV | 0
207 | 712-03 | Montáž komínek odvětrání střešního souvrství, průměr 160 mm, s manžetou z fólie | ks | 1 |  | 0 |  | 0 |  | 0 | 21 | 0 | 0 | 0 | 0 | 0 |  | Vlastní | Indiv | 0 | 0 |  | Práce | Běžná |  |  |  | POL1_
|  | Osazení a ukotvení komínku, přitavení těsnicí manžety. | [25 empty] | POP
|  | viz specifikace doplňkových střešních prvků PL3 : 1 |  | 1 | [23 empty] | VV | 0
208 | 712-25 | Příplatek za prodloužení prostup parozábranonu za každých započatých 100mm | ks | 12 |  | 0 |  | 0 |  | 0 | 21 | 0 | 0 | 0 | 0 | 0 |  | Vlastní | Indiv | 0 | 0 |  | Práce | Běžná |  |  |  | POL1_
|  | viz specifikace doplňkových střešních prvků PL1+2+3 : 4+4+4 |  | 12 | [23 empty] | VV | 0
209 | 28329027R | Fólie hladká hydroizolační tl = 1,80 mm; funkce: proti prorůstání; materiál: TPO (FPO); nosná vložka: skelná rohož | m2 | 544.4541 |  | 0 |  | 0 |  | 0 | 21 | 0 | 0.0018 | 0.98 | 0 | 0 | SPCM | RTS 24/ II | RTS 24/ I | 0 | 0 |  | Specifikace | Běžná |  |  |  | POL3_
|  | skl ST1 plocha střechy : (11,8*10,05+2,625*6,5+10,175*17,55)*1,12 |  | 351.9306 | [23 empty] | VV | 0
|  | viz detail S1/2 vnitřní stěna atiky : ((12,8+17,55)*2*0,9+(12,8+17,55)*2*0,75)*1,15 |  | 115.1783 | [23 empty] | VV | 0
|  | viz detail S1/2 koruna atiky : (14+17,55)*2*0,6*1,15 |  | 43.539 | [23 empty] | VV | 0
|  | Mezisoučet |  | 510.6479 | [23 empty] | VV | 1
|  | skl ST2 plocha stříšky : 4,225*3,8*1,12 |  | 17.9816 | [23 empty] | VV | 0
|  | skl ST2 stříška detail D.1 : (2,625+1+0,5)*0,6*1,15 |  | 2.8462 | [23 empty] | VV | 0
|  | Mezisoučet |  | 20.8279 | [23 empty] | VV | 1
|  | skl ST3 stříška detail D.1 : 1,125*0,15*1,15 |  | 0.19406 | [23 empty] | VV | 0
|  | skl ST3 plocha stříšky : 1,125*0,625*1,12 |  | 0.7875 | [23 empty] | VV | 0
|  | Mezisoučet |  | 0.98156 | [23 empty] | VV | 1
|  | skl ST4 stříška detail D.1 : 13,75*0,15*1,15 |  | 2.3719 | [23 empty] | VV | 0
|  | skl ST 4 plocha stříšky : 13,75*0,625*1,12 |  | 9.625 | [23 empty] | VV | 0
|  | Mezisoučet |  | 11.9969 | [23 empty] | VV | 1
210 | 283-48 | Prostup parozábranou plast; průměr prostupu 160 mm; límec živičný; výška nad izolaci 100 mm;, hloubka pod izolaci 180 mm | ks | 2 |  | 0 |  | 0 |  | 0 | 21 | 0 | 0 | 0 | 0 | 0 |  | Vlastní | Indiv | 0 | 0 |  | Specifikace | Běžná |  |  |  | POL3_
|  | viz specifikace doplňkových střešních prvků PL2+3 : 1+1 |  | 2 | [23 empty] | VV | 0
211 | 283481351R | komínek střešní odvětrací; límec PVC; DN 160 mm; v = 510,0 mm; š = 260 mm; s dešťovou krytkou | kus | 1 |  | 0 |  | 0 |  | 0 | 21 | 0 | 0.00216 | 0 | 0 | 0 | SPCM | RTS 24/ II | RTS 24/ I | 0 | 0 |  | Specifikace | Běžná |  |  |  | POL3_
|  | viz specifikace doplňkových střešních prvků PL3 : 1 |  | 1 | [23 empty] | VV | 0
212 | 28348146R | prostup kabelový plast; průměr prostupu 160 mm; límec PVC; výška nad izolaci 610 mm; hloubka pod izolaci 300 mm | kus | 1 |  | 0 |  | 0 |  | 0 | 21 | 0 | 0.00368 | 0 | 0 | 0 | SPCM | RTS 24/ II | RTS 24/ I | 0 | 0 |  | Specifikace | Běžná |  |  |  | POL3_
|  | viz specifikace doplňkových střešních prvků PL2 : 1 |  | 1 | [23 empty] | VV | 0
213 | 628522691R | Parozábrana asfaltová tl = 4,00 mm; funkce: hydroizolační, protiradonová, parotěsná; asfalt: modifikovaný; nosná vložka: Al fólie se skelnými vlákny | m2 | 444.3904 |  | 0 |  | 0 |  | 0 | 21 | 0 | 0.0045 | 2 | 0 | 0 | SPCM | RTS 24/ II | RTS 24/ I | 0 | 0 |  | Specifikace | Běžná |  |  |  | POL3_
|  | skl ST1 plocha střechy vodor : (12*9,8+2,65*6,5+10,375*17,75)*1,15 |  | 366.8284 | [23 empty] | VV | 0
|  | viz detail S1/2 vnitřní stěna atiky : (13+17,55)*2*0,75*1,2 |  | 54.99 | [23 empty] | VV | 0
|  | viz detail S1/2 koruna atiky : (13+18,35)*2*0,3*1,2 |  | 22.572 | [23 empty] | VV | 0
214 | 69366198R | Geosyntetika typ: geotextilie; netkaná; materiál: PP; tl (2 kPa) = 2,9 mm; plošná hmotnost = 300 g/m2; Pevnost v tahu podélně = 20,0 kN/m; Pevnost v tahu příčně = 11,5 kN/m | m2 | 31.561 |  | 0 |  | 0 |  | 0 | 21 | 0 | 0.0003 | 0.01 | 0 | 0 | SPCM | RTS 24/ II | RTS 24/ I | 0 | 0 |  | Specifikace | Běžná |  |  |  | POL3_
|  | skl ST2 plocha stříšky : 4,225*3,8*1,05 |  | 16.8577 | [23 empty] | VV | 0
|  | stříška detail D.1 : (2,625+1+0,5)*0,6*1,05 |  | 2.5987 | [23 empty] | VV | 0
|  | Mezisoučet |  | 19.4565 | [23 empty] | VV | 1
|  | skl ST3 plocha stříšky : 1,125*0,625*1,05 |  | 0.73828 | [23 empty] | VV | 0
|  | skl ST3 stříška detail D.1 : 1,125*0,15*1,05 |  | 0.17719 | [23 empty] | VV | 0
|  | Mezisoučet |  | 0.91547 | [23 empty] | VV | 1
|  | skl ST 4 plocha stříšky : 13,75*0,625*1,05 |  | 9.0234 | [23 empty] | VV | 0
|  | skl ST4 stříška detail D.1 : 13,75*0,15*1,05 |  | 2.1656 | [23 empty] | VV | 0
|  | Mezisoučet |  | 11.1891 | [23 empty] | VV | 1
215 | 69366199R | Geosyntetika typ: geotextilie; netkaná; materiál: PP; tl (2 kPa) = 4,0 mm; plošná hmotnost = 500 g/m2; Pevnost v tahu podélně = 33,0 kN/m; Pevnost v tahu příčně = 19,0 kN/m | m2 | 458.9169 |  | 0 |  | 0 |  | 0 | 21 | 0 | 0.0005 | 0.23 | 0 | 0 | SPCM | RTS 24/ II | RTS 24/ I | 0 | 0 |  | Specifikace | Běžná |  |  |  | POL3_
|  | skl ST1 plocha střechy : (11,8*10,05+2,625*6,5+10,175*17,55)*1,05 |  | 329.9349 | [23 empty] | VV | 0
|  | viz detail S1/2 vnitřní stěna atiky : ((12,8+17,55)*2*0,9+(12,8+17,55)*2*0,5)*1,05 |  | 89.229 | [23 empty] | VV | 0
|  | viz detail S1/2 koruna atiky : (14+17,55)*2*0,6*1,05 |  | 39.753 | [23 empty] | VV | 0
216 | 998712101R00 | Přesun hmot pro povlakové krytiny v objektech výšky do 6 m | t | 29.3499 |  | 0 |  | 0 |  | 0 | 21 | 0 | 0 | 0 | 0 | 0 | 800-711 | RTS 24/ II | RTS 24/ I | 2.048 | 60.11 |  | Přesun hmot | Běžná |  |  |  | POL7_
|  | 50 m vodorovně | [25 empty] | SPI
|  | Hmotnosti z položek s pořadovými čísly: : | [25 empty] | VV | 0
|  | 190,191,192,193,194,195,196,197,198,200,201,202,203,209,211,212,213,214,215, : | [25 empty] | VV | 0
|  | Součet: : 29,34992 |  | 29.3499 | [23 empty] | VV | 0
Díl: | 713 | Izolace tepelné |  |  |  | 0 |  | 0 |  | 0 |  | 0 |  | 5.55 |  | 0 |  |  |  |  | 187.99 | [6 empty] | DIL
217 | 713111125R00 | Montáž tepelné izolace stropů rovných, spodem, lepením, | m2 | 4.272 |  | 0 |  | 0 |  | 0 | 21 | 0 | 0.00083 | 0 | 0 | 0 | 800-713 | RTS 24/ II | RTS 24/ I | 0.301 | 1.29 |  | Práce | Běžná |  |  |  | POL1_
|  | viz detail CS4/Z5-7 : (4,9*2+2,47+1,97)*0,3 |  | 4.272 | [23 empty] | VV | 0
218 | 713111131R00 | Montáž tepelné izolace stropů žebrových, spodem, uchycení drátem, | m2 | 12.428 |  | 0 |  | 0 |  | 0 | 21 | 0 | 0.00053 | 0.01 | 0 | 0 | 800-713 | RTS 24/ II | RTS 24/ I | 0.231 | 2.87 |  | Práce | Běžná |  |  |  | POL1_
|  | skl ST3 : 1,125*0,8 |  | 0.9 | [23 empty] | VV | 0
|  | čelo stříšky : 0,6*2*0,22 |  | 0.264 | [23 empty] | VV | 0
|  | skl ST 4 : 13,75*0,8 |  | 11 | [23 empty] | VV | 0
|  | čelo stříšky : 0,6*2*0,22 |  | 0.264 | [23 empty] | VV | 0
219 | 713121121RT1 | Montáž tepelné izolace podlah dvouvrstvá, bez dodávky materiálu | m2 | 210.4263 |  | 0 |  | 0 |  | 0 | 21 | 0 | 0 | 0 | 0 | 0 | 800-713 | RTS 24/ II | RTS 24/ I | 0.15 | 31.56 |  | Práce | Běžná |  |  |  | POL1_
|  | Nařezání izolace na potřebný rozměr a položení na podklad ve dvou vrstvách bez dodávky izolace. | [25 empty] | POP
|  | skl P1/1 1np m.č.101+prahové plochy : 11,57+(1,8*0,3+0,9*0,125) |  | 12.2225 | [23 empty] | VV | 0
|  | Mezisoučet |  | 12.2225 | [23 empty] | VV | 1
|  | skl P1/2 m.č.102+prahové plochy : 7,27+(0,9*0,125*2) |  | 7.495 | [23 empty] | VV | 0
|  | m.č.103+104 : 3,98+12,53+(0,9*0,25)*2 |  | 16.96 | [23 empty] | VV | 0
|  | m.č.105+106 : 4,7+20,33+(0,9*0,125)+0,7*0,15 |  | 25.2475 | [23 empty] | VV | 0
|  | m.č.107 : 99,85+(2,5*2+5*2+2,5)*0,25+(0,9*2+1+0,9)*0,25 |  | 105.15 | [23 empty] | VV | 0
|  | m.č.109 : 6,45 |  | 6.45 | [23 empty] | VV | 0
|  | Mezisoučet |  | 161.3025 | [23 empty] | VV | 1
|  | skl P1/3 c m.č.108+110+prahové plochy : 17,12+(3,07+(0,7*0,1)) |  | 20.26 | [23 empty] | VV | 0
|  | m.č.111 : 2+0,8*0,125 |  | 2.1 | [23 empty] | VV | 0
|  | skl P1/3 d m.č.112 : 14,26+1,125*0,25 |  | 14.5412 | [23 empty] | VV | 0
|  | Mezisoučet |  | 36.9012 | [23 empty] | VV | 1
220 | 713121118RU1 | Izolace podlah tepelná obložení stěn dilatační páskou, tloušťky 100 mm, | m | 15.4 |  | 0 |  | 0 |  | 0 | 21 | 0 | 0.00016 | 0 | 0 | 0 | 800-713 | RTS 24/ II | RTS 24/ I | 0.05 | 0.77 |  | Práce | Běžná |  |  |  | POL1_
|  | 1np m.č.112 ostaní místnosti viz ÚT : (3,1+4,6)*2 |  | 15.4 | [23 empty] | VV | 0
221 | 713131131RT2 | Montáž tepelné izolace stěn lepením | m2 | 49.172 |  | 0 |  | 0 |  | 0 | 21 | 0 | 0.00294 | 0.14 | 0 | 0 | 800-713 | RTS 24/ II | RTS 24/ I | 0.28 | 13.77 |  | Práce | Běžná |  |  |  | POL1_
|  | Očištění povrchu stěny od prachu, nařezání izolačních desek na požadovaný rozměr, nanesení lepicího tmelu, osazení desek. | [25 empty] | POP |  | Očištění povrchu stěny od prachu, nařezání izolačních desek na požadovaný rozměr, nanesení lepicího tmelu, osazení desek.
|  | sokl (k -0,91/-0,15) : (14*2+18,35*2)*0,76 |  | 49.172 | [23 empty] | VV | 0
222 | 713131143R00 | Montáž izolace lepením a zajištění hmoždinkami na tmel a hmoždinky - 4 ks/m2, na beton | m2 | 52.3488 |  | 0 |  | 0 |  | 0 | 21 | 0 | 0 | 0 | 0 | 0 | 800-713 | RTS 24/ II | RTS 24/ I | 0.44 | 23.03 |  | Práce | Běžná |  |  |  | POL1_
|  | viz detail S1/2 vnitřní stěna atiky : (13+17,55)*2*0,8 |  | 48.88 | [23 empty] | VV | 0
|  | Mezisoučet |  | 48.88 | [23 empty] | VV | 1
|  | skl ST2 stříška detail D.1 : (2,625+1+0,5)*0,3 |  | 1.2375 | [23 empty] | VV | 0
|  | skl ST3 stříška detail D.1 : 1,125*0,15 |  | 0.16875 | [23 empty] | VV | 0
|  | skl ST4 stříška detail D.1 : 13,75*0,15 |  | 2.0625 | [23 empty] | VV | 0
|  | Mezisoučet |  | 3.4688 | [23 empty] | VV | 1
223 | 713141124R00 | Montáž tepelné izolace plochých střech lepená na pruhy z PU lepidla | m2 | 314.2237 |  | 0 |  | 0 |  | 0 | 21 | 0 | 0.00016 | 0.05 | 0 | 0 | 800-713 | RTS 24/ II | RTS 24/ I | 0.12 | 37.71 |  | Práce | Běžná |  |  |  | POL1_
|  | skl ST1 plocha střechy : 11,8*10,05+2,625*6,5+10,175*17,55 |  | 314.2237 | [23 empty] | VV | 0
224 | 713141151R00 | Montáž tepelné izolace plochých střech kladená na sucho, jednovrstvá | m2 | 18.81 |  | 0 |  | 0 |  | 0 | 21 | 0 | 0 | 0 | 0 | 0 | 800-713 | RTS 24/ II | RTS 24/ I | 0.07 | 1.32 |  | Práce | Běžná |  |  |  | POL1_
|  | viz detail S1/2 koruna atiky : (13+18,35)*2*0,3 |  | 18.81 | [23 empty] | VV | 0
225 | 713141714R00 | Pokládka střešních spádových klínů na pruhy lepidla, jedné vrstvy desek | m2 | 314.2237 |  | 0 |  | 0 |  | 0 | 21 | 0 | 0.00016 | 0.05 | 0 | 0 | 800-713 | RTS 24/ II | RTS 24/ I | 0.21 | 65.99 |  | Práce | Běžná |  |  |  | POL1_
|  | skl ST1 plocha střechy : 11,8*10,05+2,625*6,5+10,175*17,55 |  | 314.2237 | [23 empty] | VV | 0
226 | 283754554R | Výrobek izolační pro budovy z extrudovaného polystyrenu (XPS) tvar: deska; tloušťka d = 60,0 mm; lambda = 0,033 W/(m.K); pevnost v tlaku CS 300 kPa | m2 | 320.5082 |  | 0 |  | 0 |  | 0 | 21 | 0 | 0.0021 | 0.67 | 0 | 0 | SPCM | RTS 24/ II | RTS 24/ I | 0 | 0 |  | Specifikace | Běžná |  |  |  | POL3_
|  | skl ST1 plocha střechy : (11,8*10,05+2,625*6,5+10,175*17,55)*1,02 |  | 320.5082 | [23 empty] | VV | 0
227 | 283754558R | Výrobek izolační pro budovy z extrudovaného polystyrenu (XPS) tvar: deska; tloušťka d = 100,0 mm; lambda = 0,035 W/(m.K); pevnost v tlaku CS 300 kPa | m2 | 69.0438 |  | 0 |  | 0 |  | 0 | 21 | 0 | 0.0035 | 0.24 | 0 | 0 | SPCM | RTS 24/ II | RTS 24/ I | 0 | 0 |  | Specifikace | Běžná |  |  |  | POL3_
|  | viz detail S1/2 vnitřní stěna atiky : (13+17,55)*2*0,8*1,02 |  | 49.8576 | [23 empty] | VV | 0
|  | viz detail S1/2 koruna atiky : (13+18,35)*2*0,3*1,02 |  | 19.1862 | [23 empty] | VV | 0
228 | 283755023R | Výrobek izolační pro budovy z fenolické pěny (PF) tvar: deska; tloušťka d = 180,0 mm; OH = 35 kg/m3; lambda = 0,021 W/(m.K); pevnost v tlaku CS 100 kPa; povrchová úprava: skelná tkanina | m2 | 3.7462 |  | 0 |  | 0 |  | 0 | 21 | 0 | 0.0063 | 0.02 | 0 | 0 | SPCM | RTS 24/ II | RTS 24/ I | 0 | 0 |  | Specifikace | Běžná |  |  |  | POL3_
|  | skl ST2 stříška detail D.1 : (2,625+1+0,5)*0,3*1,08 |  | 1.3365 | [23 empty] | VV | 0
|  | skl ST3 stříška detail D.1 : 1,125*0,15*1,08 |  | 0.18225 | [23 empty] | VV | 0
|  | skl ST4 stříška detail D.1 : 13,75*0,15*1,08 |  | 2.2275 | [23 empty] | VV | 0
229 | 28375705R | Výrobek izolační pro budovy z pěnového polystyrenu (EPS) tvar: deska; OH = 25 kg/m3; lambda = 0,035 W/(m.K); pevnost v tlaku CS 150 kPa | m3 | 34.3409 |  | 0 |  | 0 |  | 0 | 21 | 0 | 0.025 | 0.86 | 0 | 0 | SPCM | RTS 24/ II | RTS 24/ I | 0 | 0 |  | Specifikace | Běžná |  |  |  | POL3_
|  | skl P1/1 1np m.č.101+prahové plochy : (11,57+(1,8*0,3+0,9*0,125))*0,16*1,02 |  | 1.9947 | [23 empty] | VV | 0
|  | Mezisoučet |  | 1.9947 | [23 empty] | VV | 1
|  | Začátek provozního součtu | [25 empty] | VV
|  | skl P1/2 1np m.č.102+prahové plochy : 7,27+(0,9*0,125*2) |  | 7.495 | [23 empty] | VV | 2
|  | m.č.103+104 : 3,98+12,53+(0,9*0,25)*2 |  | 16.96 | [23 empty] | VV | 2
|  | m.č.105+106 : 4,7+20,33+(0,9*0,125)+0,7*0,15 |  | 25.2475 | [23 empty] | VV | 2
|  | m.č.107 : 99,85+(2,5*2+5*2+2,5)*0,25+(0,9*2+1+0,9)*0,25 |  | 105.15 | [23 empty] | VV | 2
|  | m.č.109 : 6,45 |  | 6.45 | [23 empty] | VV | 2
|  | Konec provozního součtu | [25 empty] | VV
|  | skl P1/2 1np m.č.102-107+109 : 161,3*0,16*1,02 |  | 26.3242 | [23 empty] | VV | 0
|  | Mezisoučet |  | 26.3242 | [23 empty] | VV | 1
|  | Začátek provozního součtu | [25 empty] | VV
|  | skl P1/3 c m.č.108+110+prahové plochy : 17,12+(3,07+(0,7*0,1)) |  | 20.26 | [23 empty] | VV | 2
|  | m.č.111 : 2+0,8*0,125 |  | 2.1 | [23 empty] | VV | 2
|  | skl P1/3 d m.č.112 : 14,26+1,125*0,25 |  | 14.5412 | [23 empty] | VV | 2
|  | Konec provozního součtu | [25 empty] | VV
|  | skl P1/3 c,d 1np m.č.108+110+111+112 : 36,9*0,16*1,02 |  | 6.0221 | [23 empty] | VV | 0
|  | Mezisoučet |  | 6.0221 | [23 empty] | VV | 1
230 | 28375972R | Výrobek izolační pro budovy z pěnového polystyrenu (EPS) tvar: spádová deska; označení: S; OH = 25 kg/m3; lambda = 0,035 W/(m.K); pevnost v tlaku CS 150 kPa | m3 | 106.6004 |  | 0 |  | 0 |  | 0 | 21 | 0 | 0.025 | 2.67 | 0 | 0 | SPCM | RTS 24/ II | RTS 24/ I | 0 | 0 |  | Specifikace | Běžná |  |  |  | POL3_
|  | skl ST1 plocha střechy : (11,8*10,05+2,625*6,5+10,175*17,55)*(0,19+0,4)/2*1,15 |  | 106.6004 | [23 empty] | VV | 0
231 | 283763791R | Výrobek izolační pro budovy z extrudovaného polystyrenu (XPS) tvar: deska; tloušťka d = 200,0 mm; lambda = 0,035 W/(m.K); pevnost v tlaku CS 300 kPa | m2 | 50.1554 |  | 0 |  | 0 |  | 0 | 21 | 0 | 0.007 | 0.35 | 0 | 0 | SPCM | RTS 24/ II | RTS 24/ I | 0 | 0 |  | Specifikace | Běžná |  |  |  | POL3_
|  | Odkaz na mn. položky pořadí 221 : 49,17200*1,02 |  | 50.1554 | [23 empty] | VV | 5
232 | 283768861R | Výrobek izolační pro budovy z polyurethanové pěny - PIR; tvar: deska; pevnost v tlaku = 120 kPa | m3 | 0.32296 |  | 0 |  | 0 |  | 0 | 21 | 0 | 0.03 | 0.01 | 0 | 0 | SPCM | RTS 24/ II | RTS 24/ I | 0 | 0 |  | Specifikace | Běžná |  |  |  | POL3_
|  | viz detail CS4/Z5-7 : (4,9*2+2,47+1,97)*0,3*0,07*1,08 |  | 0.32296 | [23 empty] | VV | 0
233 | 3117354406R | hmoždinka talířová, šroubovací; použití: fasádní izolační systém, pro beton, plné cihly,příčně děrované cihly. lehčený beton a pórobeton; mat. polyetylén, trn ocelový šroubovací; způsob kotvení kotva na polystyrénové a minerální desky; rozměr délka 215 mm; pro tloušťku izolace 160-180 mm | kus | 209.395 |  | 0 |  | 0 |  | 0 | 21 | 0 | 0 | 0 | 0 | 0 | SPCM | RTS 24/ II | RTS 24/ I | 0 | 0 |  | Specifikace | Běžná |  |  |  | POL3_
|  | Odkaz na mn. položky pořadí 222 : 52,34875*4 |  | 209.395 | [23 empty] | VV | 5
234 | 58582141R | tmel cementový; stěrkový, lepicí; pro interiér i exteriér; barva šedá; přilnavost k materiálům tepelně-izolační desky | kg | 209.395 |  | 0 |  | 0 |  | 0 | 21 | 0 | 0.001 | 0.21 | 0 | 0 | SPCM | RTS 24/ II | RTS 24/ I | 0 | 0 |  | Specifikace | Běžná |  |  |  | POL3_
|  | Odkaz na mn. položky pořadí 222 : 52,34875*4 |  | 209.395 | [23 empty] | VV | 5
235 | 63151524R | Výrobek izolační pro budovy z minerální vlny (MW) tvar: deska; vlákna: podélná; tloušťka d = 20,0 mm; OH = 150 kg/m3; lambda = 0,038 W/(m.K); pevnost v tlaku CS 40 kPa | m2 | 0.57024 |  | 0 |  | 0 |  | 0 | 21 | 0 | 0.003 | 0 | 0 | 0 | SPCM | RTS 24/ II | RTS 24/ I | 0 | 0 |  | Specifikace | Běžná |  |  |  | POL3_
|  | čelo stříšky ST3 : 0,6*2*0,22*1,08 |  | 0.28512 | [23 empty] | VV | 0
|  | čelo stříšky ST4 : 0,6*2*0,22*1,08 |  | 0.28512 | [23 empty] | VV | 0
236 | 63151533R | Výrobek izolační pro budovy z minerální vlny (MW) tvar: deska; vlákna: podélná; tloušťka d = 140,0 mm; OH = 150 kg/m3; lambda = 0,038 W/(m.K); pevnost v tlaku CS 40 kPa | m2 | 12.852 |  | 0 |  | 0 |  | 0 | 21 | 0 | 0.021 | 0.27 | 0 | 0 | SPCM | RTS 24/ II | RTS 24/ I | 0 | 0 |  | Specifikace | Běžná |  |  |  | POL3_
|  | skl ST3 : 1,125*0,8*1,08 |  | 0.972 | [23 empty] | VV | 0
|  | skl ST 4 : 13,75*0,8*1,08 |  | 11.88 | [23 empty] | VV | 0
237 | 998713101R00 | Přesun hmot pro izolace tepelné v objektech výšky do 6 m | t | 5.5613 |  | 0 |  | 0 |  | 0 | 21 | 0 | 0 | 0 | 0 | 0 | 800-713 | RTS 24/ II | RTS 24/ I | 1.74 | 9.68 |  | Přesun hmot | Běžná |  |  |  | POL7_
|  | 50 m vodorovně | [25 empty] | SPI
|  | Hmotnosti z položek s pořadovými čísly: : | [25 empty] | VV | 0
|  | 217,218,220,221,223,225,226,227,228,229,230,231,232,234,235,236, : | [25 empty] | VV | 0
|  | Součet: : 5,56134 |  | 5.5613 | [23 empty] | VV | 0
Díl: | 721 | Vnitřní kanalizace |  |  |  | 0 |  | 0 |  | 0 |  | 0 |  | 0.03 |  | 0 |  |  |  |  | 11 | [6 empty] | DIL
238 | 721176214R00 | Potrubí KG odpadní svislé vnější průměr D 160 mm, ťlouška stěny 4,0 mm, DN 150 | m | 5 |  | 0 |  | 0 |  | 0 | 21 | 0 | 0.00285 | 0.01 | 0 | 0 | 800-721 | RTS 24/ II | RTS 24/ I | 0.749 | 3.75 |  | Práce | Běžná |  |  |  | POL1_
|  | včetně tvarovek, objímek. Bez zednických výpomocí. | [25 empty] | SPI
|  | Potrubí včetně tvarovek, objímek a vložek pro tlumení hluku. Bez zednických výpomocí. | [25 empty] | POP
|  | Včetně zřízení a demontáže pomocného lešení. | [25 empty] | POP
|  | VIZ V.Č. d.1.1.b-01 protiradonové opatření : 5 |  | 5 | [23 empty] | VV | 0
239 | 721176223R00 | Potrubí KG svodné (ležaté) v zemi vnější průměr D 125 mm, tloušťka stěny 3,2 mm, DN 125 | m | 9 |  | 0 |  | 0 |  | 0 | 21 | 0 | 0.00252 | 0.02 | 0 | 0 | 800-721 | RTS 24/ II | RTS 24/ I | 0.8 | 7.2 |  | Práce | Běžná |  |  |  | POL1_
|  | včetně tvarovek, objímek. Bez zednických výpomocí. | [25 empty] | SPI
|  | Potrubí včetně tvarovek. Bez zednických výpomocí. | [25 empty] | POP
|  | VIZ V.Č. d.1.1.b-01 protiradonové opatření : 9 |  | 9 | [23 empty] | VV | 0
240 | 998721101R00 | Přesun hmot pro vnitřní kanalizaci v objektech výšky do 6 m | t | 0.03693 |  | 0 |  | 0 |  | 0 | 21 | 0 | 0 | 0 | 0 | 0 | 800-721 | RTS 24/ II | RTS 24/ I | 1.47 | 0.05 |  | Přesun hmot | Běžná |  |  |  | POL7_
|  | 50 m vodorovně, měřeno od těžiště půdorysné plochy skládky do těžiště půdorysné plochy objektu | [25 empty] | SPI
|  | Hmotnosti z položek s pořadovými čísly: : | [25 empty] | VV | 0
|  | 238,239, : | [25 empty] | VV | 0
|  | Součet: : 0,03693 |  | 0.03693 | [23 empty] | VV | 0
Díl: | 725 | Zařizovací předměty |  |  |  | 0 |  | 0 |  | 0 |  | 0 |  | 0.01 |  | 0 |  |  |  |  | 2.6 | [6 empty] | DIL
241 | 725989101R00 | Montáž dvířek kovových i plastových | kus | 7 |  | 0 |  | 0 |  | 0 | 21 | 0 | 0 | 0 | 0 | 0 | 800-721 | RTS 24/ II | RTS 24/ I | 0.37 | 2.59 |  | Práce | Běžná |  |  |  | POL1_
|  | viz v.č.. D.1.1.b-02 tabulka RD1+2 : 6+1 |  | 7 | [23 empty] | VV | 0
242 | 553476560R | Dvířka revizní použití: stavební otvor; funkce: klasické; šířka = 200 mm; výška = 200 mm; materiál: hliník; počet křídel: 1 | kus | 1 |  | 0 |  | 0 |  | 0 | 21 | 0 | 0.001 | 0 | 0 | 0 | SPCM | RTS 24/ II | RTS 24/ I | 0 | 0 |  | Specifikace | Běžná |  |  |  | POL3_
|  | viz v.č.. D.1.1.b-02 tabulka RD2 : 1 |  | 1 | [23 empty] | VV | 0
243 | 553476570R | Dvířka revizní použití: stavební otvor, šachta, pod obklad; funkce: klasické; šířka = 200 mm; výška = 200 mm; materiál: hliník; počet křídel: 1 | kus | 6 |  | 0 |  | 0 |  | 0 | 21 | 0 | 0.0011 | 0.01 | 0 | 0 | SPCM | RTS 24/ II | RTS 24/ I | 0 | 0 |  | Specifikace | Běžná |  |  |  | POL3_
|  | viz v.č.. D.1.1.b-02 tabulka RD1 : 6 |  | 6 | [23 empty] | VV | 0
244 | 998725101R00 | Přesun hmot pro zařizovací předměty v objektech výšky do 6 m | t | 0.0076 |  | 0 |  | 0 |  | 0 | 21 | 0 | 0 | 0 | 0 | 0 | 800-721 | RTS 24/ II | RTS 24/ I | 1.517 | 0.01 |  | Přesun hmot | Běžná |  |  |  | POL7_
|  | vodorovně do 50 m | [25 empty] | SPI
|  | Hmotnosti z položek s pořadovými čísly: : | [25 empty] | VV | 0
|  | 242,243, : | [25 empty] | VV | 0
|  | Součet: : 0,00760 |  | 0.0076 | [23 empty] | VV | 0
Díl: | 762 | Konstrukce tesařské |  |  |  | 0 |  | 0 |  | 0 |  | 0 |  | 1.1 |  | 0 |  |  |  |  | 28.63 | [6 empty] | DIL
245 | 762336110R00 | Vázané konstrukce krovů montáž střešních prvků délky do 1 m, průřezové plochy do 120 cm2 | m | 41.555 |  | 0 |  | 0 |  | 0 | 21 | 0 | 0 | 0 | 0 | 0 | 800-762 | RTS 24/ II | RTS 24/ I | 0.15 | 6.23 |  | Práce | Běžná |  |  |  | POL1_
|  | viz v.č. D.1.1.b-06 výpis dřevěných a deskových prvků ozn.DF1-4 : 14,6+8,54+5,1+1,015 |  | 29.255 | [23 empty] | VV | 0
|  | ozn. DL1 : 12,3 |  | 12.3 | [23 empty] | VV | 0
246 | 762341220R00 | Montáž bednění z velkoplošných desek na bázi dřeva včetně vyřezání otvorů, | m2 | 25.962 |  | 0 |  | 0 |  | 0 | 21 | 0 | 0 | 0 | 0 | 0 | 800-762 | RTS 24/ II | RTS 24/ I | 0.292 | 7.58 |  | Práce | Běžná |  |  |  | POL1_
|  | skl ST3 : (1,125*0,625)*2 |  | 1.4062 | [23 empty] | VV | 0
|  | čelo stříšky : (1,125+0,6*2)*0,22 |  | 0.5115 | [23 empty] | VV | 0
|  | skl ST 4 : (13,75*0,625)*2 |  | 17.1875 | [23 empty] | VV | 0
|  | čelo stříšky : (13,75+0,6*2)*0,22 |  | 3.289 | [23 empty] | VV | 0
|  | skl ST3 stříška detail D.1 : 1,125*0,15 |  | 0.16875 | [23 empty] | VV | 0
|  | skl ST4 stříška detail D.1 : 13,75*0,15 |  | 2.0625 | [23 empty] | VV | 0
|  | Mezisoučet |  | 24.6255 | [23 empty] | VV | 1
|  | skl ST2- stříška detail D.1 : (2,625+1+0,5)*0,3*1,08 |  | 1.3365 | [23 empty] | VV | 0
|  | Mezisoučet |  | 1.3365 | [23 empty] | VV | 1
247 | 762395000R00 | Spojovací a ochranné prostředky svory, prkna, hřebíky, pásová ocel, vruty, impregnace | m3 | 0.3737 |  | 0 |  | 0 |  | 0 | 21 | 0 | 0.02297 | 0.01 | 0 | 0 | 800-762 | RTS 24/ II | RTS 24/ I | 0 | 0 |  | Práce | Běžná |  |  |  | POL1_
|  | viz v.č. D.1.1.b-06 výpis dřevěných a deskových prvků ozn.DF1-4 : 0,082+0,048+0,029+0,006 |  | 0.165 | [23 empty] | VV | 0
|  | viz v.č. D.1.1.b-06 výpis dřevěných a deskových prvků ozn.DP4 : 0,15*15*0,015 |  | 0.03375 | [23 empty] | VV | 0
|  | viz v.č. D.1.1.b-06 výpis dřevěných a deskových prvků ozn.DP3+5+DD1-3 : (0,625*1,115+0,18*15+0,625*1,72*2+0,625*1,7*6+0,625*1,015)*0,0125 |  | 0.15695 | [23 empty] | VV | 0
|  | viz v.č. D.1.1.b-06 výpis dřevěných a deskových prvků ozn.DL1 : 0,018 |  | 0.018 | [23 empty] | VV | 0
248 | 762441112R00 | Obložení atiky montáž z dřevoštěpkových desek, 1 vrstva, šroubováním | m2 | 37.86 |  | 0 |  | 0 |  | 0 | 21 | 0 | 0 | 0 | 0 | 0 | 800-762 | RTS 24/ II | RTS 24/ I | 0.34 | 12.87 |  | Práce | Běžná |  |  |  | POL1_
|  | viz detail S1/2 koruna atiky : (14+17,55)*2*0,6 |  | 37.86 | [23 empty] | VV | 0
249 | 762595000R00 | Spojovací a ochranné prostředky hřebíky, vruty, impregnace | m3 | 0.79506 |  | 0 |  | 0 |  | 0 | 21 | 0 | 0.00295 | 0 | 0 | 0 | 800-762 | RTS 24/ II | RTS 24/ I | 0 | 0 |  | Práce | Běžná |  |  |  | POL1_
|  | viz detail S1/2 koruna atiky : (14+17,55)*2*0,6*0,021 |  | 0.79506 | [23 empty] | VV | 0
250 | 762911121R00 | Impregnace řeziva tlakovakuová, ochrana proti dřevokazným houbám, plísním a dřevokaznému hmyzu | m3 | 0.165 |  | 0 |  | 0 |  | 0 | 21 | 0 | 0.0165 | 0 | 0 | 0 | 800-762 | RTS 24/ II | RTS 24/ I | 0 | 0 |  | Práce | Běžná |  |  |  | POL1_
|  | viz v.č. D.1.1.b-06 výpis dřevěných a deskových prvků ozn.DF1-4 : 0,082+0,048+0,029+0,006 |  | 0.165 | [23 empty] | VV | 0
251 | 59533220R | deska fasádní cementovláknitá, vyztužená skelnými vlákny; tl. 15,0 mm; pevnost v ohybu od 3,5 MPa; pevnost v tlaku od 6,0 MPa | m2 | 3.8115 |  | 0 |  | 0 |  | 0 | 21 | 0 | 0.01703 | 0.06 | 0 | 0 | SPCM | RTS 24/ II | RTS 24/ I | 0 | 0 |  | Specifikace | Běžná |  |  |  | POL3_
|  | skl ST2- stříška detail D.1 : (2,625+1+0,5)*0,3*1,08 |  | 1.3365 | [23 empty] | VV | 0
|  | Mezisoučet |  | 1.3365 | [23 empty] | VV | 1
|  | viz v.č. D.1.1.b-06 výpis dřevěných a deskových prvků ozn.DP4 : 0,15*15*1,1 |  | 2.475 | [23 empty] | VV | 0
|  | Mezisoučet |  | 2.475 | [23 empty] | VV | 1
252 | 59533230R | deska konstrukční z lehčeného betonu, výztuha sklovláknitou tkaninou; tl = 12,5 mm | m2 | 13.8119 |  | 0 |  | 0 |  | 0 | 21 | 0 | 0.0125 | 0.17 | 0 | 0 | SPCM | RTS 24/ II | RTS 24/ I | 0 | 0 |  | Specifikace | Běžná |  |  |  | POL3_
|  | viz v.č. D.1.1.b-06 výpis dřevěných a deskových prvků ozn.DP3+5+DD1-3 : (0,625*1,115+0,18*15+0,625*1,72*2+0,625*1,7*6+0,625*1,015)*1,1 |  | 13.8119 | [23 empty] | VV | 0
253 | 60511151R | Fošna dřevina: jehličnatá; opracování: prizmované | m3 | 0.1815 |  | 0 |  | 0 |  | 0 | 21 | 0 | 0.55 | 0.1 | 0 | 0 | SPCM | RTS 24/ II | RTS 24/ I | 0 | 0 |  | Specifikace | Běžná |  |  |  | POL3_
|  | viz v.č. D.1.1.b-06 výpis dřevěných a deskových prvků ozn.DF1-4 : (0,082+0,048+0,029+0,006)*1,1 |  | 0.1815 | [23 empty] | VV | 0
254 | 60517107R | Lať dřevina: SM; jakost: I; tl = 40 mm; š = 60 mm; povrchová úprava: impregnace | m3 | 0.0198 |  | 0 |  | 0 |  | 0 | 21 | 0 | 0.55 | 0.01 | 0 | 0 | SPCM | RTS 24/ II | RTS 24/ I | 0 | 0 |  | Specifikace | Běžná |  |  |  | POL3_
|  | viz v.č. D.1.1.b-06 výpis dřevěných a deskových prvků ozn.DL1 : 0,018*1,1 |  | 0.0198 | [23 empty] | VV | 0
255 | 606233006R | překližka vodovzdorná; BR; jakost S/BB; tl = 21,0 mm; š = 3 000 mm; h = 1 500,0 mm; počet vrstev 15 | m2 | 51.1154 |  | 0 |  | 0 |  | 0 | 21 | 0 | 0.0147 | 0.75 | 0 | 0 | SPCM | RTS 24/ II | RTS 24/ I | 0 | 0 |  | Specifikace | Běžná |  |  |  | POL3_
|  | viz detail S1/2 koruna atiky : (14+17,55)*2*0,6*1,08 |  | 40.8888 | [23 empty] | VV | 0
|  | Mezisoučet |  | 40.8888 | [23 empty] | VV | 1
|  | viz v.č. D.1.1.b-06 skl ST3+4 : (1,125*0,625+13,75*0,625)*1,1 |  | 10.2266 | [23 empty] | VV | 0
|  | Mezisoučet |  | 10.2266 | [23 empty] | VV | 1
256 | 998762102R00 | Přesun hmot pro konstrukce tesařské v objektech výšky do 12 m | t | 1.1133 |  | 0 |  | 0 |  | 0 | 21 | 0 | 0 | 0 | 0 | 0 | 800-762 | RTS 24/ II | RTS 24/ I | 1.751 | 1.95 |  | Přesun hmot | Běžná |  |  |  | POL7_
|  | 50 m vodorovně | [25 empty] | SPI
|  | Hmotnosti z položek s pořadovými čísly: : | [25 empty] | VV | 0
|  | 247,249,250,251,252,253,254,255, : | [25 empty] | VV | 0
|  | Součet: : 1,11332 |  | 1.1133 | [23 empty] | VV | 0
Díl: | 764 | Konstrukce klempířské |  |  |  | 0 |  | 0 |  | 0 |  | 0 |  | 1.19 |  | 0 |  |  |  |  | 211.1 | [6 empty] | DIL
257 | 764346291R00 | Ostatní kusové prvky z pozinkovaného plechu montáž ventilačních nástavců výšky 500 až 1 000 mm se stříškou a lemováním na hladké a drážkové krytině | kus | 1 |  | 0 |  | 0 |  | 0 | 21 | 0 | 0.0005 | 0 | 0 | 0 | 800-764 | RTS 24/ II | RTS 24/ I | 0.4278 | 0.43 |  | Práce | Běžná |  |  |  | POL1_
|  | včetně spojovacích prostředků. | [25 empty] | POP
|  | viz specifikace klempířských prvků K2 : 1 |  | 1 | [23 empty] | VV | 0
258 | 764817175R00 | Oplechování zdí (atik), z lakovaného pozinkovaného plechu, rš 750 mm, dodávka a montáž | m | 68 |  | 0 |  | 0 |  | 0 | 21 | 0 | 0.00795 | 0.54 | 0 | 0 | 800-764 | RTS 24/ II | RTS 24/ I | 0.58875 | 40.04 |  | Práce | Běžná |  |  |  | POL1_
|  | včetně zhotovení rohů, spojů a dilatací | [25 empty] | SPI
|  | viz soecifikace klempířských prvků K1 : 68 |  | 68 | [23 empty] | VV | 0
259 | 764918231R00 | Oplechování okapů na živičné fóliové střeše, z lakovaného pozinkovaného plechu, rš 250 mm, výroba (zhotovení) a montáž | m | 18.725 |  | 0 |  | 0 |  | 0 | 21 | 0 | 0.00158 | 0.03 | 0 | 0 | 800-764 | RTS 24/ II | RTS 24/ I | 0.64573 | 12.09 |  | Práce | Běžná |  |  |  | POL1_
|  | včetně zhotovení rohů, spojů a dilatací | [25 empty] | SPI
|  | včetně zednické výpomoci. | [25 empty] | POP
|  | viz specifikace klempířských prvků K3+4+5 : 1,125+13,8+3,8 |  | 18.725 | [23 empty] | VV | 0
260 | 764918331R00 | Lemování na plochých střechách včetně spojů, rohů, lišt a dilatací, z lakovaného pozinkovaného plechu, rš 250 mm, výroba (zhotovení) a montáž | m | 216.3 |  | 0 |  | 0 |  | 0 | 21 | 0 | 0.00158 | 0.34 | 0 | 0 | 800-764 | RTS 24/ II | RTS 24/ I | 0.6011 | 130.02 |  | Práce | Běžná |  |  |  | POL1_
|  | včetně zednické výpomoci. | [25 empty] | POP
|  | viz specifikace klempířských prvků K3+4+7+11 : (1,2*2)+(13,8*2)+4,2+121,4+60,7 |  | 216.3 | [23 empty] | VV | 0
261 | 764918910R00 | Závětrná lišta , z lakovaného pozinkovaného plechu, rš 250 mm, výroba (zhotovení) a montáž | m | 10.6 |  | 0 |  | 0 |  | 0 | 21 | 0 | 0.00105 | 0.01 | 0 | 0 | 800-764 | RTS 24/ II | RTS 24/ I | 0.64086 | 6.79 |  | Práce | Běžná |  |  |  | POL1_
|  | včetně zednické výpomoci. | [25 empty] | POP
|  | viz specifikace klempířských prvků K3+4+6 : 2*0,6+2*0,6+8,2 |  | 10.6 | [23 empty] | VV | 0
262 | 764918961R00 | Ostatní prvky ke střechám připojovací lišta dilatační, z lakovaného pozinkovaného plechu, rš 120 mm, výroba (zhotovení) a montáž | m | 73.3 |  | 0 |  | 0 |  | 0 | 21 | 0 | 0 | 0 | 0 | 0 | 800-764 | RTS 24/ II | RTS 24/ I | 0.05175 | 3.79 |  | Práce | Běžná |  |  |  | POL1_
|  | viz specifikace klempířských prvků K11 : 73,3 |  | 73.3 | [23 empty] | VV | 0
263 | 764778303R00 | Oplechování parapetů včetně rohů, z lakovaného hliníkového plechu, rš 330 mm, dodávka a montáž | m | 12.5 |  | 0 |  | 0 |  | 0 | 21 | 0 | 0.00228 | 0.03 | 0 | 0 | 800-764 | RTS 24/ II | RTS 24/ I | 0.98 | 12.25 |  | Práce | Běžná |  |  |  | POL1_
|  | včetně rohů | [25 empty] | SPI
|  | včetně spojovacích prostředků a zednických výpomocí. | [25 empty] | POP
|  | viz specifikace klempířských prvků K8-10 : 1*3+2,5*3+2 |  | 12.5 | [23 empty] | VV | 0
264 | 24633511R | tmel polyuretanový; spárovací, těsnicí; š. spáry 4 až 25 mm; pro interiér i exteriér, pro prům. podlahy; barva bílá, šedá, černá; přilnavost k materiálům beton, ocel, dřevo, cihla, plastické hmoty, sklo, kovy, keramika, zdivo, kámen; tepelná odolnost -30 až 70 °C; přetíratelný | kus | 0.3665 |  | 0 |  | 0 |  | 0 | 21 | 0 | 0.0007 | 0 | 0 | 0 | SPCM | RTS 24/ II | RTS 24/ I | 0 | 0 |  | Specifikace | Běžná |  |  |  | POL3_
|  | Odkaz na mn. položky pořadí 262 : 73,30000*0,005 |  | 0.3665 | [23 empty] | VV | 5
265 | 24697110R | hmota nátěrová víceúčelová opravná; pro exteriér; bal. 750 ml | kus | 0.06379 |  | 0 |  | 0 |  | 0 | 21 | 0 | 0.00075 | 0 | 0 | 0 | SPCM | RTS 24/ II | RTS 24/ I | 0 | 0 |  | Specifikace | Běžná |  |  |  | POL3_
|  | Odkaz na mn. položky pořadí 259 : 18,75000*0,0002 |  | 0.00375 | [23 empty] | VV | 5
|  | Odkaz na mn. položky pořadí 260 : 216,30000*0,0002 |  | 0.04326 | [23 empty] | VV | 5
|  | Odkaz na mn. položky pořadí 261 : 10,60000*0,0002 |  | 0.00212 | [23 empty] | VV | 5
|  | Odkaz na mn. položky pořadí 262 : 73,30000*0,0002 |  | 0.01466 | [23 empty] | VV | 5
266 | 31173340R | hmoždinka natloukací; použití: pro upevnění podlahových stropních a stěnových připojovacích profilů; mat. plast; rozměr 6x35 mm | 100 ks | 20.0923 |  | 0 |  | 0 |  | 0 | 21 | 0 | 0.0021 | 0.04 | 0 | 0 | SPCM | RTS 24/ II | RTS 24/ I | 0 | 0 |  | Specifikace | Běžná |  |  |  | POL3_
|  | Odkaz na mn. položky pořadí 259 : 18,72508*0,063 |  | 1.1797 | [23 empty] | VV | 5
|  | Odkaz na mn. položky pořadí 260 : 216,30000*0,063 |  | 13.6269 | [23 empty] | VV | 5
|  | Odkaz na mn. položky pořadí 261 : 10,60000*0,063 |  | 0.6678 | [23 empty] | VV | 5
|  | Odkaz na mn. položky pořadí 262 : 73,30000*0,063 |  | 4.6179 | [23 empty] | VV | 5
267 | 42972097R | hlavice samotahová; mater. pozink.plech bez povrch.úpravy; vnitřní pr. d = 160 mm; vnější pr. D = 315 mm; výška V = 272 mm | kus | 1 |  | 0 |  | 0 |  | 0 | 21 | 0 | 0.0039 | 0 | 0 | 0 | SPCM | RTS 24/ II | RTS 24/ I | 0 | 0 |  | Specifikace | Běžná |  |  |  | POL3_
|  | viz specifikace klempířských prvků K2 : 1 |  | 1 | [23 empty] | VV | 0
268 | 55326205R | Výrobek plochý ocelový s povlakem - plech; hladký; tl = 0,60 mm; povrchová úprava: poplastovaný tl. 1,2 mm | m2 | 37.015 |  | 0 |  | 0 |  | 0 | 21 | 0 | 0.0055 | 0.2 | 0 | 0 | SPCM | RTS 24/ II | RTS 24/ I | 0 | 0 |  | Specifikace | Běžná |  |  |  | POL3_
|  | viz specifikace klempířských výrobků K3 : 0,75*1,1 |  | 0.825 | [23 empty] | VV | 0
|  | K4 : 5,15*1,1 |  | 5.665 | [23 empty] | VV | 0
|  | K5 : 0,2*3,8*1,1 |  | 0.836 | [23 empty] | VV | 0
|  | K6 : 0,25*8,2*1,1 |  | 2.255 | [23 empty] | VV | 0
|  | K7 : (0,1*4,2+0,1*4,2)*1,1 |  | 0.924 | [23 empty] | VV | 0
|  | K11 : 24,1*1,1 |  | 26.51 | [23 empty] | VV | 0
269 | 998764101R00 | Přesun hmot pro konstrukce klempířské v objektech výšky do 6 m | t | 1.2021 |  | 0 |  | 0 |  | 0 | 21 | 0 | 0 | 0 | 0 | 0 | 800-764 | RTS 24/ II | RTS 24/ I | 4.737 | 5.69 |  | Přesun hmot | Běžná |  |  |  | POL7_
|  | 50 m vodorovně | [25 empty] | SPI
|  | Hmotnosti z položek s pořadovými čísly: : | [25 empty] | VV | 0
|  | 257,258,259,260,261,263,264,265,266,267,268, : | [25 empty] | VV | 0
|  | Součet: : 1,20205 |  | 1.2021 | [23 empty] | VV | 0
Díl: | 766 | Konstrukce truhlářské |  |  |  | 0 |  | 0 |  | 0 |  | 0 |  | 0.83 |  | 0 |  |  |  |  | 99.98 | [6 empty] | DIL
270 | 766601213RT2 | Těsnění připojovací spáry spára ostění, interiér - fólie parotěsná šířky 100 mm samolepicí, výplň PU pěnou, exteriér - fólie paropropustná šířky 100 mm samolepicí, | m | 103.54 |  | 0 |  | 0 |  | 0 | 21 | 0 | 0 | 0 | 0 | 0 | 800-766 | RTS 24/ II | RTS 24/ I | 0.2 | 20.71 |  | Práce | Běžná |  |  |  | POL1_
|  | Dodávka a aplikace parotěsné a paropropustné okenní fólie. | [25 empty] | POP
|  | viz specifikace stavebních výplní - exteriér 01-06 : (1,825+2,77)*2+(2,2+2,77)*2+(1+1,25)*2*3+(2,5+1,25)*2*2+(1,125+2,77)*2+(5+2,77)*2*2 |  | 86.5 | [23 empty] | VV | 0
|  | 07+08 : (2,5+2,77)*2+(2+1,25)*2 |  | 17.04 | [23 empty] | VV | 0
271 | 766711097R00 | Podkladní tepelně izolační profil pod rám balkonových dveří, zasklených stěn, nebo pod zárubně, výška do 200 mm | m | 17.45 |  | 0 |  | 0 |  | 0 | 21 | 0 | 0.00672 | 0.12 | 0 | 0 | 800-766 | RTS 24/ II | RTS 24/ I | 0.08 | 1.4 |  | Práce | Běžná |  |  |  | POL1_
|  | Montáž zasklených stěn včetně dodávky a montáže PU pěny a spojovacích prostředků. | [25 empty] | POP
|  | viz specifikace stavebních výplní - exteriér 01+02+05+06+07 : 1,825+2+1,125+5*2+2,5 |  | 17.45 | [23 empty] | VV | 0
272 | 766661413R00 | Montáž dveřních křídel kompletizovaných otevíravých , protipožárních bez kukátka, do ocelové nebo fošnové zárubně, jednokřídlových, šířky do 800 mm | kus | 1 |  | 0 |  | 0 |  | 0 | 21 | 0 | 0 | 0 | 0 | 0 | 800-766 | RTS 24/ II | RTS 24/ I | 1.56 | 1.56 |  | Práce | Běžná |  |  |  | POL1_
|  | Dveře s protipožární odolností do 30 minut. | [25 empty] | POP
|  | viz specifikace stavebních výplní - interiér D5 : 1 |  | 1 | [23 empty] | VV | 0
273 | 766666112R00 | Montáž dveřních křídel kompletizovaných posuvných, , do předem osazeného stavebního pouzdra, jednokřídlových, | kus | 2 |  | 0 |  | 0 |  | 0 | 21 | 0 | 0 | 0 | 0 | 0 | 800-766 | RTS 24/ II | RTS 24/ I | 2.51 | 5.02 |  | Práce | Běžná |  |  |  | POL1_
|  | Bez osazení madla a zámku. | [25 empty] | POP
|  | viz specifikace stavebních výplní - interiér D14-15 : 1+1 |  | 2 | [23 empty] | VV | 0
274 | 766666114R00 | Montáž dveřních křídel kompletizovaných posuvných, , do předem osazeného stavebního pouzdra, dvoukřídlových, | kus | 1 |  | 0 |  | 0 |  | 0 | 21 | 0 | 0 | 0 | 0 | 0 | 800-766 | RTS 24/ II | RTS 24/ I | 4.42 | 4.42 |  | Práce | Běžná |  |  |  | POL1_
|  | Bez osazení madla a zámku. | [25 empty] | POP
|  | viz specifikace stavebních výplní interiér D16 : 1 |  | 1 | [23 empty] | VV | 0
275 | 766669116R00 | Montáž dveřních křídel kompletizovaných dokování samozavírače na dřevěnou zárubeň | kus | 1 |  | 0 |  | 0 |  | 0 | 21 | 0 | 0 | 0 | 0 | 0 | 800-766 | RTS 24/ II | RTS 24/ I | 0.465 | 0.47 |  | Práce | Běžná |  |  |  | POL1_
|  | viz specifikace stavebních výplní - interiér D5 : 1 |  | 1 | [23 empty] | VV | 0
276 | 766664911R00 | Oprava dveřních křídel doplňkové práce pro opravu dveřních křídel vyřezání otvoru v dveřních křídlech pro zasklení nebo větrání, kompletizovaných | kus | 6 |  | 0 |  | 0 |  | 0 | 21 | 0 | 0 | 0 | 0 | 0 | 800-766 | RTS 24/ II | RTS 24/ I | 0.507 | 3.04 |  | Práce | Běžná |  |  |  | POL1_
|  | viz specifikace stavebních výplní interiér D3+4+6+7+8+14 : 1+1+1+1+1+1 |  | 6 | [23 empty] | VV | 0
277 | 766670011R00 | Montáž obložkové zárubně a dveřního křídla jednokřídlového | kus | 12 |  | 0 |  | 0 |  | 0 | 21 | 0 | 2e-05 | 0 | 0 | 0 | 800-766 | RTS 24/ II | RTS 24/ I | 4.02 | 48.24 |  | Práce | Běžná |  |  |  | POL1_
|  | viz specifikace stavebních výplní interiér D1-3 : 1+1+1 |  | 3 | [23 empty] | VV | 0
|  | D4+6 : 1+1 |  | 2 | [23 empty] | VV | 0
|  | D7-9 : 1+1+1 |  | 3 | [23 empty] | VV | 0
|  | D10-12 : 1+1+1 |  | 3 | [23 empty] | VV | 0
|  | D13 : 1 |  | 1 | [23 empty] | VV | 0
278 | 766670021R00 | Doplňky ke dveřním křídlům - montáž | kus | 17 |  | 0 |  | 0 |  | 0 | 21 | 0 | 0 | 0 | 0 | 0 | 800-766 | RTS 24/ II | RTS 24/ I | 0.78 | 13.26 |  | Práce | Běžná |  |  |  | POL1_
|  | viz specifikace stavebních výplní interiér D1-16 : 15+2 |  | 17 | [23 empty] | VV | 0
279 | 766-01 | Mtz+d barevný průhledný polep jednobarevný | m2 | 6 |  | 0 |  | 0 |  | 0 | 21 | 0 | 0 | 0 | 0 | 0 |  | Vlastní | Indiv | 0 | 0 |  | Práce | Běžná |  |  |  | POL1_
|  | viz specifikace stavebních výplní intarier D2+4+9-12 : 1*1*6 |  | 6 | [23 empty] | VV | 0
280 | 549-06 | Protipožární kování klika- klika nerez povrch úprava lesk | ks | 1 |  | 0 |  | 0 |  | 0 | 21 | 0 | 0 | 0 | 0 | 0 |  | Vlastní | Indiv | 0 | 0 |  | Specifikace | Běžná |  |  |  | POL3_
|  | viz specifikace stavebních výplní - interiér D5 : 1 |  | 1 | [23 empty] | VV | 0
281 | 54914582R | kování stavební - prvek: dveřní kování se zajištěním; provedení Cr; pro dveře WC, koupelen | kus | 2 |  | 0 |  | 0 |  | 0 | 21 | 0 | 0.00075 | 0 | 0 | 0 | SPCM | RTS 24/ II | RTS 24/ I | 0 | 0 |  | Specifikace | Běžná |  |  |  | POL3_
|  | viz specifikace stavebních výplní interiér D3+7 : 1+1 |  | 2 | [23 empty] | VV | 0
282 | 54914591R | kování stavební - prvek: kliky se štíty pro klíč; provedení Cr; pro dveře | kus | 6 |  | 0 |  | 0 |  | 0 | 21 | 0 | 0.00075 | 0 | 0 | 0 | SPCM | RTS 24/ II | RTS 24/ I | 0 | 0 |  | Specifikace | Běžná |  |  |  | POL3_
|  | viz specifikace stavebních výplní interiér D2+4+8-11 : 1+1+1+1+1+1 |  | 6 | [23 empty] | VV | 0
283 | 54914594R | kování stavební - prvek: kliky se štíty pro cylindrickou vložku; provedení Cr; pro dveře | kus | 4 |  | 0 |  | 0 |  | 0 | 21 | 0 | 0.00075 | 0 | 0 | 0 | SPCM | RTS 24/ II | RTS 24/ I | 0 | 0 |  | Specifikace | Běžná |  |  |  | POL3_
|  | viz specifikace stavebních výplní interiér D1+6+12+13 : 1+1+1+1 |  | 4 | [23 empty] | VV | 0
284 | 549-15 | Úchyt mušle obdelníková /mušle materiál nerez, povrchová úprava lesk | ks | 4 |  | 0 |  | 0 |  | 0 | 21 | 0 | 0 | 0 | 0 | 0 |  | Vlastní | Indiv | 0 | 0 |  | Specifikace | Běžná |  |  |  | POL3_
|  | viz specifikace stavebních výplní interiér D16 : 2+2 |  | 4 | [23 empty] | VV | 0
285 | 549-16 | Set mušle obdelníková /mušle materiál nerez, povrchová úprava lesk, cylindrická bezpečnostní vložk | ks | 2 |  | 0 |  | 0 |  | 0 | 21 | 0 | 0 | 0 | 0 | 0 |  | Vlastní | Indiv | 0 | 0 |  | Specifikace | Běžná |  |  |  | POL3_
|  | viz specifikace stavebních výplní interiér D14+15 : 1+1 |  | 2 | [23 empty] | VV | 0
286 | 54917035R | zavírač dveří hydraulický hmotnost dveří 20 až 38 kg; š. dveří 800 mm; stříbrný | kus | 1 |  | 0 |  | 0 |  | 0 | 21 | 0 | 0.00245 | 0 | 0 | 0 | SPCM | RTS 24/ II | RTS 24/ I | 0 | 0 |  | Specifikace | Běžná |  |  |  | POL3_
|  | viz specifikace stavebních výplní - interiér D5 : 1 |  | 1 | [23 empty] | VV | 0
287 | 611-07 | Dveře vnitřní dřevěné dvoukřídlové plné CPL bílá 2x1300/2540mm posuvné | kus | 1 |  | 0 |  | 0 |  | 0 | 21 | 0 | 0.077 | 0.08 | 0 | 0 |  | Vlastní | Indiv | 0 | 0 |  | Specifikace | Běžná |  |  |  | POL3_
|  | viz specifikace stavebních výplní interiér D16 : 1 |  | 1 | [23 empty] | VV | 0
288 | 611-10 | Příplatek za kování a krycí prvky pro posuvné dveře | kus | 1 |  | 0 |  | 0 |  | 0 | 21 | 0 | 0 | 0 | 0 | 0 |  | Vlastní | Indiv | 0 | 0 |  | Specifikace | Běžná |  |  |  | POL3_
|  | viz specifikace stavebních výplní interiér D16 : 1 |  | 1 | [23 empty] | VV | 0
289 | 611-11 | Příplatek za bezfalcové provedení otevírání | ks | 13 |  | 0 |  | 0 |  | 0 | 21 | 0 | 0 | 0 | 0 | 0 |  | Vlastní | Indiv | 0 | 0 |  | Specifikace | Běžná |  |  |  | POL3_
|  | viz specifikace stavebních výplní interiér D1-13 : 13 |  | 13 | [23 empty] | VV | 0
290 | 611-12 | Příplatek za otevírání - reverzní provední | ks | 5 |  | 0 |  | 0 |  | 0 | 21 | 0 | 0 | 0 | 0 | 0 |  | Vlastní | Indiv | 0 | 0 |  | Specifikace | Běžná |  |  |  | POL3_
|  | viz specifikace stavebních výplní interiér D1+4+6+12+13 : 1+1+1+1+1 |  | 5 | [23 empty] | VV | 0
291 | 611601202R | Dveře vnitřní jednostranně otevíravé; funkce: klasické; šířka = 700 mm; výška = 1 970 mm; počet křídel: 1; materiál rámu křídla: MDF; materiál výplně: voština; materiál pláště: MDF; povrchová úprava: CPL; struktura povrchu: oboustranně hladká; míra zasklení: plné křídlo; barva: dekor dle vzorníku | kus | 2 |  | 0 |  | 0 |  | 0 | 21 | 0 | 0.017 | 0.03 | 0 | 0 | SPCM | RTS 24/ II | RTS 24/ I | 0 | 0 |  | Specifikace | Běžná |  |  |  | POL3_
|  | viz specifikace stavebních výplní interiér D7+8 : 1+1 |  | 2 | [23 empty] | VV | 0
292 | 611601203R | Dveře vnitřní jednostranně otevíravé; funkce: klasické; šířka = 800 mm; výška = 1 970 mm; počet křídel: 1; materiál rámu křídla: MDF; materiál výplně: voština; materiál pláště: MDF; povrchová úprava: CPL; struktura povrchu: oboustranně hladká; míra zasklení: plné křídlo; barva: dekor dle vzorníku | kus | 5 |  | 0 |  | 0 |  | 0 | 21 | 0 | 0.019 | 0.1 | 0 | 0 | SPCM | RTS 24/ II | RTS 24/ I | 0 | 0 |  | Specifikace | Běžná |  |  |  | POL3_
|  | viz specifikace stavebních výplní interiér D1+3+6+13+15 : 1+1+1+1+1 |  | 5 | [23 empty] | VV | 0
293 | 611601204R | Dveře vnitřní jednostranně otevíravé; funkce: klasické; šířka = 900 mm; výška = 1 970 mm; počet křídel: 1; materiál rámu křídla: MDF; materiál výplně: voština; materiál pláště: MDF; povrchová úprava: CPL; struktura povrchu: oboustranně hladká; míra zasklení: plné křídlo; barva: dekor dle vzorníku | kus | 1 |  | 0 |  | 0 |  | 0 | 21 | 0 | 0.021 | 0.02 | 0 | 0 | SPCM | RTS 24/ II | RTS 24/ I | 0 | 0 |  | Specifikace | Běžná |  |  |  | POL3_
|  | viz specifikace stavebních výplní interiér D14 : 1 |  | 1 | [23 empty] | VV | 0
294 | 611-61 | Dveře interiérové plné 800/1970mm CPL laminát kruhové prosklení bezpečnostním sklem, barva bílá | ks | 3 |  | 0 |  | 0 |  | 0 | 21 | 0 | 0.019 | 0.06 | 0 | 0 |  | Vlastní | Indiv | 0 | 0 |  | Specifikace | Běžná |  |  |  | POL3_
|  | viz specifikace stavebních výplní interiér D10-12 : 1+1+1 |  | 3 | [23 empty] | VV | 0
295 | 611-62 | Dveře interiérové plné 900/1970mm CPL laminát kruhové prosklení bezpečnostním sklem, barva bílá | ks | 3 |  | 0 |  | 0 |  | 0 | 21 | 0 | 0.021 | 0.06 | 0 | 0 |  | Vlastní | Indiv | 0 | 0 |  | Specifikace | Běžná |  |  |  | POL3_
|  | viz specifikace stavebních výplní interiér D2+4+9 : 1+1+1 |  | 3 | [23 empty] | VV | 0
296 | 61165701R | Dveře vnitřní jednostranně otevíravé; funkce: protipožární; šířka = 800 mm; výška = 1 970 mm; počet křídel: 1; materiál rámu křídla: masiv; materiál výplně: plná DTD; materiál pláště: HDF; povrchová úprava: CPL; struktura povrchu: oboustranně hladká; míra zasklení: plné křídlo; požární odolnost: E, I; 30; barva: dekor dle vzorníku | kus | 1 |  | 0 |  | 0 |  | 0 | 21 | 0 | 0.05 | 0.05 | 0 | 0 | SPCM | RTS 24/ II | RTS 24/ I | 0 | 0 |  | Specifikace | Běžná |  |  |  | POL3_
|  | viz specifikace stavebních výplní - interiér D5 : 1 |  | 1 | [23 empty] | VV | 0
297 | 611-82 | Zárubeň obložková CPL LAMINÁT 1-křídlá 700 x 1970 mm provedení bezfalcové | ks | 2 |  | 0 |  | 0 |  | 0 | 21 | 0 | 0.025 | 0.05 | 0 | 0 |  | Vlastní | Indiv | 0 | 0 |  | Specifikace | Běžná |  |  |  | POL3_
|  | viz specifikace stavebních výplní interiér D7+8 : 1+1 |  | 2 | [23 empty] | VV | 0
298 | 611-83 | Zárubeň obložková CPL LAMINÁT 1-křídlá 800 x 1970 mm provedení bezfalcové | ks | 7 |  | 0 |  | 0 |  | 0 | 21 | 0 | 0.025 | 0.18 | 0 | 0 |  | Vlastní | Indiv | 0 | 0 |  | Specifikace | Běžná |  |  |  | POL3_
|  | viz specifikace stavebních výplní interiér D1+3+6+10+11+12+13 : 1+1+1+1+1+1+1 |  | 7 | [23 empty] | VV | 0
299 | 611-84 | Zárubeň obložková CPL LAMINÁT 1-křídlá 900 x 1970 mm provedení bezfalcové | ks | 3 |  | 0 |  | 0 |  | 0 | 21 | 0 | 0.025 | 0.08 | 0 | 0 |  | Vlastní | Indiv | 0 | 0 |  | Specifikace | Běžná |  |  |  | POL3_
|  | viz specifikace stavebních výplní interiér D2+4+9 : 1+1+1 |  | 3 | [23 empty] | VV | 0
300 | 998766101R00 | Přesun hmot pro konstrukce truhlářské v objektech výšky do 6 m | t | 0.82595 |  | 0 |  | 0 |  | 0 | 21 | 0 | 0 | 0 | 0 | 0 | 800-766 | RTS 24/ II | RTS 24/ I | 2.255 | 1.86 |  | Přesun hmot | Běžná |  |  |  | POL7_
|  | 50 m vodorovně | [25 empty] | SPI
|  | Hmotnosti z položek s pořadovými čísly: : | [25 empty] | VV | 0
|  | 271,277,281,282,283,286,287,291,292,293,294,295,296,297,298,299, : | [25 empty] | VV | 0
|  | Součet: : 0,82595 |  | 0.82595 | [23 empty] | VV | 0
Díl: | 767 | Konstrukce zámečnické |  |  |  | 0 |  | 0 |  | 0 |  | 0 |  | 4.09 |  | 0 |  |  |  |  | 268.75 | [6 empty] | DIL
301 | 767583713R00 | Montáž podhledů lamelových a kazetových Montáž podhledů lamelových Montáž doplňků podhledů lamelových úprava pro kruhová svítidla | kus | 3 |  | 0 |  | 0 |  | 0 | 21 | 0 | 0 | 0 | 0 | 0 | 800-767 | RTS 24/ II | RTS 24/ I | 0.57 | 1.71 |  | Práce | Běžná |  |  |  | POL1_
|  | 1np m.č.110+111 : 2+1 |  | 3 | [23 empty] | VV | 0
302 | 767586101RT1 | Montáž podhledů lamelových a kazetových Podhledy nosný rošt pro podhledy rošt pro rovnou, částečně zapuštěnou a poloskrytou hranu desek, v modulu 600 x 600 mm, | m2 | 201.42 |  | 0 |  | 0 |  | 0 | 21 | 0 | 0.00288 | 0.58 | 0 | 0 | 800-767 | RTS 24/ II | RTS 24/ I | 0.52 | 104.74 |  | Práce | Běžná |  |  |  | POL1_
|  | Dodávka a montáž hlavního profilu, příčných profilů, obvodového profilu a zavěšovacího prvku. | [25 empty] | POP
|  | viz v.č. D.1.1.b-05 Poznámky | [25 empty] | POP
|  | viz v.č.D.1.1.b-05 1np m.č.101-112 : 10,7+7,28+3,98+12,31+4,7+20,33+99,22+17,12+6,45+3,07+2+14,26 |  | 201.42 | [23 empty] | VV | 0
303 | 767586201RT4 | Montáž podhledů lamelových a kazetových Podhledy podhled minerální, s rovnou hranou | m2 | 102.2 |  | 0 |  | 0 |  | 0 | 21 | 0 | 0.0042 | 0.43 | 0 | 0 | 800-767 | RTS 24/ II | RTS 24/ I | 0.42 | 42.92 |  | Práce | Běžná |  |  |  | POL1_
|  | viz v.č. D.1.1.b-05 Poznámky | [25 empty] | POP
|  | viz v.č.D.1.1.b-05 1np m.č.101-106+108-112 : 10,7+7,28+3,98+12,31+4,7+20,33+17,12+6,45+3,07+2+14,26 |  | 102.2 | [23 empty] | VV | 0
304 | 767586204RV1 | Montáž podhledů lamelových a kazetových Podhledy podhled minerální, s polozapuštěnou hranou | m2 | 99.22 |  | 0 |  | 0 |  | 0 | 21 | 0 | 0.00368 | 0.37 | 0 | 0 | 800-767 | RTS 24/ II | RTS 24/ I | 0.485 | 48.12 |  | Práce | Běžná |  |  |  | POL1_
|  | Dodávka a montáž kazet. | [25 empty] | POP
|  | viz v.č. D.1.1.b-05 Poznámky | [25 empty] | POP
|  | viz v.č.D.1.1.b-05 1np m.č.107 : 99,22 |  | 99.22 | [23 empty] | VV | 0
305 | 767590110R00 | Montáž podlahových konstrukcí podlahových roštů svařováním | kg | 74.4 |  | 0 |  | 0 |  | 0 | 21 | 0 | 6e-05 | 0 | 0 | 0 | 800-767 | RTS 24/ II | RTS 24/ I | 0.021 | 1.56 |  | Práce | Běžná |  |  |  | POL1_
|  | viz specifikace zámečnických prvků Z7 : (18,6*2)*2 |  | 74.4 | [23 empty] | VV | 0
306 | 767634152R00 | Montáž oken pro beztmelé zasklení se zasklením, s paždíkem | m2 | 56.2995 |  | 0 |  | 0 |  | 0 | 21 | 0 | 8e-05 | 0 | 0 | 0 | 800-767 | RTS 24/ II | RTS 24/ I | 0.7 | 39.41 |  | Práce | Běžná |  |  |  | POL1_
|  | viz specifikace stavebních výplní - exteriér 01-08 : 1,825*2,51+2*2,51+(1*1,25)*3+(2,5*1,25)*2+1,125*2,51+(5*2,51)*2+2,5*2,51+2*1,25 |  | 56.2995 | [23 empty] | VV | 0
307 | 767811100R00 | Montáž větracích mřížek bez rozlišení | kus | 6 |  | 0 |  | 0 |  | 0 | 21 | 0 | 0 | 0 | 0 | 0 | 800-767 | RTS 24/ II | RTS 24/ I | 0.27 | 1.62 |  | Práce | Běžná |  |  |  | POL1_
|  | viz specifikace stavebních výplní interiér D3+4+6+7+8+14 : 1+1+1+1+1+1 |  | 6 | [23 empty] | VV | 0
308 | 767833100R00 | Montáž žebříků do zdiva , s bočnicemi z trubek nebo z tenkostěnných profilů | m | 5.73 |  | 0 |  | 0 |  | 0 | 21 | 0 | 6e-05 | 0 | 0 | 0 | 800-767 | RTS 24/ II | RTS 24/ I | 0.516 | 2.96 |  | Práce | Běžná |  |  |  | POL1_
|  | viz specifikace zámečnických prvků Z4 : 4,63+1,1 |  | 5.73 | [23 empty] | VV | 0
309 | 767834102R00 | Montáž žebříků montáž ochranného koše svařováním | m | 3 |  | 0 |  | 0 |  | 0 | 21 | 0 | 0.00012 | 0 | 0 | 0 | 800-767 | RTS 24/ II | RTS 24/ I | 0.264 | 0.79 |  | Práce | Běžná |  |  |  | POL1_
|  | viz specifikace zámečnických prvků Z4 : 3 |  | 3 | [23 empty] | VV | 0
310 | 767842230R00 | Ochranný systém proti pádu osob nerezový kotvicí bod, délky 300 mm, osazený do betonové střechy minimální tloušťky 125 mm | kus | 2 |  | 0 |  | 0 |  | 0 | 21 | 0 | 0.00088 | 0 | 0 | 0 | 800-767 | RTS 24/ II | RTS 24/ I | 2.64 | 5.28 |  | Práce | Běžná |  |  |  | POL1_
|  | viz č.v. D.1.1.b-06 : 2 |  | 2 | [23 empty] | VV | 0
311 | 767849118R00 | Ochranný systém proti pádu osob nerezové lano, průměr 8 mm, | m | 33 |  | 0 |  | 0 |  | 0 | 21 | 0 | 0.00024 | 0.01 | 0 | 0 | 800-767 | RTS 24/ II | RTS 24/ I | 0.18 | 5.94 |  | Práce | Běžná |  |  |  | POL1_
|  | viz č.v. D.1.1.b-06 : 33 |  | 33 | [23 empty] | VV | 0
312 | 767849122R00 | Ochranný systém proti pádu osob napínací nerezová koncovka k lanu, průměr 8 mm, | kus | 1 |  | 0 |  | 0 |  | 0 | 21 | 0 | 0.00084 | 0 | 0 | 0 | 800-767 | RTS 24/ II | RTS 24/ I | 0.2172 | 0.22 |  | Práce | Běžná |  |  |  | POL1_
|  | viz č.v. D.1.1.b-06 : 1 |  | 1 | [23 empty] | VV | 0
313 | 767849124R00 | Ochranný systém proti pádu osob pevná nerezová koncovka k lanu pr. 8 mm, délky 140 mm, | kus | 1 |  | 0 |  | 0 |  | 0 | 21 | 0 | 0.00032 | 0 | 0 | 0 | 800-767 | RTS 24/ II | RTS 24/ I | 0.02 | 0.02 |  | Práce | Běžná |  |  |  | POL1_
|  | viz č.v. D.1.1.b-06 : 1 |  | 1 | [23 empty] | VV | 0
314 | 767849131R00 | Ochranný systém proti pádu osob štítek k označení jednotlivých úseků kotevního vedení, , | kus | 1 |  | 0 |  | 0 |  | 0 | 21 | 0 | 0.00021 | 0 | 0 | 0 | 800-767 | RTS 24/ II | RTS 24/ I | 0.02 | 0.02 |  | Práce | Běžná |  |  |  | POL1_
|  | viz č.v. D.1.1.b-06 : 1 |  | 1 | [23 empty] | VV | 0
315 | 767849141R00 | Ochranný systém proti pádu osob montážní lano o průměru14 mm, délky 15 m, | kus | 1 |  | 0 |  | 0 |  | 0 | 21 | 0 | 0.00291 | 0 | 0 | 0 | 800-767 | RTS 24/ II | RTS 24/ I | 0.176 | 0.18 |  | Práce | Běžná |  |  |  | POL1_
|  | viz v.č.D.1.1.b-06 : 1 |  | 1 | [23 empty] | VV | 0
316 | 767951112R00 | Pozinkování ocelových výrobků objem zakázky od 10 do 50 kg | kg | 94.22 |  | 0 |  | 0 |  | 0 | 21 | 0 | 0 | 0 | 0 | 0 | 800-767 | RTS 24/ II | RTS 24/ I | 0 | 0 |  | Práce | Běžná |  |  |  | POL1_
|  | viz specifikace zámečnických prvků Z7 : (3,6*6+2,42*6+3,14*3,5)*2 |  | 94.22 | [23 empty] | VV | 0
317 | 767-01 | Mtz+d venkovní ovládaná předokenní žaluzie vč. podomítkového purenitového boxu a ostění puretin, vč.přesunu hmot | soubor | 1 |  | 0 |  | 0 |  | 0 | 21 | 0 | 0 | 0 | 0 | 0 |  | Vlastní | Indiv | 0 | 0 |  | Práce | Běžná |  |  |  | POL1_
|  | viz specifikace zámečnických prvků | [25 empty] | POP
|  | viz specifikace zámečnických prvků Z5-7 - kus (2+1+1) : 1 |  | 1 | [23 empty] | VV | 0
318 | 767-02 | Mtz+d pohledová lehká zákrytová stěna s dveřmi jednokřídlové 3x z hliníkové konstrukce 2475/2050mm, vč. přesunu hmot | ks | 1 |  | 0 |  | 0 |  | 0 | 21 | 0 | 0 | 0 | 0 | 0 |  | Vlastní | Indiv | 0 | 0 |  | Práce | Běžná |  |  |  | POL1_
|  | viz specifikace zámečnických prvků Z1 : 1 |  | 1 | [23 empty] | VV | 0
319 | 767-03 | Mtz+d pohledová lehká zákrytová stěna s dveřmi jednokřídlé 1x z ocelových profilů 2475/1500mm, vč. přesunu hmot a povrchové úpravy | ks | 1 |  | 0 |  | 0 |  | 0 | 21 | 0 | 0 | 0 | 0 | 0 |  | Vlastní | Indiv | 0 | 0 |  | Práce | Běžná |  |  |  | POL1_
|  | viz specifikace zámečnických prvků Z2 : 1 |  | 1 | [23 empty] | VV | 0
320 | 767-04 | Mtz+d zákryt otopného tělesa 740/2050mm ocelová konstrukce vč. povrchové úpravy a přesunu hmot | ks | 1 |  | 0 |  | 0 |  | 0 | 21 | 0 | 0 | 0 | 0 | 0 |  | Vlastní | Indiv | 0 | 0 |  | Práce | Běžná |  |  |  | POL1_
|  | viz specifikace zámečnických prvků Z3 : 1 |  | 1 | [23 empty] | VV | 0
321 | 767-84 | Nerezový kotvicí bod, délky 700 mm, osazený do betonové střechy minimální tloušťky 80 mm na chemické, kotvicí bod ve specifikaci | ks | 11 |  | 0 |  | 0 |  | 0 | 21 | 0 | 0 | 0 | 0 | 0 |  | Vlastní | Indiv | 0 | 0 |  | Práce | Běžná |  |  |  | POL1_
|  | viz č.v. D.1.1.b-06 : 11 |  | 11 | [23 empty] | VV | 0
322 | 78662-2211.RT1 | Montáž žaluzie horizontální vnitřní AL lamely, dodávka žaluzie ve specifikaci | m2 | 21.2034 |  | 0 |  | 0 |  | 0 | 21 | 0 | 0 | 0 | 0 | 0 |  | Vlastní | Indiv | 0 | 0 |  | Práce | Běžná |  |  |  | POL1_
|  | viz specifikace stavebních výplní - exteriér 02+03+04+06 : 1,96*2,75+(0,96*1,21)*3+(2,46*1,21)*2+(1,27*2,51)*2 |  | 21.2034 | [23 empty] | VV | 0
323 | 767990010RAC | Ostatní atypické kovové prvky 10 - 50 kg/kus | kg | 94.22 |  | 0 |  | 0 |  | 0 | 21 | 0 | 0.00105 | 0.1 | 0 | 0 | AP-PSV | RTS 24/ II | RTS 24/ I | 0 | 0 |  | Agregovaná položka | Běžná |  |  |  | POL2_
|  | viz specifikace zámečnických prvků Z7 : (3,6*6+2,42*6+3,14*3,5)*2 |  | 94.22 | [23 empty] | VV | 0
324 | 553140094R | kotvicí bod pro konstrukce z nově zřizovaných betonových dutinových panelů; použití jako bod koncový, mezilehlý, zlomový, rohový; l = 700 mm; nerezová ocel 1.4301; zatížitelný ve svislém směru, ve vodorovném směru; kotvení pomocí kotev pro dutinové panely | kus | 11 |  | 0 |  | 0 |  | 0 | 21 | 0 | 0.00299 | 0.03 | 0 | 0 | SPCM | RTS 24/ II | RTS 24/ I | 0 | 0 |  | Specifikace | Běžná |  |  |  | POL3_
|  | viz č.v. D.1.1.b-06 : 11 |  | 11 | [23 empty] | VV | 0
325 | 55346839R | žaluzie vnitřní hliník; ovládání řetízkem | m2 | 21.2034 |  | 0 |  | 0 |  | 0 | 21 | 0 | 0.00382 | 0.08 | 0 | 0 | SPCM | RTS 24/ II | RTS 24/ I | 0 | 0 |  | Specifikace | Běžná |  |  |  | POL3_
|  | viz specifikace stavebních výplní - exteriér 02+03+04+06 : 1,96*2,75+(0,96*1,21)*3+(2,46*1,21)*2+(1,27*2,51)*2 |  | 21.2034 | [23 empty] | VV | 0
326 | 553-47 | Rošt podlahový lisovaný; š = 600 mm; l = 650 mm; nosný prut 40/3; povrch žárové zinková, protiskluzový | ks | 4 |  | 0 |  | 0 |  | 0 | 21 | 0 | 0.0186 | 0.07 | 0 | 0 |  | Vlastní | Indiv | 0 | 0 |  | Specifikace | Běžná |  |  |  | POL3_
|  | viz specifikace zámečnických prvků Z7 : 2*2 |  | 4 | [23 empty] | VV | 0
327 | 553-55 | Údržbový a požární žebřík | ks | 1 |  | 0 |  | 0 |  | 0 | 21 | 0 | 0.118 | 0.12 | 0 | 0 |  | Vlastní | Indiv | 0 | 0 |  | Specifikace | Běžná |  |  |  | POL3_
|  | viz specifikace zámečnických výrobků | [25 empty] | POP
|  | viz specifikace zámečnických prvků Z4 : 1 |  | 1 | [23 empty] | VV | 0
328 | 553-70 | Vstupní dvoukřídlé dveře prosklené hliníkové 1635/2390mm | ks | 1 |  | 0 |  | 0 |  | 0 | 21 | 0 | 0.148 | 0.15 | 0 | 0 |  | Vlastní | Indiv | 0 | 0 |  | Specifikace | Běžná |  |  |  | POL3_
|  | viz specifikace stavebních výplní - exteriér 01 : 1 |  | 1 | [23 empty] | VV | 0
329 | 553-71 | Francouzské dvoukřídlé okno 1960/2750mm hliníkové | ks | 1 |  | 0 |  | 0 |  | 0 | 21 | 0 | 0.166 | 0.17 | 0 | 0 |  | Vlastní | Indiv | 0 | 0 |  | Specifikace | Běžná |  |  |  | POL3_
|  | viz specifikace stavebních výplní - exteriér 02 : 1 |  | 1 | [23 empty] | VV | 0
330 | 553-72 | Okno jednokřídlové 960/1210mm hliníkové | ks | 3 |  | 0 |  | 0 |  | 0 | 21 | 0 | 0.039 | 0.12 | 0 | 0 |  | Vlastní | Indiv | 0 | 0 |  | Specifikace | Běžná |  |  |  | POL3_
|  | viz specifikace stavebních výplní - exteriér 03 : 3 |  | 3 | [23 empty] | VV | 0
331 | 553-73 | Okno se skrytým křídlem 2460x1210mm hliníkové | ks | 2 |  | 0 |  | 0 |  | 0 | 21 | 0 | 0.096 | 0.19 | 0 | 0 |  | Vlastní | Indiv | 0 | 0 |  | Specifikace | Běžná |  |  |  | POL3_
|  | viz specifikace stavebních výplní - exteriér 04 : 2 |  | 2 | [23 empty] | VV | 0
332 | 553-74 | Vstupní jednokřídlové dveře plné 1085x2750mm hliníkové | ks | 1 |  | 0 |  | 0 |  | 0 | 21 | 0 | 0.035 | 0.04 | 0 | 0 |  | Vlastní | Indiv | 0 | 0 |  | Specifikace | Běžná |  |  |  | POL3_
|  | viz specifikace stavebních výplní - exteriér 05 : 1 |  | 1 | [23 empty] | VV | 0
333 | 553-75 | Velkoformátové bezrámové okno s posuvnými terasovými dveřmi 4960x2750mm hliníkové | ks | 2 |  | 0 |  | 0 |  | 0 | 21 | 0 | 0.718 | 1.44 | 0 | 0 |  | Vlastní | Indiv | 0 | 0 |  | Specifikace | Běžná |  |  |  | POL3_
|  | viz specifikace stavebních výplní - exteriér 06 : 2 |  | 2 | [23 empty] | VV | 0
334 | 553-76 | Francouzské dvoukřídlové okno 2460x2750mm hliníkové | ks | 1 |  | 0 |  | 0 |  | 0 | 21 | 0 | 0.1108 | 0.11 | 0 | 0 |  | Vlastní | Indiv | 0 | 0 |  | Specifikace | Běžná |  |  |  | POL3_
|  | viz specifikace stavebních výplní - exteriér 07 : 1 |  | 1 | [23 empty] | VV | 0
335 | 553-77 | Okno se skrytým křídlem 1960x1210mm hliníkové | ks | 1 |  | 0 |  | 0 |  | 0 | 21 | 0 | 0.077 | 0.08 | 0 | 0 |  | Vlastní | Indiv | 0 | 0 |  | Specifikace | Běžná |  |  |  | POL3_
|  | viz specifikace stavebních výplní - exteriér 08 : 1 |  | 1 | [23 empty] | VV | 0
336 | 553-95 | Větrací mřížka hliník přírodní, elox 2- 425x125mm | ks | 6 |  | 0 |  | 0 |  | 0 | 21 | 0 | 0 | 0 | 0 | 0 |  | Vlastní | Indiv | 0 | 0 |  | Specifikace | Běžná |  |  |  | POL3_
|  | viz specifikace stavebních výplní interiér D3+4+6+7+8+14 : 1+1+1+1+1+1 |  | 6 | [23 empty] | VV | 0
337 | 998767101R00 | Přesun hmot pro kovové stavební doplňk. konstrukce v objektech výšky do 6 m | t | 3.9862 |  | 0 |  | 0 |  | 0 | 21 | 0 | 0 | 0 | 0 | 0 | 800-767 | RTS 24/ II | RTS 24/ I | 3.327 | 13.26 |  | Přesun hmot | Běžná |  |  |  | POL7_
|  | 50 m vodorovně | [25 empty] | SPI
|  | Hmotnosti z položek s pořadovými čísly: : | [25 empty] | VV | 0
|  | 302,303,304,305,306,308,309,310,311,312,313,314,315,324,325,326,327,328,329,330,331,332,333,334,335, : | [25 empty] | VV | 0
|  | Součet: : 3,98618 |  | 3.9862 | [23 empty] | VV | 0
Díl: | 771 | Podlahy z dlaždic a obklady |  |  |  | 0 |  | 0 |  | 0 |  | 0 |  | 0.99 |  | 0 |  |  |  |  | 48.85 | [6 empty] | DIL
338 | 771475014R00 | Montáž soklíků z dlaždic keramických výšky 100 mm, soklíků vodorovných, kladených do flexibilního tmele | m | 13.875 |  | 0 |  | 0 |  | 0 | 21 | 0 | 0.00032 | 0 | 0 | 0 | 800-771 | RTS 24/ II | RTS 24/ I | 0.236 | 3.27 |  | Práce | Běžná |  |  |  | POL1_
|  | 1np m.č. 112 : (3,1+4,6)*2 |  | 15.4 | [23 empty] | VV | 0
|  | odpočet otvor : -(1,125+0,8) |  | -1.925 | [23 empty] | VV | 0
|  | přípočet ostění : 0,2*2 |  | 0.4 | [23 empty] | VV | 0
339 | 771479001R00 | Řezání dlaždic pro soklíky | m | 13.875 |  | 0 |  | 0 |  | 0 | 21 | 0 | 0 | 0 | 0 | 0 | 800-771 | RTS 24/ II | RTS 24/ I | 0.154 | 2.14 |  | Práce | Běžná |  |  |  | POL1_
|  | 1np m.č. 112 : (3,1+4,6)*2 |  | 15.4 | [23 empty] | VV | 0
|  | odpočet otvor : -(1,125+0,8) |  | -1.925 | [23 empty] | VV | 0
|  | přípočet ostění : 0,2*2 |  | 0.4 | [23 empty] | VV | 0
340 | 771575107R00 | Montáž podlah z dlaždic keramických 200 x 200 mm, režných nebo glazovaných, hladkých, kladených do flexibilního tmele | m2 | 22.38 |  | 0 |  | 0 |  | 0 | 21 | 0 | 0.00483 | 0.11 | 0 | 0 | 800-771 | RTS 24/ II | RTS 24/ I | 0.97 | 21.71 |  | Práce | Běžná |  |  |  | POL1_
|  | 1np skl P1/3c m.č. 108 + prahové plochy : 17,12 |  | 17.12 | [23 empty] | VV | 0
|  | m.č.110 : 3,07+0,7*0,1 |  | 3.14 | [23 empty] | VV | 0
|  | m.č.111 : 2+0,8*0,15 |  | 2.12 | [23 empty] | VV | 0
341 | 771575109R00 | Montáž podlah z dlaždic keramických 300 x 300 mm, režných nebo glazovaných, hladkých, kladených do flexibilního tmele | m2 | 14.26 |  | 0 |  | 0 |  | 0 | 21 | 0 | 0.00504 | 0.07 | 0 | 0 | 800-771 | RTS 24/ II | RTS 24/ I | 0.978 | 13.95 |  | Práce | Běžná |  |  |  | POL1_
|  | 1np skl P1/3 d m.č.112 : 14,26 |  | 14.26 | [23 empty] | VV | 0
342 | 771577114R00 | Hrany schodů, dilatační, koutové, ukončovací a přechodové profily profily přechodové eloxovaný hliník, dekorativní spojení dvou podlah různé výšky, lepením (samolepící profil), výška profilu 8 mm, šířka profilu 35 mm | m | 4.9 |  | 0 |  | 0 |  | 0 | 21 | 0 | 0.00026 | 0 | 0 | 0 | 800-771 | RTS 24/ II | RTS 24/ I | 0.15 | 0.74 |  | Práce | Běžná |  |  |  | POL1_
|  | 1np m.č.112/106 : 0,8 |  | 0.8 | [23 empty] | VV | 0
|  | m.č.106/111 : 0,8 |  | 0.8 | [23 empty] | VV | 0
|  | m.č.110 : 0,7 |  | 0.7 | [23 empty] | VV | 0
|  | m.č.108/107 : 0,9*2 |  | 1.8 | [23 empty] | VV | 0
|  | m.č.106/108 : 0,8 |  | 0.8 | [23 empty] | VV | 0
343 | 771578011R00 | Zvláštní úpravy spár spára podlaha-stěna silikonem | m | 75.55 |  | 0 |  | 0 |  | 0 | 21 | 0 | 4e-05 | 0 | 0 | 0 | 800-771 | RTS 24/ II | RTS 24/ I | 0.07 | 5.29 |  | Práce | Běžná |  |  |  | POL1_
|  | vč. dodávky a montáže silikonu. | [25 empty] | POP
|  | skl P1/2 1.np m.č.103 : (1,475+2,7)*2+0,25*2 |  | 8.85 | [23 empty] | VV | 0
|  | m.č.104 : (2,675+4,6)*2 |  | 14.55 | [23 empty] | VV | 0
|  | Mezisoučet |  | 23.4 | [23 empty] | VV | 1
|  | skl P1/3 m.č.108 : (2,425+6,5)*2+0,6+2,2 |  | 20.65 | [23 empty] | VV | 0
|  | m.č.110 : (1,575+1)*2+(1,575+0,9)*2 |  | 10.1 | [23 empty] | VV | 0
|  | m.č.111 : (1+2)*2 |  | 6 | [23 empty] | VV | 0
|  | m.č.112 : (3,1+4,6)*2 |  | 15.4 | [23 empty] | VV | 0
|  | Mezisoučet |  | 52.15 | [23 empty] | VV | 1
344 | 771579791R00 | Příplatky k položkám montáže podlah keramických příplatek za plochu podlah keramických do 5 m2 jednotlivě | m2 | 5.07 |  | 0 |  | 0 |  | 0 | 21 | 0 | 0 | 0 | 0 | 0 | 800-771 | RTS 24/ II | RTS 24/ I | 0.03 | 0.15 |  | Práce | Běžná |  |  |  | POL1_
|  | 1np m.č.110 : 3,07 |  | 3.07 | [23 empty] | VV | 0
|  | m.č.111 : 2 |  | 2 | [23 empty] | VV | 0
345 | 597-64 | Keramická dlažba 200x200mm | m2 | 25.4734 |  | 0 |  | 0 |  | 0 | 21 | 0 | 0.0192 | 0.49 | 0 | 0 |  | Vlastní | Indiv | 0 | 0 |  | Specifikace | Běžná |  |  |  | POL3_
|  | viz v.č. D1.1.b-02 - Vysvětlivky - c | [25 empty] | POP
|  | Odkaz na mn. položky pořadí 340 : 22,38000*1,07 |  | 23.9466 | [23 empty] | VV | 5
|  | Začátek provozního součtu | [25 empty] | VV
|  | 1np m.č. 112 : (3,1+4,6)*2 |  | 15.4 | [23 empty] | VV | 2
|  | odpočet otvor : -(1,125+0,8) |  | -1.925 | [23 empty] | VV | 2
|  | přípočet ostění : 0,2*2 |  | 0.4 | [23 empty] | VV | 2
|  | Konec provozního součtu | [25 empty] | VV
|  | 1np m.č.112 soklík : 13,88*0,1*1,1 |  | 1.5268 | [23 empty] | VV | 0
346 | 597-65 | Keramická dlažba 300x300mm | m2 | 16.7434 |  | 0 |  | 0 |  | 0 | 21 | 0 | 0.0192 | 0.32 | 0 | 0 |  | Vlastní | Indiv | 0 | 0 |  | Specifikace | Běžná |  |  |  | POL3_
|  | viz v.č. D1.1.b-02 - Vysvětlivky - d | [25 empty] | POP
|  | 1np skl P1/3 d m.č.112 : 14,26*1,07 |  | 15.2582 | [23 empty] | VV | 0
|  | Začátek provozního součtu | [25 empty] | VV
|  | 1np m.č. 112 : (3,1+4,6)*2 |  | 15.4 | [23 empty] | VV | 2
|  | odpočet otvor : -(1,125+0,8) |  | -1.925 | [23 empty] | VV | 2
|  | přípočet ostění : 0,2*2 |  | 0.4 | [23 empty] | VV | 2
|  | Konec provozního součtu | [25 empty] | VV
|  | 1np m.č.112 soklík : 13,88*0,1*1,07 |  | 1.4852 | [23 empty] | VV | 0
347 | 998771101R00 | Přesun hmot pro podlahy z dlaždic v objektech výšky do 6 m | t | 0.99926 |  | 0 |  | 0 |  | 0 | 21 | 0 | 0 | 0 | 0 | 0 | 800-771 | RTS 24/ II | RTS 24/ I | 1.598 | 1.6 |  | Přesun hmot | Běžná |  |  |  | POL7_
|  | 50 m vodorovně | [25 empty] | SPI
|  | Hmotnosti z položek s pořadovými čísly: : | [25 empty] | VV | 0
|  | 338,340,341,342,343,345,346, : | [25 empty] | VV | 0
|  | Součet: : 0,99926 |  | 0.99926 | [23 empty] | VV | 0
Díl: | 776 | Podlahy povlakové |  |  |  | 0 |  | 0 |  | 0 |  | 0 |  | 0.67 |  | 0 |  |  |  |  | 105.45 | [6 empty] | DIL
348 | 776101101R00 | Přípravné práce vysávání povlakových podlah průmyslovým vysavačem | m2 | 161.3025 |  | 0 |  | 0 |  | 0 | 21 | 0 | 0 | 0 | 0 | 0 | 800-775 | RTS 24/ II | RTS 24/ I | 0.016 | 2.58 |  | Práce | Běžná |  |  |  | POL1_
|  | položky neobsahují žádný materiál | [25 empty] | SPI
|  | skl P1/2 m.č.102+prahové plochy : 7,27+(0,9*0,125*2) |  | 7.495 | [23 empty] | VV | 0
|  | m.č.103+104 : 3,98+12,53+(0,9*0,25)*2 |  | 16.96 | [23 empty] | VV | 0
|  | m.č.105+106 : 4,7+20,33+(0,9*0,125)+0,7*0,15 |  | 25.2475 | [23 empty] | VV | 0
|  | m.č.107 : 99,85+(2,5*2+5*2+2,5)*0,25+(0,9*2+1+0,9)*0,25 |  | 105.15 | [23 empty] | VV | 0
|  | m.č.109 : 6,45 |  | 6.45 | [23 empty] | VV | 0
349 | 776421300R00 | Lepení soklíků PVC a napojení krytiny na stěnu ukončení krytiny u stěny fabionem do v. 100 mm | m | 99.3 |  | 0 |  | 0 |  | 0 | 21 | 0 | 0.00022 | 0.02 | 0 | 0 | 800-775 | RTS 24/ II | RTS 24/ I | 0.23 | 22.84 |  | Práce | Běžná |  |  |  | POL1_
|  | včetně vytažení a nalepení povlakové krytiny na stěnu. | [25 empty] | POP
|  | skl P1/2 m.č.102 : (1,5+4,85)*2 |  | 12.7 | [23 empty] | VV | 0
|  | odpočet otvor : -(0,8*2+0,9+0,975) |  | -3.475 | [23 empty] | VV | 0
|  | m.č.103 : (1,475+2,7)*2 |  | 8.35 | [23 empty] | VV | 0
|  | odpočet otvor : -(0,8+0,9) |  | -1.7 | [23 empty] | VV | 0
|  | m.č.104 : (2,675+4,6)*2 |  | 14.55 | [23 empty] | VV | 0
|  | odpočet otvor : -(0,9+0,975+0,95) |  | -2.825 | [23 empty] | VV | 0
|  | m.č.105 : (2,475+1,9)*2 |  | 8.75 | [23 empty] | VV | 0
|  | odpočet otvor : -0,8 |  | -0.8 | [23 empty] | VV | 0
|  | m.č.106 : (3,1+5,175)*2+2,675*2 |  | 21.9 | [23 empty] | VV | 0
|  | odpočet otvor : -(0,9+0,8*2+0,7+1+0,8) |  | -5 | [23 empty] | VV | 0
|  | m.č.107 : (5,675+8,85)*2*2 |  | 58.1 | [23 empty] | VV | 0
|  | odpočet otvor : -(2,15+0,95+0,9+2,5*2+5*2+0,9+1+0,9) |  | -21.8 | [23 empty] | VV | 0
|  | přípočet ostění : (0,2*2)*3 |  | 1.2 | [23 empty] | VV | 0
|  | m.č.109 : (2,675+2,45)*2 |  | 10.25 | [23 empty] | VV | 0
|  | odpočet otvor : -0,9 |  | -0.9 | [23 empty] | VV | 0
350 | 776521100RT1 | Lepení povlakových podlah z plastů Lepení povlakových podlah z plastů - pásy z PVC, montáž, | m2 | 161.3025 |  | 0 |  | 0 |  | 0 | 21 | 0 | 0.00025 | 0.04 | 0 | 0 | 800-775 | RTS 24/ II | RTS 24/ I | 0.38 | 61.29 |  | Práce | Běžná |  |  |  | POL1_
|  | skl P1/2 m.č.102+prahové plochy : 7,27+(0,9*0,125*2) |  | 7.495 | [23 empty] | VV | 0
|  | m.č.103+104 : 3,98+12,53+(0,9*0,25)*2 |  | 16.96 | [23 empty] | VV | 0
|  | m.č.105+106 : 4,7+20,33+(0,9*0,125)+0,7*0,15 |  | 25.2475 | [23 empty] | VV | 0
|  | m.č.107 : 99,85+(2,5*2+5*2+2,5)*0,25+(0,9*2+1+0,9)*0,25 |  | 105.15 | [23 empty] | VV | 0
|  | m.č.109 : 6,45 |  | 6.45 | [23 empty] | VV | 0
351 | 776971613R00 | Čisticí zóny a rohože textilní rohož, ze 100%polypropylenu, podklad PVC, tloušťky 13,5 mm | m2 | 12.33 |  | 0 |  | 0 |  | 0 | 21 | 0 | 0.0028 | 0.03 | 0 | 0 | 800-775 | RTS 24/ I | RTS 24/ I | 0.05 | 0.62 |  | Práce | Běžná |  |  |  | POL1_
|  | 1np skl P1/1a m.č.101+ pprahové plochy : 11,57+(2+1,8)*0,2 |  | 12.33 | [23 empty] | VV | 0
352 | 776973411R00 | Čisticí zóny a rohože plastová rohož, z PVC odolného UV záření s antistatickou PA textilní vložkou, tloušťky 11 mm | m2 | 4.3 |  | 0 |  | 0 |  | 0 | 21 | 0 | 0.003 | 0.01 | 0 | 0 | 800-775 | RTS 24/ II | RTS 24/ I | 0.05 | 0.22 |  | Práce | Běžná |  |  |  | POL1_
|  | viz Vysvětlivky ČZ1 : 1,72*2,5 |  | 4.3 | [23 empty] | VV | 0
353 | 776976101R00 | Čisticí zóny a rohože rám z profilu L, z hliníku, | m | 22.74 |  | 0 |  | 0 |  | 0 | 21 | 0 | 0.00069 | 0.02 | 0 | 0 | 800-775 | RTS 24/ II | RTS 24/ I | 0.2 | 4.55 |  | Práce | Běžná |  |  |  | POL1_
|  | viz Vysvětlivky ČZ1 : (1,72+2,5)*2 |  | 8.44 | [23 empty] | VV | 0
|  | 1np skl P1/1a m.č.101 : (2,475+4,675)*2 |  | 14.3 | [23 empty] | VV | 0
354 | 776994111RT1 | Ostatní práce svařování povlakových podlah z pásů nebo čtverců | m | 161.3025 |  | 0 |  | 0 |  | 0 | 21 | 0 | 4e-05 | 0.01 | 0 | 0 | 800-775 | RTS 24/ II | RTS 24/ I | 0.0782 | 12.61 |  | Práce | Běžná |  |  |  | POL1_
|  | Odkaz na mn. položky pořadí 350 : 161,30250 |  | 161.3025 | [23 empty] | VV | 5
355 | 283-01 | Podlahová krytina vinyl | m2 | 176.5681 |  | 0 |  | 0 |  | 0 | 21 | 0 | 0.003 | 0.53 | 0 | 0 |  | Vlastní | Indiv | 0 | 0 |  | Specifikace | Běžná |  |  |  | POL3_
|  | viz v.č. D.1.1.b-02 vysvětlivky b | [25 empty] | POP
|  | Odkaz na mn. položky pořadí 350 : 161,30250*1,03 |  | 166.1416 | [23 empty] | VV | 5
|  | Začátek provozního součtu | [25 empty] | VV
|  | skl P1/2 m.č.102 : (1,5+4,85)*2 |  | 12.7 | [23 empty] | VV | 2
|  | odpočet otvor : -(0,8*2+0,9+0,975) |  | -3.475 | [23 empty] | VV | 2
|  | m.č.103 : (1,475+2,7)*2 |  | 8.35 | [23 empty] | VV | 2
|  | odpočet otvor : -(0,8+0,9) |  | -1.7 | [23 empty] | VV | 2
|  | m.č.104 : (2,675+4,6)*2 |  | 14.55 | [23 empty] | VV | 2
|  | odpočet otvor : -(0,9+0,975+0,95) |  | -2.825 | [23 empty] | VV | 2
|  | m.č.105 : (2,475+1,9)*2 |  | 8.75 | [23 empty] | VV | 2
|  | odpočet otvor : -0,8 |  | -0.8 | [23 empty] | VV | 2
|  | m.č.106 : (3,1+5,175)*2+2,675*2 |  | 21.9 | [23 empty] | VV | 2
|  | odpočet otvor : -(0,9+0,8*2+0,7+1+0,8) |  | -5 | [23 empty] | VV | 2
|  | m.č.107 : (5,675+8,85)*2*2 |  | 58.1 | [23 empty] | VV | 2
|  | odpočet otvor : -(2,15+0,95+0,9+2,5*2+5*2+0,9+1+0,9) |  | -21.8 | [23 empty] | VV | 2
|  | přípočet ostění : (0,2*2)*3 |  | 1.2 | [23 empty] | VV | 2
|  | m.č.109 : (2,675+2,45)*2 |  | 10.25 | [23 empty] | VV | 2
|  | odpočet otvor : -0,9 |  | -0.9 | [23 empty] | VV | 2
|  | Konec provozního součtu | [25 empty] | VV
|  | skl P1/2 1np m.č.102-107+109 sokl : 99,3*0,1*1,05 |  | 10.4265 | [23 empty] | VV | 0
356 | 283424022R | lišta ukončovací, fabion; podlahová; materiál PVC; tl. 2,00 mm; š = 90,0 mm; h = 28,0 mm | m | 104.265 |  | 0 |  | 0 |  | 0 | 21 | 0 | 0.00014 | 0.01 | 0 | 0 | SPCM | RTS 24/ II | RTS 24/ I | 0 | 0 |  | Specifikace | Běžná |  |  |  | POL3_
|  | Odkaz na mn. položky pořadí 349 : 99,30000*1,05 |  | 104.265 | [23 empty] | VV | 5
357 | 998776101R00 | Přesun hmot pro podlahy povlakové v objektech výšky do 6 m | t | 0.67604 |  | 0 |  | 0 |  | 0 | 21 | 0 | 0 | 0 | 0 | 0 | 800-775 | RTS 24/ II | RTS 24/ I | 1.091 | 0.74 |  | Přesun hmot | Běžná |  |  |  | POL7_
|  | vodorovně do 50 m | [25 empty] | SPI
|  | Hmotnosti z položek s pořadovými čísly: : | [25 empty] | VV | 0
|  | 349,350,351,352,353,354,355,356, : | [25 empty] | VV | 0
|  | Součet: : 0,67604 |  | 0.67604 | [23 empty] | VV | 0
Díl: | 777 | Podlahy ze syntetických hmot |  |  |  | 0 |  | 0 |  | 0 |  | 0 |  | 0 |  | 0 |  |  |  |  | 0 | [6 empty] | DIL
358 | 777-1 | Mtz+d litý polyuretan - elastic EPDM celk.tl.35mm (barevné EPDM tl.10mm v požadovaných tvarech, Granulát SBR tl.25mm,doprava, přesun hmot | m2 | 99.41 |  | 0 |  | 0 |  | 0 | 21 | 0 | 0 | 0 | 0 | 0 |  | Vlastní | Indiv | 0 | 0 |  | Práce | Běžná |  |  |  | POL1_
|  | výška pádu 1,5m Probarvenost cca23% červná 2,6m2,žlutá 4,35m2, bílá 10,15m2, růžová 5,7m2. | [25 empty] | POP
|  | skl ZP3 terasa : 99,41 |  | 99.41 | [23 empty] | VV | 0
Díl: | 781 | Obklady keramické |  |  |  | 0 |  | 0 |  | 0 |  | 0 |  | 2 |  | 0 |  |  |  |  | 97.59 | [6 empty] | DIL
359 | 781101210RT1 | Příprava podkladu pod obklady penetrace podkladu pod obklady | m2 | 78.144 |  | 0 |  | 0 |  | 0 | 21 | 0 | 0.00016 | 0.01 | 0 | 0 | 800-771 | RTS 24/ II | RTS 24/ I | 0.05 | 3.91 |  | Práce | Běžná |  |  |  | POL1_
|  | včetně dodávky materiálu. | [25 empty] | POP
|  | Odkaz na mn. položky pořadí 360 : 78,14400 |  | 78.144 | [23 empty] | VV | 5
360 | 781475114R00 | Montáž obkladů vnitřních z dlaždic keramických kladených do tmele 200 x 200 mm, , kladených do flexibilního tmele | m2 | 78.144 |  | 0 |  | 0 |  | 0 | 21 | 0 | 0.00503 | 0.39 | 0 | 0 | 800-771 | RTS 24/ II | RTS 24/ I | 1.0746 | 83.97 |  | Práce | Běžná |  |  |  | POL1_
|  | m.č. 103 příjem stravy (č.v. D.1.1.b-02) : (0,6+0,8)*1,6 |  | 2.24 | [23 empty] | VV | 0
|  | m.č. 104 výdejna stravy : 1,5*1,6 |  | 2.4 | [23 empty] | VV | 0
|  | m.č. 107 herna : 1*1,6 |  | 1.6 | [23 empty] | VV | 0
|  | m.č. 108 umývárna : (6,5*2+2,675*2+0,65*2)*2,2+(3,3+3,5)*0,15 |  | 44.25 | [23 empty] | VV | 0
|  | odpočet otvorů : -(0,8*1,97*3) |  | -4.728 | [23 empty] | VV | 0
|  | m.č. 110 předsíň + WC pečující : (1,575*4+1*2+0,9*2)*2,2+(1+0,9)*0,15 |  | 22.505 | [23 empty] | VV | 0
|  | odpočet otvorů : -(0,7*1,97*3) |  | -4.137 | [23 empty] | VV | 0
|  | m.č. 111 úklid : (2*2+1*2)*2,2+1*0,15 |  | 13.35 | [23 empty] | VV | 0
|  | odpočet otvorů : -(0,8*1,97) |  | -1.576 | [23 empty] | VV | 0
|  | m.č. 112 technická místnost : (0,7+0,7)*1,6 |  | 2.24 | [23 empty] | VV | 0
361 | 781497131R00 | Lišty k obkladům profil ukončovací nerez odolná proti oděru, uložení do tmele, výška profilu 8 mm, | m | 35.15 |  | 0 |  | 0 |  | 0 | 21 | 0 | 0.00042 | 0.01 | 0 | 0 | 800-771 | RTS 24/ II | RTS 24/ I | 0.12 | 4.22 |  | Práce | Běžná |  |  |  | POL1_
|  | 1np m.č.108 : (2,675+6,5)*2+0,7*2+0,1 |  | 19.85 | [23 empty] | VV | 0
|  | odpočet otvor : -(0,9*2+0,8) |  | -2.6 | [23 empty] | VV | 0
|  | m.č.103 : 0,9+0,6+1,6*2 |  | 4.7 | [23 empty] | VV | 0
|  | m.č.110 : (1,575+1)*2+(1,575+0,9)*2 |  | 10.1 | [23 empty] | VV | 0
|  | odpočet otvor : -0,7*3 |  | -2.1 | [23 empty] | VV | 0
|  | m.č.111 : (1+2)*2 |  | 6 | [23 empty] | VV | 0
|  | odpočet otvor : -0,8 |  | -0.8 | [23 empty] | VV | 0
362 | 781497132R00 | Lišty k obkladům profil rohový nerez ododlná proti oděru, uložení do tmele, , výška profilu 8 mm, | m | 19 |  | 0 |  | 0 |  | 0 | 21 | 0 | 0.00066 | 0.01 | 0 | 0 | 800-771 | RTS 24/ II | RTS 24/ I | 0.12 | 2.28 |  | Práce | Běžná |  |  |  | POL1_
|  | 1np m.č.108 : 2,2*3+1,2*2+3,5*2 |  | 16 | [23 empty] | VV | 0
|  | m.č.111+110 : 1*3 |  | 3 | [23 empty] | VV | 0
363 | 597-66 | Keramický obklad 200x200 mm | m2 | 82.0512 |  | 0 |  | 0 |  | 0 | 21 | 0 | 0.0192 | 1.58 | 0 | 0 |  | Vlastní | Indiv | 0 | 0 |  | Specifikace | Běžná |  |  |  | POL3_
|  | viz v.č. D.1.1.b-02 výpis stavebních úprav SU 02-07 | [25 empty] | POP
|  | Odkaz na mn. položky pořadí 360 : 78,14400*1,05 |  | 82.0512 | [23 empty] | VV | 5
364 | 998781101R00 | Přesun hmot pro obklady keramické v objektech výšky do 6 m | t | 2.0082 |  | 0 |  | 0 |  | 0 | 21 | 0 | 0 | 0 | 0 | 0 | 800-771 | RTS 24/ II | RTS 24/ I | 1.598 | 3.21 |  | Přesun hmot | Běžná |  |  |  | POL7_
|  | Hmotnosti z položek s pořadovými čísly: : | [25 empty] | VV | 0
|  | 359,360,361,362,363, : | [25 empty] | VV | 0
|  | Součet: : 2,00825 |  | 2.0082 | [23 empty] | VV | 0
Díl: | 783 | Nátěry |  |  |  | 0 |  | 0 |  | 0 |  | 0 |  | 0 |  | 0 |  |  |  |  | 0.64 | [6 empty] | DIL
365 | 783612110R00 | Nátěry truhlářských výrobků olejové dvojnásobné vodoodpudivé | m2 | 2.2716 |  | 0 |  | 0 |  | 0 | 21 | 0 | 0.00014 | 0 | 0 | 0 | 800-783 | RTS 24/ II | RTS 24/ I | 0.281 | 0.64 |  | Práce | Běžná |  |  |  | POL1_
|  | viz detail S1/2 koruna atiky : (14+17,55)*2*0,6*0,06 |  | 2.2716 | [23 empty] | VV | 0
Díl: | 784 | Malby |  |  |  | 0 |  | 0 |  | 0 |  | 0 |  | 0.13 |  | 0 |  |  |  |  | 65.97 | [6 empty] | DIL
366 | 784121101R00 | Příprava povrchu Penetrace (napouštění) podkladu akrylát, jednonásobná | m2 | 62.28 |  | 0 |  | 0 |  | 0 | 21 | 0 | 0.0001 | 0.01 | 0 | 0 | 800-784 | RTS 24/ II | RTS 24/ I | 0.03248 | 2.02 |  | Práce | Běžná |  |  |  | POL1_
|  | Odkaz na mn. položky pořadí 368 : 62,28000 |  | 62.28 | [23 empty] | VV | 5
367 | 784191101R00 | Příprava povrchu Penetrace (napouštění) podkladu disperzní, jednonásobná | m2 | 434.843 |  | 0 |  | 0 |  | 0 | 21 | 0 | 7e-05 | 0.03 | 0 | 0 | 800-784 | RTS 24/ II | RTS 24/ I | 0.03248 | 14.12 |  | Práce | Běžná |  |  |  | POL1_
|  | Odkaz na mn. položky pořadí 369 : 434,84300 |  | 434.843 | [23 empty] | VV | 5
368 | 784125412R00 | Malby z malířských směsí omyvatelných, , bílé, dvojnásobné | m2 | 62.28 |  | 0 |  | 0 |  | 0 | 21 | 0 | 0.00031 | 0.02 | 0 | 0 | 800-784 | RTS 24/ II | RTS 24/ I | 0.10191 | 6.35 |  | Práce | Běžná |  |  |  | POL1_
|  | m.č. 101 zádveří : (4,675*2+2,475*2)*1,2 |  | 17.16 | [23 empty] | VV | 0
|  | m.č. 102 chodba : (4,85*2+1,5*2)*1,2 |  | 15.24 | [23 empty] | VV | 0
|  | m.č. 106 šatna děti : (5,175*2+3,1*2+2,675*2+1,5*2)*1,2 |  | 29.88 | [23 empty] | VV | 0
369 | 784195212R00 | Malby z malířských směsí otěruvzdorných, , bělost 82 %, dvojnásobné | m2 | 434.843 |  | 0 |  | 0 |  | 0 | 21 | 0 | 0.00015 | 0.07 | 0 | 0 | 800-784 | RTS 24/ II | RTS 24/ I | 0.1 | 43.48 |  | Práce | Běžná |  |  |  | POL1_
|  | m.č. 101 zádveří : (4,675*2+2,475*2)*(3-1,2)+2,475*0,95+2,475*0,4 |  | 29.0813 | [23 empty] | VV | 0
|  | odpočet otvorů : -(1,825*2,51) |  | -4.5808 | [23 empty] | VV | 0
|  | m.č. 102 chodba : (4,85*2+1,5*2)*(3-1,2) |  | 22.86 | [23 empty] | VV | 0
|  | m.č. 103 příjem stravy : (2,7*2+1,475*2)*3 |  | 25.05 | [23 empty] | VV | 0
|  | m.č. 104 výdejna stravy : (4,6*2+2,675*2)*3 |  | 43.65 | [23 empty] | VV | 0
|  | m.č. 105 šatna pečující : (1,9*2+2,475*2)*3 |  | 26.25 | [23 empty] | VV | 0
|  | m.č. 106 šatna děti : (5,175*2+3,1*2+2,675*2+1,5*2)*(2,85-1,2)+3,1*0,25 |  | 41.86 | [23 empty] | VV | 0
|  | m.č. 107 herna : (8,850*2+5,675*4+8,65*2)*3 |  | 173.1 | [23 empty] | VV | 0
|  | odpočet otvorů : -((5*2+2,5*3)*2,51) |  | -43.925 | [23 empty] | VV | 0
|  | m.č. 108 umývárna : (6,5*2+2,675*2+0,65*2)*(3-2,2) |  | 15.72 | [23 empty] | VV | 0
|  | m.č. 109 sklad pomůcek : (2,45*2+2,675*5)*2,9 |  | 52.9975 | [23 empty] | VV | 0
|  | m.č. 110 předsíň + WC pečující : (1,575*4+1*2+0,9*2)*(2,8-2,2) |  | 6.06 | [23 empty] | VV | 0
|  | m.č. 111 úklid : (2*2+1*2)*(2,8-2,2) |  | 3.6 | [23 empty] | VV | 0
|  | m.č. 112 technická místnost : (4,6*2+3,1*2)*2,8 |  | 43.12 | [23 empty] | VV | 0
[26 empty] | 12 | 21 | DPH
| Celkem |  |  |  |  | 0 | [19 empty] | 0 | 0 | SUM
JKSO:
| 801.31 | budovy mateřských škol | [25 empty] | JKSO
| 1248,24 m3 | svislá nosná konstrukce zděná z cihel,tvárnic, bloků | [25 empty] | JKSOChar
JKSOAkce
END
Note on S6: Jedná se o informaci, zda se jedná o položku, která je do rozpočtu zadána z cenové soustavy RTS, nebo vlastní.
Note on T6: Jedná se o název CÚ, která je zadána u položky rozpočtu

## SO 01 01-02 Pol
Položkový soupis prací a dodávek | [27 empty] | #TypZaznamu#
S: | SS24-10-1 | Dětská skupina - Velké Meziříčí | [25 empty] | STA
O: | SO 01 | Dětská skupina | [22 empty] | STA |  |  | OBJ
R: | 01-02 | D.1.5 Vybavení interiéru | [25 empty] | ROZ
P.č. | Číslo položky | Název položky | MJ | Množství | Cena / MJ | Celkem | Dodávka | Dodávka celk. | Montáž | Montáž celk. | DPH | Cena s DPH | Hmotnost / MJ | Hmotnost celk.(t) | Dem. hmotnost / MJ | Dem. hmotnost celk.(t) | Ceník | Cen. soustava / platnost | Cenová úroveň | Nhod / MJ | Nhod celk. | Dodavatel | Typ položky | Stav položky
Díl: | 788 | Vybavení interiéru |  |  |  | 0 |  | 0 |  | 0 |  | 0 |  | 0 |  | 0 |  |  |  |  | 0 | [6 empty] | DIL
1 | 788-1 | Montáž nábytku a doprava | soubor | 1 |  | 0 |  | 0 |  | 0 | 21 | 0 | 0 | 0 | 0 | 0 |  | Vlastní | Indiv | 0 | 0 |  | Práce | Běžná |  |  |  | POL1_
|  | Nábytek VN1-7+K1+ŠS1 : 1 |  | 1 | [23 empty] | VV | 0
2 | 01 | VN 1- vestavná sestava do místnosti do denní místnosti m.č.107 | soubor | 1 |  | 0 |  | 0 |  | 0 | 21 | 0 | 0 | 0 | 0 | 0 |  | Vlastní | Indiv | 0 | 0 |  | Specifikace | Běžná |  |  |  | POL3_
|  | viz legenda materiálů, kování, poznámka | [25 empty] | POP
3 | 02 | VN 2- vestavná sestava do denní místnosti m.č.107 | soubor | 1 |  | 0 |  | 0 |  | 0 | 21 | 0 | 0 | 0 | 0 | 0 |  | Vlastní | Indiv | 0 | 0 |  | Specifikace | Běžná |  |  |  | POL3_
|  | viz legenda materiálů, kování ,poznámka | [25 empty] | POP
4 | 03 | VN 6,VN 7 - vestavná sestava do místnosti do denní místnosti m.č.107 | soubor | 1 |  | 0 |  | 0 |  | 0 | 21 | 0 | 0 | 0 | 0 | 0 |  | Vlastní | Indiv | 0 | 0 |  | Specifikace | Běžná |  |  |  | POL3_
|  | viz legenda materiálů, kování, poznámka | [25 empty] | POP
5 | 04 | K1 - koupelnová dělící stěna mezi záchodky m.č.107 - 4kusy | soubor | 1 |  | 0 |  | 0 |  | 0 | 21 | 0 | 0 | 0 | 0 | 0 |  | Vlastní | Indiv | 0 | 0 |  | Specifikace | Běžná |  |  |  | POL3_
6 | 05 | ŠS1 - šatní skříňka s úložnými boxy, 10boxů s lavicí m.č.105 | soubor | 1 |  | 0 |  | 0 |  | 0 | 21 | 0 | 0 | 0 | 0 | 0 |  | Vlastní | Indiv | 0 | 0 |  | Specifikace | Běžná |  |  |  | POL3_
|  | viz legenda materiálů,poznámky | [25 empty] | POP
7 | 06 | VN 5 - kuchyňská linka m.č.103+104 | soubor | 1 |  | 0 |  | 0 |  | 0 | 21 | 0 | 0 | 0 | 0 | 0 |  | Vlastní | Indiv | 0 | 0 |  | Specifikace | Běžná |  |  |  | POL3_
|  | viz legenda materiálů, poznámky | [25 empty] | POP
8 | 07 | VN5 - kuchyňská linka m.č.103+104 - spotřebiče | soubor | 1 |  | 0 |  | 0 |  | 0 | 21 | 0 | 0 | 0 | 0 | 0 |  | Vlastní | Indiv | 0 | 0 |  | Specifikace | Běžná |  |  |  | POL3_
|  | viz spotřebiče - 2ks podstolová jednodvéřová chladnička | [25 empty] | POP
|  | - vestavná trouba 1ks | [25 empty] | POP
|  | - varná deska indukční 1ks | [25 empty] | POP
|  | - nerezová zákrytová deska 1ks | [25 empty] | POP
9 | 08 | VN 3 - vestavná sestava šatních skříní m.č.106 | soubor | 1 |  | 0 |  | 0 |  | 0 | 21 | 0 | 0 | 0 | 0 | 0 |  | Vlastní | Indiv | 0 | 0 |  | Specifikace | Běžná |  |  |  | POL3_
|  | viz legenda materiálů, poznámka | [25 empty] | POP
10 | 09 | VN 4 - regálový systém do skladu pomůcek m.č.109 | soubor | 1 |  | 0 |  | 0 |  | 0 | 21 | 0 | 0 | 0 | 0 | 0 |  | Vlastní | Indiv | 0 | 0 |  | Specifikace | Běžná |  |  |  | POL3_
|  | viz legenda materiálů, poznámka | [25 empty] | POP
11 | 16 | Zrcadlo | ks | 4 |  | 0 |  | 0 |  | 0 | 21 | 0 | 0 | 0 | 0 | 0 |  | Vlastní | Indiv | 0 | 0 |  | Specifikace | Běžná |  |  |  | POL3_
[26 empty] | 12 | 21 | DPH
| Celkem |  |  |  |  | 0 | [19 empty] | 0 | 0 | SUM
JKSO:
| 801.31 | budovy mateřských škol | [25 empty] | JKSO
| 1248,24 m3 | svislá nosná konstrukce zděná z cihel,tvárnic, bloků | [25 empty] | JKSOChar
JKSOAkce
END
Note on S6: Jedná se o informaci, zda se jedná o položku, která je do rozpočtu zadána z cenové soustavy RTS, nebo vlastní.
Note on T6: Jedná se o název CÚ, která je zadána u položky rozpočtu

## SO 01 01-03 Pol
Položkový soupis prací a dodávek | [27 empty] | #TypZaznamu#
S: | SS24-10-1 | Dětská skupina - Velké Meziříčí | [25 empty] | STA
O: | SO 01 | Dětská skupina | [22 empty] | STA |  |  | OBJ
R: | 01-03 | D.1.5 Vybavení exteriéru | [25 empty] | ROZ
P.č. | Číslo položky | Název položky | MJ | Množství | Cena / MJ | Celkem | Dodávka | Dodávka celk. | Montáž | Montáž celk. | DPH | Cena s DPH | Hmotnost / MJ | Hmotnost celk.(t) | Dem. hmotnost / MJ | Dem. hmotnost celk.(t) | Ceník | Cen. soustava / platnost | Cenová úroveň | Nhod / MJ | Nhod celk. | Dodavatel | Typ položky | Stav položky
Díl: | 787 | Vybavení exteriéru |  |  |  | 0 |  | 0 |  | 0 |  | 0 |  | 0 |  | 0 |  |  |  |  | 0 | [6 empty] | DIL
1 | 787-01 | Mtz+d pískoviště se stínícím systémem VX1 | soubor | 1 |  | 0 |  | 0 |  | 0 | 21 | 0 | 0 | 0 | 0 | 0 |  | Vlastní | Indiv | 0 | 0 |  | Práce | Běžná |  |  |  | POL1_
2 | 787-02 | Mtz+d pružinová houpadla VX2 | soubor | 1 |  | 0 |  | 0 |  | 0 | 21 | 0 | 0 | 0 | 0 | 0 |  | Vlastní | Indiv | 0 | 0 |  | Práce | Běžná |  |  |  | POL1_
3 | 787-03 | Mtz+d zahradní lavička VX3 | soubor | 1 |  | 0 |  | 0 |  | 0 | 21 | 0 | 0 | 0 | 0 | 0 |  | Vlastní | Indiv | 0 | 0 |  | Práce | Běžná |  |  |  | POL1_
4 | 787-04 | Mtz+d dětský domeček VX4 | soubor | 1 |  | 0 |  | 0 |  | 0 | 21 | 0 | 0 | 0 | 0 | 0 |  | Vlastní | Indiv | 0 | 0 |  | Práce | Běžná |  |  |  | POL1_
5 | 787-05 | Mtz+d zahradní lavička VX5 | soubor | 1 |  | 0 |  | 0 |  | 0 | 21 | 0 | 0 | 0 | 0 | 0 |  | Vlastní | Indiv | 0 | 0 |  | Práce | Běžná |  |  |  | POL1_
[26 empty] | 12 | 21 | DPH
| Celkem |  |  |  |  | 0 | [19 empty] | 0 | 0 | SUM
JKSO:
| 801.31 | budovy mateřských škol | [25 empty] | JKSO
| 1248,24 m3 | svislá nosná konstrukce zděná z cihel,tvárnic, bloků | [25 empty] | JKSOChar
JKSOAkce
END
Note on S6: Jedná se o informaci, zda se jedná o položku, která je do rozpočtu zadána z cenové soustavy RTS, nebo vlastní.
Note on T6: Jedná se o název CÚ, která je zadána u položky rozpočtu

## SO 01 01-04 Pol
Položkový soupis prací a dodávek | [27 empty] | #TypZaznamu#
S: | SS24-10-1 | Dětská skupina - Velké Meziříčí | [25 empty] | STA
O: | SO 01 | Dětská skupina | [22 empty] | STA |  |  | OBJ
R: | 01-04 | D.1.4.aZařízení pro vytápění staveb | [25 empty] | ROZ
P.č. | Číslo položky | Název položky | MJ | Množství | Cena / MJ | Celkem | Dodávka | Dodávka celk. | Montáž | Montáž celk. | DPH | Cena s DPH | Hmotnost / MJ | Hmotnost celk.(t) | Dem. hmotnost / MJ | Dem. hmotnost celk.(t) | Ceník | Cen. soustava / platnost | Cenová úroveň | Nhod / MJ | Nhod celk. | Dodavatel | Typ položky | Stav položky
Díl: | HZS | Hodinové zúčtovací sazby |  |  |  | 0 |  | 0 |  | 0 |  | 0 |  | 0 |  | 0 |  |  |  |  | 0 | [6 empty] | DIL
1 | HZS2491 | Hodinová zúčtovací sazba dělník zednických výpomocí | hod | 24 |  | 0 |  | 0 |  | 0 | 21 | 0 | 0 | 0 | 0 | 0 |  | URS | ÚRS 24 01 | 0 | 0 |  | Práce | Běžná |  |  |  | POL1_1
2 | HZS3112 | Hodinová zúčtovací sazba montér potrubí odborný | hod | 96 |  | 0 |  | 0 |  | 0 | 21 | 0 | 0 | 0 | 0 | 0 |  | URS | ÚRS 24 01 | 0 | 0 |  | Práce | Běžná |  |  |  | POL1_1
|  | Poznámka k položce: | [25 empty] | POP
|  | Zkouška zařízení dle oddílu 8 ČSN 06 0310/2014. Napouštění s odvzdušněním systému objektu, bude fakturováno dle skutečnosti ! Jedná se o odhad projektanta. | [25 empty] | POP | Zkouška zařízení dle oddílu 8 ČSN 06 0310/2014. Napouštění s odvzdušněním systému objektu, bude fakturováno dle skutečnosti ! Jedná se o odhad projektanta.
Díl: | 713 | Izolace tepelné |  |  |  | 0 |  | 0 |  | 0 |  | 0 |  | 0.04 |  | 0 |  |  |  |  | 0 | [6 empty] | DIL
3 | 713411121 | Montáž izolace tepelné potrubí pásy nebo rohožemi s Al fólií staženými drátem 1x | m2 | 1 |  | 0 |  | 0 |  | 0 | 21 | 0 | 0.00022 | 0 | 0 | 0 |  | URS | ÚRS 24 01 | 0 | 0 |  | Práce | Běžná |  |  |  | POL1_7
4 | 713463311 | Montáž izolace tepelné potrubí potrubními pouzdry s Al fólií s přesahem Al páskou 1x D do 50 mm | m | 63 |  | 0 |  | 0 |  | 0 | 21 | 0 | 9e-05 | 0.01 | 0 | 0 |  | URS | ÚRS 24 01 | 0 | 0 |  | Práce | Běžná |  |  |  | POL1_7
5 | 713463411 | Montáž izolace tepelné potrubí a ohybů návlekovými izolačními pouzdry | m | 157 |  | 0 |  | 0 |  | 0 | 21 | 0 | 0 | 0 | 0 | 0 |  | URS | ÚRS 24 01 | 0 | 0 |  | Práce | Běžná |  |  |  | POL1_7
6 | 998713102 | Přesun hmot tonážní pro izolace tepelné v objektech v do 12 m | t | 0.034 |  | 0 |  | 0 |  | 0 | 21 | 0 | 0 | 0 | 0 | 0 |  | URS | ÚRS 24 01 | 0 | 0 |  | Práce | Běžná |  |  |  | POL1_7
7 | 28377045 | pouzdro izolační potrubní z pěnového polyetylenu 22/20mm | m | 20 |  | 0 |  | 0 |  | 0 | 21 | 0 | 8e-05 | 0 | 0 | 0 |  | URS | ÚRS 24 01 | 0 | 0 |  | Specifikace | Běžná |  |  |  | POL3_0
8 | 28377049 | pouzdro izolační potrubní z pěnového polyetylenu 28/25mm | m | 56 |  | 0 |  | 0 |  | 0 | 21 | 0 | 0.00012 | 0.01 | 0 | 0 |  | URS | ÚRS 24 01 | 0 | 0 |  | Specifikace | Běžná |  |  |  | POL3_0
9 | 28377056 | pouzdro izolační potrubní z pěnového polyetylenu 35/25mm | m | 11 |  | 0 |  | 0 |  | 0 | 21 | 0 | 0.00014 | 0 | 0 | 0 |  | URS | ÚRS 24 01 | 0 | 0 |  | Specifikace | Běžná |  |  |  | POL3_0
10 | 28377095 | pouzdro izolační potrubní z pěnového polyetylenu 15/13mm | m | 45 |  | 0 |  | 0 |  | 0 | 21 | 0 | 3e-05 | 0 | 0 | 0 |  | URS | ÚRS 24 01 | 0 | 0 |  | Specifikace | Běžná |  |  |  | POL3_0
11 | 28377106 | pouzdro izolační potrubní z pěnového polyetylenu 18/20mm | m | 25 |  | 0 |  | 0 |  | 0 | 21 | 0 | 7e-05 | 0 | 0 | 0 |  | URS | ÚRS 24 01 | 0 | 0 |  | Specifikace | Běžná |  |  |  | POL3_0
12 | 63154005 | pouzdro izolační potrubní z minerální vlny s Al fólií max. 250/100°C 28/20mm | m | 34 |  | 0 |  | 0 |  | 0 | 21 | 0 | 0.00029 | 0.01 | 0 | 0 |  | URS | ÚRS 24 01 | 0 | 0 |  | Specifikace | Běžná |  |  |  | POL3_0
13 | 63154530 | pouzdro izolační potrubní z minerální vlny s Al fólií max. 250/100°C 22/30mm | m | 10 |  | 0 |  | 0 |  | 0 | 21 | 0 | 0.00027 | 0 | 0 | 0 |  | URS | ÚRS 24 01 | 0 | 0 |  | Specifikace | Běžná |  |  |  | POL3_0
14 | 63154532 | pouzdro izolační potrubní z minerální vlny s Al fólií max. 250/100°C 35/30mm | m | 19 |  | 0 |  | 0 |  | 0 | 21 | 0 | 0.00032 | 0.01 | 0 | 0 |  | URS | ÚRS 24 01 | 0 | 0 |  | Specifikace | Běžná |  |  |  | POL3_0
15 | 713001073.1R | Izolační deska skružovaná tl. 40 mm s hliníkovou povrchovou úpravou | M2 | 1 |  | 0 |  | 0 |  | 0 | 21 | 0 | 0 | 0 | 0 | 0 |  | Vlastní | Indiv | 0 | 0 |  | Specifikace | Běžná |  |  |  | POL3_0
Díl: | 722 | Zdravotechnika - vnitřní vodovod |  |  |  | 0 |  | 0 |  | 0 |  | 0 |  | 0.02 |  | 0 |  |  |  |  | 0 | [6 empty] | DIL
16 | 722174023 | Potrubí vodovodní plastové PPR-RCT svar polyfuze PN 22 D25 x 2,8 mm | m | 8 |  | 0 |  | 0 |  | 0 | 21 | 0 | 0.00126 | 0.01 | 0 | 0 |  | URS | ÚRS 24 01 | 0 | 0 |  | Práce | Běžná |  |  |  | POL1_7
17 | 722190901 | Uzavření nebo otevření vodovodního potrubí při opravách | kus | 2 |  | 0 |  | 0 |  | 0 | 21 | 0 | 0 | 0 | 0 | 0 |  | URS | ÚRS 24 01 | 0 | 0 |  | Práce | Běžná |  |  |  | POL1_7
18 | 722224115 | Kohout plnicí nebo vypouštěcí G 1/2" PN 10 s jedním závitem | kus | 2 |  | 0 |  | 0 |  | 0 | 21 | 0 | 0.00022 | 0 | 0 | 0 |  | URS | ÚRS 24 01 | 0 | 0 |  | Práce | Běžná |  |  |  | POL1_7
19 | 722230102 | Ventil přímý G 3/4 se dvěma závity | kus | 11 |  | 0 |  | 0 |  | 0 | 21 | 0 | 0.00057 | 0.01 | 0 | 0 |  | URS | ÚRS 24 01 | 0 | 0 |  | Práce | Běžná |  |  |  | POL1_7
20 | 722231073 | Ventil zpětný mosazný G 3/4" PN 10 do 110°C se dvěma závity | kus | 1 |  | 0 |  | 0 |  | 0 | 21 | 0 | 0.00017 | 0 | 0 | 0 |  | URS | ÚRS 24 01 | 0 | 0 |  | Práce | Běžná |  |  |  | POL1_7
21 | 722231141 | Ventil závitový pojistný rohový G 1/2"x3/4" - 6bar | kus | 1 |  | 0 |  | 0 |  | 0 | 21 | 0 | 0.00029 | 0 | 0 | 0 |  | URS | ÚRS 24 01 | 0 | 0 |  | Práce | Běžná |  |  |  | POL1_7
22 | 722251112 | Hadice pryžové D 20/28 | m | 6 |  | 0 |  | 0 |  | 0 | 21 | 0 | 0.00053 | 0 | 0 | 0 |  | URS | ÚRS 24 01 | 0 | 0 |  | Práce | Běžná |  |  |  | POL1_7
23 | 722260921 | Zpětná mtž vodoměr závitový G 1/2 | kus | 1 |  | 0 |  | 0 |  | 0 | 21 | 0 | 2e-05 | 0 | 2e-05 | 0 |  | URS | ÚRS 24 01 | 0 | 0 |  | Práce | Běžná |  |  |  | POL1_7
24 | 722290226 | Zkouška těsnosti vodovodního potrubí závitového do DN 50 | m | 8 |  | 0 |  | 0 |  | 0 | 21 | 0 | 0.00019 | 0 | 0 | 0 |  | URS | ÚRS 24 01 | 0 | 0 |  | Práce | Běžná |  |  |  | POL1_7
25 | 722290234 | Proplach a dezinfekce vodovodního potrubí do DN 80 | m | 8 |  | 0 |  | 0 |  | 0 | 21 | 0 | 1e-05 | 0 | 0 | 0 |  | URS | ÚRS 24 01 | 0 | 0 |  | Práce | Běžná |  |  |  | POL1_7
26 | 73221930222R | Montáž technologie úpravny vody a její zprovoznění | ks | 1 |  | 0 |  | 0 |  | 0 | 21 | 0 | 0 | 0 | 0 | 0 |  | Vlastní | Indiv | 0 | 0 |  | Práce | Běžná |  |  |  | POL1_7
27 | 734261234 | Šroubení topenářské přímé G 3/4 PN 16 do 120°C | kus | 6 |  | 0 |  | 0 |  | 0 | 21 | 0 | 0.00036 | 0 | 0 | 0 |  | URS | ÚRS 24 01 | 0 | 0 |  | Práce | Běžná |  |  |  | POL1_7
28 | 734421130.1R | Tlakoměr deformační č.03313 d 160 rozsah 0-1 MPa vod. | kus | 1 |  | 0 |  | 0 |  | 0 | 21 | 0 | 0.00238 | 0 | 0 | 0 |  | Vlastní | Indiv | 0 | 0 |  | Práce | Běžná |  |  |  | POL1_7
29 | 998722102 | Přesun hmot tonážní pro vnitřní vodovod v objektech v přes 6 do 12 m | t | 0.027 |  | 0 |  | 0 |  | 0 | 21 | 0 | 0 | 0 | 0 | 0 |  | URS | ÚRS 24 01 | 0 | 0 |  | Práce | Běžná |  |  |  | POL1_7
30 | 72200010R | Vodoměr Qn 2,5 m3/h, DN15 | KUS | 1 |  | 0 |  | 0 |  | 0 | 21 | 0 | 0.00035 | 0 | 0 | 0 |  | Vlastní | Indiv | 0 | 0 |  | Specifikace | Běžná |  |  |  | POL3_0
|  | Poznámka k položce: | [25 empty] | POP
|  | viz. pozice 1.19 (specifikace viz. příloha D.1.4.a.301 LEGENDA) | [25 empty] | POP
31 | 732990002R | Demineralizační upravna vody s dávkováním chemie, včetně náplní, zprovoznění a zaškolení obsluhy,, jízdní náklady technika | SOUBOR | 1 |  | 0 |  | 0 |  | 0 | 21 | 0 | 0 | 0 | 0 | 0 |  | Vlastní | Indiv | 0 | 0 |  | Specifikace | Běžná |  |  |  | POL3_0
|  | Poznámka k položce: | [25 empty] | POP
|  | viz. pozice 2.01 - 2.07 (specifikace viz. příloha D.1.4.a.301 LEGENDA) | [25 empty] | POP
Díl: | 731 | Ústřední vytápění - kotelny |  |  |  | 0 |  | 0 |  | 0 |  | 0 |  | 0.05 |  | 0 |  |  |  |  | 0 | [6 empty] | DIL
32 | 731000202R | Montáž odtahu spalin a sání spalovacího vzduchu | soubor | 1 |  | 0 |  | 0 |  | 0 | 21 | 0 | 0 | 0 | 0 | 0 |  | Vlastní | Indiv | 0 | 0 |  | Práce | Běžná |  |  |  | POL1_7
33 | 731244493 | Montáž kotle ocelového závěsného na plyn kondenzačního o výkonu přes 20 do 28 kW | soubor | 1 |  | 0 |  | 0 |  | 0 | 21 | 0 | 0.00249 | 0 | 0 | 0 |  | URS | ÚRS 24 01 | 0 | 0 |  | Práce | Běžná |  |  |  | POL1_7
34 | 930000104R | Uvedení kotle do provozu | KUS | 1 |  | 0 |  | 0 |  | 0 | 21 | 0 | 0 | 0 | 0 | 0 |  | Vlastní | Indiv | 0 | 0 |  | Práce | Běžná |  |  |  | POL1_7
35 | 998731102 | Přesun hmot tonážní pro kotelny v objektech v do 12 m | t | 0.052 |  | 0 |  | 0 |  | 0 | 21 | 0 | 0 | 0 | 0 | 0 |  | URS | ÚRS 24 01 | 0 | 0 |  | Práce | Běžná |  |  |  | POL1_7
36 | 731000196R | Spalinová cesta pro kotel včetně sání spalovacího vzduchu | kus | 1 |  | 0 |  | 0 |  | 0 | 21 | 0 | 0 | 0 | 0 | 0 |  | Vlastní | Indiv | 0 | 0 |  | Specifikace | Běžná |  |  |  | POL3_0
|  | Poznámka k položce: | [25 empty] | POP
|  | Sání spalovacího vzduchu: | [25 empty] | POP
|  | 1x Silikonové mazivo 50g | [25 empty] | POP
|  | 1x hlavice nerez koaxiální 80/125 - pro svislý odtah | [25 empty] | POP
|  | 1x T-kus 80/125 s revizním otvorem | [25 empty] | POP
|  | 1x trubka souosá 80/125- 500mm | [25 empty] | POP
|  | 1x pateční kotelno nerez s konzolou 80/125 | [25 empty] | POP
|  | 3x trubka s hrdlem nerez 80/125 - 1000mm | [25 empty] | POP
|  | 1x vyústění s přisáváním nerez 80/125 | [25 empty] | POP
|  | 3x stěnová objímka nerez 80/125 | [25 empty] | POP
|  | 2x krycí deska jednodílná 80/125 | [25 empty] | POP
|  | 1x revizní T-kus nerez 80/125 | [25 empty] | POP
37 | 73100079R | Neutralizační box do 100 kW ( vč. náplně) | KUS | 1 |  | 0 |  | 0 |  | 0 | 21 | 0 | 0.0135 | 0.01 | 0 | 0 |  | Vlastní | Indiv | 0 | 0 |  | Specifikace | Běžná |  |  |  | POL3_0
|  | Poznámka k položce: | [25 empty] | POP
|  | viz. pozice 1.03 (specifikace viz. příloha D.1.4.a.301 LEGENDA) | [25 empty] | POP
38 | 731300031.2R | Závěsný plynový kondenzační kotel modulovaný výkon 24,63 kW, včetně příslušenství regulace | kus | 1 |  | 0 |  | 0 |  | 0 | 21 | 0 | 0.036 | 0.04 | 0 | 0 |  | Vlastní | Indiv | 0 | 0 |  | Specifikace | Běžná |  |  |  | POL3_0
|  | Poznámka k položce: | [25 empty] | POP
|  | viz. pozice 1.01 (specifikace viz. příloha D.1.4.a.301 LEGENDA). | [25 empty] | POP
POP
|  | Odhah spalin:a Připojovací adaptér z DN125/80. | [25 empty] | POP
POP
|  | Regulace rozšířena o: regulátor pro 2xsměšovaný ekvitermně řízený okruh, 2x přímý okruh ( VZT + TV)., propojovací kabel 0-10V, WIFI internetový modul pro vzdálené ovládání a dohled přes internet. | [25 empty] | POP | Regulace rozšířena o: regulátor pro 2xsměšovaný ekvitermně řízený okruh, 2x přímý okruh ( VZT + TV)., propojovací kabel 0-10V, WIFI internetový modul pro vzdálené ovládání a dohled přes internet.
Díl: | 732 | Ústřední vytápění - strojovny |  |  |  | 0 |  | 0 |  | 0 |  | 0 |  | 0.21 |  | 0 |  |  |  |  | 0 | [6 empty] | DIL
39 | 732199100 | Montáž orientačních štítků | soubor | 16 |  | 0 |  | 0 |  | 0 | 21 | 0 | 0.00112 | 0.02 | 0 | 0 |  | URS | ÚRS 24 01 | 0 | 0 |  | Práce | Běžná |  |  |  | POL1_7
40 | 73221930211R | Montáž kombinovaného rozdělovače a sběrače modul 120 | bm | 1.8 |  | 0 |  | 0 |  | 0 | 21 | 0 | 0 | 0 | 0 | 0 |  | Vlastní | Indiv | 0 | 0 |  | Práce | Běžná |  |  |  | POL1_7
41 | 73221930215R | Montáž hydraulického oddělovače | ks | 1 |  | 0 |  | 0 |  | 0 | 21 | 0 | 0 | 0 | 0 | 0 |  | Vlastní | Indiv | 0 | 0 |  | Práce | Běžná |  |  |  | POL1_7
42 | 73221930220R | Montáž neutralizačního boxu | ks | 1 |  | 0 |  | 0 |  | 0 | 21 | 0 | 0 | 0 | 0 | 0 |  | Vlastní | Indiv | 0 | 0 |  | Práce | Běžná |  |  |  | POL1_7
43 | 732294312 | Elektrická topná jednotka vestavná přírubová o výkonu 3,3 kW | soubor | 1 |  | 0 |  | 0 |  | 0 | 21 | 0 | 0.0037 | 0 | 0 | 0 |  | URS | ÚRS 24 01 | 0 | 0 |  | Práce | Běžná |  |  |  | POL1_7
44 | 732331616 | Nádoba tlaková expanzní pro topnou a chladicí soustavu s membránou závitové připojení PN 0,6 o, objemu 50 l | soubor | 1 |  | 0 |  | 0 |  | 0 | 21 | 0 | 0.00683 | 0.01 | 0 | 0 |  | URS | ÚRS 24 01 | 0 | 0 |  | Práce | Běžná |  |  |  | POL1_7
|  | Poznámka k položce: | [25 empty] | POP
|  | viz. pozice 1.05 (specifikace viz. příloha D.1.4.a.301 LEGENDA). | [25 empty] | POP
45 | 732331778 | Příslušenství k expanzním nádobám bezpečnostní uzávěr G 1 k měření tlaku | kus | 1 |  | 0 |  | 0 |  | 0 | 21 | 0 | 0.00075 | 0 | 0 | 0 |  | URS | ÚRS 24 01 | 0 | 0 |  | Práce | Běžná |  |  |  | POL1_7
46 | 732429212 | Montáž čerpadla oběhového mokroběžného závitového DN 25 | kus | 5 |  | 0 |  | 0 |  | 0 | 21 | 0 | 0.00068 | 0 | 0 | 0 |  | URS | ÚRS 24 01 | 0 | 0 |  | Práce | Běžná |  |  |  | POL1_7
47 | 998732102 | Přesun hmot tonážní pro strojovny v objektech v do 12 m | t | 0.19 |  | 0 |  | 0 |  | 0 | 21 | 0 | 0 | 0 | 0 | 0 |  | URS | ÚRS 24 01 | 0 | 0 |  | Práce | Běžná |  |  |  | POL1_7
48 | 7320031363R | Elektronicky regulovatelné čerpadlo | ks | 1 |  | 0 |  | 0 |  | 0 | 21 | 0 | 0.01534 | 0.02 | 0 | 0 |  | Vlastní | Indiv | 0 | 0 |  | Specifikace | Běžná |  |  |  | POL3_0
|  | Poznámka k položce: | [25 empty] | POP
|  | viz. pozice 1.08 (specifikace viz. příloha D.1.4.a.3.01 LEGENDA) | [25 empty] | POP
|  | - včetně izolačního krytu čerpadla | [25 empty] | POP
49 | 7320031364R | Elektronicky regulovatelné čerpadlo | ks | 1 |  | 0 |  | 0 |  | 0 | 21 | 0 | 0.01534 | 0.02 | 0 | 0 |  | Vlastní | Indiv | 0 | 0 |  | Specifikace | Běžná |  |  |  | POL3_0
|  | Poznámka k položce: | [25 empty] | POP
|  | viz. pozice 1.09 (specifikace viz. příloha D.1.4.a.3.01 LEGENDA) | [25 empty] | POP
|  | - včetně izolačního krytu čerpadla | [25 empty] | POP
50 | 7320031365R | Elektronicky regulovatelné čerpadlo | ks | 1 |  | 0 |  | 0 |  | 0 | 21 | 0 | 0.01534 | 0.02 | 0 | 0 |  | Vlastní | Indiv | 0 | 0 |  | Specifikace | Běžná |  |  |  | POL3_0
|  | Poznámka k položce: | [25 empty] | POP
|  | viz. pozice 1.10 (specifikace viz. příloha D.1.4.a.3.01 LEGENDA) | [25 empty] | POP
|  | - včetně izolačního krytu čerpadla | [25 empty] | POP
51 | 7320031366R | Elektronicky regulovatelné čerpadlo | ks | 1 |  | 0 |  | 0 |  | 0 | 21 | 0 | 0.01534 | 0.02 | 0 | 0 |  | Vlastní | Indiv | 0 | 0 |  | Specifikace | Běžná |  |  |  | POL3_0
|  | Poznámka k položce: | [25 empty] | POP
|  | viz. pozice 1.11 (specifikace viz. příloha D.1.4.a.3.01 LEGENDA) | [25 empty] | POP
|  | - včetně izolačního krytu čerpadla | [25 empty] | POP
52 | 7320060351R | Vyrovnávač tlaků hydraulický HVDT do 4 m3/hod | ks | 1 |  | 0 |  | 0 |  | 0 | 21 | 0 | 0 | 0 | 0 | 0 |  | Vlastní | Indiv | 0 | 0 |  | Specifikace | Běžná |  |  |  | POL3_0
|  | Poznámka k položce: | [25 empty] | POP
|  | viz. pozice 1.04 (specifikace viz. příloha D.1.4.a.301 LEGENDA). | [25 empty] | POP
53 | 7320060583R | Izolace pro HVDT, PUR 35mm, natavovaná ALU folie | ks | 1 |  | 0 |  | 0 |  | 0 | 21 | 0 | 0 | 0 | 0 | 0 |  | Vlastní | Indiv | 0 | 0 |  | Specifikace | Běžná |  |  |  | POL3_0
|  | Poznámka k položce: | [25 empty] | POP
|  | viz. pozice 1.04 (specifikace viz. příloha D.1.4.a.301 LEGENDA). | [25 empty] | POP
54 | 732006096R | Kombinovaný rozdělovač sběrač, Modul 120, délka 1800mm | ks | 1 |  | 0 |  | 0 |  | 0 | 21 | 0 | 0.1 | 0.1 | 0 | 0 |  | Vlastní | Indiv | 0 | 0 |  | Specifikace | Běžná |  |  |  | POL3_0
|  | Poznámka k položce: | [25 empty] | POP
|  | viz. pozice 1.06 (specifikace viz. příloha D.1.4.a.3.01 LEGENDA) | [25 empty] | POP
55 | 732013103R | Orientační štítky | kus | 16 |  | 0 |  | 0 |  | 0 | 21 | 0 | 0 | 0 | 0 | 0 |  | Vlastní | Indiv | 0 | 0 |  | Specifikace | Běžná |  |  |  | POL3_0
56 | 73201745012R | Ohřívač vody o objemu 300 litrů s plochou výměníku 2,6 m2 | ks | 1 |  | 0 |  | 0 |  | 0 | 21 | 0 | 0 | 0 | 0 | 0 |  | Vlastní | Indiv | 0 | 0 |  | Specifikace | Běžná |  |  |  | POL3_0
|  | Poznámka k položce: | [25 empty] | POP
|  | viz. pozice 1.07 (specifikace viz. příloha D.1.4.a.301 LEGENDA). | [25 empty] | POP
Díl: | 733 | Ústřední vytápění - potrubí |  |  |  | 0 |  | 0 |  | 0 |  | 0 |  | 1.32 |  | 0 |  |  |  |  | 0 | [6 empty] | DIL
57 | 73317324482R | Montáž rozdělovače podlahového vytápění | kus | 2 |  | 0 |  | 0 |  | 0 | 21 | 0 | 0.0005 | 0 | 0 | 0 |  | Vlastní | Indiv | 0 | 0 |  | Práce | Běžná |  |  |  | POL1_7
58 | 7331732448R | MONTAZ PODLAHOVEHO VYTAPENI | m2 | 198 |  | 0 |  | 0 |  | 0 | 21 | 0 | 0.0005 | 0.1 | 0 | 0 |  | Vlastní | Indiv | 0 | 0 |  | Práce | Běžná |  |  |  | POL1_7
59 | 733222302 | Potrubí měděné polotvrdé spojované lisováním 15x1,0 ÚT | m | 45 |  | 0 |  | 0 |  | 0 | 21 | 0 | 0.00046 | 0.02 | 0 | 0 |  | URS | ÚRS 24 01 | 0 | 0 |  | Práce | Běžná |  |  |  | POL1_7
60 | 733222303 | Potrubí měděné polotvrdé spojované lisováním 18x1,0 ÚT | m | 25 |  | 0 |  | 0 |  | 0 | 21 | 0 | 0.00056 | 0.01 | 0 | 0 |  | URS | ÚRS 24 01 | 0 | 0 |  | Práce | Běžná |  |  |  | POL1_7
61 | 733222304 | Potrubí měděné polotvrdé spojované lisováním 22x1,0 ÚT | m | 30 |  | 0 |  | 0 |  | 0 | 21 | 0 | 0.00071 | 0.02 | 0 | 0 |  | URS | ÚRS 24 01 | 0 | 0 |  | Práce | Běžná |  |  |  | POL1_7
62 | 733223304 | Potrubí měděné polotvrdé spojované lisováním 28x1,0 ÚT | m | 90 |  | 0 |  | 0 |  | 0 | 21 | 0 | 0.00125 | 0.11 | 0 | 0 |  | URS | ÚRS 24 01 | 0 | 0 |  | Práce | Běžná |  |  |  | POL1_7
63 | 733223305 | Potrubí měděné polotvrdé spojované lisováním 35x1,5 ÚT | m | 30 |  | 0 |  | 0 |  | 0 | 21 | 0 | 0.00162 | 0.05 | 0 | 0 |  | URS | ÚRS 24 01 | 0 | 0 |  | Práce | Běžná |  |  |  | POL1_7
64 | 733291101 | Zkouška těsnosti potrubí měděné do D 35x1,5 | m | 220 |  | 0 |  | 0 |  | 0 | 21 | 0 | 0 | 0 | 0 | 0 |  | URS | ÚRS 24 01 | 0 | 0 |  | Práce | Běžná |  |  |  | POL1_7
65 | 733391101 | Zkouška těsnosti potrubí plastové D do 32x3,0 | m | 1200 |  | 0 |  | 0 |  | 0 | 21 | 0 | 0 | 0 | 0 | 0 |  | URS | ÚRS 24 01 | 0 | 0 |  | Práce | Běžná |  |  |  | POL1_7
66 | 998733102 | Přesun hmot tonážní pro rozvody potrubí v objektech v do 12 m | t | 1.322 |  | 0 |  | 0 |  | 0 | 21 | 0 | 0 | 0 | 0 | 0 |  | URS | ÚRS 24 01 | 0 | 0 |  | Práce | Běžná |  |  |  | POL1_7
67 | 7339900010R | Systémová izolační deska pro podlahové vytápění s montážními výstupky, T50, h30 | m2 | 208 |  | 0 |  | 0 |  | 0 | 21 | 0 | 0.0005 | 0.1 | 0 | 0 |  | Vlastní | Indiv | 0 | 0 |  | Specifikace | Běžná |  |  |  | POL3_0
68 | 7339900012R | Adaptér pro trubky 16x2 | kus | 34 |  | 0 |  | 0 |  | 0 | 21 | 0 | 0.0005 | 0.02 | 0 | 0 |  | Vlastní | Indiv | 0 | 0 |  | Specifikace | Běžná |  |  |  | POL3_0
69 | 7339900013R | Dilatační pás pro podlahové vytápění - samolepící 15x0,8cm | bm | 270 |  | 0 |  | 0 |  | 0 | 21 | 0 | 0.0005 | 0.14 | 0 | 0 |  | Vlastní | Indiv | 0 | 0 |  | Specifikace | Běžná |  |  |  | POL3_0
70 | 7339900014R | Ochranná hadice černá ( husí krk ) 25x20 | bm | 150 |  | 0 |  | 0 |  | 0 | 21 | 0 | 0.0005 | 0.08 | 0 | 0 |  | Vlastní | Indiv | 0 | 0 |  | Specifikace | Běžná |  |  |  | POL3_0
71 | 7339900015R | Instalační krabice s propojovacími svorkami pro připojení termoelektrických hlav a max 8 termostatů | kus | 2 |  | 0 |  | 0 |  | 0 | 21 | 0 | 0.0005 | 0 | 0 | 0 |  | Vlastní | Indiv | 0 | 0 |  | Specifikace | Běžná |  |  |  | POL3_0
72 | 7339900016R | Termoelektrická hlava bez proudu zavřeno (NC), 230V | kus | 17 |  | 0 |  | 0 |  | 0 | 21 | 0 | 0.0005 | 0.01 | 0 | 0 |  | Vlastní | Indiv | 0 | 0 |  | Specifikace | Běžná |  |  |  | POL3_0
73 | 7339900017R | Prostorový termostat s odděleným relé, 230V, bateriové napájení | kus | 9 |  | 0 |  | 0 |  | 0 | 21 | 0 | 0.0005 | 0 | 0 | 0 |  | Vlastní | Indiv | 0 | 0 |  | Specifikace | Běžná |  |  |  | POL3_0
74 | 733990003R | Kompletní rozdělovač a sběrač s automatickou regulací průtoku, počet okruhů 8 | kus | 1 |  | 0 |  | 0 |  | 0 | 21 | 0 | 0.02 | 0.02 | 0 | 0 |  | Vlastní | Indiv | 0 | 0 |  | Specifikace | Běžná |  |  |  | POL3_0
|  | Poznámka k položce: | [25 empty] | POP
|  | viz. pozice 1.17 (specifikace viz. příloha D.1.4.a.3.01 LEGENDA) | [25 empty] | POP
75 | 733990005R | Kompletní rozdělovač a sběrač s automatickou regulací průtoku, počet okruhů 9 | kus | 1 |  | 0 |  | 0 |  | 0 | 21 | 0 | 0.02 | 0.02 | 0 | 0 |  | Vlastní | Indiv | 0 | 0 |  | Specifikace | Běžná |  |  |  | POL3_0
|  | Poznámka k položce: | [25 empty] | POP
|  | viz. pozice 1.18 (specifikace viz. příloha D.1.4.a.3.01 LEGENDA) | [25 empty] | POP
76 | 7339900081R | Skříň rozdělovače podl. vytápění š. 800mm na zeď | kus | 1 |  | 0 |  | 0 |  | 0 | 21 | 0 | 0.01 | 0.01 | 0 | 0 |  | Vlastní | Indiv | 0 | 0 |  | Specifikace | Běžná |  |  |  | POL3_0
77 | 733990008R | Skříň rozdělovače podl. vytápění š. 1000mm pro zazdění | kus | 1 |  | 0 |  | 0 |  | 0 | 21 | 0 | 0.01 | 0.01 | 0 | 0 |  | Vlastní | Indiv | 0 | 0 |  | Specifikace | Běžná |  |  |  | POL3_0
78 | 733990009R | Trubka PEX-AL-PEX pro rozvody podl. vytápění 16x2,0m | bm | 1200 |  | 0 |  | 0 |  | 0 | 21 | 0 | 0.0005 | 0.6 | 0 | 0 |  | Vlastní | Indiv | 0 | 0 |  | Specifikace | Běžná |  |  |  | POL3_0
Díl: | 734 | Ústřední vytápění - armatury |  |  |  | 0 |  | 0 |  | 0 |  | 0 |  | 0.05 |  | 0 |  |  |  |  | 0 | [6 empty] | DIL
79 | 733141102 | Odvzdušňovací nádoba z trubek ocelových do DN 50 | kus | 10 |  | 0 |  | 0 |  | 0 | 21 | 0 | 0.00163 | 0.02 | 0 | 0 |  | URS | ÚRS 24 01 | 0 | 0 |  | Práce | Běžná |  |  |  | POL1_7
80 | 73411016R | Vyregulování a protokol ventilu | kus | 4 |  | 0 |  | 0 |  | 0 | 21 | 0 | 0 | 0 | 0 | 0 |  | Vlastní | Indiv | 0 | 0 |  | Práce | Běžná |  |  |  | POL1_7
81 | 734209102 | Montáž armatury závitové s jedním závitem G 3/8 | kus | 11 |  | 0 |  | 0 |  | 0 | 21 | 0 | 7e-05 | 0 | 0 | 0 |  | URS | ÚRS 24 01 | 0 | 0 |  | Práce | Běžná |  |  |  | POL1_7
82 | 734209103 | Montáž armatury závitové s jedním závitem G 1/2 | kus | 21 |  | 0 |  | 0 |  | 0 | 21 | 0 | 9e-05 | 0 | 0 | 0 |  | URS | ÚRS 24 01 | 0 | 0 |  | Práce | Běžná |  |  |  | POL1_7
83 | 734209113 | Montáž armatury závitové s dvěma závity G 1/2 | kus | 7 |  | 0 |  | 0 |  | 0 | 21 | 0 | 8e-05 | 0 | 0 | 0 |  | URS | ÚRS 24 01 | 0 | 0 |  | Práce | Běžná |  |  |  | POL1_7
84 | 734209114 | Montáž armatury závitové s dvěma závity G 3/4 | kus | 8 |  | 0 |  | 0 |  | 0 | 21 | 0 | 0.0001 | 0 | 0 | 0 |  | URS | ÚRS 24 01 | 0 | 0 |  | Práce | Běžná |  |  |  | POL1_7
85 | 734209115 | Montáž armatury závitové s dvěma závity G 1 | kus | 15 |  | 0 |  | 0 |  | 0 | 21 | 0 | 0.00014 | 0 | 0 | 0 |  | URS | ÚRS 24 01 | 0 | 0 |  | Práce | Běžná |  |  |  | POL1_7
86 | 734209116 | Montáž armatury závitové s dvěma závity G 5/4 | kus | 8 |  | 0 |  | 0 |  | 0 | 21 | 0 | 0.00021 | 0 | 0 | 0 |  | URS | ÚRS 24 01 | 0 | 0 |  | Práce | Běžná |  |  |  | POL1_7
87 | 734209123 | Montáž armatury závitové s třemi závity G 1/2 | kus | 1 |  | 0 |  | 0 |  | 0 | 21 | 0 | 0.00012 | 0 | 0 | 0 |  | URS | ÚRS 24 01 | 0 | 0 |  | Práce | Běžná |  |  |  | POL1_7
88 | 734209124 | Montáž armatury závitové s třemi závity G 3/4 | kus | 1 |  | 0 |  | 0 |  | 0 | 21 | 0 | 0.00015 | 0 | 0 | 0 |  | URS | ÚRS 24 01 | 0 | 0 |  | Práce | Běžná |  |  |  | POL1_7
89 | 734209125 | Montáž armatury závitové s třemi závity G 1 | kus | 1 |  | 0 |  | 0 |  | 0 | 21 | 0 | 0.00022 | 0 | 0 | 0 |  | URS | ÚRS 24 01 | 0 | 0 |  | Práce | Běžná |  |  |  | POL1_7
90 | 734211126 | Ventil závitový odvzdušňovací G 3/8 PN 14 do 120°C automatický se zpětnou klapkou | kus | 11 |  | 0 |  | 0 |  | 0 | 21 | 0 | 0.00025 | 0 | 0 | 0 |  | URS | ÚRS 24 01 | 0 | 0 |  | Práce | Běžná |  |  |  | POL1_7
91 | 734261235 | Šroubení topenářské přímé G 1 PN 16 do 120°C | kus | 16 |  | 0 |  | 0 |  | 0 | 21 | 0 | 0.00044 | 0.01 | 0 | 0 |  | URS | ÚRS 24 01 | 0 | 0 |  | Práce | Běžná |  |  |  | POL1_7
92 | 734261236 | Šroubení topenářské přímé G 5/4 PN 16 do 120°C | kus | 4 |  | 0 |  | 0 |  | 0 | 21 | 0 | 0.00075 | 0 | 0 | 0 |  | URS | ÚRS 24 01 | 0 | 0 |  | Práce | Běžná |  |  |  | POL1_7
93 | 734291123 | Kohout plnící a vypouštěcí G 1/2 PN 10 do 90°C závitový | kus | 20 |  | 0 |  | 0 |  | 0 | 21 | 0 | 0.00022 | 0 | 0 | 0 |  | URS | ÚRS 24 01 | 0 | 0 |  | Práce | Běžná |  |  |  | POL1_7
94 | 734391114R | Kondenz smyčka AN 137-530 B zahnutá | kus | 4 |  | 0 |  | 0 |  | 0 | 21 | 0 | 0.00075 | 0 | 0 | 0 |  | Vlastní | Indiv | 0 | 0 |  | Práce | Běžná |  |  |  | POL1_7
95 | 734411102 | Teploměr technický s pevným stonkem a jímkou zadní připojení průměr 63 mm délky 75 mm | kus | 8 |  | 0 |  | 0 |  | 0 | 21 | 0 | 0.00052 | 0 | 0 | 0 |  | URS | ÚRS 24 01 | 0 | 0 |  | Práce | Běžná |  |  |  | POL1_7
96 | 734411143.1R | Teploměr 2kov stonek jímka DTU160mm | kus | 2 |  | 0 |  | 0 |  | 0 | 21 | 0 | 0.00072 | 0 | 0 | 0 |  | Vlastní | Indiv | 0 | 0 |  | Práce | Běžná |  |  |  | POL1_7
97 | 734421130R | Tlakoměr deformační č.03313 d 160 rozsah 0-400 kPa top. | kus | 3 |  | 0 |  | 0 |  | 0 | 21 | 0 | 0.00238 | 0.01 | 0 | 0 |  | Vlastní | Indiv | 0 | 0 |  | Práce | Běžná |  |  |  | POL1_7
98 | 734424912 | Příslušenství tlakoměrů kohout čepový PN 25 do 50°C s nátrubkovou přípojkou M 20x1,5 mm | kus | 4 |  | 0 |  | 0 |  | 0 | 21 | 0 | 0.0005 | 0 | 0 | 0 |  | URS | ÚRS 24 01 | 0 | 0 |  | Práce | Běžná |  |  |  | POL1_7
99 | 734494213 | Návarky trubkový závit G 1/2 | kus | 4 |  | 0 |  | 0 |  | 0 | 21 | 0 | 0.00024 | 0 | 0 | 0 |  | URS | ÚRS 24 01 | 0 | 0 |  | Práce | Běžná |  |  |  | POL1_7
100 | 734499211 | Mtž návarku M 20x1,5 | kus | 4 |  | 0 |  | 0 |  | 0 | 21 | 0 | 0.00015 | 0 | 0 | 0 |  | URS | ÚRS 24 01 | 0 | 0 |  | Práce | Běžná |  |  |  | POL1_7
101 | 998734102 | Přesun hmot tonážní pro armatury v objektech v do 12 m | t | 0.085 |  | 0 |  | 0 |  | 0 | 21 | 0 | 0 | 0 | 0 | 0 |  | URS | ÚRS 24 01 | 0 | 0 |  | Práce | Běžná |  |  |  | POL1_7
102 | 55114144R | kohout kulový PN 42 T 185°C plnoprůtokový nikl páčka 1/2" červený | kus | 2 |  | 0 |  | 0 |  | 0 | 21 | 0 | 0.00021 | 0 | 0 | 0 |  | Vlastní | Indiv | 0 | 0 |  | Specifikace | Běžná |  |  |  | POL3_0
103 | 55114146R | kohout kulový PN 42 T 185°C plnoprůtokový nikl páčka 3/4" červený | kus | 4 |  | 0 |  | 0 |  | 0 | 21 | 0 | 0.00033 | 0 | 0 | 0 |  | Vlastní | Indiv | 0 | 0 |  | Specifikace | Běžná |  |  |  | POL3_0
104 | 55114148R | kohout kulový PN 35 T 185°C plnoprůtokový nikl páčka 1" červený | kus | 8 |  | 0 |  | 0 |  | 0 | 21 | 0 | 0.00053 | 0 | 0 | 0 |  | Vlastní | Indiv | 0 | 0 |  | Specifikace | Běžná |  |  |  | POL3_0
105 | 55114150R | kohout kulový PN 35 T 185°C plnoprůtokový nikl páčka 1"1/4 červený | kus | 6 |  | 0 |  | 0 |  | 0 | 21 | 0 | 0.00074 | 0 | 0 | 0 |  | Vlastní | Indiv | 0 | 0 |  | Specifikace | Běžná |  |  |  | POL3_0
106 | 55117233 | filtr závitový mosaz závit vnitřní-vnitřní PN 20 T 80°C 3/4" | kus | 1 |  | 0 |  | 0 |  | 0 | 21 | 0 | 0.0002 | 0 | 0 | 0 |  | URS | ÚRS 24 01 | 0 | 0 |  | Specifikace | Běžná |  |  |  | POL3_0
107 | 55117234 | filtr závitový mosaz závit vnitřní-vnitřní PN 20 T 80°C 1" | kus | 2 |  | 0 |  | 0 |  | 0 | 21 | 0 | 0.00029 | 0 | 0 | 0 |  | URS | ÚRS 24 01 | 0 | 0 |  | Specifikace | Běžná |  |  |  | POL3_0
108 | 55117235 | filtr závitový mosaz závit vnitřní-vnitřní PN 20 T 80°C 5/4" | kus | 1 |  | 0 |  | 0 |  | 0 | 21 | 0 | 0.00041 | 0 | 0 | 0 |  | URS | ÚRS 24 01 | 0 | 0 |  | Specifikace | Běžná |  |  |  | POL3_0
109 | 55121198 | závitový zpětný ventil 3/4" | kus | 1 |  | 0 |  | 0 |  | 0 | 21 | 0 | 0.00015 | 0 | 0 | 0 |  | URS | ÚRS 24 01 | 0 | 0 |  | Specifikace | Běžná |  |  |  | POL3_0
110 | 55121199 | závitový zpětný ventil 1" | kus | 2 |  | 0 |  | 0 |  | 0 | 21 | 0 | 0.0005 | 0 | 0 | 0 |  | URS | ÚRS 24 01 | 0 | 0 |  | Specifikace | Běžná |  |  |  | POL3_0
111 | 55121200 | závitový zpětný ventil 1"1/4 | kus | 1 |  | 0 |  | 0 |  | 0 | 21 | 0 | 0.0008 | 0 | 0 | 0 |  | URS | ÚRS 24 01 | 0 | 0 |  | Specifikace | Běžná |  |  |  | POL3_0
112 | 7320045361R | Ventil směšovací 3-cestný, DN15, kvs=0,63 | ks | 1 |  | 0 |  | 0 |  | 0 | 21 | 0 | 0 | 0 | 0 | 0 |  | Vlastní | Indiv | 0 | 0 |  | Specifikace | Běžná |  |  |  | POL3_0
|  | Poznámka k položce: | [25 empty] | POP
|  | viz. pozice 1.13 (specifikace viz. příloha D.1.4.a.301 LEGENDA) | [25 empty] | POP
113 | 732004538R | Ventil směšovací 3-cestný, DN20, kvs=4 | ks | 1 |  | 0 |  | 0 |  | 0 | 21 | 0 | 0 | 0 | 0 | 0 |  | Vlastní | Indiv | 0 | 0 |  | Specifikace | Běžná |  |  |  | POL3_0
|  | Poznámka k položce: | [25 empty] | POP
|  | viz. pozice 1.12 (specifikace viz. příloha D.1.4.a.301 LEGENDA) | [25 empty] | POP
114 | 7320045401R | Servopohon pro směšovací 3-cestný ventil | ks | 2 |  | 0 |  | 0 |  | 0 | 21 | 0 | 0 | 0 | 0 | 0 |  | Vlastní | Indiv | 0 | 0 |  | Specifikace | Běžná |  |  |  | POL3_0
|  | Poznámka k položce: | [25 empty] | POP
115 | 732006831R | Svorné šroubení pro CU trubky poniklovaná 15x1/2~ | ks | 8 |  | 0 |  | 0 |  | 0 | 21 | 0 | 0 | 0 | 0 | 0 |  | Vlastní | Indiv | 0 | 0 |  | Specifikace | Běžná |  |  |  | POL3_0
116 | 732008149R | Uzavírací a vyvažovací ventil s vypouštěním 1/2~, DN10 | ks | 1 |  | 0 |  | 0 |  | 0 | 21 | 0 | 0 | 0 | 0 | 0 |  | Vlastní | Indiv | 0 | 0 |  | Specifikace | Běžná |  |  |  | POL3_0
117 | 732008150R | Uzavírací a vyvažovací ventil s vypouštěním 1/2~, DN15 | ks | 1 |  | 0 |  | 0 |  | 0 | 21 | 0 | 0 | 0 | 0 | 0 |  | Vlastní | Indiv | 0 | 0 |  | Specifikace | Běžná |  |  |  | POL3_0
118 | 732008151R | Uzavírací a vyvažovací ventil s vypouštěním 1/2~, DN20 | ks | 2 |  | 0 |  | 0 |  | 0 | 21 | 0 | 0 | 0 | 0 | 0 |  | Vlastní | Indiv | 0 | 0 |  | Specifikace | Běžná |  |  |  | POL3_0
119 | 732020706R | Pojistný ventil 1/2~x3/4~ K, 3bar | ks | 1 |  | 0 |  | 0 |  | 0 | 21 | 0 | 0 | 0 | 0 | 0 |  | Vlastní | Indiv | 0 | 0 |  | Specifikace | Běžná |  |  |  | POL3_0
120 | 734000150112R | Kulový kohout 2 cestný DN25 závitový se servopohonem 230V | kus | 1 |  | 0 |  | 0 |  | 0 | 21 | 0 | 0.001 | 0 | 0 | 0 |  | Vlastní | Indiv | 0 | 0 |  | Specifikace | Běžná |  |  |  | POL3_0
|  | Poznámka k položce: | [25 empty] | POP
|  | viz. pozice 1.14 (specifikace viz. příloha D.1.4.a.301 LEGENDA). | [25 empty] | POP
121 | 734000570R | Hlavice termostatická, vestavěné čidlo, bílý kroužek | ks | 4 |  | 0 |  | 0 |  | 0 | 21 | 0 | 0 | 0 | 0 | 0 |  | Vlastní | Indiv | 0 | 0 |  | Specifikace | Běžná |  |  |  | POL3_0
122 | 734001157R | šroubení s integrovaným termostatickým ventilem 1/2"x3/4" rohový | ks | 4 |  | 0 |  | 0 |  | 0 | 21 | 0 | 0 | 0 | 0 | 0 |  | Vlastní | Indiv | 0 | 0 |  | Specifikace | Běžná |  |  |  | POL3_0
123 | 7340011661R | panc. hadice NEREZ oplet 1" | ks | 2 |  | 0 |  | 0 |  | 0 | 21 | 0 | 0.003 | 0.01 | 0 | 0 |  | Vlastní | Indiv | 0 | 0 |  | Specifikace | Běžná |  |  |  | POL3_0
124 | 7340011664411R | Kompaktní magnetický mechanický filtr DN20 s 2x kulovými uzávěry pro ochranu komponent kotle před, poškozením nečistotami, s mechanickým filtrem. | ks | 1 |  | 0 |  | 0 |  | 0 | 21 | 0 | 0.003 | 0 | 0 | 0 |  | Vlastní | Indiv | 0 | 0 |  | Specifikace | Běžná |  |  |  | POL3_0
|  | Poznámka k položce: | [25 empty] | POP
|  | viz. pozice 1.02 (specifikace viz. příloha D.1.4.a.301 LEGENDA) | [25 empty] | POP
Díl: | 735 | Ústřední vytápění - otopná tělesa |  |  |  | 0 |  | 0 |  | 0 |  | 0 |  | 0.1 |  | 0 |  |  |  |  | 0 | [6 empty] | DIL
125 | 735000912 | Vyregulování ventilu nebo kohoutu dvojregulačního s termostatickým ovládáním | kus | 4 |  | 0 |  | 0 |  | 0 | 21 | 0 | 0 | 0 | 0 | 0 |  | URS | ÚRS 24 01 | 0 | 0 |  | Práce | Běžná |  |  |  | POL1_7
126 | 735164511 | Montáž otopného tělesa trubkového na stěnu v tělesa do 1500 mm | kus | 3 |  | 0 |  | 0 |  | 0 | 21 | 0 | 0 | 0 | 0 | 0 |  | URS | ÚRS 24 01 | 0 | 0 |  | Práce | Běžná |  |  |  | POL1_7
127 | 735164512 | Montáž otopného tělesa trubkového na stěnu výšky tělesa přes 1500 mm | kus | 1 |  | 0 |  | 0 |  | 0 | 21 | 0 | 0 | 0 | 0 | 0 |  | URS | ÚRS 24 01 | 0 | 0 |  | Práce | Běžná |  |  |  | POL1_7
128 | 998735102 | Přesun hmot tonážní pro otopná tělesa v objektech v přes 6 do 12 m | t | 0.096 |  | 0 |  | 0 |  | 0 | 21 | 0 | 0 | 0 | 0 | 0 |  | URS | ÚRS 24 01 | 0 | 0 |  | Práce | Běžná |  |  |  | POL1_7
129 | 5415301011R | těleso trubkové přímotopné 900x450mm, se středovým připojením | kus | 1 |  | 0 |  | 0 |  | 0 | 21 | 0 | 0.0135 | 0.01 | 0 | 0 |  | Vlastní | Indiv | 0 | 0 |  | Specifikace | Běžná |  |  |  | POL3_0
|  | Poznámka k položce: | [25 empty] | POP
|  | - barva bílá | [25 empty] | POP
130 | 5415302411R | těleso trubkové přímotopné 1820x600mm, se středovým připojením | kus | 2 |  | 0 |  | 0 |  | 0 | 21 | 0 | 0.023 | 0.05 | 0 | 0 |  | Vlastní | Indiv | 0 | 0 |  | Specifikace | Běžná |  |  |  | POL3_0
|  | Poznámka k položce: | [25 empty] | POP
|  | - barva bílá | [25 empty] | POP
131 | 7350009384R | DESIGNOVÉ TĚLESO VERTIKÁLNÍ LAMELOVÉ STŘEDOVÉ PŘIPOJENÍ K11V/588x1800 | ks | 1 |  | 0 |  | 0 |  | 0 | 21 | 0 | 0.03618 | 0.04 | 0 | 0 |  | Vlastní | Indiv | 0 | 0 |  | Specifikace | Běžná |  |  |  | POL3_0
|  | Poznámka k položce: | [25 empty] | POP
|  | - barva bílá | [25 empty] | POP
Díl: | 767 | kovove stavebni konstrukce |  |  |  | 0 |  | 0 |  | 0 |  | 0 |  | 0 |  | 0 |  |  |  |  | 0 | [6 empty] | DIL
132 | 767995101R | Mtž atypická zámečnická kce -5kg | kg | 25 |  | 0 |  | 0 |  | 0 | 21 | 0 | 0 | 0 | 0 | 0 |  | Vlastní | Indiv | 0 | 0 |  | Práce | Běžná |  |  |  | POL1_7
133 | 998767101 | Přesun zámečnické kce objekt v -36m | t | 0.025 |  | 0 |  | 0 |  | 0 | 21 | 0 | 0 | 0 | 0 | 0 |  | URS | ÚRS 24 01 | 0 | 0 |  | Práce | Běžná |  |  |  | POL1_7
134 | 76700136R | Uložení potrubí (záv. tyče, objímky, úchyty) - systémové prvky pozink | kg | 25 |  | 0 |  | 0 |  | 0 | 21 | 0 | 0 | 0 | 0 | 0 |  | Vlastní | Indiv | 0 | 0 |  | Specifikace | Běžná |  |  |  | POL3_0
[26 empty] | 12 | 21 | DPH
| Celkem |  |  |  |  | 0 | [19 empty] | 0 | 0 | SUM
JKSO:
| 801.31 | budovy mateřských škol | [25 empty] | JKSO
| 1248,24 m3 | svislá nosná konstrukce zděná z cihel,tvárnic, bloků | [25 empty] | JKSOChar
JKSOAkce
END
Note on S6: Jedná se o informaci, zda se jedná o položku, která je do rozpočtu zadána z cenové soustavy RTS, nebo vlastní.
Note on T6: Jedná se o název CÚ, která je zadána u položky rozpočtu

## SO 01 01-05 Pol
Položkový soupis prací a dodávek | [27 empty] | #TypZaznamu#
S: | SS24-10-1 | Dětská skupina - Velké Meziříčí | [25 empty] | STA
O: | SO 01 | Dětská skupina | [22 empty] | STA |  |  | OBJ
R: | 01-05 | D.1.4.b Zařízení vzduchotechniky | [25 empty] | ROZ
P.č. | Číslo položky | Název položky | MJ | Množství | Cena / MJ | Celkem | Dodávka | Dodávka celk. | Montáž | Montáž celk. | DPH | Cena s DPH | Hmotnost / MJ | Hmotnost celk.(t) | Dem. hmotnost / MJ | Dem. hmotnost celk.(t) | Ceník | Cen. soustava / platnost | Cenová úroveň | Nhod / MJ | Nhod celk. | Dodavatel | Typ položky | Stav položky
Díl: | VZT 1 | Nucené větrání pobytových místností |  |  |  | 0 |  | 0 |  | 0 |  | 0 |  | 1.6 |  | 0 |  |  |  |  | 0 | [6 empty] | DIL
1 | 650010111R00 | Montáž elektroinstalační lišty šířky do 40 mm | m | 40 |  | 0 |  | 0 |  | 0 | 21 | 0 | 0 | 0 | 0 | 0 |  | Vlastní | Indiv | 0 | 0 |  | Práce | Běžná |  |  |  | POL1_1
2 | 650010611R00 | Montáž trubky ohebné plastové D 16 mm, ulož. Pevné | m | 15 |  | 0 |  | 0 |  | 0 | 21 | 0 | 0 | 0 | 0 | 0 |  | Vlastní | Indiv | 0 | 0 |  | Práce | Běžná |  |  |  | POL1_1
3 | 650012121R00 | Uložení krabice kruhové pod omítku se zapojením | ks | 6 |  | 0 |  | 0 |  | 0 | 21 | 0 | 0 | 0 | 0 | 0 |  | Vlastní | Indiv | 0 | 0 |  | Práce | Běžná |  |  |  | POL1_1
4 | 650023241R00 | Ucpávka protipožární, průchod stěnou, tl. 15 cm | m2 | 0.045 |  | 0 |  | 0 |  | 0 | 21 | 0 | 0 | 0 | 0 | 0 |  | Vlastní | Indiv | 0 | 0 |  | Práce | Běžná |  |  |  | POL1_1
5 | 650122603R00 | Uložení vodiče Cu 0,5 mm2 volně | m | 150 |  | 0 |  | 0 |  | 0 | 21 | 0 | 0.00015 | 0.02 | 0 | 0 |  | Vlastní | Indiv | 0 | 0 |  | Práce | Běžná |  |  |  | POL1_1
6 | 650122611R00 | Uložení vodiče Cu 1,5 mm2 volně | m | 55 |  | 0 |  | 0 |  | 0 | 21 | 0 | 0.00015 | 0.01 | 0 | 0 |  | Vlastní | Indiv | 0 | 0 |  | Práce | Běžná |  |  |  | POL1_1
7 | 713411121 | Montáž izolace tepelné potrubí pásy nebo rohožemi s Al fólií staženými drátem 1x | m2 | 2 |  | 0 |  | 0 |  | 0 | 21 | 0 | 0 | 0 | 0 | 0 |  | Vlastní | Indiv | 0 | 0 |  | Práce | Běžná |  |  |  | POL1_1
8 | 713411141 | Montáž izolace tepelné potrubí pásy nebo rohožemi s Al fólií staženými Al páskou 1x | m2 | 8 |  | 0 |  | 0 |  | 0 | 21 | 0 | 0 | 0 | 0 | 0 |  | Vlastní | Indiv | 0 | 0 |  | Práce | Běžná |  |  |  | POL1_1
9 | 713411145 | Montáž izolace tepelné ohybů pásy nebo rohožemi s Al fólií staženými Al páskou 1x | m2 | 14 |  | 0 |  | 0 |  | 0 | 21 | 0 | 0 | 0 | 0 | 0 |  | Vlastní | Indiv | 0 | 0 |  | Práce | Běžná |  |  |  | POL1_1
10 | 728211418R00 | Montáž klapky plechové čtyřhranné do 0,5 m2 | ks | 2 |  | 0 |  | 0 |  | 0 | 21 | 0 | 0 | 0 | 0 | 0 |  | Vlastní | Indiv | 0 | 0 |  | Práce | Běžná |  |  |  | POL1_1
|  | Montáž požární klapky 500x400 mm | [25 empty] | POP
11 | 732199100 | Montáž orientačních štítků | soubor | 1 |  | 0 |  | 0 |  | 0 | 21 | 0 | 0 | 0 | 0 | 0 |  | Vlastní | Indiv | 0 | 0 |  | Práce | Běžná |  |  |  | POL1_1
12 | 751322011 | Montáž talířového ventilu D do 100 mm | kus | 6 |  | 0 |  | 0 |  | 0 | 21 | 0 | 0 | 0 | 0 | 0 |  | Vlastní | Indiv | 0 | 0 |  | Práce | Běžná |  |  |  | POL1_1
13 | 751322012 | Montáž talířového ventilu D přes 100 do 200 mm | kus | 8 |  | 0 |  | 0 |  | 0 | 21 | 0 | 0 | 0 | 0 | 0 |  | Vlastní | Indiv | 0 | 0 |  | Práce | Běžná |  |  |  | POL1_1
14 | 751322123 | Montáž anemostatu čtvercového bez skříně přes 0,200 do 0,350 m2 | kus | 9 |  | 0 |  | 0 |  | 0 | 21 | 0 | 0 | 0 | 0 | 0 |  | Vlastní | Indiv | 0 | 0 |  | Práce | Běžná |  |  |  | POL1_1
15 | 751344122 | Montáž tlumiče hluku pro čtyřhranné potrubí přes 0,150 do 0,300 m2 | kus | 4 |  | 0 |  | 0 |  | 0 | 21 | 0 | 0 | 0 | 0 | 0 |  | Vlastní | Indiv | 0 | 0 |  | Práce | Běžná |  |  |  | POL1_1
16 | 751377021 | Montáž odsávacího zákrytu (digestoř) průmyslového nástěnného do 1 m2 | kus | 1 |  | 0 |  | 0 |  | 0 | 21 | 0 | 0 | 0 | 0 | 0 |  | Vlastní | Indiv | 0 | 0 |  | Práce | Běžná |  |  |  | POL1_1
17 | 751398022 | Montáž větrací mřížky stěnové přes 0,040 do 0,100 m2 | kus | 6 |  | 0 |  | 0 |  | 0 | 21 | 0 | 0 | 0 | 0 | 0 |  | Vlastní | Indiv | 0 | 0 |  | Práce | Běžná |  |  |  | POL1_1
18 | 751398052 | Montáž protidešťové žaluzie nebo žaluziové klapky na čtyřhranné potrubí přes 0,150 do 0,300 m2 | kus | 1 |  | 0 |  | 0 |  | 0 | 21 | 0 | 0 | 0 | 0 | 0 |  | Vlastní | Indiv | 0 | 0 |  | Práce | Běžná |  |  |  | POL1_1
19 | 751398053 | Montáž protidešťové žaluzie nebo žaluziové klapky na čtyřhranné potrubí přes 0,300 do 0,450 m2 | kus | 1 |  | 0 |  | 0 |  | 0 | 21 | 0 | 0 | 0 | 0 | 0 |  | Vlastní | Indiv | 0 | 0 |  | Práce | Běžná |  |  |  | POL1_1
20 | 751398093 | Montáž regulátoru konstantního průtoku D přes 200 mm | ks | 6 |  | 0 |  | 0 |  | 0 | 21 | 0 | 0 | 0 | 0 | 0 |  | Vlastní | Indiv | 0 | 0 |  | Práce | Běžná |  |  |  | POL1_1
21 | 751398122 | Připojení potrubí kruhového ohebného na hrdlo distribučního boxu | kus | 9 |  | 0 |  | 0 |  | 0 | 21 | 0 | 0 | 0 | 0 | 0 |  | Vlastní | Indiv | 0 | 0 |  | Práce | Běžná |  |  |  | POL1_1
22 | 751511004 | Montáž potrubí plechového skupiny I čtyřhranného s přírubou tloušťky plechu 0,6 mm přes 0,07 do 0,13, m2 | m | 8 |  | 0 |  | 0 |  | 0 | 21 | 0 | 0 | 0 | 0 | 0 |  | Vlastní | Indiv | 0 | 0 |  | Práce | Běžná |  |  |  | POL1_1
23 | 751511022 | Montáž potrubí plechového skupiny I čtyřhranného s přírubou tloušťky plechu 0,8 mm přes 0,13 do 0,28, m2 | m | 19 |  | 0 |  | 0 |  | 0 | 21 | 0 | 0 | 0 | 0 | 0 |  | Vlastní | Indiv | 0 | 0 |  | Práce | Běžná |  |  |  | POL1_1
24 | 751511182 | Montáž potrubí plechového skupiny I kruhového bez příruby tloušťky plechu 0,6 mm D přes 100 do 200, mm | m | 81 |  | 0 |  | 0 |  | 0 | 21 | 0 | 0 | 0 | 0 | 0 |  | Vlastní | Indiv | 0 | 0 |  | Práce | Běžná |  |  |  | POL1_1
25 | 751511183 | Montáž potrubí plechového skupiny I kruhového bez příruby tloušťky plechu 0,6 mm D přes 200 do 300, mm | m | 12 |  | 0 |  | 0 |  | 0 | 21 | 0 | 0 | 0 | 0 | 0 |  | Vlastní | Indiv | 0 | 0 |  | Práce | Běžná |  |  |  | POL1_1
26 | 751514679 | Montáž škrtící klapky nebo zpětné klapky do plechového potrubí kruhové bez příruby D přes 100 do 200, mm | ks | 1 |  | 0 |  | 0 |  | 0 | 21 | 0 | 0 | 0 | 0 | 0 |  | Vlastní | Indiv | 0 | 0 |  | Práce | Běžná |  |  |  | POL1_1
27 | 751537147 | Montáž potrubí kruhového ohebného tepelně a zvukově izolovaného Al hadice D přes 150 do 200 mm | m | 20 |  | 0 |  | 0 |  | 0 | 21 | 0 | 0 | 0 | 0 | 0 |  | Vlastní | Indiv | 0 | 0 |  | Práce | Běžná |  |  |  | POL1_1
28 | 751537148 | Montáž potrubí kruhového ohebného tepelně a zvukově izolovaného Al hadice D přes 200 do 250 mm | m | 10 |  | 0 |  | 0 |  | 0 | 21 | 0 | 0 | 0 | 0 | 0 |  | Vlastní | Indiv | 0 | 0 |  | Práce | Běžná |  |  |  | POL1_1
29 | 751571071 | Uchycení potrubí čtyřhranného pomocí závěsu kotveného do betonu | m | 27 |  | 0 |  | 0 |  | 0 | 21 | 0 | 0 | 0 | 0 | 0 |  | Vlastní | Indiv | 0 | 0 |  | Práce | Běžná |  |  |  | POL1_1
30 | 751572102 | Uchycení potrubí kruhového pomocí objímky kotvené do betonu D přes 100 do 200 mm | m | 81 |  | 0 |  | 0 |  | 0 | 21 | 0 | 0 | 0 | 0 | 0 |  | Vlastní | Indiv | 0 | 0 |  | Práce | Běžná |  |  |  | POL1_1
31 | 751572103 | Uchycení potrubí kruhového pomocí objímky kotvené do betonu D přes 200 do 300 mm | m | 3 |  | 0 |  | 0 |  | 0 | 21 | 0 | 0 | 0 | 0 | 0 |  | Vlastní | Indiv | 0 | 0 |  | Práce | Běžná |  |  |  | POL1_1
32 | 751572104 | Uchycení potrubí kruhového pomocí objímky kotvené do betonu D přes 300 do 400 mm | m | 6 |  | 0 |  | 0 |  | 0 | 21 | 0 | 0 | 0 | 0 | 0 |  | Vlastní | Indiv | 0 | 0 |  | Práce | Běžná |  |  |  | POL1_1
33 | 751611116 | Montáž vzduch. jednotky s rekuperací tepla, stojaté s výměnou vzduchu přes 1000 do 5000 m3/h | ks | 1 |  | 0 |  | 0 |  | 0 | 21 | 0 | 0 | 0 | 0 | 0 |  | Vlastní | Indiv | 0 | 0 |  | Práce | Běžná |  |  |  | POL1_1
34 | 751613120 | Montáž podstavce pod rekuperační jednotku na rovný podklad průřezu do 1,5 m2 | ks | 1 |  | 0 |  | 0 |  | 0 | 21 | 0 | 0 | 0 | 0 | 0 |  | Vlastní | Indiv | 0 | 0 |  | Práce | Běžná |  |  |  | POL1_1
35 | 751613140 | Montáž sifonu pro odvod kondenzátu | ks | 3 |  | 0 |  | 0 |  | 0 | 21 | 0 | 0 | 0 | 0 | 0 |  | Vlastní | Indiv | 0 | 0 |  | Práce | Běžná |  |  |  | POL1_1
36 | 751613141 | Montáž hadice pro odvod kondenzátu | ks | 3 |  | 0 |  | 0 |  | 0 | 21 | 0 | 0 | 0 | 0 | 0 |  | Vlastní | Indiv | 0 | 0 |  | Práce | Běžná |  |  |  | POL1_1
37 | 751614110 | Montáž servopohonu | ks | 4 |  | 0 |  | 0 |  | 0 | 21 | 0 | 0 | 0 | 0 | 0 |  | Vlastní | Indiv | 0 | 0 |  | Práce | Běžná |  |  |  | POL1_1
38 | 751614130 | Montáž regulace, ovladače, dotykového ovladače, mechanického ovladače (smartbox) | ks | 3 |  | 0 |  | 0 |  | 0 | 21 | 0 | 0 | 0 | 0 | 0 |  | Vlastní | Indiv | 0 | 0 |  | Práce | Běžná |  |  |  | POL1_1
39 | 751614131 | Montáž regulace ovladače, dotykového ovladače, mechanického ovladače vzduchotechnické jednotky pod, omítku | ks | 4 |  | 0 |  | 0 |  | 0 | 21 | 0 | 0 | 0 | 0 | 0 |  | Vlastní | Indiv | 0 | 0 |  | Práce | Běžná |  |  |  | POL1_1
40 | 751691111 | Zaregulování systému vzduchotechnického zařízení - 1 koncový (distribuční) prvek | ks | 22 |  | 0 |  | 0 |  | 0 | 21 | 0 | 0 | 0 | 0 | 0 |  | Vlastní | Indiv | 0 | 0 |  | Práce | Běžná |  |  |  | POL1_1
41 | 900RT9 | HZS, programátor | hod | 12 |  | 0 |  | 0 |  | 0 | 21 | 0 | 0 | 0 | 0 | 0 |  | Vlastní | Indiv | 0 | 0 |  | Práce | Běžná |  |  |  | POL1_1
42 | 904R00 | Hzs-zkousky v ramci montaz.praci | hod | 1 |  | 0 |  | 0 |  | 0 | 21 | 0 | 0 | 0 | 0 | 0 |  | Vlastní | Indiv | 0 | 0 |  | Práce | Běžná |  |  |  | POL1_1
|  | Výchozí revize požárních klapek | [25 empty] | POP
43 | 904R01 | Hzs-zkousky v ramci montaz.praci, komplexni vyzkouseni | hod | 32 |  | 0 |  | 0 |  | 0 | 21 | 0 | 0 | 0 | 0 | 0 |  | Vlastní | Indiv | 0 | 0 |  | Práce | Běžná |  |  |  | POL1_1
|  | vč. zprovoznění a zaškolení obsluhy | [25 empty] | POP
44 | 967031743 | Přisekání plošné zdiva z cihel pálených na MC tl do 150 mm | m2 | 2 |  | 0 |  | 0 |  | 0 | 21 | 0 | 0 | 0 | 0 | 0 |  | Vlastní | Indiv | 0 | 0 |  | Práce | Běžná |  |  |  | POL1_1
45 | 998751121 | Přesun hmot tonážní pro vzduchotechniku ruční v objektech v do 12 m | t | 1.6 |  | 0 |  | 0 |  | 0 | 21 | 0 | 0 | 0 | 0 | 0 |  | Vlastní | Indiv | 0 | 0 |  | Práce | Běžná |  |  |  | POL1_1
46 | 42972219 | 1.11a anemostat vířivý pro přívod/odvod vzduchu čtvercový ocelový bílý 600x600mm 24 lamel | ks | 1 |  | 0 |  | 0 |  | 0 | 21 | 0 | 0.008 | 0.01 | 0 | 0 |  | Vlastní | Indiv | 0 | 0 |  | R-položka | Běžná |  |  |  | POL12_0
47 | 283-99901R | Orientační štítek | ks | 18 |  | 0 |  | 0 |  | 0 | 21 | 0 | 0 | 0 | 0 | 0 |  | Vlastní | Indiv | 0 | 0 |  | Specifikace | Běžná |  |  |  | POL3_0
|  | Štítky pro označení PK, RP , směry proudu vzduchu, ozn. potrubí Přívod, Odvod | [25 empty] | POP
48 | 341-11000R | Kabel silový s Cu jádrem 750 V CYKY 2 x 1,5 mm2 | m | 15 |  | 0 |  | 0 |  | 0 | 21 | 0 | 0.00013 | 0 | 0 | 0 |  | Vlastní | Indiv | 0 | 0 |  | Specifikace | Běžná |  |  |  | POL3_0
49 | 341-11030R | Kabel silový s Cu jádrem 750 V CYKY 3 x 1,5 mm2 | m | 40 |  | 0 |  | 0 |  | 0 | 21 | 0 | 0.00015 | 0.01 | 0 | 0 |  | Vlastní | Indiv | 0 | 0 |  | Specifikace | Běžná |  |  |  | POL3_0
50 | 341-21044R | Kabel sdělovací s Cu jádrem SYKFY 2 x 2 x 0,50 mm | m | 150 |  | 0 |  | 0 |  | 0 | 21 | 0 | 2e-05 | 0 | 0 | 0 |  | Vlastní | Indiv | 0 | 0 |  | Specifikace | Běžná |  |  |  | POL3_0
|  | kabel UTP CAT 5e dodávkou profese SLP | [25 empty] | POP
51 | 345-711590R | Trubka elektroinstalační ohebná | m | 15 |  | 0 |  | 0 |  | 0 | 21 | 0 | 5e-05 | 0 | 0 | 0 |  | Vlastní | Indiv | 0 | 0 |  | Specifikace | Běžná |  |  |  | POL3_0
|  | pro vnitřní instalace, korugovaná, jednovrstvá, brání šíření plamene, mechanická odolnost 320 N, materiál PVC | [25 empty] | POP | pro vnitřní instalace, korugovaná, jednovrstvá, brání šíření plamene, mechanická odolnost 320 N, materiál PVC
52 | 345-71512R | Krabice přístrojová čtvercová KP 67 x 67 mm | ks | 6 |  | 0 |  | 0 |  | 0 | 21 | 0 | 2e-05 | 0 | 0 | 0 |  | Vlastní | Indiv | 0 | 0 |  | Specifikace | Běžná |  |  |  | POL3_0
53 | 345-72120R | Lišta vkládací LV 40 x 20 mm bílá, dl. 2 m | m | 40 |  | 0 |  | 0 |  | 0 | 21 | 0 | 3e-05 | 0 | 0 | 0 |  | Vlastní | Indiv | 0 | 0 |  | Specifikace | Běžná |  |  |  | POL3_0
54 | 42944019 | 1.1 jednotka VZT stojatá s rekuperací tepla a ovládací jednotkou do 2000m3/hod | ks | 1 |  | 0 |  | 0 |  | 0 | 21 | 0 | 0.37 | 0.37 | 0 | 0 |  | Vlastní | Indiv | 0 | 0 |  | Specifikace | Běžná |  |  |  | POL3_0
|  | Kompaktní vnitřní rekuperační VZT jednotka, vzd. výkon přívod/odvod 1760 m3/h, pext 350/400 Pa. Parapetní provedení. Přívodní část: pružná manžeta, uzavírací klapka, filtr ePM1 55% (F7), deskový protiproudý rekuperátor s by-passovou klapkou (účinnost 94%), přímý chladič - 1 okr./chladivo R32 - max. výkon 8,8 kW při tvyp=9°C, vodní ohřívač 5R - max. výkon 8,99 kW při 492 l/h, uvaž. spád 45/35 °C (okruh zdroje), ventilátor s EC motorem, pružná manžeta. Odvodní část: pružná manžeta, uzavírací klapka, filtr ePM10 50% (M5), deskový rekuperátor, ventilátor EC, pružná manžeta. Základový rám a podstavné nohy. Vývody kondenzátu se sifony. Dle ErP 2016 a ErP 2018. Dodávka vč. MaR - viz níže. Profese ELE zajištuje silový přívod k RZV MaR. Profese ZTI zajišťuje odvod kondenzátu. Profese SLP zajistí propojení VZT prvků (VZT jednotka, smartboxy) v síti LAN vč. dodávky potřebnách prvků. Konfigurace jednotky, polohy napojovacích hrdel, klapek a dilatací viz det. ve výkresech a TZ. | [25 empty] | POP | Kompaktní vnitřní rekuperační VZT jednotka, vzd. výkon přívod/odvod 1760 m3/h, pext 350/400 Pa. Parapetní provedení. Přívodní část: pružná manžeta, uzavírací klapka, filtr ePM1 55% (F7), deskový protiproudý rekuperátor s by-passovou klapkou (účinnost 94%), přímý chladič - 1 okr./chladivo R32 - max. výkon 8,8 kW při tvyp=9°C, vodní ohřívač 5R - max. výkon 8,99 kW při 492 l/h, uvaž. spád 45/35 °C (okruh zdroje), ventilátor s EC motorem, pružná manžeta. Odvodní část: pružná manžeta, uzavírací klapka, filtr ePM10 50% (M5), deskový rekuperátor, ventilátor EC, pružná manžeta. Základový rám a podstavné nohy. Vývody kondenzátu se sifony. Dle ErP 2016 a ErP 2018. Dodávka vč. MaR - viz níže. Profese ELE zajištuje silový přívod k RZV MaR. Profese ZTI zajišťuje odvod kondenzátu. Profese SLP zajistí propojení VZT prvků (VZT jednotka, smartboxy) v síti LAN vč. dodávky potřebnách prvků. Konfigurace jednotky, polohy napojovacích hrdel, klapek a dilatací viz det. ve výkresech a TZ.
|  | Vč. příslušenství a MaR: 1x servopohon LM24A (by-passová klapka), 1x servopohon LF24 (uzavírací klapka e1), 1x servopohon LF24A (uzavírací klapka i1), 3x vývod kondenzátu d32/40 (sifon, kulička), 1x regulační uzel s 3-cestným ventilem vč. servopohonu (montáž zajišťuje profese ÚT), 2x manostat filtru (0-500 Pa),1x SW hlavní vypínač, 1x dotykový barevný ovládací panel, digitální regulace vč. ethernet připojení a expandéru, (router, switch s 8 porty zajišťuje profese SLP) | [25 empty] | POP | Vč. příslušenství a MaR: 1x servopohon LM24A (by-passová klapka), 1x servopohon LF24 (uzavírací klapka e1), 1x servopohon LF24A (uzavírací klapka i1), 3x vývod kondenzátu d32/40 (sifon, kulička), 1x regulační uzel s 3-cestným ventilem vč. servopohonu (montáž zajišťuje profese ÚT), 2x manostat filtru (0-500 Pa),1x SW hlavní vypínač, 1x dotykový barevný ovládací panel, digitální regulace vč. ethernet připojení a expandéru, (router, switch s 8 porty zajišťuje profese SLP)
55 | 42958012 | 1.16 zákryt akumulační nástěnný (digestoř-skříň) nerez, 80x60x45cm | kus | 1 |  | 0 |  | 0 |  | 0 | 21 | 0 | 0.032 | 0.03 | 0 | 0 |  | Vlastní | Indiv | 0 | 0 |  | Specifikace | Běžná |  |  |  | POL3_0
|  | vč. uchycení, uzpůsobit kuchyňskému vybavení; průtok 150 m3/h | [25 empty] | POP
56 | 42971196 | 1.8 klapka čtyřhranná protipožární uzavírací, tepelná pojistka 72°C, proudění do 10m/s, Pz 500x400mm | ks | 2 |  | 0 |  | 0 |  | 0 | 21 | 0 | 0.0048 | 0.01 | 0 | 0 |  | Vlastní | Indiv | 0 | 0 |  | Specifikace | Běžná |  |  |  | POL3_0
57 | 42972201 | 1.12 ventil talířový pro přívod a odvod vzduchu plastový D 100mm | kus | 6 |  | 0 |  | 0 |  | 0 | 21 | 0 | 0.0002 | 0 | 0 | 0 |  | Vlastní | Indiv | 0 | 0 |  | Specifikace | Běžná |  |  |  | POL3_0
58 | 42972203 | 1.13 ventil talířový pro přívod a odvod vzduchu plastový D 150mm | kus | 3 |  | 0 |  | 0 |  | 0 | 21 | 0 | 0.0003 | 0 | 0 | 0 |  | Vlastní | Indiv | 0 | 0 |  | Specifikace | Běžná |  |  |  | POL3_0
59 | 42972204 | 1.14 ventil talířový pro přívod a odvod vzduchu plastový D 200mm | kus | 5 |  | 0 |  | 0 |  | 0 | 21 | 0 | 0.0004 | 0 | 0 | 0 |  | Vlastní | Indiv | 0 | 0 |  | Specifikace | Běžná |  |  |  | POL3_0
60 | 42972218 | 1.9a anemostat vířivý pro přívod/odvod vzduchu čtvercový ocelový bílý 600x600mm 8 lamel | ks | 6 |  | 0 |  | 0 |  | 0 | 21 | 0 | 0.0022 | 0.01 | 0 | 0 |  | Vlastní | Indiv | 0 | 0 |  | Specifikace | Běžná |  |  |  | POL3_0
61 | 42972219 | 1.10a anemostat vířivý pro přívod/odvod vzduchu čtvercový ocelový bílý 600x600mm 24 lamel | ks | 2 |  | 0 |  | 0 |  | 0 | 21 | 0 | 0.008 | 0.02 | 0 | 0 |  | Vlastní | Indiv | 0 | 0 |  | Specifikace | Běžná |  |  |  | POL3_0
62 | 42972395 | 1.15 mřížka stěnová uzavřená jednořadá kovová úhel lamel 15° 400x150mm | ks | 6 |  | 0 |  | 0 |  | 0 | 21 | 0 | 0.0006 | 0 | 0 | 0 |  | Vlastní | Indiv | 0 | 0 |  | Specifikace | Běžná |  |  |  | POL3_0
|  | hliníková (přírodní elox), rozteč lamel 12 mm, bez regulace | [25 empty] | POP
63 | 42972846 | 1.11b plenum box pro anemostat odvodní Pz D 250mm | ks | 1 |  | 0 |  | 0 |  | 0 | 21 | 0 | 0.0026 | 0 | 0 | 0 |  | Vlastní | Indiv | 0 | 0 |  | Specifikace | Běžná |  |  |  | POL3_0
|  | horizontální připojení potrubí s břitovým těsněním | [25 empty] | POP
64 | 42972857 | 1.9b plenum box pro anemostat přívodní s regulační klapkou a perf.plechem Pz D 160mm | ks | 6 |  | 0 |  | 0 |  | 0 | 21 | 0 | 0.0022 | 0.01 | 0 | 0 |  | Vlastní | Indiv | 0 | 0 |  | Specifikace | Běžná |  |  |  | POL3_0
|  | horizontální připojení potrubí s břitovým těsněním | [25 empty] | POP
65 | 42972859 | 1.10b plenum box pro anemostat přívodní s regulační klapkou a perf.plechem Pz D 250mm | ks | 2 |  | 0 |  | 0 |  | 0 | 21 | 0 | 0.0029 | 0.01 | 0 | 0 |  | Vlastní | Indiv | 0 | 0 |  | Specifikace | Běžná |  |  |  | POL3_0
|  | horizontální připojení potrubí s břitovým těsněním | [25 empty] | POP
66 | 42981003 | 1.17 klapka kruhová regulační Pz D 150mm | ks | 1 |  | 0 |  | 0 |  | 0 | 21 | 0 | 0.0007 | 0 | 0 | 0 |  | Vlastní | Indiv | 0 | 0 |  | Specifikace | Běžná |  |  |  | POL3_0
67 | 42981010 | trouba spirálně vinutá Pz D 100mm, l=3000mm | m | 12 |  | 0 |  | 0 |  | 0 | 21 | 0 | 0.0015 | 0.02 | 0 | 0 |  | Vlastní | Indiv | 0 | 0 |  | Specifikace | Běžná |  |  |  | POL3_0
68 | 42981015 | trouba spirálně vinutá Pz D 200mm, l=3000mm | m | 30 |  | 0 |  | 0 |  | 0 | 21 | 0 | 0.0028 | 0.08 | 0 | 0 |  | Vlastní | Indiv | 0 | 0 |  | Specifikace | Běžná |  |  |  | POL3_0
69 | 42981080 | oblouk lisovaný Pz 90° D 100mm | ks | 5 |  | 0 |  | 0 |  | 0 | 21 | 0 | 0.0004 | 0 | 0 | 0 |  | Vlastní | Indiv | 0 | 0 |  | Specifikace | Běžná |  |  |  | POL3_0
|  | tvarovky osazeny dvoubřitým EPDM těsněním. Třída těsnosti D dle EN 12237. | [25 empty] | POP
70 | 42981085 | oblouk segmentový Pz 90° D 200mm | ks | 8 |  | 0 |  | 0 |  | 0 | 21 | 0 | 0.0019 | 0.02 | 0 | 0 |  | Vlastní | Indiv | 0 | 0 |  | Specifikace | Běžná |  |  |  | POL3_0
|  | tvarovky osazeny dvoubřitým EPDM těsněním. Třída těsnosti D dle EN 12237. | [25 empty] | POP
71 | 42981097 | trouba spirálně vinutá Pz D 125mm, l=3000mm | m | 6 |  | 0 |  | 0 |  | 0 | 21 | 0 | 0.0018 | 0.01 | 0 | 0 |  | Vlastní | Indiv | 0 | 0 |  | Specifikace | Běžná |  |  |  | POL3_0
72 | 42981099 | trouba spirálně vinutá Pz D 160mm, l=3000mm | m | 33 |  | 0 |  | 0 |  | 0 | 21 | 0 | 0.0021 | 0.07 | 0 | 0 |  | Vlastní | Indiv | 0 | 0 |  | Specifikace | Běžná |  |  |  | POL3_0
73 | 42981102 | trouba spirálně vinutá Pz D224mm, l=3000mm | m | 3 |  | 0 |  | 0 |  | 0 | 21 | 0 | 0.0032 | 0.01 | 0 | 0 |  | Vlastní | Indiv | 0 | 0 |  | Specifikace | Běžná |  |  |  | POL3_0
74 | 42981103 | trouba spirálně vinutá Pz D 250mm, l=3000mm | m | 3 |  | 0 |  | 0 |  | 0 | 21 | 0 | 0.0035 | 0.01 | 0 | 0 |  | Vlastní | Indiv | 0 | 0 |  | Specifikace | Běžná |  |  |  | POL3_0
75 | 42981106 | trouba spirálně vinutá Pz D 315mm, l=3000mm | m | 6 |  | 0 |  | 0 |  | 0 | 21 | 0 | 0.0042 | 0.03 | 0 | 0 |  | Vlastní | Indiv | 0 | 0 |  | Specifikace | Běžná |  |  |  | POL3_0
76 | 42981113 | oblouk lisovaný Pz 90° D 125mm | ks | 2 |  | 0 |  | 0 |  | 0 | 21 | 0 | 0.0005 | 0 | 0 | 0 |  | Vlastní | Indiv | 0 | 0 |  | Specifikace | Běžná |  |  |  | POL3_0
|  | tvarovky osazeny dvoubřitým EPDM těsněním. Třída těsnosti D dle EN 12237. | [25 empty] | POP
77 | 42981116 | oblouk lisovaný Pz 90° D 160mm | ks | 7 |  | 0 |  | 0 |  | 0 | 21 | 0 | 0.0008 | 0.01 | 0 | 0 |  | Vlastní | Indiv | 0 | 0 |  | Specifikace | Běžná |  |  |  | POL3_0
|  | tvarovky osazeny dvoubřitým EPDM těsněním. Třída těsnosti D dle EN 12237. | [25 empty] | POP
78 | 42981129 | oblouk lisovaný Pz 45° D 125mm | ks | 3 |  | 0 |  | 0 |  | 0 | 21 | 0 | 0.0003 | 0 | 0 | 0 |  | Vlastní | Indiv | 0 | 0 |  | Specifikace | Běžná |  |  |  | POL3_0
|  | tvarovky osazeny dvoubřitým EPDM těsněním. Třída těsnosti D dle EN 12237. | [25 empty] | POP
79 | 42981143 | oblouk lisovaný Pz 45° D 160mm | ks | 1 |  | 0 |  | 0 |  | 0 | 21 | 0 | 0.0005 | 0 | 0 | 0 |  | Vlastní | Indiv | 0 | 0 |  | Specifikace | Běžná |  |  |  | POL3_0
|  | tvarovky osazeny dvoubřitým EPDM těsněním. Třída těsnosti D dle EN 12237. | [25 empty] | POP
80 | 42981151 | odbočka jednostranná osová Pz T-kus 90° D1/D2 = 100/100mm | ks | 1 |  | 0 |  | 0 |  | 0 | 21 | 0 | 0.0004 | 0 | 0 | 0 |  | Vlastní | Indiv | 0 | 0 |  | Specifikace | Běžná |  |  |  | POL3_0
|  | tvarovky osazeny dvoubřitým EPDM těsněním. Třída těsnosti D dle EN 12237. | [25 empty] | POP
81 | 42981167 | oblouk lisovaný Pz 60° D 160mm | ks | 2 |  | 0 |  | 0 |  | 0 | 21 | 0 | 0.001 | 0 | 0 | 0 |  | Vlastní | Indiv | 0 | 0 |  | Specifikace | Běžná |  |  |  | POL3_0
|  | tvarovky osazeny dvoubřitým EPDM těsněním. Třída těsnosti D dle EN 12237. | [25 empty] | POP
82 | 42981194 | oblouk segmentový Pz 30° D 200mm | ks | 2 |  | 0 |  | 0 |  | 0 | 21 | 0 | 0.0009 | 0 | 0 | 0 |  | Vlastní | Indiv | 0 | 0 |  | Specifikace | Běžná |  |  |  | POL3_0
|  | tvarovky osazeny dvoubřitým EPDM těsněním. Třída těsnosti D dle EN 12237. | [25 empty] | POP
83 | 42981216 | oblouk lisovaný Pz 15° D 160mm | ks | 4 |  | 0 |  | 0 |  | 0 | 21 | 0 | 0.0005 | 0 | 0 | 0 |  | Vlastní | Indiv | 0 | 0 |  | Specifikace | Běžná |  |  |  | POL3_0
|  | tvarovky osazeny dvoubřitým EPDM těsněním. Třída těsnosti D dle EN 12237. | [25 empty] | POP
84 | 42981346 | přechod osový Pz D1/D2 = 125/100mm | ks | 3 |  | 0 |  | 0 |  | 0 | 21 | 0 | 0.0002 | 0 | 0 | 0 |  | Vlastní | Indiv | 0 | 0 |  | Specifikace | Běžná |  |  |  | POL3_0
|  | tvarovky osazeny dvoubřitým EPDM těsněním. Třída těsnosti D dle EN 12237. | [25 empty] | POP
85 | 42981348 | přechod osový Pz D1/D2 = 150/125mm | ks | 5 |  | 0 |  | 0 |  | 0 | 21 | 0 | 0.0004 | 0 | 0 | 0 |  | Vlastní | Indiv | 0 | 0 |  | Specifikace | Běžná |  |  |  | POL3_0
|  | tvarovky osazeny dvoubřitým EPDM těsněním. Třída těsnosti D dle EN 12237. | [25 empty] | POP
86 | 42981354 | přechod osový Pz D1/D2 = 200/125mm | ks | 1 |  | 0 |  | 0 |  | 0 | 21 | 0 | 0.0004 | 0 | 0 | 0 |  | Vlastní | Indiv | 0 | 0 |  | Specifikace | Běžná |  |  |  | POL3_0
|  | tvarovky osazeny dvoubřitým EPDM těsněním. Třída těsnosti D dle EN 12237. | [25 empty] | POP
87 | 42981356 | přechod osový Pz D1/D2 = 200/160mm | ks | 9 |  | 0 |  | 0 |  | 0 | 21 | 0 | 0.0006 | 0.01 | 0 | 0 |  | Vlastní | Indiv | 0 | 0 |  | Specifikace | Běžná |  |  |  | POL3_0
|  | tvarovky osazeny dvoubřitým EPDM těsněním. Třída těsnosti D dle EN 12237. | [25 empty] | POP
88 | 42981362 | přechod osový Pz D1/D2 = 224/200mm | ks | 3 |  | 0 |  | 0 |  | 0 | 21 | 0 | 0.0007 | 0 | 0 | 0 |  | Vlastní | Indiv | 0 | 0 |  | Specifikace | Běžná |  |  |  | POL3_0
|  | tvarovky osazeny dvoubřitým EPDM těsněním. Třída těsnosti D dle EN 12237. | [25 empty] | POP
89 | 42981368 | přechod osový Pz D1/D2 = 250/200mm | ks | 1 |  | 0 |  | 0 |  | 0 | 21 | 0 | 0.0008 | 0 | 0 | 0 |  | Vlastní | Indiv | 0 | 0 |  | Specifikace | Běžná |  |  |  | POL3_0
|  | tvarovky osazeny dvoubřitým EPDM těsněním. Třída těsnosti D dle EN 12237. | [25 empty] | POP
90 | 42981375 | přechod osový Pz D1/D2 =315/160mm | ks | 1 |  | 0 |  | 0 |  | 0 | 21 | 0 | 0.0009 | 0 | 0 | 0 |  | Vlastní | Indiv | 0 | 0 |  | Specifikace | Běžná |  |  |  | POL3_0
|  | tvarovky osazeny dvoubřitým EPDM těsněním. Třída těsnosti D dle EN 12237. | [25 empty] | POP
91 | 42981377 | přechod osový Pz D1/D2 = 315/224mm | ks | 3 |  | 0 |  | 0 |  | 0 | 21 | 0 | 0.0009 | 0 | 0 | 0 |  | Vlastní | Indiv | 0 | 0 |  | Specifikace | Běžná |  |  |  | POL3_0
|  | tvarovky osazeny dvoubřitým EPDM těsněním. Třída těsnosti D dle EN 12237. | [25 empty] | POP
92 | 42981432 | odbočka jednostranná osová Pz T-kus 90° D1/D2 = 160/100mm | ks | 1 |  | 0 |  | 0 |  | 0 | 21 | 0 | 0.0008 | 0 | 0 | 0 |  | Vlastní | Indiv | 0 | 0 |  | Specifikace | Běžná |  |  |  | POL3_0
|  | tvarovky osazeny dvoubřitým EPDM těsněním. Třída těsnosti D dle EN 12237. | [25 empty] | POP
93 | 42981433 | odbočka jednostranná osová Pz T-kus 90° D1/D2 = 160/125mm | ks | 1 |  | 0 |  | 0 |  | 0 | 21 | 0 | 0.0009 | 0 | 0 | 0 |  | Vlastní | Indiv | 0 | 0 |  | Specifikace | Běžná |  |  |  | POL3_0
|  | tvarovky osazeny dvoubřitým EPDM těsněním. Třída těsnosti D dle EN 12237. | [25 empty] | POP
94 | 42981443 | odbočka jednostranná osová Pz T-kus 90° D1/D2 = 200/160mm | ks | 6 |  | 0 |  | 0 |  | 0 | 21 | 0 | 0.0008 | 0 | 0 | 0 |  | Vlastní | Indiv | 0 | 0 |  | Specifikace | Běžná |  |  |  | POL3_0
|  | tvarovky osazeny dvoubřitým EPDM těsněním. Třída těsnosti D dle EN 12237. | [25 empty] | POP
95 | 42981448 | odbočka jednostranná osová Pz T-kus 90° D1/D2 = 224/160mm | ks | 1 |  | 0 |  | 0 |  | 0 | 21 | 0 | 0.0014 | 0 | 0 | 0 |  | Vlastní | Indiv | 0 | 0 |  | Specifikace | Běžná |  |  |  | POL3_0
|  | tvarovky osazeny dvoubřitým EPDM těsněním. Třída těsnosti D dle EN 12237. | [25 empty] | POP
96 | 42981450 | odbočka jednostranná osová Pz T-kus 90° D1/D2 = 224/200mm | ks | 1 |  | 0 |  | 0 |  | 0 | 21 | 0 | 0.0018 | 0 | 0 | 0 |  | Vlastní | Indiv | 0 | 0 |  | Specifikace | Běžná |  |  |  | POL3_0
|  | tvarovky osazeny dvoubřitým EPDM těsněním. Třída těsnosti D dle EN 12237. | [25 empty] | POP
97 | 42981479 | odbočka jednostranná osová Pz T-kus 90° D1/D2 = 315/315mm | ks | 1 |  | 0 |  | 0 |  | 0 | 21 | 0 | 0.0045 | 0 | 0 | 0 |  | Vlastní | Indiv | 0 | 0 |  | Specifikace | Běžná |  |  |  | POL3_0
|  | tvarovky osazeny dvoubřitým EPDM těsněním. Třída těsnosti D dle EN 12237. | [25 empty] | POP
98 | 42981729 | hadice ohebná z Al s tepelnou a hlukovou izolací 25mm, délka 10m D 102mm | ks | 0.5 |  | 0 |  | 0 |  | 0 | 21 | 0 | 0.0053 | 0 | 0 | 0 |  | Vlastní | Indiv | 0 | 0 |  | Specifikace | Běžná |  |  |  | POL3_0
99 | 42981732 | hadice ohebná z Al s tepelnou a hlukovou izolací 25mm, délka 10m D 160mm | ks | 1 |  | 0 |  | 0 |  | 0 | 21 | 0 | 0.0101 | 0.01 | 0 | 0 |  | Vlastní | Indiv | 0 | 0 |  | Specifikace | Běžná |  |  |  | POL3_0
100 | 42981734 | hadice ohebná z Al s tepelnou a hlukovou izolací 25mm, délka 10m D 203mm | ks | 0.5 |  | 0 |  | 0 |  | 0 | 21 | 0 | 0.0124 | 0.01 | 0 | 0 |  | Vlastní | Indiv | 0 | 0 |  | Specifikace | Běžná |  |  |  | POL3_0
101 | 42981735 | hadice ohebná z Al s tepelnou a hlukovou izolací 25mm, délka 10m D 254mm | ks | 0.5 |  | 0 |  | 0 |  | 0 | 21 | 0 | 0.0158 | 0.01 | 0 | 0 |  | Vlastní | Indiv | 0 | 0 |  | Specifikace | Běžná |  |  |  | POL3_0
102 | 42982106 | trouba čtyřhranná Pz průřez do 0,13m2 | m | 8 |  | 0 |  | 0 |  | 0 | 21 | 0 | 0.01 | 0.08 | 0 | 0 |  | Vlastní | Indiv | 0 | 0 |  | Specifikace | Běžná |  |  |  | POL3_0
103 | 42982108 | trouba čtyřhranná Pz průřez do 0,28m2 | m | 19 |  | 0 |  | 0 |  | 0 | 21 | 0 | 0.01367 | 0.26 | 0 | 0 |  | Vlastní | Indiv | 0 | 0 |  | Specifikace | Běžná |  |  |  | POL3_0
104 | 42982233 | odbočka čtyřhranná Pz průřez do 0,13m2 | ks | 2 |  | 0 |  | 0 |  | 0 | 21 | 0 | 0.01008 | 0.02 | 0 | 0 |  | Vlastní | Indiv | 0 | 0 |  | Specifikace | Běžná |  |  |  | POL3_0
105 | 42982234 | odbočka čtyřhranná Pz průřez do 0,28m2 | ks | 1 |  | 0 |  | 0 |  | 0 | 21 | 0 | 0.01568 | 0.02 | 0 | 0 |  | Vlastní | Indiv | 0 | 0 |  | Specifikace | Běžná |  |  |  | POL3_0
106 | 42982252 | přechod čtyřhranný Pz průřez do 0,07m2 | ks | 2 |  | 0 |  | 0 |  | 0 | 21 | 0 | 0.0022 | 0 | 0 | 0 |  | Vlastní | Indiv | 0 | 0 |  | Specifikace | Běžná |  |  |  | POL3_0
107 | 42982253 | přechod čtyřhranný Pz průřez do 0,13m2 | ks | 9 |  | 0 |  | 0 |  | 0 | 21 | 0 | 0.0039 | 0.04 | 0 | 0 |  | Vlastní | Indiv | 0 | 0 |  | Specifikace | Běžná |  |  |  | POL3_0
108 | 42982254 | přechod čtyřhranný Pz průřez do 0,28m2 | ks | 1 |  | 0 |  | 0 |  | 0 | 21 | 0 | 0.0045 | 0 | 0 | 0 |  | Vlastní | Indiv | 0 | 0 |  | Specifikace | Běžná |  |  |  | POL3_0
109 | 42982255 | přechod čtyřhranný Pz průřez do 0,50m2 | ks | 1 |  | 0 |  | 0 |  | 0 | 21 | 0 | 0.0062 | 0.01 | 0 | 0 |  | Vlastní | Indiv | 0 | 0 |  | Specifikace | Běžná |  |  |  | POL3_0
110 | 42982303 | oblouk čtyřhranný Pz průřez do 0,13m2 | ks | 3 |  | 0 |  | 0 |  | 0 | 21 | 0 | 0.00728 | 0.02 | 0 | 0 |  | Vlastní | Indiv | 0 | 0 |  | Specifikace | Běžná |  |  |  | POL3_0
111 | 42982304 | oblouk čtyřhranný Pz průřez do 0,28m2 | ks | 7 |  | 0 |  | 0 |  | 0 | 21 | 0 | 0.01232 | 0.09 | 0 | 0 |  | Vlastní | Indiv | 0 | 0 |  | Specifikace | Běžná |  |  |  | POL3_0
112 | 631-53493R | Požární izolace VZT potrubí tl. 80 mm | m2 | 2 |  | 0 |  | 0 |  | 0 | 21 | 0 | 0.00528 | 0.01 | 0 | 0 |  | Vlastní | Indiv | 0 | 0 |  | Specifikace | Běžná |  |  |  | POL3_0
POP
|  | Deska z kamenné vlny s povrchovou úpravou polepem černou hliníkovou fólií, objem. hmotnost 66 kg/m3, nejvyšší provozní teplota ve smyslu normy ČSN EN 14706 je 400 °C | [25 empty] | POP | Deska z kamenné vlny s povrchovou úpravou polepem černou hliníkovou fólií, objem. hmotnost 66 kg/m3, nejvyšší provozní teplota ve smyslu normy ČSN EN 14706 je 400 °C
POP
|  | Zabudování PK mimo tuhou stěnovou konstrukci. Zabudovat dle pokynů výrobce PK a izolace. | [25 empty] | POP
113 | 63153792 | deska izolační z minerální vlny pro technickou izolaci s Al fólií 55kg/m3 max.teplota do 500°C tl, 60mm | m2 | 22 |  | 0 |  | 0 |  | 0 | 21 | 0 | 0.0045 | 0.1 | 0 | 0 |  | Vlastní | Indiv | 0 | 0 |  | Specifikace | Běžná |  |  |  | POL3_0
114 | 63154001 | páska samolepící hliníková š 50mm dl 50m | m | 300 |  | 0 |  | 0 |  | 0 | 21 | 0 | 0 | 0 | 0 | 0 |  | Vlastní | Indiv | 0 | 0 |  | Specifikace | Běžná |  |  |  | POL3_0
115 | V1 | Protipožární zpěňující tmel na bázi vody a bez obsahu silikonu pro požární těsnění elektrických, prostupů | ks | 3 |  | 0 |  | 0 |  | 0 | 21 | 0 | 0.00032 | 0 | 0 | 0 |  | Vlastní | Indiv | 0 | 0 |  | Specifikace | Běžná |  |  |  | POL3_0
116 | V2 | 1.2 Lokální chytrý VAV regulátor k centrální j., pro nezávislou regulaci větraných sekcí, vel. 315 | sada | 1 |  | 0 |  | 0 |  | 0 | 21 | 0 | 0.016 | 0.02 | 0 | 0 |  | Vlastní | Indiv | 0 | 0 |  | Specifikace | Běžná |  |  |  | POL3_0
|  | VAV regulátor obsahuje: rozvodnici s regulačním digitálním modulem, 2x tubus s regulační klapkou (přívod/odvod) se servopohony s vestavěným měřením průtoku, revizní otvory pro přístup do vnitnří části, 1x dotykový barevný ovládací panel, 2x prostorové čidlo CO2. Napájení zajišťuje profese ELE. | [25 empty] | POP | VAV regulátor obsahuje: rozvodnici s regulačním digitálním modulem, 2x tubus s regulační klapkou (přívod/odvod) se servopohony s vestavěným měřením průtoku, revizní otvory pro přístup do vnitnří části, 1x dotykový barevný ovládací panel, 2x prostorové čidlo CO2. Napájení zajišťuje profese ELE.
117 | V3 | 1.3 Lokální chytrý VAV regulátor k centrální j., pro nezávislou regulaci větraných sekcí, vel. 200 | sada | 2 |  | 0 |  | 0 |  | 0 | 21 | 0 | 0.012 | 0.02 | 0 | 0 |  | Vlastní | Indiv | 0 | 0 |  | Specifikace | Běžná |  |  |  | POL3_0
|  | VAV regulátor obsahuje: rozvodnici s regulačním digitálním modulem, 2x tubus s regulační klapkou (přívod/odvod) se servopohony s vestavěným měřením průtoku, revizní otvory pro přístup do vnitnří části, 1x dotykový barevný ovládací panel, 1x prostorové čidlo kvality vzduchu. Napájení zajišťuje profese ELE. | [25 empty] | POP | VAV regulátor obsahuje: rozvodnici s regulačním digitálním modulem, 2x tubus s regulační klapkou (přívod/odvod) se servopohony s vestavěným měřením průtoku, revizní otvory pro přístup do vnitnří části, 1x dotykový barevný ovládací panel, 1x prostorové čidlo kvality vzduchu. Napájení zajišťuje profese ELE.
118 | V4 | 1.4 Protidešťová hliníková žaluzie 630x500 mm, se sítem, vč. příplatku za RAL9006 | ks | 1 |  | 0 |  | 0 |  | 0 | 21 | 0 | 0.0038 | 0 | 0 | 0 |  | Vlastní | Indiv | 0 | 0 |  | Specifikace | Běžná |  |  |  | POL3_0
|  | pro montáž do VZT potrubí. RAL dohodnout se stavbou. | [25 empty] | POP
119 | V5 | 1.5 Protidešťová hliníková žaluzie 500x500 mm, se sítem, vč. příplatku za RAL9006 | ks | 1 |  | 0 |  | 0 |  | 0 | 21 | 0 | 0.0032 | 0 | 0 | 0 |  | Vlastní | Indiv | 0 | 0 |  | Specifikace | Běžná |  |  |  | POL3_0
|  | pro montáž do VZT potrubí. RAL dohodnout se stavbou. | [25 empty] | POP
120 | V6 | 1.6 Tlumič hluku buňkový do VZT potrubí, s náběhy, s děrovaným plechem 200x500x1000 mm | ks | 4 |  | 0 |  | 0 |  | 0 | 21 | 0 | 0.01 | 0.04 | 0 | 0 |  | Vlastní | Indiv | 0 | 0 |  | Specifikace | Běžná |  |  |  | POL3_0
121 | V7 | 1.7 Tlumič hluku buňkový do VZT potrubí, s náběhy, s děrovaným plechem 200x500x1500 mm | ks | 4 |  | 0 |  | 0 |  | 0 | 21 | 0 | 0.015 | 0.06 | 0 | 0 |  | Vlastní | Indiv | 0 | 0 |  | Specifikace | Běžná |  |  |  | POL3_0
Díl: | VZT 2 | Nucené větrání technické místnosti |  |  |  | 0 |  | 0 |  | 0 |  | 0 |  | 0.03 |  | 0 |  |  |  |  | 0 | [6 empty] | DIL
122 | 713492151 | Montáž tepelné izolace potrubí rovné a ohyby slepením spojů samolepicí Al páskou | m2 | 2 |  | 0 |  | 0 |  | 0 | 21 | 0 | 0 | 0 | 0 | 0 |  | Vlastní | Indiv | 0 | 0 |  | Práce | Běžná |  |  |  | POL1_1
123 | 751122092 | Montáž ventilátoru radiálního nízkotlakého potrubního základního do kruhového potrubí D přes 100 do, 200 mm | kus | 1 |  | 0 |  | 0 |  | 0 | 21 | 0 | 0 | 0 | 0 | 0 |  | Vlastní | Indiv | 0 | 0 |  | Práce | Běžná |  |  |  | POL1_1
124 | 751398012 | Montáž větrací mřížky na kruhové potrubí D přes 100 do 200 mm | kus | 2 |  | 0 |  | 0 |  | 0 | 21 | 0 | 0 | 0 | 0 | 0 |  | Vlastní | Indiv | 0 | 0 |  | Práce | Běžná |  |  |  | POL1_1
125 | 751398051 | Montáž protidešťové žaluzie nebo žaluziové klapky na čtyřhranné potrubí do 0,150 m2 | kus | 1 |  | 0 |  | 0 |  | 0 | 21 | 0 | 0 | 0 | 0 | 0 |  | Vlastní | Indiv | 0 | 0 |  | Práce | Běžná |  |  |  | POL1_1
126 | 751398102 | Montáž uzavírací klapky do kruhového potrubí bez příruby D přes 100 do 200 mm | kus | 2 |  | 0 |  | 0 |  | 0 | 21 | 0 | 0 | 0 | 0 | 0 |  | Vlastní | Indiv | 0 | 0 |  | Práce | Běžná |  |  |  | POL1_1
127 | 751511003 | Montáž potrubí plechového skupiny I čtyřhranného s přírubou tloušťky plechu 0,6 mm přes 0,03 do 0,07, m2 | m | 1 |  | 0 |  | 0 |  | 0 | 21 | 0 | 0 | 0 | 0 | 0 |  | Vlastní | Indiv | 0 | 0 |  | Práce | Běžná |  |  |  | POL1_1
128 | 751511182 | Montáž potrubí plechového skupiny I kruhového bez příruby tloušťky plechu 0,6 mm D přes 100 do 200, mm | m | 3 |  | 0 |  | 0 |  | 0 | 21 | 0 | 0 | 0 | 0 | 0 |  | Vlastní | Indiv | 0 | 0 |  | Práce | Běžná |  |  |  | POL1_1
129 | 751572102 | Uchycení potrubí kruhového pomocí objímky kotvené do betonu D přes 100 do 200 mm | m | 3 |  | 0 |  | 0 |  | 0 | 21 | 0 | 0 | 0 | 0 | 0 |  | Vlastní | Indiv | 0 | 0 |  | Práce | Běžná |  |  |  | POL1_1
130 | 904R01 | Hzs-zkousky v ramci montaz.praci, komplexni vyzkouseni | hod | 1 |  | 0 |  | 0 |  | 0 | 21 | 0 | 0 | 0 | 0 | 0 |  | Vlastní | Indiv | 0 | 0 |  | Práce | Běžná |  |  |  | POL1_1
|  | vč. zprovoznění a zaškolení obsluhy | [25 empty] | POP
131 | 27127207 | izolace plošná kaučuková s metalickým povrchem samolepící tl 25mm | m2 | 2 |  | 0 |  | 0 |  | 0 | 21 | 0 | 0.0008 | 0 | 0 | 0 |  | Vlastní | Indiv | 0 | 0 |  | Specifikace | Běžná |  |  |  | POL3_0
132 | 42900070 | servopohon klapkový IP54 kroutící moment 2Nm | kus | 2 |  | 0 |  | 0 |  | 0 | 21 | 0 | 0.00015 | 0 | 0 | 0 |  | Vlastní | Indiv | 0 | 0 |  | Specifikace | Běžná |  |  |  | POL3_0
133 | 42914517 | 2.1 ventilátor radiální potrubní úsporný ocelový IP44 výkon 90-120W D 150mm | ks | 1 |  | 0 |  | 0 |  | 0 | 21 | 0 | 0.005 | 0.01 | 0 | 0 |  | Vlastní | Indiv | 0 | 0 |  | Specifikace | Běžná |  |  |  | POL3_0
|  | víceotáčkový, EC motor s tepelnou a elektronickou ochranou proti přetížení, krytí IP44; ventilátor uvádění do chodu od překročení teploty v prostoru termostatem na stěně, s výkonem 300 m3/h při 330Pa. | [25 empty] | POP | víceotáčkový, EC motor s tepelnou a elektronickou ochranou proti přetížení, krytí IP44; ventilátor uvádění do chodu od překročení teploty v prostoru termostatem na stěně, s výkonem 300 m3/h při 330Pa.
|  | Poznámka: Prvky jako prostorový termostat, regul. otáček, čas. spínání - dodává, propojuje a zprovozňuje profese ELE. | [25 empty] | POP | Poznámka: Prvky jako prostorový termostat, regul. otáček, čas. spínání - dodává, propojuje a zprovozňuje profese ELE.
134 | 42971004 | 2.3 klapka kruhová uzavírací Pz D 150mm | ks | 2 |  | 0 |  | 0 |  | 0 | 21 | 0 | 0.0007 | 0 | 0 | 0 |  | Vlastní | Indiv | 0 | 0 |  | Specifikace | Běžná |  |  |  | POL3_0
|  | těsná, s přípravou pro servo | [25 empty] | POP
135 | 42975342 | manžeta spojovací kov s pružnou výstelkou D 150mm | ks | 2 |  | 0 |  | 0 |  | 0 | 21 | 0 | 0.0002 | 0 | 0 | 0 |  | Vlastní | Indiv | 0 | 0 |  | Specifikace | Běžná |  |  |  | POL3_0
136 | 42981098 | trouba spirálně vinutá Pz D 150mm, l=3000mm | bm | 3 |  | 0 |  | 0 |  | 0 | 21 | 0 | 0.0019 | 0.01 | 0 | 0 |  | Vlastní | Indiv | 0 | 0 |  | Specifikace | Běžná |  |  |  | POL3_0
137 | 42981115 | oblouk lisovaný Pz 90° D 150mm | ks | 2 |  | 0 |  | 0 |  | 0 | 21 | 0 | 0.0007 | 0 | 0 | 0 |  | Vlastní | Indiv | 0 | 0 |  | Specifikace | Běžná |  |  |  | POL3_0
|  | tvarovky osazeny dvoubřitým EPDM těsněním. Třída těsnosti D dle EN 12237. | [25 empty] | POP
138 | 42982104 | trouba čtyřhranná Pz průřez do 0,07m2 | m | 1 |  | 0 |  | 0 |  | 0 | 21 | 0 | 0.01 | 0.01 | 0 | 0 |  | Vlastní | Indiv | 0 | 0 |  | Specifikace | Běžná |  |  |  | POL3_0
139 | V8 | 2.2 Protidešťová hliníková žaluzie 250x250 mm, se sítem, vč. příplatku za RAL9006 | ks | 1 |  | 0 |  | 0 |  | 0 | 21 | 0 | 0.001 | 0 | 0 | 0 |  | Vlastní | Indiv | 0 | 0 |  | Specifikace | Běžná |  |  |  | POL3_0
|  | pro montáž do VZT potrubí. RAL dohodnout se stavbou. | [25 empty] | POP
140 | V9 | 2.4 Ochranná mřížka do kruh. potrubí d150 mm, na sání nebo výtlak | ks | 2 |  | 0 |  | 0 |  | 0 | 21 | 0 | 0 | 0 | 0 | 0 |  | Vlastní | Indiv | 0 | 0 |  | Specifikace | Běžná |  |  |  | POL3_0
141 | 751614110 | Montáž servopohonu | kus | 2 |  | 0 |  | 0 |  | 0 | 21 | 0 | 0 | 0 | 0 | 0 |  | Vlastní | Indiv | 0 | 0 |  | R-položka | Běžná |  |  |  | POL12_1
Díl: | VN | Vedlejší náklady |  |  |  | 0 |  | 0 |  | 0 |  | 0 |  | 0 |  | 0 |  |  |  |  | 0 | [6 empty] | DIL
142 | 004 11-1020.R | Vypracování projektové dokumentace (dodavatelské) | soubor | 1 |  | 0 |  | 0 |  | 0 | 21 | 0 | 0 | 0 | 0 | 0 |  | Vlastní | Indiv | 0 | 0 |  | Práce | Běžná |  |  |  | POL1_9
143 | 005 12-4010.R | Koordinační činnost | soubor | 1 |  | 0 |  | 0 |  | 0 | 21 | 0 | 0 | 0 | 0 | 0 |  | Vlastní | Indiv | 0 | 0 |  | VRN | Běžná |  |  |  | POL99_2
|  | a kompletační činnost | [25 empty] | POP
[26 empty] | 12 | 21 | DPH
| Celkem |  |  |  |  | 0 | [19 empty] | 0 | 0 | SUM
JKSO:
| 801.31 | budovy mateřských škol | [25 empty] | JKSO
| 1248,24 m3 | svislá nosná konstrukce zděná z cihel,tvárnic, bloků | [25 empty] | JKSOChar
JKSOAkce
END
Note on S6: Jedná se o informaci, zda se jedná o položku, která je do rozpočtu zadána z cenové soustavy RTS, nebo vlastní.
Note on T6: Jedná se o název CÚ, která je zadána u položky rozpočtu

## SO 01 01-06 Pol
Položkový soupis prací a dodávek | [27 empty] | #TypZaznamu#
S: | SS24-10-1 | Dětská skupina - Velké Meziříčí | [25 empty] | STA
O: | SO 01 | Dětská skupina | [22 empty] | STA |  |  | OBJ
R: | 01-06 | D.1.4.b Zařízení chlazení | [25 empty] | ROZ
P.č. | Číslo položky | Název položky | MJ | Množství | Cena / MJ | Celkem | Dodávka | Dodávka celk. | Montáž | Montáž celk. | DPH | Cena s DPH | Hmotnost / MJ | Hmotnost celk.(t) | Dem. hmotnost / MJ | Dem. hmotnost celk.(t) | Ceník | Cen. soustava / platnost | Cenová úroveň | Nhod / MJ | Nhod celk. | Dodavatel | Typ položky | Stav položky
Díl: | CHL 3 | Chlazení prostorů denní místnosti dětí |  |  |  | 0 |  | 0 |  | 0 |  | 0 |  | 0.17 |  | 0 |  |  |  |  | 66.13 | [6 empty] | DIL
1 | 210 81-0049.RT1 | Kabel CYKY-m 750 V 4 x 1,5 mm2 pevně uložený, včetně dodávky kabelu | bm | 50 |  | 0 |  | 0 |  | 0 | 21 | 0 | 0 | 0 | 0 | 0 |  | Vlastní | Indiv | 0.1 | 5 |  | Práce | Běžná |  |  |  | POL1_0
2 | 210 86-0221.R00 | Kabel speciální JYTY s Al 2 x 1 mm pevně uložený | bm | 20 |  | 0 |  | 0 |  | 0 | 21 | 0 | 0 | 0 | 0 | 0 |  | Vlastní | Indiv | 0.09 | 1.8 |  | Práce | Běžná |  |  |  | POL1_0
3 | 341-21550R | Kabel sdělovací s Cu jádrem JYTY 2 x 1 mm | bm | 20 |  | 0 |  | 0 |  | 0 | 21 | 0 | 0 | 0 | 0 | 0 |  | Vlastní | Indiv | 0 | 0 |  | Práce | Běžná |  |  |  | POL1_0
4 | 727112001 | Trubní ucpávka ocelového potrubí s hořlavou izolací DN 25 stěnou tl 100 mm požární odolnost min. EI 30 | ks | 2 |  | 0 |  | 0 |  | 0 | 21 | 0 | 0.00015 | 0 | 0 | 0 |  | Vlastní | Indiv | 0.625 | 1.25 |  | Práce | Běžná |  |  |  | POL1_0
5 | 727112041 | Trubní ucpávka ocelového potrubí s hořlavou izolací DN 25 stropem tl 150 mm požární odolnost min. EI 30 | ks | 2 |  | 0 |  | 0 |  | 0 | 21 | 0 | 7e-05 | 0 | 0 | 0 |  | Vlastní | Indiv | 0.5 | 1 |  | Práce | Běžná |  |  |  | POL1_0
6 | 751614131 | Montáž regulace ovladače, dotykového ovladače pod omítku | ks | 2 |  | 0 |  | 0 |  | 0 | 21 | 0 | 0 | 0 | 0 | 0 |  | Vlastní | Indiv | 0.59 | 1.18 |  | Práce | Běžná |  |  |  | POL1_0
7 | 751711111 | Montáž klimatizační jednotky vnitřní nástěnné o výkonu do 3,5 kW | ks | 2 |  | 0 |  | 0 |  | 0 | 21 | 0 | 0 | 0 | 0 | 0 |  | Vlastní | Indiv | 1.714 | 3.43 |  | Práce | Běžná |  |  |  | POL1_0
8 | 751721111 | Montáž klimatizační jednotky venkovní, s jednofázovým napájením do 2 vnitřních jednotek | ks | 2 |  | 0 |  | 0 |  | 0 | 21 | 0 | 0 | 0 | 0 | 0 |  | Vlastní | Indiv | 8.827 | 17.65 |  | Práce | Běžná |  |  |  | POL1_0
9 | 751791111 | Montáž napojovacího měděného potrubí předizolovaného 6 (1/4" x 0,8) | bm | 40 |  | 0 |  | 0 |  | 0 | 21 | 0 | 0 | 0 | 0 | 0 |  | Vlastní | Indiv | 0.2 | 8 |  | Práce | Běžná |  |  |  | POL1_0
10 | 751791112 | Montáž napojovacího měděného potrubí předizolovaného 10 (3/8" x 0,8) | bm | 40 |  | 0 |  | 0 |  | 0 | 21 | 0 | 0 | 0 | 0 | 0 |  | Vlastní | Indiv | 0.218 | 8.72 |  | Práce | Běžná |  |  |  | POL1_0
|  | Prostup střechou pro rozvody CHL d160 mm, s integr. PVC manžetou vč. prostupu parozábranou - dodávkou stavby | [25 empty] | POP | Prostup střechou pro rozvody CHL d160 mm, s integr. PVC manžetou vč. prostupu parozábranou - dodávkou stavby
11 | 751791171 | Zakončení včetně nasazení matice a montáže na ventil pro potrubí 6 x 1 | ks | 2 |  | 0 |  | 0 |  | 0 | 21 | 0 | 0 | 0 | 0 | 0 |  | Vlastní | Indiv | 0.35 | 0.7 |  | Práce | Běžná |  |  |  | POL1_0
12 | 751791173 | Zakončení včetně nasazení matice a montáže na ventil pro potrubí 10 x 1 | ks | 2 |  | 0 |  | 0 |  | 0 | 21 | 0 | 0 | 0 | 0 | 0 |  | Vlastní | Indiv | 0.37 | 0.74 |  | Práce | Běžná |  |  |  | POL1_0
13 | 751791301 | Zkouška těsnosti potrubí | hod | 2 |  | 0 |  | 0 |  | 0 | 21 | 0 | 0 | 0 | 0 | 0 |  | Vlastní | Indiv | 1 | 2 |  | Práce | Běžná |  |  |  | POL1_0
14 | 751791401 | Vakuování potrubí | hod | 2 |  | 0 |  | 0 |  | 0 | 21 | 0 | 0 | 0 | 0 | 0 |  | Vlastní | Indiv | 1 | 2 |  | Práce | Běžná |  |  |  | POL1_0
15 | 904 - .R01 | Hzs-zkousky v ramci montaz.praci, komplexni vyzkouseni | hod | 3 |  | 0 |  | 0 |  | 0 | 21 | 0 | 0 | 0 | 0 | 0 |  | Vlastní | Indiv | 1 | 3 |  | Práce | Běžná |  |  |  | POL1_0
16 | 998751121 | Přesun hmot tonážní pro vzduchotechniku ruční v objektech v do 12 m | t | 0.5 |  | 0 |  | 0 |  | 0 | 21 | 0 | 0 | 0 | 0 | 0 |  | Vlastní | Indiv | 14.803 | 7.4 |  | Práce | Běžná |  |  |  | POL1_0
17 | V2 | 3.3 Lokální nástěnný drátový tlačítkový ovladač, 120x120x17 mm | ks | 2 |  | 0 |  | 0 |  | 0 | 21 | 0 | 0.001 | 0 | 0 | 0 |  | Vlastní | Indiv | 0 | 0 |  | Práce | Běžná |  |  |  | POL1_0
|  | Propojení zajišťuje profese CHL. | [25 empty] | POP
18 | V3 | Propojení Cu potrubím, Cu potrubí 6/10 mm, izolace, uchycení, montážní materiál | bm | 40 |  | 0 |  | 0 |  | 0 | 21 | 0 | 0.0006 | 0.02 | 0 | 0 |  | Vlastní | Indiv | 0 | 0 |  | Práce | Běžná |  |  |  | POL1_0
|  | Na střeše použít izolaci s UV ochranou. | [25 empty] | POP
19 | 10892004 | Chladivo R32, 9 kg | kg | 0.5 |  | 0 |  | 0 |  | 0 | 21 | 0 | 0.001 | 0 | 0 | 0 |  | Vlastní | Indiv | 0 | 0 |  | Specifikace | Běžná |  |  |  | POL3_0
20 | 42952004 | 3.2 jednotka klimatizační vnitřní kazetová čtyřcestná o výkonu do 3,5kW | ks | 2 |  | 0 |  | 0 |  | 0 | 21 | 0 | 0.014 | 0.03 | 0 | 0 |  | Vlastní | Indiv | 0 | 0 |  | Specifikace | Běžná |  |  |  | POL3_0
|  | Kazetová klimatizační jednotka vč. pohledového panelu 620x620x49 mm, split, chl. výkon 3,5 kW, top. výkon 4,1 kW, chladivo R32 | [25 empty] | POP | Kazetová klimatizační jednotka vč. pohledového panelu 620x620x49 mm, split, chl. výkon 3,5 kW, top. výkon 4,1 kW, chladivo R32
|  | Rozměr: šířka 570 mm, hloubka 570 mm, výška 245 mm | [25 empty] | POP
|  | Průměry CU potrubí: 6,35/9,52 mm. Rastr 60x60 cm. | [25 empty] | POP
|  | Napájení z venkovní j. zajišťuje profese CHL. | [25 empty] | POP
21 | 42952015 | 3.1 jednotka klimatizační venkovní jednofázové napájení do 2 vnitřních jednotek o výkonu do 5,5kW | ks | 2 |  | 0 |  | 0 |  | 0 | 21 | 0 | 0.05 | 0.1 | 0 | 0 |  | Vlastní | Indiv | 0 | 0 |  | Specifikace | Běžná |  |  |  | POL3_0
|  | Venkovní kondenzační jednotka, split, chladivo R32, chl. výkon 3,5 kW, top. výkon 4,1 kW | [25 empty] | POP
|  | Průměry Cu potrubí: 6,35/9,52 mm | [25 empty] | POP
|  | Maximální délka potrubí: 25 m | [25 empty] | POP
|  | Min. délka potrubí: 5 m | [25 empty] | POP
|  | Maximální převýšení: 15 m | [25 empty] | POP
|  | Předplněno na délku: 15 m | [25 empty] | POP
|  | Množství chladiva: 850 g | [25 empty] | POP
|  | Plnění chladiva: 20g/m | [25 empty] | POP
|  | El. přívod k venkovní jednotce zajišťuje profese ELE. | [25 empty] | POP
22 | 751792001 | Montáž podstavců (2 ks) pro uložení klimatizační jednotky na rovný podklad | ks | 4 |  | 0 |  | 0 |  | 0 | 21 | 0 | 0 | 0 | 0 | 0 |  | Vlastní | Indiv | 0.3 | 1.2 |  | Specifikace | Běžná |  |  |  | POL3_0
23 | 751793001 | Doplnění chladiva do systému | kg | 0.5 |  | 0 |  | 0 |  | 0 | 21 | 0 | 0 | 0 | 0 | 0 |  | Vlastní | Indiv | 2.12 | 1.06 |  | Specifikace | Běžná |  |  |  | POL3_0
24 | V1 | Gumový antivibrační podstavec pro uložení venk. KJ, 60x12x9 cm | sada | 2 |  | 0 |  | 0 |  | 0 | 21 | 0 | 0.008 | 0.02 | 0 | 0 |  | Vlastní | Indiv | 0 | 0 |  | Specifikace | Běžná |  |  |  | POL3_0
Díl: | CHL 4 | Zdroj chladu pro VZT zařízení VZT1 |  |  |  | 0 |  | 0 |  | 0 |  | 0 |  | 0.11 |  | 0 |  |  |  |  | 28.86 | [6 empty] | DIL
25 | 210 81-0045.RT1 | Kabel CYKY-m 750 V 3 x 1,5 mm2 pevně uložený, včetně dodávky kabelu | bm | 10 |  | 0 |  | 0 |  | 0 | 21 | 0 | 0 | 0 | 0 | 0 |  | Vlastní | Indiv | 0.1 | 1 |  | Práce | Běžná |  |  |  | POL1_0
26 | 210 81-0049.RT1 | Kabel CYKY-m 750 V 4 x 1,5 mm2 pevně uložený, včetně dodávky kabelu | bm | 10 |  | 0 |  | 0 |  | 0 | 21 | 0 | 0 | 0 | 0 | 0 |  | Vlastní | Indiv | 0.1 | 1 |  | Práce | Běžná |  |  |  | POL1_0
27 | 220 26-0231.R00 | Montáž minirozvaděče, boxu na zeď | ks | 1 |  | 0 |  | 0 |  | 0 | 21 | 0 | 0 | 0 | 0 | 0 |  | Vlastní | Indiv | 0.16 | 0.16 |  | Práce | Běžná |  |  |  | POL1_0
28 | 727112041 | Trubní ucpávka ocelového potrubí s hořlavou izolací DN 25 stropem tl 150 mm požární odolnost min. EI 30 | ks | 1 |  | 0 |  | 0 |  | 0 | 21 | 0 | 7e-05 | 0 | 0 | 0 |  | Vlastní | Indiv | 0.5 | 0.5 |  | Práce | Běžná |  |  |  | POL1_0
29 | 751721111 | Montáž klimatizační jednotky venkovní, s jednofázovým napájením do 2 vnitřních jednotek | ks | 1 |  | 0 |  | 0 |  | 0 | 21 | 0 | 0.05 | 0.05 | 0 | 0 |  | Vlastní | Indiv | 8.827 | 8.83 |  | Práce | Běžná |  |  |  | POL1_0
30 | 751791111 | Montáž napojovacího měděného potrubí předizolovaného 6 (1/4" x 0,8) | bm | 7 |  | 0 |  | 0 |  | 0 | 21 | 0 | 0 | 0 | 0 | 0 |  | Vlastní | Indiv | 0.2 | 1.4 |  | Práce | Běžná |  |  |  | POL1_0
31 | 751791112 | Montáž napojovacího měděného potrubí předizolovaného 10 (3/8" x 0,8) | bm | 7 |  | 0 |  | 0 |  | 0 | 21 | 0 | 0 | 0 | 0 | 0 |  | Vlastní | Indiv | 0.218 | 1.53 |  | Práce | Běžná |  |  |  | POL1_0
|  | Prostup střechou pro rozvody CHL d160 mm, s integr. PVC manžetou vč. prostupu parozábranou - dodávkou stavby | [25 empty] | POP | Prostup střechou pro rozvody CHL d160 mm, s integr. PVC manžetou vč. prostupu parozábranou - dodávkou stavby
32 | 751791171 | Zakončení včetně nasazení matice a montáže na ventil pro potrubí 6 x 1 | ks | 2 |  | 0 |  | 0 |  | 0 | 21 | 0 | 0 | 0 | 0 | 0 |  | Vlastní | Indiv | 0.35 | 0.7 |  | Práce | Běžná |  |  |  | POL1_0
33 | 751791173 | Zakončení včetně nasazení matice a montáže na ventil pro potrubí 10 x 1 | ks | 2 |  | 0 |  | 0 |  | 0 | 21 | 0 | 0 | 0 | 0 | 0 |  | Vlastní | Indiv | 0.37 | 0.74 |  | Práce | Běžná |  |  |  | POL1_0
34 | 751791301 | Zkouška těsnosti potrubí | hod | 1 |  | 0 |  | 0 |  | 0 | 21 | 0 | 0 | 0 | 0 | 0 |  | Vlastní | Indiv | 1 | 1 |  | Práce | Běžná |  |  |  | POL1_0
35 | 751791401 | Vakuování potrubí | hod | 1 |  | 0 |  | 0 |  | 0 | 21 | 0 | 0 | 0 | 0 | 0 |  | Vlastní | Indiv | 1 | 1 |  | Práce | Běžná |  |  |  | POL1_0
36 | 904 - .R01 | Hzs-zkousky v ramci montaz.praci, komplexni vyzkouseni | hod | 3 |  | 0 |  | 0 |  | 0 | 21 | 0 | 0 | 0 | 0 | 0 |  | Vlastní | Indiv | 1 | 3 |  | Práce | Běžná |  |  |  | POL1_0
37 | 998751121 | Přesun hmot tonážní pro vzduchotechniku ruční v objektech v do 12 m | t | 0.5 |  | 0 |  | 0 |  | 0 | 21 | 0 | 0 | 0 | 0 | 0 |  | Vlastní | Indiv | 14.803 | 7.4 |  | Práce | Běžná |  |  |  | POL1_0
38 | V3 | Propojení Cu potrubím, Cu potrubí 6/10 mm, izolace, uchycení, montážní materiál | bm | 7 |  | 0 |  | 0 |  | 0 | 21 | 0 | 0.0006 | 0 | 0 | 0 |  | Vlastní | Indiv | 0 | 0 |  | Práce | Běžná |  |  |  | POL1_0
|  | Na střeše použít izolaci s UV ochranou. | [25 empty] | POP
39 | V5 | Elektrický rozvaděč na zeď, 12 modulů, vč. DIN lišty a záslepek, krytí IP65 | ks | 1 |  | 0 |  | 0 |  | 0 | 21 | 0 | 0 | 0 | 0 | 0 |  | Vlastní | Indiv | 0 | 0 |  | Práce | Běžná |  |  |  | POL1_0
|  | pro umístění modulu pro ovládání venkovní j. | [25 empty] | POP
40 | 42952015 | 4.1 jednotka klimatizační venkovní jednofázové napájení do 2 vnitřních jednotek o výkonu do 5,5kW | ks | 1 |  | 0 |  | 0 |  | 0 | 21 | 0 | 0.05 | 0.05 | 0 | 0 |  | Vlastní | Indiv | 0 | 0 |  | R-položka | Běžná |  |  |  | POL12_0
|  | Venkovní kondenzační jednotka, split, chladivo R32, chl. výkon 3,4 kW, top. výkon 4,0 kW | [25 empty] | POP
|  | Průměry Cu potrubí: 6,35/9,52 mm | [25 empty] | POP
|  | Maximální délka potrubí: 20 m | [25 empty] | POP
|  | Min. délka potrubí: 5 m | [25 empty] | POP
|  | Maximální převýšení: 15 m | [25 empty] | POP
|  | Předplněno na délku: 15 m | [25 empty] | POP
|  | Množství chladiva: 700 g | [25 empty] | POP
|  | Plnění chladiva: 20g/m | [25 empty] | POP
|  | El. přívod k venkovní jednotce zajišťuje profese ELE. | [25 empty] | POP
41 | 751792001 | Montáž podstavců (2 ks) pro uložení klimatizační jednotky na rovný podklad | ks | 2 |  | 0 |  | 0 |  | 0 | 21 | 0 | 0 | 0 | 0 | 0 |  | Vlastní | Indiv | 0.3 | 0.6 |  | Specifikace | Běžná |  |  |  | POL3_0
42 | V1 | Gumový antivibrační podstavec pro uložení venk. KJ, 60x12x9 cm | sada | 1 |  | 0 |  | 0 |  | 0 | 21 | 0 | 0.008 | 0.01 | 0 | 0 |  | Vlastní | Indiv | 0 | 0 |  | Specifikace | Běžná |  |  |  | POL3_0
43 | V4 | Modul pro ovládání venkovní jednotky, UTI-INV-DX | ks | 1 |  | 0 |  | 0 |  | 0 | 21 | 0 | 0.001 | 0 | 0 | 0 |  | Vlastní | Indiv | 0 | 0 |  | Specifikace | Běžná |  |  |  | POL3_0
|  | Rozměr: šířka 90 mm, výška 70 mm, hloubka 70 mm | [25 empty] | POP
|  | Umístění na DIN lištu. | [25 empty] | POP
|  | Napájení z venkovní j. zajišťuje profese CHL. | [25 empty] | POP
Díl: | VN | Vedlejší náklady |  |  |  | 0 |  | 0 |  | 0 |  | 0 |  | 0 |  | 0 |  |  |  |  | 0 | [6 empty] | DIL
44 | 005 12-4010.R | Koordinační činnost a kompletační činnost | soubor | 1 |  | 0 |  | 0 |  | 0 | 21 | 0 | 0 | 0 | 0 | 0 |  | Vlastní | Indiv | 0 | 0 |  | VRN | Běžná |  |  |  | POL99_2
[26 empty] | 12 | 21 | DPH
| Celkem |  |  |  |  | 0 | [19 empty] | 0 | 0 | SUM
JKSO:
| 801.31 | budovy mateřských škol | [25 empty] | JKSO
| 1248,24 m3 | svislá nosná konstrukce zděná z cihel,tvárnic, bloků | [25 empty] | JKSOChar
JKSOAkce
END
Note on S6: Jedná se o informaci, zda se jedná o položku, která je do rozpočtu zadána z cenové soustavy RTS, nebo vlastní.
Note on T6: Jedná se o název CÚ, která je zadána u položky rozpočtu

## SO 01 01-07 Pol
Položkový soupis prací a dodávek | [27 empty] | #TypZaznamu#
S: | SS24-10-1 | Dětská skupina - Velké Meziříčí | [25 empty] | STA
O: | SO 01 | Dětská skupina | [22 empty] | STA |  |  | OBJ
R: | 01-07 | D.1.4.c Zařízení zdravotně technických instalací | [25 empty] | ROZ
P.č. | Číslo položky | Název položky | MJ | Množství | Cena / MJ | Celkem | Dodávka | Dodávka celk. | Montáž | Montáž celk. | DPH | Cena s DPH | Hmotnost / MJ | Hmotnost celk.(t) | Dem. hmotnost / MJ | Dem. hmotnost celk.(t) | Ceník | Cen. soustava / platnost | Cenová úroveň | Nhod / MJ | Nhod celk. | Dodavatel | Typ položky | Stav položky
Díl: | 1 | Zemní práce |  |  |  | 0 |  | 0 |  | 0 |  | 0 |  | 133.5 |  | 0 |  |  |  |  | 581.38 | [6 empty] | DIL
1 | 131201201R00 | Hloubení zapažených jam v hor.3 do 100 m3 | m3 | 103.9 |  | 0 |  | 0 |  | 0 | 21 | 0 | 0 | 0 | 0 | 0 |  | Vlastní | Indiv | 2.249 | 233.67 |  | Práce | Běžná |  |  |  | POL1_0
2 | 132201210R00 | Hloubení rýh š.do 200 cm hor.3 do 50 m3,STROJNĚ | m3 | 52.44 |  | 0 |  | 0 |  | 0 | 21 | 0 | 0 | 0 | 0 | 0 |  | Vlastní | Indiv | 0.365 | 19.14 |  | Práce | Běžná |  |  |  | POL1_0
3 | 139601102R00 | Ruční výkop jam, rýh a šachet v hornině tř. 3 | m3 | 5.43 |  | 0 |  | 0 |  | 0 | 21 | 0 | 0 | 0 | 0 | 0 |  | Vlastní | Indiv | 3.533 | 19.18 |  | Práce | Běžná |  |  |  | POL1_0
4 | 151201101R00 | Pažení a rozepření stěn rýh - zátažné - hl. do 2 m | m2 | 149 |  | 0 |  | 0 |  | 0 | 21 | 0 | 0.00199 | 0.3 | 0 | 0 |  | Vlastní | Indiv | 0.402 | 59.9 |  | Práce | Běžná |  |  |  | POL1_0
5 | 151201111R00 | Odstranění pažení stěn rýh - zátažné - hl. do 2 m | m2 | 149 |  | 0 |  | 0 |  | 0 | 21 | 0 | 0 | 0 | 0 | 0 |  | Vlastní | Indiv | 0.178 | 26.52 |  | Práce | Běžná |  |  |  | POL1_0
6 | 151201201R00 | Pažení stěn výkopu - zátažné - hloubky do 4 m | m2 | 47.5 |  | 0 |  | 0 |  | 0 | 21 | 0 | 0.00149 | 0.07 | 0 | 0 |  | Vlastní | Indiv | 0.323 | 15.34 |  | Práce | Běžná |  |  |  | POL1_0
7 | 151201211R00 | Odstranění pažení stěn - zátažné - hl. do 4 m | m2 | 47.5 |  | 0 |  | 0 |  | 0 | 21 | 0 | 0 | 0 | 0 | 0 |  | Vlastní | Indiv | 0.171 | 8.12 |  | Práce | Běžná |  |  |  | POL1_0
8 | 162201102R00 | Vodorovné přemístění výkopku z hor.1-4 do 50 m | m3 | 87.83 |  | 0 |  | 0 |  | 0 | 21 | 0 | 0 | 0 | 0 | 0 |  | Vlastní | Indiv | 0.074 | 6.5 |  | Práce | Běžná |  |  |  | POL1_0
9 | 174101101R00 | Zásyp jam, rýh, šachet se zhutněním | m3 | 70 |  | 0 |  | 0 |  | 0 | 21 | 0 | 0 | 0 | 0 | 0 |  | Vlastní | Indiv | 0.202 | 14.14 |  | Práce | Běžná |  |  |  | POL1_0
10 | 174101102R00 | Zásyp ruční se zhutněním | m3 | 3.94 |  | 0 |  | 0 |  | 0 | 21 | 0 | 0 | 0 | 0 | 0 |  | Vlastní | Indiv | 1.15 | 4.53 |  | Práce | Běžná |  |  |  | POL1_0
11 | 175101101RT2 | Obsyp potrubí bez prohození sypaniny, s dodáním štěrkopísku frakce 0 - 22 mm | m3 | 24.37 |  | 0 |  | 0 |  | 0 | 21 | 0 | 1.7 | 41.43 | 0 | 0 |  | Vlastní | Indiv | 1.587 | 38.68 |  | Práce | Běžná |  |  |  | POL1_0
12 | 199000005R00 | Poplatek za skládku zeminy 1- 4, č. dle katal. odpadů 17 05 04 | t | 175.6 |  | 0 |  | 0 |  | 0 | 21 | 0 | 0 | 0 | 0 | 0 |  | Vlastní | Indiv | 0 | 0 |  | Práce | Běžná |  |  |  | POL1_0
13 | 247531111R00 | Obsyp vsak. pole z kamen. hrubého drceného, fr. 16-32 mm | m3 | 20.1 |  | 0 |  | 0 |  | 0 | 21 | 0 | 2.4777 | 49.8 | 0 | 0 |  | Vlastní | Indiv | 2.62 | 52.66 |  | Práce | Běžná |  |  |  | POL1_0
|  | se zhutněním | [25 empty] | POP
14 | 271571112R00 | Vrstva nad vsak. polem ze štěrkopísku netříděného | m3 | 13.27 |  | 0 |  | 0 |  | 0 | 21 | 0 | 2.1 | 27.87 | 0 | 0 |  | Vlastní | Indiv | 0.965 | 12.81 |  | Práce | Běžná |  |  |  | POL1_0
15 | 451572111R00 | Lože pod potrubí z kameniva těženého 0 - 4 mm | m3 | 6.2 |  | 0 |  | 0 |  | 0 | 21 | 0 | 1.8908 | 11.72 | 0 | 0 |  | Vlastní | Indiv | 1.695 | 10.51 |  | Práce | Běžná |  |  |  | POL1_0
16 | 460600001RT8 | Naložení a odvoz zeminy, odvoz na vzdálenost 10000 m | m3 | 87.83 |  | 0 |  | 0 |  | 0 | 21 | 0 | 0 | 0 | 0 | 0 |  | Vlastní | Indiv | 0.663 | 58.23 |  | Práce | Běžná |  |  |  | POL1_0
17 | 460600002R00 | Příplatek za odvoz za každých dalších 1000 m | m3 | 439 |  | 0 |  | 0 |  | 0 | 21 | 0 | 0 | 0 | 0 | 0 |  | Vlastní | Indiv | 0 | 0 |  | Práce | Běžná |  |  |  | POL1_0
18 | 899623111R00 | Obetonování potrubí nebo zdiva stok betonem C -/5 | m3 | 0.5 |  | 0 |  | 0 |  | 0 | 21 | 0 | 2.525 | 1.26 | 0 | 0 |  | Vlastní | Indiv | 1.303 | 0.65 |  | Práce | Běžná |  |  |  | POL1_0
19 | 271100010RA0 | Polštář pod šachty ze štěrkopísku | m3 | 0.5 |  | 0 |  | 0 |  | 0 | 21 | 0 | 2.1 | 1.05 | 0 | 0 |  | Vlastní | Indiv | 1.6097 | 0.8 |  | Agregovaná položka | Běžná |  |  |  | POL2_0
|  | pod desku revizní šachty | [25 empty] | POP
Díl: | 61 | Upravy povrchů vnitřní |  |  |  | 0 |  | 0 |  | 0 |  | 0 |  | 0.14 |  | 0 |  |  |  |  | 1.43 | [6 empty] | DIL
20 | 612403399RT2 | Hrubá výplň rýh ve stěnách maltou, s použitím suché maltové směsi | m2 | 2 |  | 0 |  | 0 |  | 0 | 21 | 0 | 0.068 | 0.14 | 0 | 0 |  | Vlastní | Indiv | 0.71398 | 1.43 |  | Práce | Běžná |  |  |  | POL1_0
Díl: | 97 | Prorážení otvorů |  |  |  | 0 |  | 0 |  | 0 |  | 0 |  | 0.01 |  | 0.53 |  |  |  |  | 10.94 | [6 empty] | DIL
21 | 971038231R00 | Vybourání otvorů cihly duté 0,0225 m2, tl. 15 cm | kus | 7 |  | 0 |  | 0 |  | 0 | 21 | 0 | 0 | 0 | 0.004 | 0.03 |  | Vlastní | Indiv | 0.104 | 0.73 |  | Práce | Běžná |  |  |  | POL1_0
22 | 971038241R00 | Vybourání otvorů cihly duté 0,0225 m2, tl. 30 cm | kus | 11 |  | 0 |  | 0 |  | 0 | 21 | 0 | 0 | 0 | 0.008 | 0.09 |  | Vlastní | Indiv | 0.2 | 2.2 |  | Práce | Běžná |  |  |  | POL1_0
23 | 974032142R00 | Vysekání rýh zeď z dutých cihel 7 x 7 cm | m | 15 |  | 0 |  | 0 |  | 0 | 21 | 0 | 0.00049 | 0.01 | 0.007 | 0.11 |  | Vlastní | Indiv | 0.196 | 2.94 |  | Práce | Běžná |  |  |  | POL1_0
24 | 974032144R00 | Vysekání rýh zeď z dutých cihel 7 x 15 cm | m | 2 |  | 0 |  | 0 |  | 0 | 21 | 0 | 0.00049 | 0 | 0.016 | 0.03 |  | Vlastní | Indiv | 0.274 | 0.55 |  | Práce | Běžná |  |  |  | POL1_0
25 | 974032164R00 | Vysekání rýh zeď z dutých cihel 15 x 15 cm | m | 8 |  | 0 |  | 0 |  | 0 | 21 | 0 | 0.00049 | 0 | 0.034 | 0.27 |  | Vlastní | Indiv | 0.458 | 3.66 |  | Práce | Běžná |  |  |  | POL1_0
26 | 979081111R00 | Odvoz suti a vybour. hmot na skládku do 1 km | t | 0.525 |  | 0 |  | 0 |  | 0 | 21 | 0 | 0 | 0 | 0 | 0 |  | Vlastní | Indiv | 0.49 | 0.26 |  | Práce | Běžná |  |  |  | POL1_0
27 | 979081121R00 | Příplatek k odvozu za každý další 1 km | t | 5.25 |  | 0 |  | 0 |  | 0 | 21 | 0 | 0 | 0 | 0 | 0 |  | Vlastní | Indiv | 0 | 0 |  | Práce | Běžná |  |  |  | POL1_0
28 | 979082111R00 | Vnitrostaveništní doprava suti do 10 m | t | 0.525 |  | 0 |  | 0 |  | 0 | 21 | 0 | 0 | 0 | 0 | 0 |  | Vlastní | Indiv | 0.942 | 0.49 |  | Práce | Běžná |  |  |  | POL1_0
29 | 979082121R00 | Příplatek k vnitrost. dopravě suti za dalších 5 m | t | 1.05 |  | 0 |  | 0 |  | 0 | 21 | 0 | 0 | 0 | 0 | 0 |  | Vlastní | Indiv | 0.105 | 0.11 |  | Práce | Běžná |  |  |  | POL1_0
30 | 979990101R00 | Poplatek za uložení směsi betonu a cihel skupina 170101 a 170102 | t | 0.525 |  | 0 |  | 0 |  | 0 | 21 | 0 | 0 | 0 | 0 | 0 |  | Vlastní | Indiv | 0 | 0 |  | Práce | Běžná |  |  |  | POL1_0
Díl: | PU | Požární ucpávky |  |  |  | 0 |  | 0 |  | 0 |  | 0 |  | 0.02 |  | 0 |  |  |  |  | 11.87 | [6 empty] | DIL
31 | 713552131R00 | Protipožární trubní ucpávka, ve stěně, požární odolnost EI 90, průměr do D 108 mm | kus | 7 |  | 0 |  | 0 |  | 0 | 21 | 0 | 0.00294 | 0.02 | 0 | 0 |  | Vlastní | Indiv | 1.695 | 11.87 |  | Práce | Běžná |  |  |  | POL1_0
Díl: | 721 | Vnitřní a venkovní kanalizace |  |  |  | 0 |  | 0 |  | 0 |  | 0 |  | 0.61 |  | 0 |  |  |  |  | 192.97 | [6 empty] | DIL
32 | 721176222R00 | Potrubí KG svodné (ležaté) v zemi, D 110 x 3,2 mm | m | 78 |  | 0 |  | 0 |  | 0 | 21 | 0 | 0.0021 | 0.16 | 0 | 0 |  | Vlastní | Indiv | 0.8 | 62.4 |  | Práce | Běžná |  |  |  | POL1_0
33 | 721176223R00 | Potrubí KG svodné (ležaté) v zemi, D 125 x 3,2 mm | m | 36 |  | 0 |  | 0 |  | 0 | 21 | 0 | 0.00252 | 0.09 | 0 | 0 |  | Vlastní | Indiv | 0.8 | 28.8 |  | Práce | Běžná |  |  |  | POL1_0
34 | 721176224R00 | Potrubí KG svodné (ležaté) v zemi, D 160 x 4,0 mm | m | 36 |  | 0 |  | 0 |  | 0 | 21 | 0 | 0.00357 | 0.13 | 0 | 0 |  | Vlastní | Indiv | 0.55 | 19.8 |  | Práce | Běžná |  |  |  | POL1_0
35 | 721177701R00 | Potrubí odhlučněné připojovací, D 32 x 2,0 mm | m | 16 |  | 0 |  | 0 |  | 0 | 21 | 0 | 0.00032 | 0.01 | 0 | 0 |  | Vlastní | Indiv | 0.32 | 5.12 |  | Práce | Běžná |  |  |  | POL1_0
36 | 721177702R00 | Potrubí odhlučněné připojovací, D 40 x 2,0 mm | m | 12 |  | 0 |  | 0 |  | 0 | 21 | 0 | 0.00044 | 0.01 | 0 | 0 |  | Vlastní | Indiv | 0.32 | 3.84 |  | Práce | Běžná |  |  |  | POL1_0
37 | 721177703R00 | Potrubí odhlučněné připojovací, D 50 x 2,1 mm | m | 12 |  | 0 |  | 0 |  | 0 | 21 | 0 | 0.00055 | 0.01 | 0 | 0 |  | Vlastní | Indiv | 0.359 | 4.31 |  | Práce | Běžná |  |  |  | POL1_0
38 | 721177705R00 | Potrubí odhlučněné připojovací, D 110 x 3,6 mm | m | 3 |  | 0 |  | 0 |  | 0 | 21 | 0 | 0.00211 | 0.01 | 0 | 0 |  | Vlastní | Indiv | 1.173 | 3.52 |  | Práce | Běžná |  |  |  | POL1_0
39 | 721177714R00 | Potrubí odpadní svislé, D 75 x 2,6 mm | m | 12 |  | 0 |  | 0 |  | 0 | 21 | 0 | 0.00127 | 0.02 | 0 | 0 |  | Vlastní | Indiv | 0.82 | 9.84 |  | Práce | Běžná |  |  |  | POL1_0
|  | Plastový třívrstvý potrubní systém odhlučněné gravitační vnitřní kanalizace | [25 empty] | POP
40 | 721177715R00 | Potrubí odpadní svislé, D 110 x 3,6 mm | m | 16 |  | 0 |  | 0 |  | 0 | 21 | 0 | 0.00206 | 0.03 | 0 | 0 |  | Vlastní | Indiv | 0.8 | 12.8 |  | Práce | Běžná |  |  |  | POL1_0
|  | Plastový třívrstvý potrubní systém odhlučněné gravitační vnitřní kanalizace | [25 empty] | POP
41 | 721177724R00 | Čisticí kus pro odhlučněné potrubí, odpadní svislé, D 75 mm | kus | 2 |  | 0 |  | 0 |  | 0 | 21 | 0 | 9e-05 | 0 | 0 | 0 |  | Vlastní | Indiv | 0.25 | 0.5 |  | Práce | Běžná |  |  |  | POL1_0
42 | 721177725R00 | Čisticí kus pro odhlučněné potrubí, odpadní svislé, D 110 mm | kus | 5 |  | 0 |  | 0 |  | 0 | 21 | 0 | 0.00024 | 0 | 0 | 0 |  | Vlastní | Indiv | 0.3667 | 1.83 |  | Práce | Běžná |  |  |  | POL1_0
43 | 721223424RT1 | Vpusť podlahová se zápachovou uzávěrkou HL 317, mřížka nerez 138 x 138 mm DN 50/75/110 | kus | 4 |  | 0 |  | 0 |  | 0 | 21 | 0 | 0.00118 | 0 | 0 | 0 |  | Vlastní | Indiv | 0.2 | 0.8 |  | Práce | Běžná |  |  |  | POL1_0
|  | Přesný typ vtoku dohodnout se stavbou. | [25 empty] | POP
44 | 721234143RT4 | Vtok střešní pro plochou střechu, s elektrickým ohřevem, D 75, 110, 125 mm | kus | 2 |  | 0 |  | 0 |  | 0 | 21 | 0 | 0.0032 | 0.01 | 0 | 0 |  | Vlastní | Indiv | 0.66 | 1.32 |  | Práce | Běžná |  |  |  | POL1_0
|  | S integrovanou bitumenovou manžetou. Přesný typ vtoku dohodnout se stavbou. | [25 empty] | POP
45 | 721290111R00 | Zkouška těsnosti kanalizace vodou DN 125 mm | m | 192 |  | 0 |  | 0 |  | 0 | 21 | 0 | 0 | 0 | 0 | 0 |  | Vlastní | Indiv | 0.048 | 9.22 |  | Práce | Běžná |  |  |  | POL1_0
46 | 721290112R00 | Zkouška těsnosti kanalizace vodou DN 200 mm | m | 36 |  | 0 |  | 0 |  | 0 | 21 | 0 | 0 | 0 | 0 | 0 |  | Vlastní | Indiv | 0.059 | 2.12 |  | Práce | Běžná |  |  |  | POL1_0
47 | 722182018R00 | Montáž tepelné izolace skruží na potrubí přímé, DN 110 mm, lepicí páska | m | 24 |  | 0 |  | 0 |  | 0 | 21 | 0 | 0 | 0 | 0 | 0 |  | Vlastní | Indiv | 0.233 | 5.59 |  | Práce | Běžná |  |  |  | POL1_0
48 | 892573111R00 | Zabezpečení konců kanal. potrubí DN do 200, vodou | úsek | 3 |  | 0 |  | 0 |  | 0 | 21 | 0 | 0.00013 | 0 | 0 | 0 |  | Vlastní | Indiv | 6.2 | 18.6 |  | Práce | Běžná |  |  |  | POL1_0
49 | 899711122R00 | Fólie výstražná z PVC šedá, šířka 30 cm | m | 65 |  | 0 |  | 0 |  | 0 | 21 | 0 | 0 | 0 | 0 | 0 |  | Vlastní | Indiv | 0.026 | 1.69 |  | Práce | Běžná |  |  |  | POL1_0
50 | 998721101R00 | Přesun hmot pro vnitřní kanalizaci, výšky do 6 m | t | 0.59 |  | 0 |  | 0 |  | 0 | 21 | 0 | 0 | 0 | 0 | 0 |  | Vlastní | Indiv | 1.47 | 0.87 |  | Práce | Běžná |  |  |  | POL1_0
51 | 28348136R | Odvětrání kanalizace s manžetou (TPO) 75 PVC | kus | 2 |  | 0 |  | 0 |  | 0 | 21 | 0 | 0.0011 | 0 | 0 | 0 |  | Vlastní | Indiv | 0 | 0 |  | Specifikace | Běžná |  |  |  | POL3_0
|  | Přesný typ manžety dohodnout se stavbou. | [25 empty] | POP
52 | 28348137R | Odvětrání kanalizace s manžetou (TPO) 110 PVC | kus | 1 |  | 0 |  | 0 |  | 0 | 21 | 0 | 0.0012 | 0 | 0 | 0 |  | Vlastní | Indiv | 0 | 0 |  | Specifikace | Běžná |  |  |  | POL3_0
|  | Přesný typ manžety dohodnout se stavbou. | [25 empty] | POP
53 | 28348163R | Nástavec pro střešní vpust s PVC manž., pro izolaci 40-500 mm, DN 70, 100, 125 | kus | 2 |  | 0 |  | 0 |  | 0 | 21 | 0 | 0.0012 | 0 | 0 | 0 |  | Vlastní | Indiv | 0 | 0 |  | Specifikace | Běžná |  |  |  | POL3_0
54 | 283777522R | Páska Al samolepicí plná š. 70 mm | m | 50 |  | 0 |  | 0 |  | 0 | 21 | 0 | 0.00025 | 0.01 | 0 | 0 |  | Vlastní | Indiv | 0 | 0 |  | Specifikace | Běžná |  |  |  | POL3_0
55 | V1 | Samolepící izolační pás s ALU fólií, tl. 20 mm, materiál syntetický kaučuk, pás šířky 1,5 m | m2 | 12 |  | 0 |  | 0 |  | 0 | 21 | 0 | 0 | 0 | 0 | 0 |  | Vlastní | Indiv | 0 | 0 |  | Specifikace | Běžná |  |  |  | POL3_0
56 | V2 | Žlab odvodňovací plastový PP, třída zatížení A15, včetně dodávky roštu a žlabu PP | m | 4 |  | 0 |  | 0 |  | 0 | 21 | 0 | 0.0014 | 0.01 | 0 | 0 |  | Vlastní | Indiv | 0 | 0 |  | Specifikace | Běžná |  |  |  | POL3_0
|  | Koordinace se stavbou. Osazuje stavba. | [25 empty] | POP
57 | V3 | Sada příslušenství ke žlabu, 2 x čelo, sítko, odtok | sada | 1 |  | 0 |  | 0 |  | 0 | 21 | 0 | 0.00016 | 0 | 0 | 0 |  | Vlastní | Indiv | 0 | 0 |  | Specifikace | Běžná |  |  |  | POL3_0
58 | V4 | Venkovní štěrbinový žlab, se symetrickým nástavcem 100 mm, nerez | m | 14 |  | 0 |  | 0 |  | 0 | 21 | 0 | 0.00785 | 0.11 | 0 | 0 |  | Vlastní | Indiv | 0 | 0 |  | Specifikace | Běžná |  |  |  | POL3_0
|  | Rozměr: 1015×253×139 mm. Materiál nástavce: nerezová ocel AISI 304, DIN 1.4301. Materiál žlabu s UV stabilizátorem proti stárnutí, blednutí a degradaci plastu, polypropylen plněný mastkem odolný proti mechanickému, chemickému a tepelnému poškození. Koordinace se stavbou. Osazuje stavba. | [25 empty] | POP |  | Rozměr: 1015×253×139 mm. Materiál nástavce: nerezová ocel AISI 304, DIN 1.4301. Materiál žlabu s UV stabilizátorem proti stárnutí, blednutí a degradaci plastu, polypropylen plněný mastkem odolný proti mechanickému, chemickému a tepelnému poškození. Koordinace se stavbou. Osazuje stavba.
59 | V5 | Čelo excentrické pro napojení odpadu 110m, materiál PP | ks | 2 |  | 0 |  | 0 |  | 0 | 21 | 0 | 0.00016 | 0 | 0 | 0 |  | Vlastní | Indiv | 0 | 0 |  | Specifikace | Běžná |  |  |  | POL3_0
Díl: | 721.1 | Šachty, nádrže, vsak |  |  |  | 0 |  | 0 |  | 0 |  | 0 |  | 24.04 |  | 0 |  |  |  |  | 58.66 | [6 empty] | DIL
60 | 211971110R00 | Opláštění vsakovacího tunelu geotextilií | m2 | 100 |  | 0 |  | 0 |  | 0 | 21 | 0 | 0.00018 | 0.02 | 0 | 0 |  | Vlastní | Indiv | 0.075 | 7.5 |  | Práce | Běžná |  |  |  | POL1_0
61 | 273321311R00 | Železobeton základových desek C 16/20, XC2 | m3 | 0.231 |  | 0 |  | 0 |  | 0 | 21 | 0 | 2.525 | 0.58 | 0 | 0 |  | Vlastní | Indiv | 0.48 | 0.11 |  | Práce | Běžná |  |  |  | POL1_0
|  | Deska pod lapák tuků. | [25 empty] | POP
62 | 273321311R00 | Železobeton základových desek C 16/20, XC2 | m3 | 2.103 |  | 0 |  | 0 |  | 0 | 21 | 0 | 2.525 | 5.31 | 0 | 0 |  | Vlastní | Indiv | 0.48 | 1.01 |  | Práce | Běžná |  |  |  | POL1_0
|  | Deska pod akumulační nádrž. | [25 empty] | POP
63 | 273351215RT1 | Bednění stěn základových desek - zřízení, bednicí materiál prkna | m2 | 3 |  | 0 |  | 0 |  | 0 | 21 | 0 | 0.0364 | 0.11 | 0 | 0 |  | Vlastní | Indiv | 0.527 | 1.58 |  | Práce | Běžná |  |  |  | POL1_0
64 | 273361921RT8 | Výztuž základových desek ze svařovaných sítí, KY 81, drát d 8,0 mm, oko 100 x 100 mm | t | 0.172 |  | 0 |  | 0 |  | 0 | 21 | 0 | 1.0544 | 0.18 | 0 | 0 |  | Vlastní | Indiv | 15.231 | 2.62 |  | Práce | Běžná |  |  |  | POL1_0
65 | 273361921RT8 | Výztuž základových desek ze svařovaných sítí, KY 81, drát d 8,0 mm, oko 100 x 100 mm | t | 0.08 |  | 0 |  | 0 |  | 0 | 21 | 0 | 1.0544 | 0.08 | 0 | 0 |  | Vlastní | Indiv | 15.231 | 1.22 |  | Práce | Běžná |  |  |  | POL1_0
66 | 279321611R00 | Železobeton základových zdí C 35/45 | m3 | 1.1 |  | 0 |  | 0 |  | 0 | 21 | 0 | 2.525 | 2.78 | 0 | 0 |  | Vlastní | Indiv | 0.599 | 0.66 |  | Práce | Běžná |  |  |  | POL1_0
|  | Obetonování nádrže lapáku tuků - dle požadavků výrobce. | [25 empty] | POP
67 | 279321611R00 | Železobeton základových zdí C 35/45 | m3 | 4.342 |  | 0 |  | 0 |  | 0 | 21 | 0 | 2.525 | 10.96 | 0 | 0 |  | Vlastní | Indiv | 0.599 | 2.6 |  | Práce | Běžná |  |  |  | POL1_0
|  | Obetonování akumulační nádrže - dle požadavků výrobce. | [25 empty] | POP
68 | 386942111R00 | Montáž odlučovačů tuků | kus | 1 |  | 0 |  | 0 |  | 0 | 21 | 0 | 0.0008 | 0 | 0 | 0 |  | Vlastní | Indiv | 4.11 | 4.11 |  | Práce | Běžná |  |  |  | POL1_0
69 | 711541164R00 | Provedení izolace potrubí, nádrží, stok a šachet, asfaltovým pásem přitavením | m2 | 6 |  | 0 |  | 0 |  | 0 | 21 | 0 | 0.00041 | 0 | 0 | 0 |  | Vlastní | Indiv | 0.29 | 1.74 |  | Práce | Běžná |  |  |  | POL1_0
70 | 894401211RT2 | Osazení betonových skruží rovných 29/100/9, včetně dodávky skruže 100/25/9 | kus | 1 |  | 0 |  | 0 |  | 0 | 21 | 0 | 0.20796 | 0.21 | 0 | 0 |  | Vlastní | Indiv | 1.302 | 1.3 |  | Práce | Běžná |  |  |  | POL1_0
71 | 894414111R00 | Osazení plastové nádrže | kus | 1 |  | 0 |  | 0 |  | 0 | 21 | 0 | 0.28652 | 0.29 | 0 | 0 |  | Vlastní | Indiv | 3.286 | 3.29 |  | Práce | Běžná |  |  |  | POL1_0
72 | 894422111R00 | Osazení betonových dílců šachet | kus | 1 |  | 0 |  | 0 |  | 0 | 21 | 0 | 0 | 0 | 0 | 0 |  | Vlastní | Indiv | 0.9 | 0.9 |  | Práce | Běžná |  |  |  | POL1_0
73 | 894431111R00 | Osazení plastové šachty z dílů prům.1000 mm | kus | 1 |  | 0 |  | 0 |  | 0 | 21 | 0 | 0 | 0 | 0 | 0 |  | Vlastní | Indiv | 1.36 | 1.36 |  | Práce | Běžná |  |  |  | POL1_0
74 | 894431112R00 | Osazení plastové šachty z dílů prům.600 mm | kus | 3 |  | 0 |  | 0 |  | 0 | 21 | 0 | 0 | 0 | 0 | 0 |  | Vlastní | Indiv | 1.25 | 3.75 |  | Práce | Běžná |  |  |  | POL1_0
75 | 894432112R00 | Osazení plastové šachty revizní prům.425 mm | kus | 1 |  | 0 |  | 0 |  | 0 | 21 | 0 | 0 | 0 | 0 | 0 |  | Vlastní | Indiv | 0.65 | 0.65 |  | Práce | Běžná |  |  |  | POL1_0
76 | 894502101R00 | Bednění stěn šachet pravoúhlých jednostranné | m2 | 8.6 |  | 0 |  | 0 |  | 0 | 21 | 0 | 0.01242 | 0.11 | 0 | 0 |  | Vlastní | Indiv | 0.947 | 8.14 |  | Práce | Běžná |  |  |  | POL1_0
77 | 899101111R00 | Osazení poklopu s rámem do 50 kg | kus | 1 |  | 0 |  | 0 |  | 0 | 21 | 0 | 0.00468 | 0 | 0 | 0 |  | Vlastní | Indiv | 0.68 | 0.68 |  | Práce | Běžná |  |  |  | POL1_0
78 | 933901111R00 | Zkouška vodotěsnosti beton. nádrže do 1000 m3 | m3 | 8 |  | 0 |  | 0 |  | 0 | 21 | 0 | 0 | 0 | 0 | 0 |  | Vlastní | Indiv | 0.114 | 0.91 |  | Práce | Běžná |  |  |  | POL1_0
79 | 998274101R00 | Přesun hmot, trubní vedení betonové, otevř. výkop | t | 24 |  | 0 |  | 0 |  | 0 | 21 | 0 | 0 | 0 | 0 | 0 |  | Vlastní | Indiv | 0.1175 | 2.82 |  | Práce | Běžná |  |  |  | POL1_0
80 | 271100010RA0 | Polštář pod šachty ze štěrkopísku | m3 | 0.5 |  | 0 |  | 0 |  | 0 | 21 | 0 | 2.1 | 1.05 | 0 | 0 |  | Vlastní | Indiv | 1.6097 | 0.8 |  | Agregovaná položka | Běžná |  |  |  | POL2_0
|  | pod desku revizní šachty | [25 empty] | POP
81 | 28697104.AR | Spojka "IN SITU" DN 110 | kus | 3 |  | 0 |  | 0 |  | 0 | 21 | 0 | 0.00014 | 0 | 0 | 0 |  | Vlastní | Indiv | 0 | 0 |  | Specifikace | Běžná |  |  |  | POL3_0
82 | 286971041R | Spojka "IN SITU" DN 160 | kus | 1 |  | 0 |  | 0 |  | 0 | 21 | 0 | 0.002 | 0 | 0 | 0 |  | Vlastní | Indiv | 0 | 0 |  | Specifikace | Běžná |  |  |  | POL3_0
83 | 286971461R | Poklop PP kruhový DN 400, A15 | kus | 1 |  | 0 |  | 0 |  | 0 | 21 | 0 | 0.0018 | 0 | 0 | 0 |  | Vlastní | Indiv | 0 | 0 |  | Specifikace | Běžná |  |  |  | POL3_0
84 | 2869714900R | Roura šachtová korugovaná bez hrdla 400/1000 mm, RŠ DN400 | kus | 1 |  | 0 |  | 0 |  | 0 | 21 | 0 | 0.00392 | 0 | 0 | 0 |  | Vlastní | Indiv | 0 | 0 |  | Specifikace | Běžná |  |  |  | POL3_0
85 | 286971503R | Dno šachtové 600/160mm úh 60° pro potrubí KG | kus | 1 |  | 0 |  | 0 |  | 0 | 21 | 0 | 0.021 | 0.02 | 0 | 0 |  | Vlastní | Indiv | 0 | 0 |  | Specifikace | Běžná |  |  |  | POL3_0
86 | 286971504R | Dno šachtové 600/160mm úh 90° pro potrubí KG | kus | 1 |  | 0 |  | 0 |  | 0 | 21 | 0 | 0.021 | 0.02 | 0 | 0 |  | Vlastní | Indiv | 0 | 0 |  | Specifikace | Běžná |  |  |  | POL3_0
87 | 286971505R | Dno šachtové 600/160mm typ T pro potrubí KG | kus | 1 |  | 0 |  | 0 |  | 0 | 21 | 0 | 0.021 | 0.02 | 0 | 0 |  | Vlastní | Indiv | 0 | 0 |  | Specifikace | Běžná |  |  |  | POL3_0
88 | 28697153R | Roura šachtová korugovaná bez hrdla 600/1000 mm | kus | 1 |  | 0 |  | 0 |  | 0 | 21 | 0 | 0.0131 | 0.01 | 0 | 0 |  | Vlastní | Indiv | 0 | 0 |  | Specifikace | Běžná |  |  |  | POL3_0
89 | 28697154R | Roura šachtová korugovaná bez hrdla 600/2000 mm | kus | 2 |  | 0 |  | 0 |  | 0 | 21 | 0 | 0.0262 | 0.05 | 0 | 0 |  | Vlastní | Indiv | 0 | 0 |  | Specifikace | Běžná |  |  |  | POL3_0
90 | 28697159R | Poklop PE kruhový DN 600, A15 | kus | 4 |  | 0 |  | 0 |  | 0 | 21 | 0 | 0.0031 | 0.01 | 0 | 0 |  | Vlastní | Indiv | 0 | 0 |  | Specifikace | Běžná |  |  |  | POL3_0
91 | 28697161R | Těsnění pro šachtové dno DN=600 mm | kus | 4 |  | 0 |  | 0 |  | 0 | 21 | 0 | 0.0015 | 0.01 | 0 | 0 |  | Vlastní | Indiv | 0 | 0 |  | Specifikace | Běžná |  |  |  | POL3_0
92 | 286971888R | Roura šacht. korugovaná 1000/1200 mm, PP, SN 4, bez hrdla | kus | 1 |  | 0 |  | 0 |  | 0 | 21 | 0 | 0.0364 | 0.04 | 0 | 0 |  | Vlastní | Indiv | 0 | 0 |  | Specifikace | Běžná |  |  |  | POL3_0
93 | 286971890R | Těsnění k šachtové rouře DN 1000 mm, pryžové | kus | 1 |  | 0 |  | 0 |  | 0 | 21 | 0 | 0.0032 | 0 | 0 | 0 |  | Vlastní | Indiv | 0 | 0 |  | Specifikace | Běžná |  |  |  | POL3_0
94 | 286971892R | Přechodový konus PE 1000/600 mm, žebrovaný | kus | 1 |  | 0 |  | 0 |  | 0 | 21 | 0 | 0.026 | 0.03 | 0 | 0 |  | Vlastní | Indiv | 0 | 0 |  | Specifikace | Běžná |  |  |  | POL3_0
95 | 28697190R | Dno šachetní PP DN 400/110 mm KG přímé T1, RŠ DN400 | kus | 1 |  | 0 |  | 0 |  | 0 | 21 | 0 | 0.005 | 0.01 | 0 | 0 |  | Vlastní | Indiv | 0 | 0 |  | Specifikace | Běžná |  |  |  | POL3_0
96 | 28697446R | Poklop kompozitní d = 600 mm, zatížení A15, s odvětráním | kus | 1 |  | 0 |  | 0 |  | 0 | 21 | 0 | 0.0135 | 0.01 | 0 | 0 |  | Vlastní | Indiv | 0 | 0 |  | Specifikace | Běžná |  |  |  | POL3_0
97 | 59224354R | Deska zákrytová šachtová 100-63/17 | kus | 1 |  | 0 |  | 0 |  | 0 | 21 | 0 | 0.43 | 0.43 | 0 | 0 |  | Vlastní | Indiv | 0 | 0 |  | Specifikace | Běžná |  |  |  | POL3_0
98 | 62831115R | Pás asfaltový oxidovaný, natavovací, lepicí | m2 | 6 |  | 0 |  | 0 |  | 0 | 21 | 0 | 0.00455 | 0.03 | 0 | 0 |  | Vlastní | Indiv | 0 | 0 |  | Specifikace | Běžná |  |  |  | POL3_0
99 | 69366199R | Geotextilie 500 g/m2 ze 100% PP | m2 | 100 |  | 0 |  | 0 |  | 0 | 21 | 0 | 0.0005 | 0.05 | 0 | 0 |  | Vlastní | Indiv | 0 | 0 |  | Specifikace | Běžná |  |  |  | POL3_0
100 | V10 | Vsakovací plastový tunel - koncové čelo, rozměr 400 x 1400 x 800 mm, objem 0.1 m3 | ks | 1 |  | 0 |  | 0 |  | 0 | 21 | 0 | 0.005 | 0.01 | 0 | 0 |  | Vlastní | Indiv | 0 | 0 |  | Specifikace | Běžná |  |  |  | POL3_0
|  | Materiál: polyethylén (HDPE) | [25 empty] | POP
101 | V6 | Lapák tuků vč. poklopu, plastová hranatá nádrž s komínkem | kus | 1 |  | 0 |  | 0 |  | 0 | 21 | 0 | 0.0008 | 0 | 0 | 0 |  | Vlastní | Indiv | 4.11 | 4.11 |  | Specifikace | Běžná |  |  |  | POL3_0
|  | Nádrž určená k obetonování. Rozměr: 1040x700x1655 mm. Průtok 0,5 l/s. Komínek 245 mm. Celková výška 1900 mm. Poklop plastový kompozitní pochůzný. Vtok a odtok uzpůsobit pro napojení na potrubí KG PVC 110. Způsob osazení provést dle Projekčních a instalačních podkladů výrobce, viz podmínky stavebního osazení.Celkovou výšku s komínkem uzpůsobit terénu. | [25 empty] | POP |  | Nádrž určená k obetonování. Rozměr: 1040x700x1655 mm. Průtok 0,5 l/s. Komínek 245 mm. Celková výška 1900 mm. Poklop plastový kompozitní pochůzný. Vtok a odtok uzpůsobit pro napojení na potrubí KG PVC 110. Způsob osazení provést dle Projekčních a instalačních podkladů výrobce, viz podmínky stavebního osazení.Celkovou výšku s komínkem uzpůsobit terénu.
102 | V7 | Podzemní válcová dvouplášťová plastová nádrž -8m3, vč. výztuže určená k obetonování d2720 mm/ 2380 mm | ks | 1 |  | 0 |  | 0 |  | 0 | 21 | 0 | 1.5 | 1.5 | 0 | 0 |  | Vlastní | Indiv | 0 | 0 |  | Specifikace | Běžná |  |  |  | POL3_0
|  | Vnitřní průměr 2420 mm, vnitřní výška 2010 mm. Průměr vstupního komínku 980 mm. Nádrž - pod hladinu spodní vody. Součástí nádrže je: nátokové hrdlo a 2x hrdlo bezpečnostního přepadu (DN 150), spádový filtr mechanických nečistot se samočistící schopností. Nutno upřesnit vývod dešťové vody pro zavlažování (výtlak ponorného čerpadla). | [25 empty] | POP |  | Vnitřní průměr 2420 mm, vnitřní výška 2010 mm. Průměr vstupního komínku 980 mm. Nádrž - pod hladinu spodní vody. Součástí nádrže je: nátokové hrdlo a 2x hrdlo bezpečnostního přepadu (DN 150), spádový filtr mechanických nečistot se samočistící schopností. Nutno upřesnit vývod dešťové vody pro zavlažování (výtlak ponorného čerpadla).
103 | V8 | Vsakovací plastový tunel - středová část, rozměr tunelu 2300 x 1400 x 800 mm, objem 1.6 m3 | ks | 3 |  | 0 |  | 0 |  | 0 | 21 | 0 | 0.032 | 0.1 | 0 | 0 |  | Vlastní | Indiv | 0 | 0 |  | Specifikace | Běžná |  |  |  | POL3_0
|  | Materiál: polyethylén (HDPE) | [25 empty] | POP
|  | Mechanické vlastnosti: únosnost při min. výšce nadloží | [25 empty] | POP
|  | pro osobní automobil = 5 kN/m 2 krytí min. 0,5 m | [25 empty] | POP
|  | pro nákladní automobil = 16,7 kN/m 2 krytí min. 0,8 m | [25 empty] | POP
104 | V9 | Vsakovací plastový tunel - počáteční čelo, rozměr 400 x 1400 x 800 mm, objem 0.1 m3 | ks | 1 |  | 0 |  | 0 |  | 0 | 21 | 0 | 0.005 | 0.01 | 0 | 0 |  | Vlastní | Indiv | 0 | 0 |  | Specifikace | Běžná |  |  |  | POL3_0
|  | Materiál: polyethylén (HDPE) | [25 empty] | POP
105 | 894431111R00 | Osazení plastových dílů vsakovacího pole | kus | 5 |  | 0 |  | 0 |  | 0 | 21 | 0 | 0 | 0 | 0 | 0 |  | Vlastní | Indiv | 1.36 | 6.8 |  | R-položka | Běžná |  |  |  | POL12_1
Díl: | 722 | Vnitřní vodovod |  |  |  | 0 |  | 0 |  | 0 |  | 0 |  | 0.15 |  | 0 |  |  |  |  | 121.31 | [6 empty] | DIL
106 | 734209125R00 | Montáž závitové armatury se třemi závity, G 1", bez dodávky materiálu | kus | 1 |  | 0 |  | 0 |  | 0 | 21 | 0 | 0 | 0 | 0 | 0 | 800-731 | RTS 24/ II | RTS 23/ II | 0.29 | 0.29 |  | Práce | Běžná |  |  |  | POL1_
107 | 722172741R00 | Potrubí plastové PP-RCT, bez zednických výpomocí, D 16 x 2,2 mm, S 3,2 | m | 11 |  | 0 |  | 0 |  | 0 | 21 | 0 | 0.0004 | 0 | 0 | 0 |  | Vlastní | Indiv | 0.258 | 2.84 |  | Práce | Běžná |  |  |  | POL1_0
108 | 722172742R00 | Potrubí plastové PP-RCT, bez zednických výpomocí, D 20 x 2,3 mm, S 3,2 | m | 86 |  | 0 |  | 0 |  | 0 | 21 | 0 | 0.00042 | 0.04 | 0 | 0 |  | Vlastní | Indiv | 0.258 | 22.19 |  | Práce | Běžná |  |  |  | POL1_0
109 | 722172743R00 | Potrubí plastové PP-RCT, bez zednických výpomocí, D 25 x 2,8 mm, S 3,2 | m | 50 |  | 0 |  | 0 |  | 0 | 21 | 0 | 0.00054 | 0.03 | 0 | 0 |  | Vlastní | Indiv | 0.2789 | 13.95 |  | Práce | Běžná |  |  |  | POL1_0
110 | 722172744R00 | Potrubí plastové PP-RCT, bez zednických výpomocí, D 32 x 3,6 mm, S 4 | m | 40 |  | 0 |  | 0 |  | 0 | 21 | 0 | 0.00071 | 0.03 | 0 | 0 |  | Vlastní | Indiv | 0.3328 | 13.31 |  | Práce | Běžná |  |  |  | POL1_0
111 | 722182011RT1 | Montáž tepelné izolace skruží na potrubí přímé, DN 25 mm, lepicí páska, lepicí páska, sponky ve specifikaci | m | 147 |  | 0 |  | 0 |  | 0 | 21 | 0 | 0 | 0 | 0 | 0 |  | Vlastní | Indiv | 0.105 | 15.44 |  | Práce | Běžná |  |  |  | POL1_0
112 | 722182014RT1 | Montáž tepelné izolace skruží na potrubí přímé, DN 40 mm, lepicí páska, lepicí páska, sponky ve specifikaci | m | 40 |  | 0 |  | 0 |  | 0 | 21 | 0 | 0 | 0 | 0 | 0 |  | Vlastní | Indiv | 0.135 | 5.4 |  | Práce | Běžná |  |  |  | POL1_0
113 | 722182091R00 | Příplatek za montáž izolačních tvarovek DN 25 mm | kus | 100 |  | 0 |  | 0 |  | 0 | 21 | 0 | 0 | 0 | 0 | 0 |  | Vlastní | Indiv | 0.116 | 11.6 |  | Práce | Běžná |  |  |  | POL1_0
114 | 722182094R00 | Příplatek za montáž izolačních tvarovek DN 40 mm | kus | 30 |  | 0 |  | 0 |  | 0 | 21 | 0 | 0 | 0 | 0 | 0 |  | Vlastní | Indiv | 0.14 | 4.2 |  | Práce | Běžná |  |  |  | POL1_0
115 | 722191132R00 | Hadice sanitární flexibilní, DN 15 mm, délka 400 mm | soubor | 30 |  | 0 |  | 0 |  | 0 | 21 | 0 | 0.0008 | 0.02 | 0 | 0 |  | Vlastní | Indiv | 0.105 | 3.15 |  | Práce | Běžná |  |  |  | POL1_0
116 | 722224111R00 | Kohout plnicí a vypouštěcí, DN 15 mm | kus | 10 |  | 0 |  | 0 |  | 0 | 21 | 0 | 0.00013 | 0 | 0 | 0 |  | Vlastní | Indiv | 0.083 | 0.83 |  | Práce | Běžná |  |  |  | POL1_0
117 | 722224112R00 | Kohout plnicí a vypouštěcí, DN 20 mm | kus | 1 |  | 0 |  | 0 |  | 0 | 21 | 0 | 0.00021 | 0 | 0 | 0 |  | Vlastní | Indiv | 0.114 | 0.11 |  | Práce | Běžná |  |  |  | POL1_0
118 | 722229101R00 | Montáž vodovodních armatur,1závit, G 1/2" | kus | 3 |  | 0 |  | 0 |  | 0 | 21 | 0 | 4e-05 | 0 | 0 | 0 |  | Vlastní | Indiv | 0.145 | 0.44 |  | Práce | Běžná |  |  |  | POL1_0
119 | 722235111R00 | Kohout vodovodní, kulový, vnitřní-vnitřní závit, DN 15 mm | kus | 5 |  | 0 |  | 0 |  | 0 | 21 | 0 | 0.00014 | 0 | 0 | 0 |  | Vlastní | Indiv | 0.165 | 0.83 |  | Práce | Běžná |  |  |  | POL1_0
120 | 722235112R00 | Kohout vodovodní, kulový, vnitřní-vnitřní závit, DN 20 mm | kus | 4 |  | 0 |  | 0 |  | 0 | 21 | 0 | 0.0002 | 0 | 0 | 0 |  | Vlastní | Indiv | 0.207 | 0.83 |  | Práce | Běžná |  |  |  | POL1_0
121 | 722235113R00 | Kohout vodovodní, kulový, vnitřní-vnitřní závit, DN 25 mm | kus | 5 |  | 0 |  | 0 |  | 0 | 21 | 0 | 0.00032 | 0 | 0 | 0 |  | Vlastní | Indiv | 0.227 | 1.14 |  | Práce | Běžná |  |  |  | POL1_0
122 | 722235522R00 | Filtr, vodovodní, vnitřní-vnitřní závit, DN 20 mm | kus | 1 |  | 0 |  | 0 |  | 0 | 21 | 0 | 0.0004 | 0 | 0 | 0 |  | Vlastní | Indiv | 0.207 | 0.21 |  | Práce | Běžná |  |  |  | POL1_0
123 | 722235652R00 | Ventil vodovodní, zpětný, DN 20 mm | kus | 1 |  | 0 |  | 0 |  | 0 | 21 | 0 | 0.00024 | 0 | 0 | 0 |  | Vlastní | Indiv | 0.207 | 0.21 |  | Práce | Běžná |  |  |  | POL1_0
124 | 722235653R00 | Ventil vodovodní, zpětný, DN 25 mm | kus | 3 |  | 0 |  | 0 |  | 0 | 21 | 0 | 0.00037 | 0 | 0 | 0 |  | Vlastní | Indiv | 0.23 | 0.69 |  | Práce | Běžná |  |  |  | POL1_0
125 | 722239101R00 | Montáž vodovodních armatur 2závity, G 1/2" | kus | 3 |  | 0 |  | 0 |  | 0 | 21 | 0 | 0 | 0 | 0 | 0 |  | Vlastní | Indiv | 0.165 | 0.5 |  | Práce | Běžná |  |  |  | POL1_0
126 | 722280107R00 | Tlaková zkouška vodovodního potrubí DN 40 mm | m | 187 |  | 0 |  | 0 |  | 0 | 21 | 0 | 0 | 0 | 0 | 0 |  | Vlastní | Indiv | 0.031 | 5.8 |  | Práce | Běžná |  |  |  | POL1_0
127 | 722290234R00 | Proplach a dezinfekce vodovodního potrubí DN 80 mm | m | 187 |  | 0 |  | 0 |  | 0 | 21 | 0 | 1e-05 | 0 | 0 | 0 |  | Vlastní | Indiv | 0.062 | 11.59 |  | Práce | Běžná |  |  |  | POL1_0
128 | 724231125R00 | Příslušenství vodáren, manometr D 100 | soubor | 1 |  | 0 |  | 0 |  | 0 | 21 | 0 | 0.00125 | 0 | 0 | 0 |  | Vlastní | Indiv | 0.145 | 0.15 |  | Práce | Běžná |  |  |  | POL1_0
129 | 725814104R00 | Ventil rohový DN 15 mm x DN 10 mm | soubor | 30 |  | 0 |  | 0 |  | 0 | 21 | 0 | 0.00024 | 0.01 | 0 | 0 |  | Vlastní | Indiv | 0.124 | 3.72 |  | Práce | Běžná |  |  |  | POL1_0
130 | 732339102R00 | Montáž nádoby expanzní tlakové 25 l. | soubor | 1 |  | 0 |  | 0 |  | 0 | 21 | 0 | 0.00053 | 0 | 0 | 0 |  | Vlastní | Indiv | 0.25 | 0.25 |  | Práce | Běžná |  |  |  | POL1_0
131 | 732429112R00 | Montáž čerpadel oběhových spirálních, DN 40 | soubor | 1 |  | 0 |  | 0 |  | 0 | 21 | 0 | 0.00059 | 0 | 0 | 0 |  | Vlastní | Indiv | 0.53 | 0.53 |  | Práce | Běžná |  |  |  | POL1_0
132 | 283773015R | Izolace potrubí z PE 18 x 25 mm šedá | m | 11 |  | 0 |  | 0 |  | 0 | 21 | 0 | 5e-05 | 0 | 0 | 0 |  | Vlastní | Indiv | 0 | 0 |  | Specifikace | Běžná |  |  |  | POL3_0
133 | 283773019R | Izolace potrubí z PE 20 x 13 mm šedá | m | 42 |  | 0 |  | 0 |  | 0 | 21 | 0 | 3e-05 | 0 | 0 | 0 |  | Vlastní | Indiv | 0 | 0 |  | Specifikace | Běžná |  |  |  | POL3_0
134 | 283773027R | Izolace potrubí z PE 22 x 25 mm šedá | m | 44 |  | 0 |  | 0 |  | 0 | 21 | 0 | 6e-05 | 0 | 0 | 0 |  | Vlastní | Indiv | 0 | 0 |  | Specifikace | Běžná |  |  |  | POL3_0
135 | 283773031R | Izolace potrubí z PE 25 x 13 mm šedá | m | 24 |  | 0 |  | 0 |  | 0 | 21 | 0 | 6e-05 | 0 | 0 | 0 |  | Vlastní | Indiv | 0 | 0 |  | Specifikace | Běžná |  |  |  | POL3_0
136 | 283773040R | Izolace potrubí z PE 28 x 30 mm šedá | m | 26 |  | 0 |  | 0 |  | 0 | 21 | 0 | 0.0001 | 0 | 0 | 0 |  | Vlastní | Indiv | 0 | 0 |  | Specifikace | Běžná |  |  |  | POL3_0
137 | 283773043R | Izolace potrubí z PE 32 x 13 mm šedá | m | 23 |  | 0 |  | 0 |  | 0 | 21 | 0 | 6e-05 | 0 | 0 | 0 |  | Vlastní | Indiv | 0 | 0 |  | Specifikace | Běžná |  |  |  | POL3_0
138 | 48466596R | Nádoba expanzní membránová 18 litrů, 10/4 bar, pitná voda | kus | 1 |  | 0 |  | 0 |  | 0 | 21 | 0 | 0.00327 | 0 | 0 | 0 |  | Vlastní | Indiv | 0 | 0 |  | Specifikace | Běžná |  |  |  | POL3_0
139 | 55111862R | Ventil venkovní 1/2" chrom, zkracovatelný, nezámrzný | kus | 1 |  | 0 |  | 0 |  | 0 | 21 | 0 | 0.00167 | 0 | 0 | 0 |  | Vlastní | Indiv | 0 | 0 |  | Specifikace | Běžná |  |  |  | POL3_0
140 | 55141106R | Ventil rohový pračkový 1/2" x 3/4", se zpětnou klapkou | kus | 1 |  | 0 |  | 0 |  | 0 | 21 | 0 | 0.0002 | 0 | 0 | 0 |  | Vlastní | Indiv | 0 | 0 |  | Specifikace | Běžná |  |  |  | POL3_0
141 | 55141107R | Ventil rohový pračkový 1/2" x 3/4", bez zpětné klapky | kus | 1 |  | 0 |  | 0 |  | 0 | 21 | 0 | 0.0002 | 0 | 0 | 0 |  | Vlastní | Indiv | 0 | 0 |  | Specifikace | Běžná |  |  |  | POL3_0
142 | 631547215R | Pouzdro potrubní izolační 35/40 mm, kamenná vlna s polepem Al fólií vyztuženou skleněnou mřížkou | m | 17 |  | 0 |  | 0 |  | 0 | 21 | 0 | 0.00067 | 0.01 | 0 | 0 |  | Vlastní | Indiv | 0 | 0 |  | Specifikace | Běžná |  |  |  | POL3_0
143 | 7220002.V | Pojistný ventil pro teplou vodu - 1/2"Fx3/4"F, 8 bar | kus | 1 |  | 0 |  | 0 |  | 0 | 21 | 0 | 0.00073 | 0 | 0 | 0 |  | Vlastní | Indiv | 0.321 | 0.32 |  | Specifikace | Běžná |  |  |  | POL3_0
144 | V11 | Automatický termostatický vyvažovací ventil DN15, pro vyvážení rozvodů teplé vody v cirkul. potrubí | ks | 3 |  | 0 |  | 0 |  | 0 | 21 | 0 | 0 | 0 | 0 | 0 |  | Vlastní | Indiv | 0 | 0 |  | Specifikace | Běžná |  |  |  | POL3_0
|  | rozsah teploty 37-65°C | [25 empty] | POP
145 | V12 | Termostatický podomítkový směšovač 1", 20-50°C, pro 4 až 8 odběrných míst, chrom | ks | 1 |  | 0 |  | 0 |  | 0 | 21 | 0 | 0 | 0 | 0 | 0 |  | Vlastní | Indiv | 0 | 0 |  | Specifikace | Běžná |  |  |  | POL3_0
146 | V13 | Uzavírací armatzra s vypouštěním 3/4" zajištující průtok nádobou , příslušenství k expanzomatu | kus | 1 |  | 0 |  | 0 |  | 0 | 21 | 0 | 0.00216 | 0 | 0 | 0 |  | Vlastní | Indiv | 0 | 0 |  | Specifikace | Běžná |  |  |  | POL3_0
147 | V14 | Čerpadlo 25-40 N 230 V, 130 mm, elektronické oběhové čerpadlo, cirkulace TV | ks | 1 |  | 0 |  | 0 |  | 0 | 21 | 0 | 0.00351 | 0 | 0 | 0 |  | Vlastní | Indiv | 0.55 | 0.55 |  | Specifikace | Běžná |  |  |  | POL3_0
|  | úsporné, s funkcí AUTOADAPT | [25 empty] | POP
148 | V15 | Ponorné čerpadlo s plovákem s plovoucím sáním | soubor | 1 |  | 0 |  | 0 |  | 0 | 21 | 0 | 0.012 | 0.01 | 0 | 0 |  | Vlastní | Indiv | 0 | 0 |  | Specifikace | Běžná |  |  |  | POL3_0
|  | Čerpadlo s integrovanou řídicí jednotku pro automatický provoz osazeno v akumulační nádrži na dešťovou vodu. Dodáno s 15 m kabelem. Max. průtok 111 l/min. Max. výtlak 45 m. Zap. tlak 2,2 bar, stupeň krytí IP68, integrovaný kondenzátor, automatická tepelná ochrana, ochrana proti chodu nasucho, zpětná klapka. Zapojuje profese ELE. | [25 empty] | POP |  | Čerpadlo s integrovanou řídicí jednotku pro automatický provoz osazeno v akumulační nádrži na dešťovou vodu. Dodáno s 15 m kabelem. Max. průtok 111 l/min. Max. výtlak 45 m. Zap. tlak 2,2 bar, stupeň krytí IP68, integrovaný kondenzátor, automatická tepelná ochrana, ochrana proti chodu nasucho, zpětná klapka. Zapojuje profese ELE.
149 | V16 | Cirkulační sada se směšovacím ventilem DN25 ( ochrana proti opatření) rozsah 46-65°stup. C,kv | ks | 1 |  | 0 |  | 0 |  | 0 | 21 | 0 | 0 | 0 | 0 | 0 |  | Vlastní | Indiv | 0 | 0 |  | Specifikace | Běžná |  |  |  | POL3_
150 | 998722101R00 | v objektech výšky do 6 m | t | 0.18284 |  | 0 |  | 0 |  | 0 | 21 | 0 | 0 | 0 | 0 | 0 |  | RTS 24/ II | RTS 23/ II | 1.33 | 0.24 |  | Přesun hmot | Běžná |  |  |  | POL7_0
|  | Hmotnosti z položek s pořadovými čísly: : | [25 empty] | VV | 0
|  | 107,108,109,110,115,116,117,118,119,120,121,122,123,124,127,128,129,130,131,132,133,134,135,136,137, : | [25 empty] | VV | 0
|  | 138,139,140,141,142,143,146,147,148, : | [25 empty] | VV | 0
|  | Součet: : 0,18284 |  | 0.18284 | [23 empty] | VV | 0
Díl: | 725 | Zařizovací předměty |  |  |  | 0 |  | 0 |  | 0 |  | 0 |  | 0.29 |  | 0 |  |  |  |  | 46.41 | [6 empty] | DIL
151 | 551-45039R | Baterie dřezová směšovací nástěnná, pro výlevku vč. montáže | kus | 1 |  | 0 |  | 0 |  | 0 | 21 | 0 | 0.0016 | 0 | 0 | 0 |  | Vlastní | Indiv | 0 | 0 |  | Práce | Běžná |  |  |  | POL1_0
152 | 725119306R00 | Montáž klozetu závěsného | soubor | 6 |  | 0 |  | 0 |  | 0 | 21 | 0 | 0.00089 | 0.01 | 0 | 0 |  | Vlastní | Indiv | 1.12 | 6.72 |  | Práce | Běžná |  |  |  | POL1_0
153 | 725219401R00 | Montáž umyvadel na šrouby do zdiva | soubor | 9 |  | 0 |  | 0 |  | 0 | 21 | 0 | 0.00141 | 0.01 | 0 | 0 |  | Vlastní | Indiv | 1.575 | 14.18 |  | Práce | Běžná |  |  |  | POL1_0
154 | 725249102R00 | Montáž sprchových mís a vaniček | soubor | 1 |  | 0 |  | 0 |  | 0 | 21 | 0 | 0.00062 | 0 | 0 | 0 |  | Vlastní | Indiv | 2.6 | 2.6 |  | Práce | Běžná |  |  |  | POL1_0
155 | 725339101R00 | Montáž výlevky diturvitové, bez nádrže a armatur | kus | 1 |  | 0 |  | 0 |  | 0 | 21 | 0 | 0.00309 | 0 | 0 | 0 |  | Vlastní | Indiv | 1.25 | 1.25 |  | Práce | Běžná |  |  |  | POL1_0
156 | 725823111RT1 | Baterie umyvadlová stojánková, ruční, bez otvírání odpadu, standardní | kus | 3 |  | 0 |  | 0 |  | 0 | 21 | 0 | 0.00085 | 0 | 0 | 0 |  | Vlastní | Indiv | 0.45 | 1.35 |  | Práce | Běžná |  |  |  | POL1_0
|  | vč. montáže | [25 empty] | POP
|  | a. umyvadlové baterie a kuchyňské baterie mají maximální průtok vody 6 litrů/min | [25 empty] | POP
157 | 725823134RT1 | Baterie dřezová stojánková ruční s výsuvnou sprchou, standardní | kus | 3 |  | 0 |  | 0 |  | 0 | 21 | 0 | 0.00164 | 0 | 0 | 0 |  | Vlastní | Indiv | 0.49 | 1.47 |  | Práce | Běžná |  |  |  | POL1_0
|  | vč. montáže. | [25 empty] | POP
|  | a. umyvadlové baterie a kuchyňské baterie mají maximální průtok vody 6 litrů/min | [25 empty] | POP
158 | 725823511RT1 | Baterie umyvadlová stojánková ruční,pro jednu vodu, standardní, dětská | kus | 6 |  | 0 |  | 0 |  | 0 | 21 | 0 | 0.0012 | 0.01 | 0 | 0 |  | Vlastní | Indiv | 0.41 | 2.46 |  | Práce | Běžná |  |  |  | POL1_0
|  | vč. montáže | [25 empty] | POP
|  | a. umyvadlové baterie a kuchyňské baterie mají maximální průtok vody 6 litrů/min | [25 empty] | POP
159 | 725859102R00 | Montáž ventilu odpadního do D 50 mm | kus | 9 |  | 0 |  | 0 |  | 0 | 21 | 0 | 0.00014 | 0 | 0 | 0 |  | Vlastní | Indiv | 0.237 | 2.13 |  | Práce | Běžná |  |  |  | POL1_0
160 | 725860202R00 | Sifon dřezový, D 40/50 mm, 6/4" | kus | 3 |  | 0 |  | 0 |  | 0 | 21 | 0 | 0.00022 | 0 | 0 | 0 |  | Vlastní | Indiv | 0.246 | 0.74 |  | Práce | Běžná |  |  |  | POL1_0
161 | 725860222RT1 | Sifon sprchový PP, D 40/50 mm, samočisticí, stavitelný odpad 6/4 ", krytka nerez | kus | 1 |  | 0 |  | 0 |  | 0 | 21 | 0 | 0.00033 | 0 | 0 | 0 |  | Vlastní | Indiv | 0.246 | 0.25 |  | Práce | Běžná |  |  |  | POL1_0
162 | 725860251R00 | Sifon umyvadlový chromovaný | kus | 9 |  | 0 |  | 0 |  | 0 | 21 | 0 | 0 | 0 | 0 | 0 |  | Vlastní | Indiv | 0.246 | 2.21 |  | Práce | Běžná |  |  |  | POL1_0
163 | 725860261R00 | Výpusť umyvadlová stále otevřená | kus | 9 |  | 0 |  | 0 |  | 0 | 21 | 0 | 0 | 0 | 0 | 0 |  | Vlastní | Indiv | 0.2 | 1.8 |  | Práce | Běžná |  |  |  | POL1_0
164 | 998725101R00 | Přesun hmot pro zařizovací předměty, výšky do 6 m | t | 0.305 |  | 0 |  | 0 |  | 0 | 21 | 0 | 0 | 0 | 0 | 0 |  | Vlastní | Indiv | 1.517 | 0.46 |  | Práce | Běžná |  |  |  | POL1_0
165 | 725200050RA0 | Montáž zařizovacích předmětů - sprcha | kus | 1 |  | 0 |  | 0 |  | 0 | 21 | 0 | 0.00157 | 0 | 0 | 0 |  | Vlastní | Indiv | 8.7905 | 8.79 |  | Agregovaná položka | Běžná |  |  |  | POL2_0
166 | 28654741R | Sifon kondenzační DN 40 PP vodorovný odtok, stavební výška 95 mm | kus | 2 |  | 0 |  | 0 |  | 0 | 21 | 0 | 0.00023 | 0 | 0 | 0 |  | Vlastní | Indiv | 0 | 0 |  | Specifikace | Běžná |  |  |  | POL3_0
167 | 28696756R | Tlačítko ovládací plastové, alpská bílá, pro 2 množství splachování | kus | 6 |  | 0 |  | 0 |  | 0 | 21 | 0 | 0.00037 | 0 | 0 | 0 |  | Vlastní | Indiv | 0 | 0 |  | Specifikace | Běžná |  |  |  | POL3_0
168 | 551450380R | Baterie sprchová nástěnná | kus | 1 |  | 0 |  | 0 |  | 0 | 21 | 0 | 0.0014 | 0 | 0 | 0 |  | Vlastní | Indiv | 0 | 0 |  | Specifikace | Běžná |  |  |  | POL3_0
|  | b. sprchy mají maximální průtok vody 8 litrů/min | [25 empty] | POP
169 | 55145350R | Růžice sprchová plochá, 3 funkce d 118 mm 953.00 | kus | 1 |  | 0 |  | 0 |  | 0 | 21 | 0 | 0 | 0 | 0 | 0 |  | Vlastní | Indiv | 0 | 0 |  | Specifikace | Běžná |  |  |  | POL3_0
170 | 55145353R | Hadice sprchová 150 cm jednozámková 911.00 | kus | 1 |  | 0 |  | 0 |  | 0 | 21 | 0 | 0 | 0 | 0 | 0 |  | Vlastní | Indiv | 0 | 0 |  | Specifikace | Běžná |  |  |  | POL3_0
171 | 55145356R | Tyč sprchová 60 cm 972.00 | kus | 1 |  | 0 |  | 0 |  | 0 | 21 | 0 | 0 | 0 | 0 | 0 |  | Vlastní | Indiv | 0 | 0 |  | Specifikace | Běžná |  |  |  | POL3_0
172 | 55162150.AR | Vtok se zápachovou uzávěrkou DN 30, strojovna | kus | 4 |  | 0 |  | 0 |  | 0 | 21 | 0 | 9e-05 | 0 | 0 | 0 |  | Vlastní | Indiv | 0 | 0 |  | Specifikace | Běžná |  |  |  | POL3_0
173 | 551623505R | Sifon podomítkový ke klimatizačním jednotkám, DN 32, 100 x 100 mm | kus | 1 |  | 0 |  | 0 |  | 0 | 21 | 0 | 0.00028 | 0 | 0 | 0 |  | Vlastní | Indiv | 0 | 0 |  | Specifikace | Běžná |  |  |  | POL3_0
174 | 55162428.AR | Uzávěrka zápachová podomítková DN40/50, pro pračky, myčky, s připojením rozvodu vody | kus | 2 |  | 0 |  | 0 |  | 0 | 21 | 0 | 0.00073 | 0 | 0 | 0 |  | Vlastní | Indiv | 0 | 0 |  | Specifikace | Běžná |  |  |  | POL3_0
175 | 55167395.AR | Sedátko klozetové, bílé, dětské | kus | 5 |  | 0 |  | 0 |  | 0 | 21 | 0 | 0.00133 | 0.01 | 0 | 0 |  | Vlastní | Indiv | 0 | 0 |  | Specifikace | Běžná |  |  |  | POL3_0
176 | 55167397.AR | Sedátko klozetové , bílé | kus | 1 |  | 0 |  | 0 |  | 0 | 21 | 0 | 0.00133 | 0 | 0 | 0 |  | Vlastní | Indiv | 0 | 0 |  | Specifikace | Běžná |  |  |  | POL3_0
177 | 642173281R | Umyvadlo keramické s otvorem pro baterii, 550 x 450 mm, nástěnné | kus | 3 |  | 0 |  | 0 |  | 0 | 21 | 0 | 0.0144 | 0.04 | 0 | 0 |  | Vlastní | Indiv | 0 | 0 |  | Specifikace | Běžná |  |  |  | POL3_0
|  | Bude odsouhlaseno před objednáním architektem. | [25 empty] | POP
178 | 642173283R | Umyvadlo keramické s otvorem pro baterii, 450 x 410 mm, nástěnné | kus | 6 |  | 0 |  | 0 |  | 0 | 21 | 0 | 0 | 0 | 0 | 0 |  | Vlastní | Indiv | 0 | 0 |  | Specifikace | Běžná |  |  |  | POL3_0
|  | Umyvadlo dětské. Bude odsouhlaseno před objednáním architektem. | [25 empty] | POP
179 | 64238932R | Klozet závěsný, hluboké splachování, bílý | kus | 1 |  | 0 |  | 0 |  | 0 | 21 | 0 | 0.01925 | 0.02 | 0 | 0 |  | Vlastní | Indiv | 0 | 0 |  | Specifikace | Běžná |  |  |  | POL3_0
|  | Bude odsouhlaseno před objednáním architektem. | [25 empty] | POP
|  | c. WC, zahrnující soupravy, mísy a splachovací nádrže, mají úplný objem splachovací vody maximálně 6 litrů a maximální průměrný objem splachovací vody 3,5 litru; | [25 empty] | POP |  | c. WC, zahrnující soupravy, mísy a splachovací nádrže, mají úplný objem splachovací vody maximálně 6 litrů a maximální průměrný objem splachovací vody 3,5 litru;
180 | 64240059R | Mísa klozetová závěsná hluboké splachování, bílá | kus | 5 |  | 0 |  | 0 |  | 0 | 21 | 0 | 0.028 | 0.14 | 0 | 0 |  | Vlastní | Indiv | 0 | 0 |  | Specifikace | Běžná |  |  |  | POL3_0
|  | WC závěsné dětské, zadní odpad. Bude odsouhlaseno před objednáním architektem. | [25 empty] | POP
|  | c. WC, zahrnující soupravy, mísy a splachovací nádrže, mají úplný objem splachovací vody maximálně 6 litrů a maximální průměrný objem splachovací vody 3,5 litru; | [25 empty] | POP |  | c. WC, zahrnující soupravy, mísy a splachovací nádrže, mají úplný objem splachovací vody maximálně 6 litrů a maximální průměrný objem splachovací vody 3,5 litru;
181 | 64271102R | Výlevka závěsná se sklopnou plastovou mřížkou bílá | kus | 1 |  | 0 |  | 0 |  | 0 | 21 | 0 | 0.01 | 0.01 | 0 | 0 |  | Vlastní | Indiv | 0 | 0 |  | Specifikace | Běžná |  |  |  | POL3_0
182 | 642938095R | Vanička sprchová keramická čtverec 800 x 800 mm | kus | 1 |  | 0 |  | 0 |  | 0 | 21 | 0 | 0.0364 | 0.04 | 0 | 0 |  | Vlastní | Indiv | 0 | 0 |  | Specifikace | Běžná |  |  |  | POL3_0
|  | Bude odsouhlaseno před objednáním architektem. | [25 empty] | POP
Díl: | 726 | Instalační prefabrikáty |  |  |  | 0 |  | 0 |  | 0 |  | 0 |  | 0.07 |  | 0 |  |  |  |  | 19.57 | [6 empty] | DIL
183 | 726211111R00 | Modul pro umyvadlo, pro zazdění | soubor | 6 |  | 0 |  | 0 |  | 0 | 21 | 0 | 0.002 | 0.01 | 0 | 0 |  | Vlastní | Indiv | 1.22 | 7.32 |  | Práce | Běžná |  |  |  | POL1_0
184 | 726211121R00 | Modul pro WC, pro zazdění | soubor | 6 |  | 0 |  | 0 |  | 0 | 21 | 0 | 0.009 | 0.05 | 0 | 0 |  | Vlastní | Indiv | 1.77 | 10.62 |  | Práce | Běžná |  |  |  | POL1_0
|  | i pro výlevku | [25 empty] | POP
185 | 726212367R00 | Modul pro výlevku | soubor | 1 |  | 0 |  | 0 |  | 0 | 21 | 0 | 0.009 | 0.01 | 0 | 0 |  | Vlastní | Indiv | 1.5 | 1.5 |  | Práce | Běžná |  |  |  | POL1_0
186 | 998726121R00 | Přesun hmot pro předstěnové systémy, výšky do 6 m | t | 0.075 |  | 0 |  | 0 |  | 0 | 21 | 0 | 0 | 0 | 0 | 0 |  | Vlastní | Indiv | 1.667 | 0.13 |  | Práce | Běžná |  |  |  | POL1_0
Díl: | 767 | Konstrukce zámečnické |  |  |  | 0 |  | 0 |  | 0 |  | 0 |  | 0.03 |  | 0 |  |  |  |  | 20.05 | [6 empty] | DIL
187 | 767883111R00 | Objímka jednošroubová, kombivrut + hmoždinka, FGRS | ks | 20 |  | 0 |  | 0 |  | 0 | 21 | 0 | 0.00033 | 0.01 | 0 | 0 |  | Vlastní | Indiv | 0.207 | 4.14 |  | Práce | Běžná |  |  |  | POL1_0
188 | 767883112R00 | Objímka jednošroubová, kombivrut+hmoždinka, kluzná | ks | 56 |  | 0 |  | 0 |  | 0 | 21 | 0 | 0.0003 | 0.02 | 0 | 0 |  | Vlastní | Indiv | 0.207 | 11.59 |  | Práce | Běžná |  |  |  | POL1_0
189 | 767884221RT3 | Konzola,2 upevňovací body,hmoždinka+vrut,ALK 27/18, délka 500 mm | ks | 18 |  | 0 |  | 0 |  | 0 | 21 | 0 | 0.00012 | 0 | 0 | 0 |  | Vlastní | Indiv | 0.24 | 4.32 |  | Práce | Běžná |  |  |  | POL1_0
Díl: | ON | Ostatní náklady |  |  |  | 0 |  | 0 |  | 0 |  | 0 |  | 0 |  | 0 |  |  |  |  | 6 | [6 empty] | DIL
190 | 004111010R | Průzkumné práce , kontrolní hydrogeologický průzkum před realizací | Soubor | 1 |  | 0 |  | 0 |  | 0 | 21 | 0 | 0 | 0 | 0 | 0 |  | Vlastní | Indiv | 0 | 0 |  | Práce | Běžná |  |  |  | POL1_0
191 | 005124010R | Koordinační činnost | Soubor | 1 |  | 0 |  | 0 |  | 0 | 21 | 0 | 0 | 0 | 0 | 0 |  | Vlastní | Indiv | 0 | 0 |  | Práce | Běžná |  |  |  | POL1_0
192 | 005241020R | Geodetické zaměření skutečného provedení | Soubor | 1 |  | 0 |  | 0 |  | 0 | 21 | 0 | 0 | 0 | 0 | 0 |  | Vlastní | Indiv | 0 | 0 |  | Práce | Běžná |  |  |  | POL1_0
193 | 110 R00 | Mimostaveništní doprava individual. | % | 9520 |  | 0 |  | 0 |  | 0 | 21 | 0 | 0 | 0 | 0 | 0 |  | Vlastní | Indiv | 0 | 0 |  | Práce | Běžná |  |  |  | POL1_0
194 | 904 R01 | Hzs-zkousky v ramci montaz.praci, Komplexni vyzkouseni | h | 6 |  | 0 |  | 0 |  | 0 | 21 | 0 | 0 | 0 | 0 | 0 |  | Vlastní | Indiv | 1 | 6 |  | Práce | Běžná |  |  |  | POL1_0
[26 empty] | 12 | 21 | DPH
| Celkem |  |  |  |  | 0 | [19 empty] | 0 | 0 | SUM
JKSO:
| 801.31 | budovy mateřských škol | [25 empty] | JKSO
| 1248,24 m3 | svislá nosná konstrukce zděná z cihel,tvárnic, bloků | [25 empty] | JKSOChar
JKSOAkce
END
Note on S6: Jedná se o informaci, zda se jedná o položku, která je do rozpočtu zadána z cenové soustavy RTS, nebo vlastní.
Note on T6: Jedná se o název CÚ, která je zadána u položky rozpočtu

## SO 01 01-08 Pol
Položkový soupis prací a dodávek | [27 empty] | #TypZaznamu#
S: | SS24-10-1 | Dětská skupina - Velké Meziříčí | [25 empty] | STA
O: | SO 01 | Dětská skupina | [22 empty] | STA |  |  | OBJ
R: | 01-08 | D.1.4.d Zařízení fotovoltaiky-montážní(nosná)konstrukce FV modulů | [25 empty] | ROZ
P.č. | Číslo položky | Název položky | MJ | Množství | Cena / MJ | Celkem | Dodávka | Dodávka celk. | Montáž | Montáž celk. | DPH | Cena s DPH | Hmotnost / MJ | Hmotnost celk.(t) | Dem. hmotnost / MJ | Dem. hmotnost celk.(t) | Ceník | Cen. soustava / platnost | Cenová úroveň | Nhod / MJ | Nhod celk. | Dodavatel | Typ položky | Stav položky
Díl: | Oddíl:A | Montážní (nosná) konstrukce FV modulů |  |  |  | 0 |  | 0 |  | 0 |  | 0 |  | 0 |  | 0 |  |  |  |  | 0 | [6 empty] | DIL
1 | A.001 | Nosná konstrukce FV modulů pro paralelní montáž se sklonem střechy. Materiál střešní krytiny -, falcovaný plech. Kotvení pomocí svorek na falce plechu (každý falc). Položka obsahuje kompletní | kmpl | 1 |  | 0 |  | 0 |  | 0 | 21 | 0 | 0 | 0 | 0 | 0 |  | Vlastní | Indiv | 0 | 0 |  | Práce | Běžná |  |  |  | POL1_1
|  | nosnou konstrukci (úchyty na falcovaný plech, nosné profily pod FV moduly, úchyty FV modulů, apod.). Kompletní dodávka dle konkrétního výrobce včetně veškerého příslušenství, zátěží a podružného materiálu. | [25 empty] | POP | nosnou konstrukci (úchyty na falcovaný plech, nosné profily pod FV moduly, úchyty FV modulů, apod.). Kompletní dodávka dle konkrétního výrobce včetně veškerého příslušenství, zátěží a podružného materiálu.
|  | Délka řad FV modulů: 2x7m, orientace modulů - portrait | [25 empty] | POP
2 | A.002 | Mimostav. doprava 3,6% z materiálu | ks | 1 |  | 0 |  | 0 |  | 0 | 21 | 0 | 0 | 0 | 0 | 0 |  | Vlastní | Indiv | 0 | 0 |  | Specifikace | Běžná |  |  |  | POL3_0
3 | A.003 | PPV 6% (podružné pracovní výkony) z montáží | ks | 1 |  | 0 |  | 0 |  | 0 | 21 | 0 | 0 | 0 | 0 | 0 |  | Vlastní | Indiv | 0 | 0 |  | Specifikace | Běžná |  |  |  | POL3_0
[26 empty] | 12 | 21 | DPH
| Celkem |  |  |  |  | 0 | [19 empty] | 0 | 0 | SUM
JKSO:
| 801.31 | budovy mateřských škol | [25 empty] | JKSO
| 1248,24 m3 | svislá nosná konstrukce zděná z cihel,tvárnic, bloků | [25 empty] | JKSOChar
JKSOAkce
END
Note on S6: Jedná se o informaci, zda se jedná o položku, která je do rozpočtu zadána z cenové soustavy RTS, nebo vlastní.
Note on T6: Jedná se o název CÚ, která je zadána u položky rozpočtu

## SO 01 01-09 Pol
Položkový soupis prací a dodávek | [27 empty] | #TypZaznamu#
S: | SS24-10-1 | Dětská skupina - Velké Meziříčí | [25 empty] | STA
O: | SO 01 | Dětská skupina | [22 empty] | STA |  |  | OBJ
R: | 01-09 | D.1.4.d Zařízení fotovoltaiky - komponenty, přístroje | [25 empty] | ROZ
P.č. | Číslo položky | Název položky | MJ | Množství | Cena / MJ | Celkem | Dodávka | Dodávka celk. | Montáž | Montáž celk. | DPH | Cena s DPH | Hmotnost / MJ | Hmotnost celk.(t) | Dem. hmotnost / MJ | Dem. hmotnost celk.(t) | Ceník | Cen. soustava / platnost | Cenová úroveň | Nhod / MJ | Nhod celk. | Dodavatel | Typ položky | Stav položky
Díl: | Oddíl:B | Komponenty, přístroje |  |  |  | 0 |  | 0 |  | 0 |  | 0 |  | 0 |  | 0 |  |  |  |  | 0 | [6 empty] | DIL
1 | B.005 | Hlavní ochranná svorka MET,AET, včetně krabice , montáž,zapojení a ukončení vodičů. | ks | 1 |  | 0 |  | 0 |  | 0 | 21 | 0 | 0 | 0 | 0 | 0 |  | Vlastní | Indiv | 0 | 0 |  | Práce | Běžná |  |  |  | POL1_1
2 | B.001 | Fotovoltaický modul, parametry moudlu dle STC:Jmenovitý výkon: 450WpÚčinnost: 20,4%Jmenovité, napětí: 41,1VJmenovitý proud: 10,96ANapětí na prázdno: 49,1VProud nakrátko: 11,6ARozměry: | ks | 12 |  | 0 |  | 0 |  | 0 | 21 | 0 | 0 | 0 | 0 | 0 |  | Vlastní | Indiv | 0 | 0 |  | Specifikace | Běžná |  |  |  | POL3_0
|  | 2108x1048x35mm (vxšxh) | [25 empty] | POP
|  | Výkonvý teplotní koeficient (Pmax): -0,34%/°C | [25 empty] | POP
|  | Napěťový teplotní koeficient (Voc): -0,26%/°C | [25 empty] | POP
|  | Proudový teplotní koeficient (Isc): +0,05%/°C | [25 empty] | POP
3 | B.002 | Výkonvý optimizér 450W, kompatibilní se střídačem, PLC, funkce rapid shutdown (safe DC),, optimalizace výrobny na úrovni modulů, monitoring | ks | 12 |  | 0 |  | 0 |  | 0 | 21 | 0 | 0 | 0 | 0 | 0 |  | Vlastní | Indiv | 0 | 0 |  | Specifikace | Běžná |  |  |  | POL3_0
4 | B.003 | Síťový střídač 5kW/5,5kVA, funkce AFCI, včetně konzole pro uchycení na povrch, parametry viz. TZ | ks | 1 |  | 0 |  | 0 |  | 0 | 21 | 0 | 0 | 0 | 0 | 0 |  | Vlastní | Indiv | 0 | 0 |  | Specifikace | Běžná |  |  |  | POL3_0
5 | B.004 | Bezpečnostní STOP tlačítko s červenou hlavou v kovovém žlutém krytu, včetně podržného příslušenství,, montáž,zapojení a ukončení vodičů. | ks | 1 |  | 0 |  | 0 |  | 0 | 21 | 0 | 0 | 0 | 0 | 0 |  | Vlastní | Indiv | 0 | 0 |  | Specifikace | Běžná |  |  |  | POL3_0
6 | B.006 | Mimostav. doprava 3,6% z materiálu | ks | 1 |  | 0 |  | 0 |  | 0 | 21 | 0 | 0 | 0 | 0 | 0 |  | Vlastní | Indiv | 0 | 0 |  | Specifikace | Běžná |  |  |  | POL3_0
7 | B.007 | PPV 6% (podružné pracovní výkony) z montáží | ks | 1 |  | 0 |  | 0 |  | 0 | 21 | 0 | 0 | 0 | 0 | 0 |  | Vlastní | Indiv | 0 | 0 |  | Specifikace | Běžná |  |  |  | POL3_0
[26 empty] | 12 | 21 | DPH
| Celkem |  |  |  |  | 0 | [19 empty] | 0 | 0 | SUM
JKSO:
| 801.31 | budovy mateřských škol | [25 empty] | JKSO
| 1248,24 m3 | svislá nosná konstrukce zděná z cihel,tvárnic, bloků | [25 empty] | JKSOChar
JKSOAkce
END
Note on S6: Jedná se o informaci, zda se jedná o položku, která je do rozpočtu zadána z cenové soustavy RTS, nebo vlastní.
Note on T6: Jedná se o název CÚ, která je zadána u položky rozpočtu

## SO 01 01-10 Pol
Položkový soupis prací a dodávek | [27 empty] | #TypZaznamu#
S: | SS24-10-1 | Dětská skupina - Velké Meziříčí | [25 empty] | STA
O: | SO 01 | Dětská skupina | [22 empty] | STA |  |  | OBJ
R: | 01-10 | D.1.4.d Zařízení fotovoltaiky - instatlační materiál | [25 empty] | ROZ
P.č. | Číslo položky | Název položky | MJ | Množství | Cena / MJ | Celkem | Dodávka | Dodávka celk. | Montáž | Montáž celk. | DPH | Cena s DPH | Hmotnost / MJ | Hmotnost celk.(t) | Dem. hmotnost / MJ | Dem. hmotnost celk.(t) | Ceník | Cen. soustava / platnost | Cenová úroveň | Nhod / MJ | Nhod celk. | Dodavatel | Typ položky | Stav položky
Díl: | Oddíl:C | Instalační materiál |  |  |  | 0 |  | 0 |  | 0 |  | 0 |  | 0 |  | 0 |  |  |  |  | 0 | [6 empty] | DIL
1 | C.002 | Kabelový žlab s integrovaným rychloupevňovacím systémem, tl. plechu 1mm, plný, s víkem, žárově, zinkováno ponorem (100x60mm), včetně příslušenství (úhelníky,závěsy, spojky,redukce, koncovky, | m | 28 |  | 0 |  | 0 |  | 0 | 21 | 0 | 0 | 0 | 0 | 0 |  | Vlastní | Indiv | 0 | 0 |  | Práce | Běžná |  |  |  | POL1_1
|  | úchytek pro kabeláž, apod), montáž. | [25 empty] | POP
2 | C.003 | Kabelový žebřík s výškou bočnice 60 mm s přinýtovanými nahoru otevřenými příčkami profilu C., (200x60mm), žárově zinkováno ponorem, vzdálenost příček 600mm, včetně příslušenství (spojky,redukce, | m | 2 |  | 0 |  | 0 |  | 0 | 21 | 0 | 0 | 0 | 0 | 0 |  | Vlastní | Indiv | 0 | 0 |  | Práce | Běžná |  |  |  | POL1_1
|  | koncovky,úchytek pro kabeláž ), montáž. | [25 empty] | POP
3 | C.007 | Protipožární ucpávky, včetně příslušenství, nátěru a montáže | m2 | 0.3 |  | 0 |  | 0 |  | 0 | 21 | 0 | 0 | 0 | 0 | 0 |  | Vlastní | Indiv | 0 | 0 |  | Práce | Běžná |  |  |  | POL1_1
4 | C.001 | Ohebná UV stabilní trubka vhodná pro venkovní instalace d=25mm, di=18,3mm, nízká mechanická odolnost, ,upevňovací a spojovací materiál, montáž. | m | 55 |  | 0 |  | 0 |  | 0 | 21 | 0 | 0 | 0 | 0 | 0 |  | Vlastní | Indiv | 0 | 0 |  | Specifikace | Běžná |  |  |  | POL3_0
5 | C.004 | Instalační lišta hranatá,bílá bezhalogenová, 40x40mm, upevňovací a spojovací materiál, montáž. | m | 25 |  | 0 |  | 0 |  | 0 | 21 | 0 | 0 | 0 | 0 | 0 |  | Vlastní | Indiv | 0 | 0 |  | Specifikace | Běžná |  |  |  | POL3_0
6 | C.005 | Ocelová nosná konstrukce do 10kg, včetně příslušenství , montáž. | ks | 5 |  | 0 |  | 0 |  | 0 | 21 | 0 | 0 | 0 | 0 | 0 |  | Vlastní | Indiv | 0 | 0 |  | Specifikace | Běžná |  |  |  | POL3_0
7 | C.006 | Podružný materiál, montáž. | ks | 1 |  | 0 |  | 0 |  | 0 | 21 | 0 | 0 | 0 | 0 | 0 |  | Vlastní | Indiv | 0 | 0 |  | Specifikace | Běžná |  |  |  | POL3_0
8 | C.008 | Mimostav. doprava 3,6% z materiálu | ks | 1 |  | 0 |  | 0 |  | 0 | 21 | 0 | 0 | 0 | 0 | 0 |  | Vlastní | Indiv | 0 | 0 |  | Specifikace | Běžná |  |  |  | POL3_0
9 | C.009 | PPV 6% (podružné pracovní výkony) z montáží | ks | 1 |  | 0 |  | 0 |  | 0 | 21 | 0 | 0 | 0 | 0 | 0 |  | Vlastní | Indiv | 0 | 0 |  | Specifikace | Běžná |  |  |  | POL3_0
[26 empty] | 12 | 21 | DPH
| Celkem |  |  |  |  | 0 | [19 empty] | 0 | 0 | SUM
JKSO:
| 801.31 | budovy mateřských škol | [25 empty] | JKSO
| 1248,24 m3 | svislá nosná konstrukce zděná z cihel,tvárnic, bloků | [25 empty] | JKSOChar
JKSOAkce
END
Note on S6: Jedná se o informaci, zda se jedná o položku, která je do rozpočtu zadána z cenové soustavy RTS, nebo vlastní.
Note on T6: Jedná se o název CÚ, která je zadána u položky rozpočtu

## SO 01 01-11 Pol
Položkový soupis prací a dodávek | [27 empty] | #TypZaznamu#
S: | SS24-10-1 | Dětská skupina - Velké Meziříčí | [25 empty] | STA
O: | SO 01 | Dětská skupina | [22 empty] | STA |  |  | OBJ
R: | 01-11 | D.1.4.d Zařízení fotovoltaiky - kabeláž | [25 empty] | ROZ
P.č. | Číslo položky | Název položky | MJ | Množství | Cena / MJ | Celkem | Dodávka | Dodávka celk. | Montáž | Montáž celk. | DPH | Cena s DPH | Hmotnost / MJ | Hmotnost celk.(t) | Dem. hmotnost / MJ | Dem. hmotnost celk.(t) | Ceník | Cen. soustava / platnost | Cenová úroveň | Nhod / MJ | Nhod celk. | Dodavatel | Typ položky | Stav položky
Díl: | Oddíl:D | Kabeláž |  |  |  | 0 |  | 0 |  | 0 |  | 0 |  | 0 |  | 0 |  |  |  |  | 0 | [6 empty] | DIL
1 | D.004 | Vodič H07V-K 6 | m | 52 |  | 0 |  | 0 |  | 0 | 21 | 0 | 0 | 0 | 0 | 0 |  | Vlastní | Indiv | 0 | 0 |  | Práce | Běžná |  |  |  | POL1_1
2 | D.005 | Vodič H07V-K 25 | m | 13 |  | 0 |  | 0 |  | 0 | 21 | 0 | 0 | 0 | 0 | 0 |  | Vlastní | Indiv | 0 | 0 |  | Práce | Běžná |  |  |  | POL1_1
3 | D.006 | Vodič H07V-K 50 | m | 18 |  | 0 |  | 0 |  | 0 | 21 | 0 | 0 | 0 | 0 | 0 |  | Vlastní | Indiv | 0 | 0 |  | Práce | Běžná |  |  |  | POL1_1
4 | D.001 | Konektor MC4, vidlice + zásuvka, přímý, na kabel 2,5-6mm2, krimpovací, 1500V/16A. IP65, včetně, lisování na kabel | ks | 12 |  | 0 |  | 0 |  | 0 | 21 | 0 | 0 | 0 | 0 | 0 |  | Vlastní | Indiv | 0 | 0 |  | Specifikace | Běžná |  |  |  | POL3_0
5 | D.002 | Solární kabel H1Z2Z2-K 6mm2, 1500V červený/černý/modrý | m | 105 |  | 0 |  | 0 |  | 0 | 21 | 0 | 0 | 0 | 0 | 0 |  | Vlastní | Indiv | 0 | 0 |  | Specifikace | Běžná |  |  |  | POL3_0
6 | D.003 | Kabel STP CAT6A PE včetně koncovek RJ45 | m | 35 |  | 0 |  | 0 |  | 0 | 21 | 0 | 0 | 0 | 0 | 0 |  | Vlastní | Indiv | 0 | 0 |  | Specifikace | Běžná |  |  |  | POL3_0
7 | D.007 | Kabel CSKH- P60-R 3x2,5, včetně příchytek s funkční schopností při požáru P60-R | m | 24 |  | 0 |  | 0 |  | 0 | 21 | 0 | 0 | 0 | 0 | 0 |  | Vlastní | Indiv | 0 | 0 |  | Specifikace | Běžná |  |  |  | POL3_0
8 | D.008 | Kabel CXKH-R 2x1,5 | m | 20 |  | 0 |  | 0 |  | 0 | 21 | 0 | 0 | 0 | 0 | 0 |  | Vlastní | Indiv | 0 | 0 |  | Specifikace | Běžná |  |  |  | POL3_0
9 | D.009 | Kabel CXKH-R 5x1,5 | m | 25 |  | 0 |  | 0 |  | 0 | 21 | 0 | 0 | 0 | 0 | 0 |  | Vlastní | Indiv | 0 | 0 |  | Specifikace | Běžná |  |  |  | POL3_0
10 | D.010 | Kabel CXKH-R 5x4 | m | 29 |  | 0 |  | 0 |  | 0 | 21 | 0 | 0 | 0 | 0 | 0 |  | Vlastní | Indiv | 0 | 0 |  | Specifikace | Běžná |  |  |  | POL3_0
11 | D.011 | Mimostav. doprava 3,6% z materiálu | ks | 1 |  | 0 |  | 0 |  | 0 | 21 | 0 | 0 | 0 | 0 | 0 |  | Vlastní | Indiv | 0 | 0 |  | Specifikace | Běžná |  |  |  | POL3_0
12 | D.012 | PPV 6% (podružné pracovní výkony) z montáží | ks | 1 |  | 0 |  | 0 |  | 0 | 21 | 0 | 0 | 0 | 0 | 0 |  | Vlastní | Indiv | 0 | 0 |  | Specifikace | Běžná |  |  |  | POL3_0
[26 empty] | 12 | 21 | DPH
| Celkem |  |  |  |  | 0 | [19 empty] | 0 | 0 | SUM
JKSO:
| 801.31 | budovy mateřských škol | [25 empty] | JKSO
| 1248,24 m3 | svislá nosná konstrukce zděná z cihel,tvárnic, bloků | [25 empty] | JKSOChar
JKSOAkce
END
Note on S6: Jedná se o informaci, zda se jedná o položku, která je do rozpočtu zadána z cenové soustavy RTS, nebo vlastní.
Note on T6: Jedná se o název CÚ, která je zadána u položky rozpočtu

## SO 01 01-12 Pol
Položkový soupis prací a dodávek | [27 empty] | #TypZaznamu#
S: | SS24-10-1 | Dětská skupina - Velké Meziříčí | [25 empty] | STA
O: | SO 01 | Dětská skupina | [22 empty] | STA |  |  | OBJ
R: | 01-12 | D.1.4.d Zařízení fotovoltaiky - rozvaděče | [25 empty] | ROZ
P.č. | Číslo položky | Název položky | MJ | Množství | Cena / MJ | Celkem | Dodávka | Dodávka celk. | Montáž | Montáž celk. | DPH | Cena s DPH | Hmotnost / MJ | Hmotnost celk.(t) | Dem. hmotnost / MJ | Dem. hmotnost celk.(t) | Ceník | Cen. soustava / platnost | Cenová úroveň | Nhod / MJ | Nhod celk. | Dodavatel | Typ položky | Stav položky
Díl: | Oddíl:E | Rozvaděče |  |  |  | 0 |  | 0 |  | 0 |  | 0 |  | 0 |  | 0 |  |  |  |  | 0 | [6 empty] | DIL
1 | E.001 | Rozvaděč R-DC-0Touto položkou je myšlena kompletní výzbroj včetně montáže, uvedené na schématu, zapojení FVE. | ks | 1 |  | 0 |  | 0 |  | 0 | 21 | 0 | 0 | 0 | 0 | 0 |  | Vlastní | Indiv | 0 | 0 |  | Specifikace | Běžná |  |  |  | POL3_0
2 | E.002 | Rozvaděč FVE-ACTouto položkou je myšlena kompletní výzbroj včetně montáže, uvedené na schématu, zapojení FVE. | ks | 1 |  | 0 |  | 0 |  | 0 | 21 | 0 | 0 | 0 | 0 | 0 |  | Vlastní | Indiv | 0 | 0 |  | Specifikace | Běžná |  |  |  | POL3_0
3 | E.003 | Rozvaděč R11Touto položkou je myšlena kompletní výzbroj včetně montáže, uvedené na schématu, zapojení FVE. | ks | 1 |  | 0 |  | 0 |  | 0 | 21 | 0 | 0 | 0 | 0 | 0 |  | Vlastní | Indiv | 0 | 0 |  | Specifikace | Běžná |  |  |  | POL3_0
4 | E.004 | Mimostav. doprava 3,6% z materiálu | ks | 1 |  | 0 |  | 0 |  | 0 | 21 | 0 | 0 | 0 | 0 | 0 |  | Vlastní | Indiv | 0 | 0 |  | Specifikace | Běžná |  |  |  | POL3_0
5 | E.005 | PPV 6% (podružné pracovní výkony) z montáží | ks | 1 |  | 0 |  | 0 |  | 0 | 21 | 0 | 0 | 0 | 0 | 0 |  | Vlastní | Indiv | 0 | 0 |  | Specifikace | Běžná |  |  |  | POL3_0
[26 empty] | 12 | 21 | DPH
| Celkem |  |  |  |  | 0 | [19 empty] | 0 | 0 | SUM
JKSO:
| 801.31 | budovy mateřských škol | [25 empty] | JKSO
| 1248,24 m3 | svislá nosná konstrukce zděná z cihel,tvárnic, bloků | [25 empty] | JKSOChar
JKSOAkce
END
Note on S6: Jedná se o informaci, zda se jedná o položku, která je do rozpočtu zadána z cenové soustavy RTS, nebo vlastní.
Note on T6: Jedná se o název CÚ, která je zadána u položky rozpočtu

## SO 01 01-13 Pol
Položkový soupis prací a dodávek | [27 empty] | #TypZaznamu#
S: | SS24-10-1 | Dětská skupina - Velké Meziříčí | [25 empty] | STA
O: | SO 01 | Dětská skupina | [22 empty] | STA |  |  | OBJ
R: | 01-13 | D.1.4.d Zařízení fotovoltaiky- Ostatní | [25 empty] | ROZ
P.č. | Číslo položky | Název položky | MJ | Množství | Cena / MJ | Celkem | Dodávka | Dodávka celk. | Montáž | Montáž celk. | DPH | Cena s DPH | Hmotnost / MJ | Hmotnost celk.(t) | Dem. hmotnost / MJ | Dem. hmotnost celk.(t) | Ceník | Cen. soustava / platnost | Cenová úroveň | Nhod / MJ | Nhod celk. | Dodavatel | Typ položky | Stav položky
Díl: | Oddíl:F | Ostatní |  |  |  | 0 |  | 0 |  | 0 |  | 0 |  | 0 |  | 0 |  |  |  |  | 0 | [6 empty] | DIL
1 | F.002 | Oživení výrobny, funkční zkoušky, zaškolení obsluhy | hod | 10 |  | 0 |  | 0 |  | 0 | 21 | 0 | 0 | 0 | 0 | 0 |  | Vlastní | Indiv | 0 | 0 |  | Práce | Běžná |  |  |  | POL1_1
2 | F.004 | Sekání drážek, kapes a průvlaků | hod | 8 |  | 0 |  | 0 |  | 0 | 21 | 0 | 0 | 0 | 0 | 0 |  | Vlastní | Indiv | 0 | 0 |  | Práce | Běžná |  |  |  | POL1_1
3 | F.001 | Kompletační a koordinační činnost - cena obsahuje kompletaci zařízení a jeho odzkoušení s vazbou na, ostatní profese, včetně vzájemné koordinace během výstavby, dopravu materiálu, koordinaci na stavbě | ks | 1 |  | 0 |  | 0 |  | 0 | 21 | 0 | 0 | 0 | 0 | 0 |  | Vlastní | Indiv | 0 | 0 |  | Specifikace | Běžná |  |  |  | POL3_0
|  | , účast na KD, apod. | [25 empty] | POP
4 | F.003 | Výchozí revize - cena obsahuje kompletní revizi, včetně zpracování zprávy a doložení veškerých, potřebných dokumentů ke koladaci stavby. | ks | 1 |  | 0 |  | 0 |  | 0 | 21 | 0 | 0 | 0 | 0 | 0 |  | Vlastní | Indiv | 0 | 0 |  | Specifikace | Běžná |  |  |  | POL3_0
5 | F.005 | Projektová dokumentace realizační | ks | 1 |  | 0 |  | 0 |  | 0 | 21 | 0 | 0 | 0 | 0 | 0 |  | Vlastní | Indiv | 0 | 0 |  | Specifikace | Běžná |  |  |  | POL3_0
6 | F.006 | Projektová dokumentace skutečného provedení | ks | 1 |  | 0 |  | 0 |  | 0 | 21 | 0 | 0 | 0 | 0 | 0 |  | Vlastní | Indiv | 0 | 0 |  | Specifikace | Běžná |  |  |  | POL3_0
7 | F.007 | TIČR -státní odborný dozor nad bezpečností vyhrazených technických zařízení v rozsahu zák. č., 174/1968 Sb. a vyhl. 73/2010Sb. | ks | 1 |  | 0 |  | 0 |  | 0 | 21 | 0 | 0 | 0 | 0 | 0 |  | Vlastní | Indiv | 0 | 0 |  | Specifikace | Běžná |  |  |  | POL3_0
8 | F.009 | Termorevize elektrických rozvaděčů po realizaci projektu - snímkování rozvaděčů, vypracování, termorevizního protokolu, doprava, podružný materiál | ks | 2 |  | 0 |  | 0 |  | 0 | 21 | 0 | 0 | 0 | 0 | 0 |  | Vlastní | Indiv | 0 | 0 |  | Specifikace | Běžná |  |  |  | POL3_0
9 | F.010 | Software, softwarové programování, vizualizace výrobny | ks | 1 |  | 0 |  | 0 |  | 0 | 21 | 0 | 0 | 0 | 0 | 0 |  | Vlastní | Indiv | 0 | 0 |  | Specifikace | Běžná |  |  |  | POL3_0
10 | F.011 | Pomocné stavební práce | ks | 1 |  | 0 |  | 0 |  | 0 | 21 | 0 | 0 | 0 | 0 | 0 |  | Vlastní | Indiv | 0 | 0 |  | Specifikace | Běžná |  |  |  | POL3_0
11 | F.008 | Pronájem montážní plošiny | den | 3 |  | 0 |  | 0 |  | 0 | 21 | 0 | 0 | 0 | 0 | 0 |  | Vlastní | Indiv | 0 | 0 |  | OPN | Běžná |  |  |  | POL13_0
[26 empty] | 12 | 21 | DPH
| Celkem |  |  |  |  | 0 | [19 empty] | 0 | 0 | SUM
JKSO:
| 801.31 | budovy mateřských škol | [25 empty] | JKSO
| 1248,24 m3 | svislá nosná konstrukce zděná z cihel,tvárnic, bloků | [25 empty] | JKSOChar
JKSOAkce
END
Note on S6: Jedná se o informaci, zda se jedná o položku, která je do rozpočtu zadána z cenové soustavy RTS, nebo vlastní.
Note on T6: Jedná se o název CÚ, která je zadána u položky rozpočtu

## SO 01 01-14 Pol
Položkový soupis prací a dodávek | [27 empty] | #TypZaznamu#
S: | SS24-10-1 | Dětská skupina - Velké Meziříčí | [25 empty] | STA
O: | SO 01 | Dětská skupina | [22 empty] | STA |  |  | OBJ
R: | 01-14 | D.1.4.e Silnoproudá elektrotechnika | [25 empty] | ROZ
P.č. | Číslo položky | Název položky | MJ | Množství | Cena / MJ | Celkem | Dodávka | Dodávka celk. | Montáž | Montáž celk. | DPH | Cena s DPH | Hmotnost / MJ | Hmotnost celk.(t) | Dem. hmotnost / MJ | Dem. hmotnost celk.(t) | Ceník | Cen. soustava / platnost | Cenová úroveň | Nhod / MJ | Nhod celk. | Dodavatel | Typ položky | Stav položky
Díl: | M21 | Elektromontáže |  |  |  | 0 |  | 0 |  | 0 |  | 0 |  | 0 |  | 0 |  |  |  |  | 0 | [6 empty] | DIL
1 | Pol__0001 | Stavební práce vč. mat. | soubor | 1 |  | 0 |  | 0 |  | 0 | 21 | 0 | 0 | 0 | 0 | 0 |  | Vlastní | Indiv | 0 | 0 |  | Práce | Běžná |  |  |  | POL1_1
2 | Pol__0002 | Kompletní zemní práce, výkop, zához, zapravení, doprava, odvoz, protlak... vč. mat. - 15m | soubor | 1 |  | 0 |  | 0 |  | 0 | 21 | 0 | 0 | 0 | 0 | 0 |  | Vlastní | Indiv | 0 | 0 |  | Práce | Běžná |  |  |  | POL1_1
3 | Pol__0003 | Ostatní propojení, včetně čidel, kabelů, regulace, oživení atd., pro UT vč. materiálu | soubor | 1 |  | 0 |  | 0 |  | 0 | 21 | 0 | 0 | 0 | 0 | 0 |  | Vlastní | Indiv | 0 | 0 |  | Práce | Běžná |  |  |  | POL1_1
4 | Pol__0004 | Ostatní propojení, včetně čidel, kabelů, regulace atd., pro VZT, podle požadavků VZT+ÚT vč. mat. | soubor | 1 |  | 0 |  | 0 |  | 0 | 21 | 0 | 0 | 0 | 0 | 0 |  | Vlastní | Indiv | 0 | 0 |  | Práce | Běžná |  |  |  | POL1_1
5 | Pol__0005 | Revize el. zařízení | soubor | 1 |  | 0 |  | 0 |  | 0 | 21 | 0 | 0 | 0 | 0 | 0 |  | Vlastní | Indiv | 0 | 0 |  | Práce | Běžná |  |  |  | POL1_1
6 | Pol__0006 | Trubková vedení, krabice, svorkovnice Trubka ohebná 32 v omítce nebo volně | m | 5 |  | 0 |  | 0 |  | 0 | 21 | 0 | 0 | 0 | 0 | 0 |  | Vlastní | Indiv | 0 | 0 |  | Práce | Běžná |  |  |  | POL1_1
7 | Pol__0007 | Trubková vedení, krabice, svorkovnice Krabice přístrojová se zapojením | ks | 64 |  | 0 |  | 0 |  | 0 | 21 | 0 | 0 | 0 | 0 | 0 |  | Vlastní | Indiv | 0 | 0 |  | Práce | Běžná |  |  |  | POL1_1
8 | Pol__0008 | Trubková vedení, krabice, svorkovnice Krabice odbočná se zapojením | ks | 15 |  | 0 |  | 0 |  | 0 | 21 | 0 | 0 | 0 | 0 | 0 |  | Vlastní | Indiv | 0 | 0 |  | Práce | Běžná |  |  |  | POL1_1
9 | Pol__0009 | Trubková vedení, krabice, svorkovnice ELEKTROINSTALAČNÍ SLOUPEK společný i pro slaboproud včetně, silových zásuvek | ks | 2 |  | 0 |  | 0 |  | 0 | 21 | 0 | 0 | 0 | 0 | 0 |  | Vlastní | Indiv | 0 | 0 |  | Práce | Běžná |  |  |  | POL1_1
10 | Pol__0010 | Trubková vedení, krabice, svorkovnice Ekvipotenciální přípojnice | ks | 1 |  | 0 |  | 0 |  | 0 | 21 | 0 | 0 | 0 | 0 | 0 |  | Vlastní | Indiv | 0 | 0 |  | Práce | Běžná |  |  |  | POL1_1
11 | Pol__0011 | Vodiče, šňůry a kabely měděné (prořez 5%) JYTY 3x1 | m | 130 |  | 0 |  | 0 |  | 0 | 21 | 0 | 0 | 0 | 0 | 0 |  | Vlastní | Indiv | 0 | 0 |  | Práce | Běžná |  |  |  | POL1_1
12 | Pol__0012 | Vodiče, šňůry a kabely měděné (prořez 5%) CYKY-O 3x1,5 | m | 90 |  | 0 |  | 0 |  | 0 | 21 | 0 | 0 | 0 | 0 | 0 |  | Vlastní | Indiv | 0 | 0 |  | Práce | Běžná |  |  |  | POL1_1
13 | Pol__0013 | Vodiče, šňůry a kabely měděné (prořez 5%) CYKY-J 3x1,5 | m | 720 |  | 0 |  | 0 |  | 0 | 21 | 0 | 0 | 0 | 0 | 0 |  | Vlastní | Indiv | 0 | 0 |  | Práce | Běžná |  |  |  | POL1_1
14 | Pol__0014 | Vodiče, šňůry a kabely měděné (prořez 5%) CYKY-J 3x2,5 | m | 690 |  | 0 |  | 0 |  | 0 | 21 | 0 | 0 | 0 | 0 | 0 |  | Vlastní | Indiv | 0 | 0 |  | Práce | Běžná |  |  |  | POL1_1
15 | Pol__0015 | Vodiče, šňůry a kabely měděné (prořez 5%) CYKY-O 4x1,5 | m | 30 |  | 0 |  | 0 |  | 0 | 21 | 0 | 0 | 0 | 0 | 0 |  | Vlastní | Indiv | 0 | 0 |  | Práce | Běžná |  |  |  | POL1_1
16 | Pol__0016 | Vodiče, šňůry a kabely měděné (prořez 5%) CYKY-J 4x16 | m | 30 |  | 0 |  | 0 |  | 0 | 21 | 0 | 0 | 0 | 0 | 0 |  | Vlastní | Indiv | 0 | 0 |  | Práce | Běžná |  |  |  | POL1_1
17 | Pol__0017 | Vodiče, šňůry a kabely měděné (prořez 5%) CYKY-J 5x1,5 | m | 300 |  | 0 |  | 0 |  | 0 | 21 | 0 | 0 | 0 | 0 | 0 |  | Vlastní | Indiv | 0 | 0 |  | Práce | Běžná |  |  |  | POL1_1
18 | Pol__0018 | Vodiče, šňůry a kabely měděné (prořez 5%) CYKY-J 5x2,5 | m | 55 |  | 0 |  | 0 |  | 0 | 21 | 0 | 0 | 0 | 0 | 0 |  | Vlastní | Indiv | 0 | 0 |  | Práce | Běžná |  |  |  | POL1_1
19 | Pol__0019 | Vodiče, šňůry a kabely měděné (prořez 5%) CYKY-0 7x1,5 | m | 40 |  | 0 |  | 0 |  | 0 | 21 | 0 | 0 | 0 | 0 | 0 |  | Vlastní | Indiv | 0 | 0 |  | Práce | Běžná |  |  |  | POL1_1
20 | Pol__0020 | Vodiče, šňůry a kabely měděné-Kabel splňující třídu funkčnosti P60-R a je třídy reakce na oheň B2ca, s1,d0 - 5x1,5 | m | 3 |  | 0 |  | 0 |  | 0 | 21 | 0 | 0 | 0 | 0 | 0 |  | Vlastní | Indiv | 0 | 0 |  | Práce | Běžná |  |  |  | POL1_1
21 | Pol__0021 | Ukončení vodičů Ukončení Cu a Al drátů a lan - do 16 mm2 | ks | 17 |  | 0 |  | 0 |  | 0 | 21 | 0 | 0 | 0 | 0 | 0 |  | Vlastní | Indiv | 0 | 0 |  | Práce | Běžná |  |  |  | POL1_1
22 | Pol__0022 | Ukončení vodičů Svorka uzemňovací vč. pásky | ks | 6 |  | 0 |  | 0 |  | 0 | 21 | 0 | 0 | 0 | 0 | 0 |  | Vlastní | Indiv | 0 | 0 |  | Práce | Běžná |  |  |  | POL1_1
23 | Pol__0023 | Ukončení vodičů Ukončení kabelů záklopkou do 4x10 mm2 | ks | 40 |  | 0 |  | 0 |  | 0 | 21 | 0 | 0 | 0 | 0 | 0 |  | Vlastní | Indiv | 0 | 0 |  | Práce | Běžná |  |  |  | POL1_1
24 | Pol__0024 | Ukončení vodičů Ukončení kabelů záklopkou do 4x25 mm2 | ks | 4 |  | 0 |  | 0 |  | 0 | 21 | 0 | 0 | 0 | 0 | 0 |  | Vlastní | Indiv | 0 | 0 |  | Práce | Běžná |  |  |  | POL1_1
25 | Pol__0025 | Ukončení vodičů Ukončení kabelů záklopkou do 5x10 mm2 | ks | 7 |  | 0 |  | 0 |  | 0 | 21 | 0 | 0 | 0 | 0 | 0 |  | Vlastní | Indiv | 0 | 0 |  | Práce | Běžná |  |  |  | POL1_1
26 | Pol__0026 | Ukončení vodičů Ukončení kabelů ucpávkou | ks | 18 |  | 0 |  | 0 |  | 0 | 21 | 0 | 0 | 0 | 0 | 0 |  | Vlastní | Indiv | 0 | 0 |  | Práce | Běžná |  |  |  | POL1_1
27 | Pol__0027 | Spínací, spouštěcí a regulační ústrojí Spínače - bílé přísluš. řazení 1 nebo 6 - IP 44 | ks | 14 |  | 0 |  | 0 |  | 0 | 21 | 0 | 0 | 0 | 0 | 0 |  | Vlastní | Indiv | 0 | 0 |  | Práce | Běžná |  |  |  | POL1_1
28 | Pol__0028 | Spínací, spouštěcí a regulační ústrojí Spínače IP 44, řazení 3 | ks | 6 |  | 0 |  | 0 |  | 0 | 21 | 0 | 0 | 0 | 0 | 0 |  | Vlastní | Indiv | 0 | 0 |  | Práce | Běžná |  |  |  | POL1_1
29 | Pol__0029 | Spínací, spouštěcí a regulační ústrojí Spínače IP 44, řazení 6+6 | ks | 6 |  | 0 |  | 0 |  | 0 | 21 | 0 | 0 | 0 | 0 | 0 |  | Vlastní | Indiv | 0 | 0 |  | Práce | Běžná |  |  |  | POL1_1
30 | Pol__0030 | Spínací, spouštěcí a regulační ústrojí Spínače IP 44, řazení 7 | ks | 4 |  | 0 |  | 0 |  | 0 | 21 | 0 | 0 | 0 | 0 | 0 |  | Vlastní | Indiv | 0 | 0 |  | Práce | Běžná |  |  |  | POL1_1
31 | Pol__0031 | Spínací, spouštěcí a regulační ústrojí Žaluziový spínač - bílé příslušenství | ks | 7 |  | 0 |  | 0 |  | 0 | 21 | 0 | 0 | 0 | 0 | 0 |  | Vlastní | Indiv | 0 | 0 |  | Práce | Běžná |  |  |  | POL1_1
32 | Pol__0032 | Spínací, spouštěcí a regulační ústrojí Zásuvky - bílé příslušenství - dvojnás. natočená, dutina+ochrana přepětí 3.typ | ks | 7 |  | 0 |  | 0 |  | 0 | 21 | 0 | 0 | 0 | 0 | 0 |  | Vlastní | Indiv | 0 | 0 |  | Práce | Běžná |  |  |  | POL1_1
33 | Pol__0033 | Spínací, spouštěcí a regulační ústrojí jednonásobná IP44 | ks | 4 |  | 0 |  | 0 |  | 0 | 21 | 0 | 0 | 0 | 0 | 0 |  | Vlastní | Indiv | 0 | 0 |  | Práce | Běžná |  |  |  | POL1_1
34 | Pol__0034 | Spínací, spouštěcí a regulační ústrojí jednonásobná IP44 + ochrana přepětí 3.typ | ks | 22 |  | 0 |  | 0 |  | 0 | 21 | 0 | 0 | 0 | 0 | 0 |  | Vlastní | Indiv | 0 | 0 |  | Práce | Běžná |  |  |  | POL1_1
35 | Pol__0035 | Ovládací, signální a návěstní přístroje Stropní pohybové čidlo vč. příslušenství | ks | 3 |  | 0 |  | 0 |  | 0 | 21 | 0 | 0 | 0 | 0 | 0 |  | Vlastní | Indiv | 0 | 0 |  | Práce | Běžná |  |  |  | POL1_1
36 | Pol__0036 | Ovládací, signální a návěstní přístroje Pohybové čidlo IP55 vč. příslušenství | ks | 3 |  | 0 |  | 0 |  | 0 | 21 | 0 | 0 | 0 | 0 | 0 |  | Vlastní | Indiv | 0 | 0 |  | Práce | Běžná |  |  |  | POL1_1
37 | Pol__0037 | Ovládací, signální a návěstní přístroje Čidlo přítomnosti | ks | 1 |  | 0 |  | 0 |  | 0 | 21 | 0 | 0 | 0 | 0 | 0 |  | Vlastní | Indiv | 0 | 0 |  | Práce | Běžná |  |  |  | POL1_1
38 | Pol__0038 | Ovládací, signální a návěstní přístroje Tlačítkový ovladač se sklem - TOTAL STOP | ks | 1 |  | 0 |  | 0 |  | 0 | 21 | 0 | 0 | 0 | 0 | 0 |  | Vlastní | Indiv | 0 | 0 |  | Práce | Běžná |  |  |  | POL1_1
39 | Pol__0039 | Ovládací, signální a návěstní přístroje Regulátor otáček pro ventilátory | ks | 1 |  | 0 |  | 0 |  | 0 | 21 | 0 | 0 | 0 | 0 | 0 |  | Vlastní | Indiv | 0 | 0 |  | Práce | Běžná |  |  |  | POL1_1
40 | Pol__0040 | Ovládací, signální a návěstní přístroje Termostat pro podlahové vytápění - bílý | ks | 8 |  | 0 |  | 0 |  | 0 | 21 | 0 | 0 | 0 | 0 | 0 |  | Vlastní | Indiv | 0 | 0 |  | Práce | Běžná |  |  |  | POL1_1
41 | Pol__0041 | Ovládací, signální a návěstní přístroje Regulátor teploty prostorový - tech. místnost | ks | 1 |  | 0 |  | 0 |  | 0 | 21 | 0 | 0 | 0 | 0 | 0 |  | Vlastní | Indiv | 0 | 0 |  | Práce | Běžná |  |  |  | POL1_1
42 | Pol__0042 | Ovládací, signální a návěstní přístroje Termostat pro samoreg. kabel,vpusti | ks | 1 |  | 0 |  | 0 |  | 0 | 21 | 0 | 0 | 0 | 0 | 0 |  | Vlastní | Indiv | 0 | 0 |  | Práce | Běžná |  |  |  | POL1_1
43 | Pol__0043 | Rozvodnice oceloplech. a plastové Elektroměrový rozváděč RE | ks | 1 |  | 0 |  | 0 |  | 0 | 21 | 0 | 0 | 0 | 0 | 0 |  | Vlastní | Indiv | 0 | 0 |  | Práce | Běžná |  |  |  | POL1_1
44 | Pol__0044 | Rozvodnice oceloplech. a plastové Rozváděč R11 | ks | 1 |  | 0 |  | 0 |  | 0 | 21 | 0 | 0 | 0 | 0 | 0 |  | Vlastní | Indiv | 0 | 0 |  | Práce | Běžná |  |  |  | POL1_1
45 | Pol__0045 | Svítidla a osvětlovací zařízení Svítidla LED vč. led, přísluš. a recyklace - nouzové | ks | 16 |  | 0 |  | 0 |  | 0 | 21 | 0 | 0 | 0 | 0 | 0 |  | Vlastní | Indiv | 0 | 0 |  | Práce | Běžná |  |  |  | POL1_1
46 | Pol__0046 | Svítidla a osvětlovací zařízení LED svítidla - vč. příslušenství a recyklace, 4000K, 1x27W - IP44 | ks | 6 |  | 0 |  | 0 |  | 0 | 21 | 0 | 0 | 0 | 0 | 0 |  | Vlastní | Indiv | 0 | 0 |  | Práce | Běžná |  |  |  | POL1_1
47 | Pol__0047 | Svítidla a osvětlovací zařízení LED svítidla - vč. příslušenství a recyklace, 4000K, IP44 - 1x34 | ks | 1 |  | 0 |  | 0 |  | 0 | 21 | 0 | 0 | 0 | 0 | 0 |  | Vlastní | Indiv | 0 | 0 |  | Práce | Běžná |  |  |  | POL1_1
48 | Pol__0048 | Svítidla a osvětlovací zařízení LED svítidla - vč. příslušenství a recyklace, 4000K, do podhledu, kulaté - 1x27W | ks | 3 |  | 0 |  | 0 |  | 0 | 21 | 0 | 0 | 0 | 0 | 0 |  | Vlastní | Indiv | 0 | 0 |  | Práce | Běžná |  |  |  | POL1_1
49 | Pol__0049 | Svítidla a osvětlovací zařízení LED svítidla - vč. příslušenství a recyklace, 4000K, do podhledu, čtverec - 1x27W | ks | 8 |  | 0 |  | 0 |  | 0 | 21 | 0 | 0 | 0 | 0 | 0 |  | Vlastní | Indiv | 0 | 0 |  | Práce | Běžná |  |  |  | POL1_1
50 | Pol__0050 | Svítidla a osvětlovací zařízení LED svítidla - vč. příslušenství a recyklace, 4000K, do podhledu -, 1x37W | ks | 12 |  | 0 |  | 0 |  | 0 | 21 | 0 | 0 | 0 | 0 | 0 |  | Vlastní | Indiv | 0 | 0 |  | Práce | Běžná |  |  |  | POL1_1
51 | Pol__0051 | Svítidla a osvětlovací zařízení LED svítidla - vč. příslušenství a recyklace, 4000K, do podhledu -, 1x35W - IP65 | ks | 3 |  | 0 |  | 0 |  | 0 | 21 | 0 | 0 | 0 | 0 | 0 |  | Vlastní | Indiv | 0 | 0 |  | Práce | Běžná |  |  |  | POL1_1
52 | Pol__0052 | Svítidla a osvětlovací zařízení LED svítidla - vč. příslušenství a recyklace, 4000K, 1x57W - IP65 | ks | 4 |  | 0 |  | 0 |  | 0 | 21 | 0 | 0 | 0 | 0 | 0 |  | Vlastní | Indiv | 0 | 0 |  | Práce | Běžná |  |  |  | POL1_1
53 | Pol__0053 | Svítidla a osvětlovací zařízení LED svítidla - vč. příslušenství a recyklace, 4000K, NA STROP - IP65, - 68W | ks | 1 |  | 0 |  | 0 |  | 0 | 21 | 0 | 0 | 0 | 0 | 0 |  | Vlastní | Indiv | 0 | 0 |  | Práce | Běžná |  |  |  | POL1_1
54 | Pol__0054 | Vedení uzemňovací CYA 2,5 mm2 zelenožlutý | m | 130 |  | 0 |  | 0 |  | 0 | 21 | 0 | 0 | 0 | 0 | 0 |  | Vlastní | Indiv | 0 | 0 |  | Práce | Běžná |  |  |  | POL1_1
55 | Pol__0055 | Vedení uzemňovací CYA 6 mm2 zelenožlutý | m | 350 |  | 0 |  | 0 |  | 0 | 21 | 0 | 0 | 0 | 0 | 0 |  | Vlastní | Indiv | 0 | 0 |  | Práce | Běžná |  |  |  | POL1_1
56 | Pol__0056 | Vedení uzemňovací CYA 16 mm2 zelenožlutý | m | 50 |  | 0 |  | 0 |  | 0 | 21 | 0 | 0 | 0 | 0 | 0 |  | Vlastní | Indiv | 0 | 0 |  | Práce | Běžná |  |  |  | POL1_1
[26 empty] | 12 | 21 | DPH
| Celkem |  |  |  |  | 0 | [19 empty] | 0 | 0 | SUM
JKSO:
| 801.31 | budovy mateřských škol | [25 empty] | JKSO
| 1248,24 m3 | svislá nosná konstrukce zděná z cihel,tvárnic, bloků | [25 empty] | JKSOChar
JKSOAkce
END
Note on S6: Jedná se o informaci, zda se jedná o položku, která je do rozpočtu zadána z cenové soustavy RTS, nebo vlastní.
Note on T6: Jedná se o název CÚ, která je zadána u položky rozpočtu

## SO 01 01-15 Pol
Položkový soupis prací a dodávek | [27 empty] | #TypZaznamu#
S: | SS24-10-1 | Dětská skupina - Velké Meziříčí | [25 empty] | STA
O: | SO 01 | Dětská skupina | [22 empty] | STA |  |  | OBJ
R: | 01-15 | D.1.4.e Silnoproudá elektrotechnika - ochrana před bleskem | [25 empty] | ROZ
P.č. | Číslo položky | Název položky | MJ | Množství | Cena / MJ | Celkem | Dodávka | Dodávka celk. | Montáž | Montáž celk. | DPH | Cena s DPH | Hmotnost / MJ | Hmotnost celk.(t) | Dem. hmotnost / MJ | Dem. hmotnost celk.(t) | Ceník | Cen. soustava / platnost | Cenová úroveň | Nhod / MJ | Nhod celk. | Dodavatel | Typ položky | Stav položky
Díl: | M21 | Elektromontáže |  |  |  | 0 |  | 0 |  | 0 |  | 0 |  | 0 |  | 0 |  |  |  |  | 0 | [6 empty] | DIL
1 | Pol__0001 | Trubková vedení, krabice, svorky Krabice odbočná UP (se zkušební svorkou) | ks | 1 |  | 0 |  | 0 |  | 0 | 21 | 0 | 0 | 0 | 0 | 0 |  | Vlastní | Indiv | 0 | 0 |  | Práce | Běžná |  |  |  | POL1_1
2 | Pol__0002 | Vedení uzemňovací Pásek pozink. FeZn 30x4 mm (0,95kg/m) | m | 75 |  | 0 |  | 0 |  | 0 | 21 | 0 | 0 | 0 | 0 | 0 |  | Vlastní | Indiv | 0 | 0 |  | Práce | Běžná |  |  |  | POL1_1
3 | Pol__0003 | Vedení uzemňovací Drát nerez průměr 10 mm (0,6 kg/m) | m | 50 |  | 0 |  | 0 |  | 0 | 21 | 0 | 0 | 0 | 0 | 0 |  | Vlastní | Indiv | 0 | 0 |  | Práce | Běžná |  |  |  | POL1_1
4 | Pol__0004 | Vedení uzemňovací Svodové vodiče vč. montáže podpěr, Drát AlMgSi průměr 8 mm (0,135 kg/m) | m | 125 |  | 0 |  | 0 |  | 0 | 21 | 0 | 0 | 0 | 0 | 0 |  | Vlastní | Indiv | 0 | 0 |  | Práce | Běžná |  |  |  | POL1_1
5 | Pol__0005 | Vedení uzemňovací Svodové vodiče vč. montáže podpěr, Drát CUI, sada 5m vč. Příslušenství | ks | 7 |  | 0 |  | 0 |  | 0 | 21 | 0 | 0 | 0 | 0 | 0 |  | Vlastní | Indiv | 0 | 0 |  | Práce | Běžná |  |  |  | POL1_1
6 | Pol__0006 | Vedení uzemňovací Podpěra vedení, příchytky | ks | 120 |  | 0 |  | 0 |  | 0 | 21 | 0 | 0 | 0 | 0 | 0 |  | Vlastní | Indiv | 0 | 0 |  | Práce | Běžná |  |  |  | POL1_1
7 | Pol__0007 | Vedení uzemňovací Tyč AlMgSi délka=2m vč. příslušenství | ks | 1 |  | 0 |  | 0 |  | 0 | 21 | 0 | 0 | 0 | 0 | 0 |  | Vlastní | Indiv | 0 | 0 |  | Práce | Běžná |  |  |  | POL1_1
8 | Pol__0008 | Vedení uzemňovací Tyč AlMgSi délka=3m vč. Příslušenství | ks | 2 |  | 0 |  | 0 |  | 0 | 21 | 0 | 0 | 0 | 0 | 0 |  | Vlastní | Indiv | 0 | 0 |  | Práce | Běžná |  |  |  | POL1_1
9 | Pol__0009 | Vedení uzemňovací Tyč AlMgSi délka=4m vč. příslušenství | ks | 1 |  | 0 |  | 0 |  | 0 | 21 | 0 | 0 | 0 | 0 | 0 |  | Vlastní | Indiv | 0 | 0 |  | Práce | Běžná |  |  |  | POL1_1
10 | Pol__0010 | Vedení uzemňovací Oddálený jímač na anténu vč. příslušenství | ks | 1 |  | 0 |  | 0 |  | 0 | 21 | 0 | 0 | 0 | 0 | 0 |  | Vlastní | Indiv | 0 | 0 |  | Práce | Běžná |  |  |  | POL1_1
11 | Pol__0011 | Vedení uzemňovací Svorka hromosvodová nerez SK křížová | ks | 30 |  | 0 |  | 0 |  | 0 | 21 | 0 | 0 | 0 | 0 | 0 |  | Vlastní | Indiv | 0 | 0 |  | Práce | Běžná |  |  |  | POL1_1
12 | Pol__0012 | Vedení uzemňovací Svorka hromosvodová nerez SZ zkušební | ks | 7 |  | 0 |  | 0 |  | 0 | 21 | 0 | 0 | 0 | 0 | 0 |  | Vlastní | Indiv | 0 | 0 |  | Práce | Běžná |  |  |  | POL1_1
13 | Pol__0013 | Vedení uzemňovací Svorka hromosvodová nerez SO okapová | ks | 7 |  | 0 |  | 0 |  | 0 | 21 | 0 | 0 | 0 | 0 | 0 |  | Vlastní | Indiv | 0 | 0 |  | Práce | Běžná |  |  |  | POL1_1
14 | Pol__0014 | Vedení uzemňovací Svorka hromosvodová nerez SR 03 pro spoj. kruh. a pásového vodiče | ks | 8 |  | 0 |  | 0 |  | 0 | 21 | 0 | 0 | 0 | 0 | 0 |  | Vlastní | Indiv | 0 | 0 |  | Práce | Běžná |  |  |  | POL1_1
15 | Pol__0015 | Vedení uzemňovací Svorka hromosvodová nerez SR 03 pro spoj. pásového vodiče s kari sítí | ks | 35 |  | 0 |  | 0 |  | 0 | 21 | 0 | 0 | 0 | 0 | 0 |  | Vlastní | Indiv | 0 | 0 |  | Práce | Běžná |  |  |  | POL1_1
[26 empty] | 12 | 21 | DPH
| Celkem |  |  |  |  | 0 | [19 empty] | 0 | 0 | SUM
JKSO:
| 801.31 | budovy mateřských škol | [25 empty] | JKSO
| 1248,24 m3 | svislá nosná konstrukce zděná z cihel,tvárnic, bloků | [25 empty] | JKSOChar
JKSOAkce
END
Note on S6: Jedná se o informaci, zda se jedná o položku, která je do rozpočtu zadána z cenové soustavy RTS, nebo vlastní.
Note on T6: Jedná se o název CÚ, která je zadána u položky rozpočtu

## SO 01 01-16 Pol
Položkový soupis prací a dodávek | [27 empty] | #TypZaznamu#
S: | SS24-10-1 | Dětská skupina - Velké Meziříčí | [25 empty] | STA
O: | SO 01 | Dětská skupina | [22 empty] | STA |  |  | OBJ
R: | 01-16 | D.1.4.f Zařízení slaboproudé elektrotechniky - venky | [25 empty] | ROZ
P.č. | Číslo položky | Název položky | MJ | Množství | Cena / MJ | Celkem | Dodávka | Dodávka celk. | Montáž | Montáž celk. | DPH | Cena s DPH | Hmotnost / MJ | Hmotnost celk.(t) | Dem. hmotnost / MJ | Dem. hmotnost celk.(t) | Ceník | Cen. soustava / platnost | Cenová úroveň | Nhod / MJ | Nhod celk. | Dodavatel | Typ položky | Stav položky
Díl: | 22-M | Montáže technologických zařízení pro dopravní stavby |  |  |  | 0 |  | 0 |  | 0 |  | 0 |  | 0.04 |  | 0 |  |  |  |  | 0 | [6 empty] | DIL
1 | 220061101 | Montáž kabelu úložného volně uloženého včetně přípravy kabelového bubnu a přistavení k místu, pokládky, odvinutí a uložení kabelu do kabelového lůžka nebo do žlabu a protažení překážkami, | m | 50 |  | 0 |  | 0 |  | 0 | 21 | 0 | 0 | 0 | 0 | 0 |  | URS | ÚRS 24 01 | 0 | 0 |  | Práce | Běžná |  |  |  | POL1_1
|  | odřezání kabelu, uzavření konců kabelu a přemístění kabelového bubnu TCKQY a TCKQYDY s jádry 0,4 a 0,6 mm do 50 XN | [25 empty] | POP |  | odřezání kabelu, uzavření konců kabelu a přemístění kabelového bubnu TCKQY a TCKQYDY s jádry 0,4 a 0,6 mm do 50 XN
|  | https://podminky.urs.cz/item/CS_URS_2024_01/220061101 | [25 empty] | POP
2 | 220182010 | Křižování trasy se silovým kabelem oddělení betonovou deskou | kus | 2 |  | 0 |  | 0 |  | 0 | 21 | 0 | 0 | 0 | 0 | 0 |  | URS | ÚRS 24 01 | 0 | 0 |  | Práce | Běžná |  |  |  | POL1_1
|  | https://podminky.urs.cz/item/CS_URS_2024_01/220182010 | [25 empty] | POP
3 | 220182024 | Označení optického kabelu nebo spojky HDPE trubky zaměřovacím markrem / dvojicí magnetů | kus | 3 |  | 0 |  | 0 |  | 0 | 21 | 0 | 0 | 0 | 0 | 0 |  | URS | ÚRS 24 01 | 0 | 0 |  | Práce | Běžná |  |  |  | POL1_1
|  | https://podminky.urs.cz/item/CS_URS_2024_01/220182024 | [25 empty] | POP
4 | 34121100 | kabel sdělovací podélně vodotěsný stíněný laminovanou Al folií jádro Cu plné izolace foam-skin PE, plášť PE 150V (TCEPKPFLE) 3x4x0,6mm2 | m | 50 |  | 0 |  | 0 |  | 0 | 21 | 0 | 0.00012 | 0.01 | 0 | 0 |  | URS | ÚRS 24 01 | 0 | 0 |  | Specifikace | Běžná |  |  |  | POL3_0
5 | 59213008 | deska krycí betonová 500x200x35mm | kus | 2 |  | 0 |  | 0 |  | 0 | 21 | 0 | 0.014 | 0.03 | 0 | 0 |  | URS | ÚRS 24 01 | 0 | 0 |  | Specifikace | Běžná |  |  |  | POL3_0
6 | R-MAT-001 | Marker pro určení trasy kabelů HDPE | kus | 3 |  | 0 |  | 0 |  | 0 | 21 | 0 | 0 | 0 | 0 | 0 |  | Vlastní | Indiv | 0 | 0 |  | Specifikace | Běžná |  |  |  | POL3_0
Díl: | 46-M | Zemní práce při extr.mont.pracích |  |  |  | 0 |  | 0 |  | 0 |  | 0 |  | 0.12 |  | 0 |  |  |  |  | 0 | [6 empty] | DIL
7 | 460010025 | Vytyčení trasy inženýrských sítí v zastavěném prostoru | km | 0.1 |  | 0 |  | 0 |  | 0 | 21 | 0 | 0.0099 | 0 | 0 | 0 |  | URS | ÚRS 24 01 | 0 | 0 |  | Práce | Běžná |  |  |  | POL1_1
|  | https://podminky.urs.cz/item/CS_URS_2024_01/460010025 | [25 empty] | POP
8 | 460161172 | Hloubení zapažených i nezapažených kabelových rýh ručně včetně urovnání dna s přemístěním výkopku do, vzdálenosti 3 m od okraje jámy nebo s naložením na dopravní prostředek šířky 35 cm hloubky 80 cm v | m | 18 |  | 0 |  | 0 |  | 0 | 21 | 0 | 0 | 0 | 0 | 0 |  | URS | ÚRS 24 01 | 0 | 0 |  | Práce | Běžná |  |  |  | POL1_1
|  | hornině třídy těžitelnosti I skupiny 3 | [25 empty] | POP
|  | https://podminky.urs.cz/item/CS_URS_2024_01/460161172 | [25 empty] | POP
9 | 460161312 | Hloubení zapažených i nezapažených kabelových rýh ručně včetně urovnání dna s přemístěním výkopku do, vzdálenosti 3 m od okraje jámy nebo s naložením na dopravní prostředek šířky 50 cm hloubky 120 cm | m | 19 |  | 0 |  | 0 |  | 0 | 21 | 0 | 0 | 0 | 0 | 0 |  | URS | ÚRS 24 01 | 0 | 0 |  | Práce | Běžná |  |  |  | POL1_1
|  | v hornině třídy těžitelnosti I skupiny 3 | [25 empty] | POP
|  | https://podminky.urs.cz/item/CS_URS_2024_01/460161312 | [25 empty] | POP
10 | 460431182 | Zásyp kabelových rýh ručně s přemístění sypaniny ze vzdálenosti do 10 m, s uložením výkopku ve, vrstvách včetně zhutnění a úpravy povrchu šířky 35 cm hloubky 80 cm z horniny třídy těžitelnosti I | m | 18 |  | 0 |  | 0 |  | 0 | 21 | 0 | 0 | 0 | 0 | 0 |  | URS | ÚRS 24 01 | 0 | 0 |  | Práce | Běžná |  |  |  | POL1_1
|  | skupiny 3 | [25 empty] | POP
|  | https://podminky.urs.cz/item/CS_URS_2024_01/460431182 | [25 empty] | POP
11 | 460431312 | Zásyp kabelových rýh ručně s přemístění sypaniny ze vzdálenosti do 10 m, s uložením výkopku ve, vrstvách včetně zhutnění a úpravy povrchu šířky 50 cm hloubky 100 cm z horniny třídy těžitelnosti I | m | 19 |  | 0 |  | 0 |  | 0 | 21 | 0 | 0 | 0 | 0 | 0 |  | URS | ÚRS 24 01 | 0 | 0 |  | Práce | Běžná |  |  |  | POL1_1
|  | skupiny 3 | [25 empty] | POP
|  | https://podminky.urs.cz/item/CS_URS_2024_01/460431312 | [25 empty] | POP
12 | 460490014 | Výstražná fólie z PVC pro krytí kabelů včetně vyrovnání povrchu rýhy, rozvinutí a uložení fólie, šířky do 40 cm | m | 18 |  | 0 |  | 0 |  | 0 | 21 | 0 | 0.00012 | 0 | 0 | 0 |  | URS | ÚRS 23 02 | 0 | 0 |  | Práce | Běžná |  |  |  | POL1_1
|  | https://podminky.urs.cz/item/CS_URS_2023_02/460490014 | [25 empty] | POP
13 | 460641122 | Základové konstrukce základ bez bednění do rostlé zeminy zmonolitického železobetonu bez výztuže bez, zvláštních nároků na prostředí tř. C 12/15 | m3 | 3.563 |  | 0 |  | 0 |  | 0 | 21 | 0 | 0 | 0 | 0 | 0 |  | URS | ÚRS 23 02 | 0 | 0 |  | Práce | Běžná |  |  |  | POL1_1
|  | https://podminky.urs.cz/item/CS_URS_2023_02/460641122 | [25 empty] | POP
14 | 460641221 | Základové konstrukce výztuž ze svařovaných sítí zdrátů typu KARI | t | 0.043 |  | 0 |  | 0 |  | 0 | 21 | 0 | 1.0628 | 0.05 | 0 | 0 |  | URS | ÚRS 23 02 | 0 | 0 |  | Práce | Běžná |  |  |  | POL1_1
|  | https://podminky.urs.cz/item/CS_URS_2023_02/460641221 | [25 empty] | POP
15 | 460661111 | Kabelové lože z písku včetně podsypu, zhutnění a urovnání povrchu pro kabely nn bez zakrytí, šířky, do 35 cm | m | 18 |  | 0 |  | 0 |  | 0 | 21 | 0 | 0 | 0 | 0 | 0 |  | URS | ÚRS 24 01 | 0 | 0 |  | Práce | Běžná |  |  |  | POL1_1
|  | https://podminky.urs.cz/item/CS_URS_2024_01/460661111 | [25 empty] | POP
16 | 460791112 | Montáž trubek ochranných uložených volně do rýhy plastových tuhých, vnitřního průměru přes 32 do 50, mm | m | 50 |  | 0 |  | 0 |  | 0 | 21 | 0 | 0 | 0 | 0 | 0 |  | URS | ÚRS 24 01 | 0 | 0 |  | Práce | Běžná |  |  |  | POL1_1
|  | https://podminky.urs.cz/item/CS_URS_2024_01/460791112 | [25 empty] | POP
17 | 460791114 | Montáž trubek ochranných uložených volně do rýhy plastových tuhých, vnitřního průměru přes 90 do 110, mm | m | 76 |  | 0 |  | 0 |  | 0 | 21 | 0 | 0 | 0 | 0 | 0 |  | URS | ÚRS 24 01 | 0 | 0 |  | Práce | Běžná |  |  |  | POL1_1
|  | https://podminky.urs.cz/item/CS_URS_2024_01/460791114 | [25 empty] | POP
18 | 34571098 | trubka elektroinstalační dělená (chránička) D 100/110mm, HDPE | m | 39.9 |  | 0 |  | 0 |  | 0 | 21 | 0 | 0.00078 | 0.03 | 0 | 0 |  | URS | ÚRS 24 01 | 0 | 0 |  | Specifikace | Běžná |  |  |  | POL3_0
|  | 38*1,05 'Přepočtené koeficientem množství : | [25 empty] | VV | 0
|  | 39,9 |  | 39.9 | [23 empty] | VV | 0
19 | 34571360 | trubka elektroinstalační HDPE tuhá dvouplášťová korugovaná D 32/40mm | m | 50 |  | 0 |  | 0 |  | 0 | 21 | 0 | 0.0002 | 0.01 | 0 | 0 |  | URS | ÚRS 24 01 | 0 | 0 |  | Specifikace | Běžná |  |  |  | POL3_0
20 | 34571365 | trubka elektroinstalační HDPE tuhá dvouplášťová korugovaná D 94/110mm | m | 39.9 |  | 0 |  | 0 |  | 0 | 21 | 0 | 0.00069 | 0.03 | 0 | 0 |  | URS | ÚRS 24 01 | 0 | 0 |  | Specifikace | Běžná |  |  |  | POL3_0
|  | 38*1,05 'Přepočtené koeficientem množství : | [25 empty] | VV | 0
|  | 39,9 |  | 39.9 | [23 empty] | VV | 0
Díl: | VRN1 | Průzkumné, geodetické a projektové práce |  |  |  | 0 |  | 0 |  | 0 |  | 0 |  | 0 |  | 0 |  |  |  |  | 0 | [6 empty] | DIL
21 | 010001000.1 | Průzkumné, geodetické a projektové práce | ks | 1 |  | 0 |  | 0 |  | 0 | 21 | 0 | 0 | 0 | 0 | 0 |  | URS | ÚRS 23 02 | 0 | 0 |  | Práce | Běžná |  |  |  | POL1_1
|  | https://podminky.urs.cz/item/CS_URS_2023_02/010001000.1 | [25 empty] | POP
22 | 013254000.1 | Dokumentace skutečného provedení stavby | ks | 1 |  | 0 |  | 0 |  | 0 | 21 | 0 | 0 | 0 | 0 | 0 |  | URS | ÚRS 23 02 | 0 | 0 |  | Práce | Běžná |  |  |  | POL1_1
|  | https://podminky.urs.cz/item/CS_URS_2023_02/013254000.1 | [25 empty] | POP
Díl: | VRN4 | Inženýrská činnost |  |  |  | 0 |  | 0 |  | 0 |  | 0 |  | 0 |  | 0 |  |  |  |  | 0 | [6 empty] | DIL
23 | 045303000 | Koordinační činnost | kus | 1 |  | 0 |  | 0 |  | 0 | 21 | 0 | 0 | 0 | 0 | 0 |  | URS | ÚRS 23 02 | 0 | 0 |  | Práce | Běžná |  |  |  | POL1_1
|  | https://podminky.urs.cz/item/CS_URS_2023_02/045303000 | [25 empty] | POP
[26 empty] | 12 | 21 | DPH
| Celkem |  |  |  |  | 0 | [19 empty] | 0 | 0 | SUM
JKSO:
| 801.31 | budovy mateřských škol | [25 empty] | JKSO
| 1248,24 m3 | svislá nosná konstrukce zděná z cihel,tvárnic, bloků | [25 empty] | JKSOChar
JKSOAkce
END
Note on S6: Jedná se o informaci, zda se jedná o položku, která je do rozpočtu zadána z cenové soustavy RTS, nebo vlastní.
Note on T6: Jedná se o název CÚ, která je zadána u položky rozpočtu

## SO 01 01-17 Pol
Položkový soupis prací a dodávek | [27 empty] | #TypZaznamu#
S: | SS24-10-1 | Dětská skupina - Velké Meziříčí | [25 empty] | STA
O: | SO 01 | Dětská skupina | [22 empty] | STA |  |  | OBJ
R: | 01-17 | D.1.4.f Zařízení slabouproudé elektrotechniky - SK | [25 empty] | ROZ
P.č. | Číslo položky | Název položky | MJ | Množství | Cena / MJ | Celkem | Dodávka | Dodávka celk. | Montáž | Montáž celk. | DPH | Cena s DPH | Hmotnost / MJ | Hmotnost celk.(t) | Dem. hmotnost / MJ | Dem. hmotnost celk.(t) | Ceník | Cen. soustava / platnost | Cenová úroveň | Nhod / MJ | Nhod celk. | Dodavatel | Typ položky | Stav položky
Díl: | _2 | Cena celkem za oddíl |  |  |  | 0 |  | 0 |  | 0 |  | 0 |  | 0 |  | 0 |  |  |  |  | 0 | [6 empty] | DIL
1 | A.001 | Nástěnný jednodílný datový rozvaděč v provedení 18U a rozměrech 600x595x900mm - D+M | ks | 1 |  | 0 |  | 0 |  | 0 | 21 | 0 | 0 | 0 | 0 | 0 |  | Vlastní | Indiv | 0 | 0 |  | Specifikace | Běžná |  |  |  | POL3_0
2 | A.002 | Ukládací police do datového rozvaděče s perforací, výška 1U, hloubka 750mm, nosnost 80kg. - D+M | ks | 1 |  | 0 |  | 0 |  | 0 | 21 | 0 | 0 | 0 | 0 | 0 |  | Vlastní | Indiv | 0 | 0 |  | Specifikace | Běžná |  |  |  | POL3_0
3 | A.003 | Vyvazovací panel pro datové rozvaděče, výška 1U, provedení s jenostrannou plastovou lištou. - D+M | ks | 1 |  | 0 |  | 0 |  | 0 | 21 | 0 | 0 | 0 | 0 | 0 |  | Vlastní | Indiv | 0 | 0 |  | Specifikace | Běžná |  |  |  | POL3_0
4 | A.004 | Rozvodný panel pro 19" datové rozvaděče. - D+M | ks | 1 |  | 0 |  | 0 |  | 0 | 21 | 0 | 0 | 0 | 0 | 0 |  | Vlastní | Indiv | 0 | 0 |  | Specifikace | Běžná |  |  |  | POL3_0
5 | A.005 | Patch panel 24 portů, UTP Cat.6, velikost 1U, montáž 19" - D+M | ks | 2 |  | 0 |  | 0 |  | 0 | 21 | 0 | 0 | 0 | 0 | 0 |  | Vlastní | Indiv | 0 | 0 |  | Práce | Běžná |  |  |  | POL1_1
6 | A.006 | WiFi 6 Long Range, detaílní specifikace v TZ - D+M | ks | 2 |  | 0 |  | 0 |  | 0 | 21 | 0 | 0 | 0 | 0 | 0 |  | Vlastní | Indiv | 0 | 0 |  | Specifikace | Běžná |  |  |  | POL3_0
7 | A.007 | Gateway Pro Router, bezpečnostní brána, 2x 10G SFP+, 2x GbE RJ-45, Quad-core ARM Cortex-A57 (1,7GHz), , RAM 2GB DDR4, DPI, IPS/IDS D+M | ks | 1 |  | 0 |  | 0 |  | 0 | 21 | 0 | 0 | 0 | 0 | 0 |  | Vlastní | Indiv | 0 | 0 |  | Specifikace | Běžná |  |  |  | POL3_0
8 | A.008 | Switch, 24x Gbit LAN, 2x SFP+ port, 400W, PoE++, 802.3at/bt, dotykový displej, detailní specifikace, viz TZ. - D+M | ks | 1 |  | 0 |  | 0 |  | 0 | 21 | 0 | 0 | 0 | 0 | 0 |  | Vlastní | Indiv | 0 | 0 |  | Specifikace | Běžná |  |  |  | POL3_0
9 | A.009 | Přepěťová ochrana 10/100M Ethernet + PoE A/B nebo Hi PoE (max.100W), včetně boxu - D+M | ks | 1 |  | 0 |  | 0 |  | 0 | 21 | 0 | 0 | 0 | 0 | 0 |  | Vlastní | Indiv | 0 | 0 |  | Specifikace | Běžná |  |  |  | POL3_0
10 | A.010 | IP Video interkom - hlavní jednotka s kamerou | ks | 1 |  | 0 |  | 0 |  | 0 | 21 | 0 | 0 | 0 | 0 | 0 |  | Vlastní | Indiv | 0 | 0 |  | Specifikace | Běžná |  |  |  | POL3_0
11 | A.011 | IP Video interkom - modul 5 tlačítek | ks | 1 |  | 0 |  | 0 |  | 0 | 21 | 0 | 0 | 0 | 0 | 0 |  | Vlastní | Indiv | 0 | 0 |  | Specifikace | Běžná |  |  |  | POL3_0
12 | A.012 | IP Video interkom - rám pro instalaci na povrch, 2 moduly | ks | 1 |  | 0 |  | 0 |  | 0 | 21 | 0 | 0 | 0 | 0 | 0 |  | Vlastní | Indiv | 0 | 0 |  | Specifikace | Běžná |  |  |  | POL3_0
13 | A.013 | IP vnitřní 7" dotykový panel pro povrchovou instalaci, detailní specifikace v TZ | ks | 2 |  | 0 |  | 0 |  | 0 | 21 | 0 | 0 | 0 | 0 | 0 |  | Vlastní | Indiv | 0 | 0 |  | Specifikace | Běžná |  |  |  | POL3_0
14 | A.014 | Napojení el. zámku (dodávka stavby) | ks | 1 |  | 0 |  | 0 |  | 0 | 21 | 0 | 0 | 0 | 0 | 0 |  | Vlastní | Indiv | 0 | 0 |  | Specifikace | Běžná |  |  |  | POL3_0
15 | A.015 | UPS 1500VA 2U, záložní zdroj UPS / 1500 VA / 1350 W / 8x IEC C13 / USB / LAN, včetně lyřin pro, rackmount uchycení | ks | 1 |  | 0 |  | 0 |  | 0 | 21 | 0 | 0 | 0 | 0 | 0 |  | Vlastní | Indiv | 0 | 0 |  | Specifikace | Běžná |  |  |  | POL3_0
16 | A.017 | Datový kabel U/UTP cat. 6 Eurotřída Dca-s2-d2-F5 - D+M | m | 1050 |  | 0 |  | 0 |  | 0 | 21 | 0 | 0 | 0 | 0 | 0 |  | Vlastní | Indiv | 0 | 0 |  | Specifikace | Běžná |  |  |  | POL3_0
17 | A.018 | Zásuvka CAT6 UTP 2 x RJ45 pod omítku bílá - D+M | ks | 11 |  | 0 |  | 0 |  | 0 | 21 | 0 | 0 | 0 | 0 | 0 |  | Vlastní | Indiv | 0 | 0 |  | Specifikace | Běžná |  |  |  | POL3_0
18 | A.019 | Zásuvka CAT6 UTP 1 x RJ45 pod omítku bílá - D+M | ks | 7 |  | 0 |  | 0 |  | 0 | 21 | 0 | 0 | 0 | 0 | 0 |  | Vlastní | Indiv | 0 | 0 |  | Specifikace | Běžná |  |  |  | POL3_0
19 | A.020 | propojovací kabel RJ45/RJ45, UTP, 1m, kat. 6, PVC, šedý, patch cord - D+M | ks | 29 |  | 0 |  | 0 |  | 0 | 21 | 0 | 0 | 0 | 0 | 0 |  | Vlastní | Indiv | 0 | 0 |  | Specifikace | Běžná |  |  |  | POL3_0
20 | A.021 | Ohebná trubka - husí krk 32mm, bezhalogenová, černá - D+M | ks | 400 |  | 0 |  | 0 |  | 0 | 21 | 0 | 0 | 0 | 0 | 0 |  | Vlastní | Indiv | 0 | 0 |  | Specifikace | Běžná |  |  |  | POL3_0
21 | A.022 | Trubka pevná 320N bezhalogenová světle šedá - D+M | ks | 160 |  | 0 |  | 0 |  | 0 | 21 | 0 | 0 | 0 | 0 | 0 |  | Vlastní | Indiv | 0 | 0 |  | Specifikace | Běžná |  |  |  | POL3_0
22 | A.023 | Kabelový žlab 100x60, včetně středového závěsu, závitové tyče a příslušenství - D+M | m | 66 |  | 0 |  | 0 |  | 0 | 21 | 0 | 0 | 0 | 0 | 0 |  | Vlastní | Indiv | 0 | 0 |  | Práce | Běžná |  |  |  | POL1_1
23 | A.024 | Požární ucpávky, včetně nátěru a instalace - D+M | m2 | 1 |  | 0 |  | 0 |  | 0 | 21 | 0 | 0 | 0 | 0 | 0 |  | Vlastní | Indiv | 0 | 0 |  | Práce | Běžná |  |  |  | POL1_1
24 | A.026 | Instalační materiál - D+M | ks | 1 |  | 0 |  | 0 |  | 0 | 21 | 0 | 0 | 0 | 0 | 0 |  | Vlastní | Indiv | 0 | 0 |  | Specifikace | Běžná |  |  |  | POL3_0
25 | A.027 | Konfigurace a programování sítě - D+M | hod | 8 |  | 0 |  | 0 |  | 0 | 21 | 0 | 0 | 0 | 0 | 0 |  | Vlastní | Indiv | 0 | 0 |  | Práce | Běžná |  |  |  | POL1_1
26 | A.028 | Zapojení vývodů zásuvek a v Racku - D+M | ks | 58 |  | 0 |  | 0 |  | 0 | 21 | 0 | 0 | 0 | 0 | 0 |  | Vlastní | Indiv | 0 | 0 |  | Práce | Běžná |  |  |  | POL1_1
27 | A.029 | Popis kabelů v patchpanelech a zásuvkách - D+M | ks | 58 |  | 0 |  | 0 |  | 0 | 21 | 0 | 0 | 0 | 0 | 0 |  | Vlastní | Indiv | 0 | 0 |  | Specifikace | Běžná |  |  |  | POL3_0
28 | A.030 | Měření na vývodu + certifikace - D+M | ks | 29 |  | 0 |  | 0 |  | 0 | 21 | 0 | 0 | 0 | 0 | 0 |  | Vlastní | Indiv | 0 | 0 |  | Práce | Běžná |  |  |  | POL1_1
29 | A.031 | Vypracování skutečné dokumentace stavby - D+M | ks | 1 |  | 0 |  | 0 |  | 0 | 21 | 0 | 0 | 0 | 0 | 0 |  | Vlastní | Indiv | 0 | 0 |  | Specifikace | Běžná |  |  |  | POL3_0
30 | A.032 | Oživení systému - D+M | hod | 1 |  | 0 |  | 0 |  | 0 | 21 | 0 | 0 | 0 | 0 | 0 |  | Vlastní | Indiv | 0 | 0 |  | Práce | Běžná |  |  |  | POL1_1
31 | A.033 | Pomocné stavební práce - D+M | ks | 1 |  | 0 |  | 0 |  | 0 | 21 | 0 | 0 | 0 | 0 | 0 |  | Vlastní | Indiv | 0 | 0 |  | Specifikace | Běžná |  |  |  | POL3_0
32 | A.034 | Revize - D+M | ks | 1 |  | 0 |  | 0 |  | 0 | 21 | 0 | 0 | 0 | 0 | 0 |  | Vlastní | Indiv | 0 | 0 |  | Práce | Běžná |  |  |  | POL1_1
33 | A.035 | PPV 6% (podružné pracovní výkony) - D+M | kplt | 1 |  | 0 |  | 0 |  | 0 | 21 | 0 | 0 | 0 | 0 | 0 |  | Vlastní | Indiv | 0 | 0 |  | Specifikace | Běžná |  |  |  | POL3_0
34 | A.036 | Mimostav. doprava 3,6% z dodávky - D+M | kplt | 1 |  | 0 |  | 0 |  | 0 | 21 | 0 | 0 | 0 | 0 | 0 |  | Vlastní | Indiv | 0 | 0 |  | Specifikace | Běžná |  |  |  | POL3_0
[26 empty] | 12 | 21 | DPH
| Celkem |  |  |  |  | 0 | [19 empty] | 0 | 0 | SUM
JKSO:
| 801.31 | budovy mateřských škol | [25 empty] | JKSO
| 1248,24 m3 | svislá nosná konstrukce zděná z cihel,tvárnic, bloků | [25 empty] | JKSOChar
JKSOAkce
END
Note on S6: Jedná se o informaci, zda se jedná o položku, která je do rozpočtu zadána z cenové soustavy RTS, nebo vlastní.
Note on T6: Jedná se o název CÚ, která je zadána u položky rozpočtu

## SO 01 01-18 Pol
Položkový soupis prací a dodávek | [27 empty] | #TypZaznamu#
S: | SS24-10-1 | Dětská skupina - Velké Meziříčí | [25 empty] | STA
O: | SO 01 | Dětská skupina | [22 empty] | STA |  |  | OBJ
R: | 01-18 | D.1.4.f Zařízení slabouproudé elektrotechniky-VSS | [25 empty] | ROZ
P.č. | Číslo položky | Název položky | MJ | Množství | Cena / MJ | Celkem | Dodávka | Dodávka celk. | Montáž | Montáž celk. | DPH | Cena s DPH | Hmotnost / MJ | Hmotnost celk.(t) | Dem. hmotnost / MJ | Dem. hmotnost celk.(t) | Ceník | Cen. soustava / platnost | Cenová úroveň | Nhod / MJ | Nhod celk. | Dodavatel | Typ položky | Stav položky
Díl: | _3 | VSS - Kamerový systém |  |  |  | 0 |  | 0 |  | 0 |  | 0 |  | 0 |  | 0 |  |  |  |  | 0 | [6 empty] | DIL
1 | B.009 | Oživení systému, funkční zkoušky - D+M | h | 16 |  | 0 |  | 0 |  | 0 | 21 | 0 | 0 | 0 | 0 | 0 |  | Vlastní | Indiv | 0 | 0 |  | Práce | Běžná |  |  |  | POL1_1
2 | B.012 | Školení obsluhy - D+M | h | 4 |  | 0 |  | 0 |  | 0 | 21 | 0 | 0 | 0 | 0 | 0 |  | Vlastní | Indiv | 0 | 0 |  | Práce | Běžná |  |  |  | POL1_1
3 | B.013 | Revize - D+M | ks | 1 |  | 0 |  | 0 |  | 0 | 21 | 0 | 0 | 0 | 0 | 0 |  | Vlastní | Indiv | 0 | 0 |  | Práce | Běžná |  |  |  | POL1_1
4 | B.001 | NVR server pro 8 kamer, detailní specifikace viz TZ - D+M | ks | 1 |  | 0 |  | 0 |  | 0 | 21 | 0 | 0 | 0 | 0 | 0 |  | Vlastní | Indiv | 0 | 0 |  | Specifikace | Běžná |  |  |  | POL3_0
5 | B.002 | Venkovní bullet IP kamera, rozlišení 4 megapixely, objektiv 2,7-13,5mm,detailní specifikace viz. TZ, - D+M | ks | 4 |  | 0 |  | 0 |  | 0 | 21 | 0 | 0 | 0 | 0 | 0 |  | Vlastní | Indiv | 0 | 0 |  | Specifikace | Běžná |  |  |  | POL3_0
6 | B.003 | Konzole pro kameru - D+M | ks | 4 |  | 0 |  | 0 |  | 0 | 21 | 0 | 0 | 0 | 0 | 0 |  | Vlastní | Indiv | 0 | 0 |  | Specifikace | Běžná |  |  |  | POL3_0
7 | B.004 | HDD 4TB RAID EDITION - D+M | ks | 1 |  | 0 |  | 0 |  | 0 | 21 | 0 | 0 | 0 | 0 | 0 |  | Vlastní | Indiv | 0 | 0 |  | Specifikace | Běžná |  |  |  | POL3_0
8 | B.005 | Přepěťová ochrana 10/100M Ethernet + PoE A/B nebo Hi PoE (max.100W), včetně boxu - D+M | ks | 4 |  | 0 |  | 0 |  | 0 | 21 | 0 | 0 | 0 | 0 | 0 |  | Vlastní | Indiv | 0 | 0 |  | Specifikace | Běžná |  |  |  | POL3_0
9 | B.006 | propojovací kabel RJ45/RJ45, UTP, 1m, kat. 6, PVC, šedý, patch cord - D+M | ks | 4 |  | 0 |  | 0 |  | 0 | 21 | 0 | 0 | 0 | 0 | 0 |  | Vlastní | Indiv | 0 | 0 |  | Specifikace | Běžná |  |  |  | POL3_0
10 | B.008 | Instalační materiál - D+M | ks | 1 |  | 0 |  | 0 |  | 0 | 21 | 0 | 0 | 0 | 0 | 0 |  | Vlastní | Indiv | 0 | 0 |  | Specifikace | Běžná |  |  |  | POL3_0
11 | B.010 | Vypracování skutečné dokumentace stavby - D+M | kplt | 1 |  | 0 |  | 0 |  | 0 | 21 | 0 | 0 | 0 | 0 | 0 |  | Vlastní | Indiv | 0 | 0 |  | Specifikace | Běžná |  |  |  | POL3_0
12 | B.011 | Pomocné stavební práce - D+M | ks | 1 |  | 0 |  | 0 |  | 0 | 21 | 0 | 0 | 0 | 0 | 0 |  | Vlastní | Indiv | 0 | 0 |  | Specifikace | Běžná |  |  |  | POL3_0
13 | B.014 | PPV 6% (podružné pracovní výkony) - D+M | ks | 1 |  | 0 |  | 0 |  | 0 | 21 | 0 | 0 | 0 | 0 | 0 |  | Vlastní | Indiv | 0 | 0 |  | Specifikace | Běžná |  |  |  | POL3_0
14 | B.015 | Mimostav. doprava 3,6% z dodávky - D+M | ks | 1 |  | 0 |  | 0 |  | 0 | 21 | 0 | 0 | 0 | 0 | 0 |  | Vlastní | Indiv | 0 | 0 |  | Specifikace | Běžná |  |  |  | POL3_0
[26 empty] | 12 | 21 | DPH
| Celkem |  |  |  |  | 0 | [19 empty] | 0 | 0 | SUM
JKSO:
| 801.31 | budovy mateřských škol | [25 empty] | JKSO
| 1248,24 m3 | svislá nosná konstrukce zděná z cihel,tvárnic, bloků | [25 empty] | JKSOChar
JKSOAkce
END
Note on S6: Jedná se o informaci, zda se jedná o položku, která je do rozpočtu zadána z cenové soustavy RTS, nebo vlastní.
Note on T6: Jedná se o název CÚ, která je zadána u položky rozpočtu

## SO 01 01-19 Pol
Položkový soupis prací a dodávek | [27 empty] | #TypZaznamu#
S: | SS24-10-1 | Dětská skupina - Velké Meziříčí | [25 empty] | STA
O: | SO 01 | Dětská skupina | [22 empty] | STA |  |  | OBJ
R: | 01-19 | D.1.4.f Zařízení slabouproudé elektrotechniky -PZTS | [25 empty] | ROZ
P.č. | Číslo položky | Název položky | MJ | Množství | Cena / MJ | Celkem | Dodávka | Dodávka celk. | Montáž | Montáž celk. | DPH | Cena s DPH | Hmotnost / MJ | Hmotnost celk.(t) | Dem. hmotnost / MJ | Dem. hmotnost celk.(t) | Ceník | Cen. soustava / platnost | Cenová úroveň | Nhod / MJ | Nhod celk. | Dodavatel | Typ položky | Stav položky
Díl: | _5 | Cena celkem za oddíl |  |  |  | 0 |  | 0 |  | 0 |  | 0 |  | 0 |  | 0 |  |  |  |  | 0 | [6 empty] | DIL
1 | C.019 | Oživení systému - D+M | h | 1 |  | 0 |  | 0 |  | 0 | 21 | 0 | 0 | 0 | 0 | 0 |  | Vlastní | Indiv | 0 | 0 |  | Práce | Běžná |  |  |  | POL1_1
2 | C.022 | Školení obsluhy - D+M | h | 3 |  | 0 |  | 0 |  | 0 | 21 | 0 | 0 | 0 | 0 | 0 |  | Vlastní | Indiv | 0 | 0 |  | Práce | Běžná |  |  |  | POL1_1
3 | C.023 | Revize - D+M | ks | 1 |  | 0 |  | 0 |  | 0 | 21 | 0 | 0 | 0 | 0 | 0 |  | Vlastní | Indiv | 0 | 0 |  | Práce | Běžná |  |  |  | POL1_1
4 | C.001 | Ústředna s LAN a GSM komunikátorem, detailní popiz viz. TZ | ks | 1 |  | 0 |  | 0 |  | 0 | 21 | 0 | 0 | 0 | 0 | 0 |  | Vlastní | Indiv | 0 | 0 |  | Specifikace | Běžná |  |  |  | POL3_0
5 | C.002 | Sběrnicový RFID modul se čtečkou karet, LCD kláv. a prvním ovládacím segmentem, , detailní popis, viz. TZ - D+M | ks | 1 |  | 0 |  | 0 |  | 0 | 21 | 0 | 0 | 0 | 0 | 0 |  | Vlastní | Indiv | 0 | 0 |  | Specifikace | Běžná |  |  |  | POL3_0
6 | C.003 | Sběrnicový pir detektor pohybu, detailní popiz viz. TZ - D+M | ks | 10 |  | 0 |  | 0 |  | 0 | 21 | 0 | 0 | 0 | 0 | 0 |  | Vlastní | Indiv | 0 | 0 |  | Specifikace | Běžná |  |  |  | POL3_0
7 | C.004 | Sběrnicový kombinovaný detektor kouře a teplot se sirénkou, detailní popiz viz. TZ - D+M | ks | 7 |  | 0 |  | 0 |  | 0 | 21 | 0 | 0 | 0 | 0 | 0 |  | Vlastní | Indiv | 0 | 0 |  | Specifikace | Běžná |  |  |  | POL3_0
8 | C.005 | Sběrnicový modul pro připojení magnetického kontaktu – 2 vstupový - D+M | ks | 12 |  | 0 |  | 0 |  | 0 | 21 | 0 | 0 | 0 | 0 | 0 |  | Vlastní | Indiv | 0 | 0 |  | Specifikace | Běžná |  |  |  | POL3_0
9 | C.006 | Sběrnicová siréna venkovní-základna s elektronikou, detailní popiz viz. TZ - D+M | ks | 1 |  | 0 |  | 0 |  | 0 | 21 | 0 | 0 | 0 | 0 | 0 |  | Vlastní | Indiv | 0 | 0 |  | Specifikace | Běžná |  |  |  | POL3_0
10 | C.007 | Plastový kryt sirény - D+M | ks | 1 |  | 0 |  | 0 |  | 0 | 21 | 0 | 0 | 0 | 0 | 0 |  | Vlastní | Indiv | 0 | 0 |  | Specifikace | Běžná |  |  |  | POL3_0
11 | C.008 | Univerzální plastový kryt ústředen - velikost L - D+M | ks | 1 |  | 0 |  | 0 |  | 0 | 21 | 0 | 0 | 0 | 0 | 0 |  | Vlastní | Indiv | 0 | 0 |  | Specifikace | Běžná |  |  |  | POL3_0
12 | C.009 | Akumulátor 12V / 18Ah - D+M | ks | 1 |  | 0 |  | 0 |  | 0 | 21 | 0 | 0 | 0 | 0 | 0 |  | Vlastní | Indiv | 0 | 0 |  | Specifikace | Běžná |  |  |  | POL3_0
13 | C.010 | Sběrnicový silový modul výstupů PG-DIN - D+M | ks | 2 |  | 0 |  | 0 |  | 0 | 21 | 0 | 0 | 0 | 0 | 0 |  | Vlastní | Indiv | 0 | 0 |  | Specifikace | Běžná |  |  |  | POL3_0
14 | C.011 | Zdroj 12V/2A DIN - napájení elektrických zámků, včetně boxu - D+M | ks | 1 |  | 0 |  | 0 |  | 0 | 21 | 0 | 0 | 0 | 0 | 0 |  | Vlastní | Indiv | 0 | 0 |  | Specifikace | Běžná |  |  |  | POL3_0
15 | C.013 | stíněný kabel 2x0,8mm + 2x0,5mm - D+M | m | 180 |  | 0 |  | 0 |  | 0 | 21 | 0 | 0 | 0 | 0 | 0 |  | Vlastní | Indiv | 0 | 0 |  | Specifikace | Běžná |  |  |  | POL3_0
16 | C.014 | stíněný šestižilový kabel pro EZS - D+M | m | 260 |  | 0 |  | 0 |  | 0 | 21 | 0 | 0 | 0 | 0 | 0 |  | Vlastní | Indiv | 0 | 0 |  | Specifikace | Běžná |  |  |  | POL3_0
17 | C.015 | CYKY 2x1mm2 - D+M | m | 60 |  | 0 |  | 0 |  | 0 | 21 | 0 | 0 | 0 | 0 | 0 |  | Vlastní | Indiv | 0 | 0 |  | Specifikace | Běžná |  |  |  | POL3_0
18 | C.016 | Ohebná trubka - husí krk 32mm, bezhalogenová, černá - D+M | ks | 270 |  | 0 |  | 0 |  | 0 | 21 | 0 | 0 | 0 | 0 | 0 |  | Vlastní | Indiv | 0 | 0 |  | Specifikace | Běžná |  |  |  | POL3_0
19 | C.018 | Instalační materiál - D+M | ks | 1 |  | 0 |  | 0 |  | 0 | 21 | 0 | 0 | 0 | 0 | 0 |  | Vlastní | Indiv | 0 | 0 |  | Specifikace | Běžná |  |  |  | POL3_0
20 | C.020 | Vypracování skutečné dokumentace stavby - D+M | kplt | 1 |  | 0 |  | 0 |  | 0 | 21 | 0 | 0 | 0 | 0 | 0 |  | Vlastní | Indiv | 0 | 0 |  | Specifikace | Běžná |  |  |  | POL3_0
21 | C.021 | Pomocné stavební práce - D+M | ks | 1 |  | 0 |  | 0 |  | 0 | 21 | 0 | 0 | 0 | 0 | 0 |  | Vlastní | Indiv | 0 | 0 |  | Specifikace | Běžná |  |  |  | POL3_0
22 | C.024 | PPV 6% (podružné pracovní výkony) - D+M | ks | 1 |  | 0 |  | 0 |  | 0 | 21 | 0 | 0 | 0 | 0 | 0 |  | Vlastní | Indiv | 0 | 0 |  | Specifikace | Běžná |  |  |  | POL3_0
23 | C.025 | Mimostav. doprava 3,6% z dodávky - D+M | ks | 1 |  | 0 |  | 0 |  | 0 | 21 | 0 | 0 | 0 | 0 | 0 |  | Vlastní | Indiv | 0 | 0 |  | Specifikace | Běžná |  |  |  | POL3_0
[26 empty] | 12 | 21 | DPH
| Celkem |  |  |  |  | 0 | [19 empty] | 0 | 0 | SUM
JKSO:
| 801.31 | budovy mateřských škol | [25 empty] | JKSO
| 1248,24 m3 | svislá nosná konstrukce zděná z cihel,tvárnic, bloků | [25 empty] | JKSOChar
JKSOAkce
END
Note on S6: Jedná se o informaci, zda se jedná o položku, která je do rozpočtu zadána z cenové soustavy RTS, nebo vlastní.
Note on T6: Jedná se o název CÚ, která je zadána u položky rozpočtu

## SO 02 02-01 Pol
Položkový soupis prací a dodávek | [27 empty] | #TypZaznamu#
S: | SS24-10-1 | Dětská skupina - Velké Meziříčí | [25 empty] | STA
O: | SO 02 | Komunikace, zpevněné plochy a oplocení | [22 empty] | STA |  |  | OBJ
R: | 02-01 | Komunikace,oplocení | [25 empty] | ROZ
P.č. | Číslo položky | Název položky | MJ | Množství | Cena / MJ | Celkem | Dodávka | Dodávka celk. | Montáž | Montáž celk. | DPH | Cena s DPH | Hmotnost / MJ | Hmotnost celk.(t) | Dem. hmotnost / MJ | Dem. hmotnost celk.(t) | Ceník | Cen. soustava / platnost | Cenová úroveň | Nhod / MJ | Nhod celk. | Dodavatel | Typ položky | Stav položky
Díl: | 1 | Zemní práce |  |  |  | 0 |  | 0 |  | 0 |  | 0 |  | 0 |  | 0 |  |  |  |  | 0 | [6 empty] | DIL
1 | 110002100U00 | Vytyč vedení podzem terén volný | km | 1 |  | 0 |  | 0 |  | 0 | 21 | 0 | 0 | 0 | 0 | 0 |  | Vlastní | Indiv | 0 | 0 |  | Práce | Běžná |  |  |  | POL1_1
2 | 113202111R00 | Vytrhání obrub z krajníků nebo obrubníků stojatých | m | 17 |  | 0 |  | 0 |  | 0 | 21 | 0 | 0 | 0 | 0 | 0 |  | Vlastní | Indiv | 0 | 0 |  | Práce | Běžná |  |  |  | POL1_1
|  | 17 |  | 17 | [23 empty] | VV | 0
3 | 121101103R00 | Sejmutí ornice s přemístěním přes 100 do 250 m | m3 | 27.45 |  | 0 |  | 0 |  | 0 | 21 | 0 | 0 | 0 | 0 | 0 |  | Vlastní | Indiv | 0 | 0 |  | Práce | Běžná |  |  |  | POL1_1
|  | (118+65)*0,15 |  | 27.45 | [23 empty] | VV | 0
4 | 122302201R00 | Odkopávky pro silnice v hor. 4 do 100 m3 | m3 | 62 |  | 0 |  | 0 |  | 0 | 21 | 0 | 0 | 0 | 0 | 0 |  | Vlastní | Indiv | 0 | 0 |  | Práce | Běžná |  |  |  | POL1_1
|  | 65*0,5+118*0,25 |  | 62 | [23 empty] | VV | 0
5 | 122302209R00 | Příplatek za lepivost - odkop pro silnice v hor. 4 | m3 | 62 |  | 0 |  | 0 |  | 0 | 21 | 0 | 0 | 0 | 0 | 0 |  | Vlastní | Indiv | 0 | 0 |  | Práce | Běžná |  |  |  | POL1_1
6 | 130001101R00 | Příplatek za ztížené hloubení v blízkosti vedení | m3 | 6.4 |  | 0 |  | 0 |  | 0 | 21 | 0 | 0 | 0 | 0 | 0 |  | Vlastní | Indiv | 0 | 0 |  | Práce | Běžná |  |  |  | POL1_1
|  | 16*0,8*0,5 |  | 6.4 | [23 empty] | VV | 0
7 | 132301101R00 | Hloubení rýh šířky do 60 cm v hor.4 do 100 m3 oplocení | m3 | 22 |  | 0 |  | 0 |  | 0 | 21 | 0 | 0 | 0 | 0 | 0 |  | Vlastní | Indiv | 0 | 0 |  | Práce | Běžná |  |  |  | POL1_1
|  | (2+0,5*3)*0,4*0,8 |  | 1.12 | [23 empty] | VV | 0
|  | 136*0,3*0,3 |  | 12.24 | [23 empty] | VV | 0
|  | 60*0,6*0,6*0,4 |  | 8.64 | [23 empty] | VV | 0
8 | 132301109R00 | Příplatek za lepivost - hloubení rýh 60 cm v hor.4 | m3 | 22 |  | 0 |  | 0 |  | 0 | 21 | 0 | 0 | 0 | 0 | 0 |  | Vlastní | Indiv | 0 | 0 |  | Práce | Běžná |  |  |  | POL1_1
9 | 162201102R00 | Vodorovné přemístění výkopku z hor.1-4 do 50 m | m3 | 84 |  | 0 |  | 0 |  | 0 | 21 | 0 | 0 | 0 | 0 | 0 |  | Vlastní | Indiv | 0 | 0 |  | Práce | Běžná |  |  |  | POL1_1
|  | 62+22 |  | 84 | [23 empty] | VV | 0
10 | 162701105R00 | Vodorovné přemístění výkopku z hor.1-4 do 10000 m | m3 | 43 |  | 0 |  | 0 |  | 0 | 21 | 0 | 0 | 0 | 0 | 0 |  | Vlastní | Indiv | 0 | 0 |  | Práce | Běžná |  |  |  | POL1_1
|  | 82-36-3 |  | 43 | [23 empty] | VV | 0
11 | 167101102R00 | Nakládání výkopku z hor.1-4 v množství nad 100 m3 | m3 | 43 |  | 0 |  | 0 |  | 0 | 21 | 0 | 0 | 0 | 0 | 0 |  | Vlastní | Indiv | 0 | 0 |  | Práce | Běžná |  |  |  | POL1_1
12 | 171201101R00 | Uložení sypaniny do násypů nezhutněných plocha sadových úprav | m3 | 36 |  | 0 |  | 0 |  | 0 | 21 | 0 | 0 | 0 | 0 | 0 |  | Vlastní | Indiv | 0 | 0 |  | Práce | Běžná |  |  |  | POL1_1
|  | 20*3*0,6 |  | 36 | [23 empty] | VV | 0
13 | 171201201R00 | Uložení sypaniny na skládku | m3 | 43 |  | 0 |  | 0 |  | 0 | 21 | 0 | 0 | 0 | 0 | 0 |  | Vlastní | Indiv | 0 | 0 |  | Práce | Běžná |  |  |  | POL1_1
14 | 175101201R00 | Obsyp objektu bez prohození sypaniny | m3 | 3 |  | 0 |  | 0 |  | 0 | 21 | 0 | 0 | 0 | 0 | 0 |  | Vlastní | Indiv | 0 | 0 |  | Práce | Běžná |  |  |  | POL1_1
|  | 15/5 |  | 3 | [23 empty] | VV | 0
15 | 175101209R00 | Příplatek za prohození sypaniny pro obsyp objektu | m3 | 3 |  | 0 |  | 0 |  | 0 | 21 | 0 | 0 | 0 | 0 | 0 |  | Vlastní | Indiv | 0 | 0 |  | Práce | Běžná |  |  |  | POL1_1
16 | 181101102R00 | Úprava pláně v zářezech v hor. 1-4, se zhutněním | m2 | 177 |  | 0 |  | 0 |  | 0 | 21 | 0 | 0 | 0 | 0 | 0 |  | Vlastní | Indiv | 0 | 0 |  | Práce | Běžná |  |  |  | POL1_1
|  | 112+65 |  | 177 | [23 empty] | VV | 0
17 | 181301112R00 | Rozprostření ornice, rovina, tl.10-15 cm,nad 500m2 | m2 | 107.95 |  | 0 |  | 0 |  | 0 | 21 | 0 | 0 | 0 | 0 | 0 |  | Vlastní | Indiv | 0 | 0 |  | Práce | Běžná |  |  |  | POL1_1
|  | 13,7*3,5+20*3 |  | 107.95 | [23 empty] | VV | 0
18 | 182001131R00 | Plošná úprava terénu, nerovnosti do 20 cm v rovině | m2 | 108 |  | 0 |  | 0 |  | 0 | 21 | 0 | 0 | 0 | 0 | 0 |  | Vlastní | Indiv | 0 | 0 |  | Práce | Běžná |  |  |  | POL1_1
19 | 182201101R00 | Svahování násypů | m2 | 30 |  | 0 |  | 0 |  | 0 | 21 | 0 | 0 | 0 | 0 | 0 |  | Vlastní | Indiv | 0 | 0 |  | Práce | Běžná |  |  |  | POL1_1
|  | 20*1,5 |  | 30 | [23 empty] | VV | 0
20 | 199000002R00 | Poplatek za skládku horniny 1- 4 | m3 | 43 |  | 0 |  | 0 |  | 0 | 21 | 0 | 0 | 0 | 0 | 0 |  | Vlastní | Indiv | 0 | 0 |  | Práce | Běžná |  |  |  | POL1_1
Díl: | 18 | Povrchové úpravy terénu |  |  |  | 0 |  | 0 |  | 0 |  | 0 |  | 0 |  | 0 |  |  |  |  | 0 | [6 empty] | DIL
21 | 180402111R00 | Založení trávníku parkového výsevem v rovině | m2 | 108 |  | 0 |  | 0 |  | 0 | 21 | 0 | 0 | 0 | 0 | 0 |  | Vlastní | Indiv | 0 | 0 |  | Práce | Běžná |  |  |  | POL1_1
22 | 185803111R00 | Ošetření trávníku v rovině | m2 | 108 |  | 0 |  | 0 |  | 0 | 21 | 0 | 0 | 0 | 0 | 0 |  | Vlastní | Indiv | 0 | 0 |  | Práce | Běžná |  |  |  | POL1_1
23 | 00572410 | Směs travní parková II. mírná zátěž PROFI | kg | 4.32 |  | 0 |  | 0 |  | 0 | 21 | 0 | 0 | 0 | 0 | 0 |  | Vlastní | Indiv | 0 | 0 |  | Specifikace | Běžná |  |  |  | POL3_0
|  | 108/25 |  | 4.32 | [23 empty] | VV | 0
Díl: | 2 | Základy a zvláštní zakládání |  |  |  | 0 |  | 0 |  | 0 |  | 0 |  | 0 |  | 0 |  |  |  |  | 0 | [6 empty] | DIL
24 | 21690412RZ5 | Očištění ploch - asf.ploch kom. | m2 | 34 |  | 0 |  | 0 |  | 0 | 21 | 0 | 0 | 0 | 0 | 0 |  | Vlastní | Indiv | 0 | 0 |  | Práce | Běžná |  |  |  | POL1_1
|  | 17*2 |  | 34 | [23 empty] | VV | 0
25 | 275313511R00 | Beton základových patek prostý C 12/15 (B 12,5) kotvení sloupků oplocení | m3 | 15.12 |  | 0 |  | 0 |  | 0 | 21 | 0 | 0 | 0 | 0 | 0 |  | Vlastní | Indiv | 0 | 0 |  | Práce | Běžná |  |  |  | POL1_1
|  | 60*0,6*0,6*0,7 |  | 15.12 | [23 empty] | VV | 0
Díl: | 3 | Svislé a kompletní konstrukce |  |  |  | 0 |  | 0 |  | 0 |  | 0 |  | 0 |  | 0 |  |  |  |  | 0 | [6 empty] | DIL
26 | 348922131R00 | Zdivo plotové tl.15cm z tvar.oboustr.štíp.přírod. | m2 | 3.96 |  | 0 |  | 0 |  | 0 | 21 | 0 | 0 | 0 | 0 | 0 |  | Vlastní | Indiv | 0 | 0 |  | Práce | Běžná |  |  |  | POL1_1
|  | 2*1,6+1,7*0,5*1,6 |  | 4.56 | [23 empty] | VV | 0
|  | -0,4*0,6-0,6*0,6 |  | -0.6 | [23 empty] | VV | 0
27 | 348924111R00 | Stříška plotová pro zeď tl.20cm z tvar.štíp.přírod | m | 2.85 |  | 0 |  | 0 |  | 0 | 21 | 0 | 0 | 0 | 0 | 0 |  | Vlastní | Indiv | 0 | 0 |  | Práce | Běžná |  |  |  | POL1_1
|  | 2+0,5*1,7 |  | 2.85 | [23 empty] | VV | 0
Díl: | 5 | Komunikace |  |  |  | 0 |  | 0 |  | 0 |  | 0 |  | 0 |  | 0 |  |  |  |  | 0 | [6 empty] | DIL
28 | 274272150RT2 | Zdivo základové z bednicích tvárnic, tl. 40 cm výplň tvárnic betonem C 16/20 | m2 | 2.775 |  | 0 |  | 0 |  | 0 | 21 | 0 | 0 | 0 | 0 | 0 |  | Vlastní | Indiv | 0 | 0 |  | Práce | Běžná |  |  |  | POL1_1
|  | 2*0,75+1,7*0,75 |  | 2.77 | [23 empty] | VV | 0
29 | 274361721R00 | Výztuž základových pasů z oceli 10 425 (BSt 500 S) | t | 0.04 |  | 0 |  | 0 |  | 0 | 21 | 0 | 0 | 0 | 0 | 0 |  | Vlastní | Indiv | 0 | 0 |  | Práce | Běžná |  |  |  | POL1_1
|  | 3,7*6*1,5*1,2*0,001 |  | 0.04 | [23 empty] | VV | 0
30 | 564772111R00 | Podklad z kam.drceného 32-63 s výplň.kamen. 25 cm | m2 | 118 |  | 0 |  | 0 |  | 0 | 21 | 0 | 0 | 0 | 0 | 0 |  | Vlastní | Indiv | 0 | 0 |  | Práce | Běžná |  |  |  | POL1_1
|  | 118 |  | 118 | [23 empty] | VV | 0
31 | 564851111R00 | Podklad ze štěrkodrti po zhutnění tloušťky 15 cm | m2 | 65 |  | 0 |  | 0 |  | 0 | 21 | 0 | 0 | 0 | 0 | 0 |  | Vlastní | Indiv | 0 | 0 |  | Práce | Běžná |  |  |  | POL1_1
|  | 65 |  | 65 | [23 empty] | VV | 0
32 | 564861111R00 | Podklad ze štěrkodrti po zhutnění tloušťky 20 cm | m2 | 65 |  | 0 |  | 0 |  | 0 | 21 | 0 | 0 | 0 | 0 | 0 |  | Vlastní | Indiv | 0 | 0 |  | Práce | Běžná |  |  |  | POL1_1
33 | 596111111RT2 | Kladení dlažby mozaika 1barva, lože z kam.do 4 cm vč. dod. zámk.dlažby tl.6cm-relief-sign+var.pás | m2 | 4 |  | 0 |  | 0 |  | 0 | 21 | 0 | 0 | 0 | 0 | 0 |  | Vlastní | Indiv | 0 | 0 |  | Práce | Běžná |  |  |  | POL1_1
34 | 596111111RT3 | Kladení dlažby mozaika 1barva, lože z kam.do 4 cm vč. dod. zámkové dlažby 20x20cm tl.6cm | m2 | 114 |  | 0 |  | 0 |  | 0 | 21 | 0 | 0 | 0 | 0 | 0 |  | Vlastní | Indiv | 0 | 0 |  | Práce | Běžná |  |  |  | POL1_1
|  | 114 |  | 114 | [23 empty] | VV | 0
35 | 596111111RU4 | Kladení dlažby mozaika 1barva, lože z kam.do 6cm vč.dod.zámk.dlažby tl.8cm - parkoviště | m2 | 65 |  | 0 |  | 0 |  | 0 | 21 | 0 | 0 | 0 | 0 | 0 |  | Vlastní | Indiv | 0 | 0 |  | Práce | Běžná |  |  |  | POL1_1
|  | 65 |  | 65 | [23 empty] | VV | 0
Díl: | 90 | Oploceni |  |  |  | 0 |  | 0 |  | 0 |  | 0 |  | 0 |  | 0 |  |  |  |  | 0 | [6 empty] | DIL
36 | 338171122R01 | Osazení sloupků plot.ocel. do 2,0m do bet.patek rozm. DN60-80 , žár.zink | kus | 65 |  | 0 |  | 0 |  | 0 | 21 | 0 | 0 | 0 | 0 | 0 |  | Vlastní | Indiv | 0 | 0 |  | Práce | Běžná |  |  |  | POL1_1
37 | 348121122R00 | Osazování plotových podhrab. desek 250/50/500 mm vč. dod.desek | kus | 303.6 |  | 0 |  | 0 |  | 0 | 21 | 0 | 0 | 0 | 0 | 0 |  | Vlastní | Indiv | 0 | 0 |  | Práce | Běžná |  |  |  | POL1_1
|  | 138*2*1,1 |  | 303.6 | [23 empty] | VV | 0
38 | 553464441 | Sloupky z ocelových trubek- dn60 dl.2.4m žár. zink. | kus | 60 |  | 0 |  | 0 |  | 0 | 21 | 0 | 0 | 0 | 0 | 0 |  | Vlastní | Indiv | 0 | 0 |  | Práce | Běžná |  |  |  | POL1_1
39 | 553464442 | Sloupky z ocelových trubek DN80 240cm žár.zink | kus | 2 |  | 0 |  | 0 |  | 0 | 21 | 0 | 0 | 0 | 0 | 0 |  | Vlastní | Indiv | 0 | 0 |  | Práce | Běžná |  |  |  | POL1_1
40 | 55346463 | Sloupky rohové dn60 dl.2,4 žár.zink | kus | 8 |  | 0 |  | 0 |  | 0 | 21 | 0 | 0 | 0 | 0 | 0 |  | Vlastní | Indiv | 0 | 0 |  | Práce | Běžná |  |  |  | POL1_1
41 | 767920220R00 | Montáž vrat na ocelové sloupky, plochy do 4 m2 vstupní 2kř. brána oplocení | kus | 1 |  | 0 |  | 0 |  | 0 | 21 | 0 | 0 | 0 | 0 | 0 |  | Vlastní | Indiv | 0 | 0 |  | Práce | Běžná |  |  |  | POL1_1
42 | PC90-01 | Vstupní branka š.2400mm 2kř dle specif. , výplň 3D panel - žár.zink | kpl | 1 |  | 0 |  | 0 |  | 0 | 21 | 0 | 0 | 0 | 0 | 0 |  | Vlastní | Indiv | 0 | 0 |  | Specifikace | Běžná |  |  |  | POL3_0
Díl: | 91 | Doplňující práce na komunikaci |  |  |  | 0 |  | 0 |  | 0 |  | 0 |  | 0 |  | 0 |  |  |  |  | 0 | [6 empty] | DIL
43 | 914001112R00 | Montáž svislých dopr.značek | kus | 3 |  | 0 |  | 0 |  | 0 | 21 | 0 | 0 | 0 | 0 | 0 |  | Vlastní | Indiv | 0 | 0 |  | Práce | Běžná |  |  |  | POL1_1
44 | 915721121R00 | Vodorovné značení stopčar,zeber atd.plastem,nehluč | m2 | 4.8 |  | 0 |  | 0 |  | 0 | 21 | 0 | 0 | 0 | 0 | 0 |  | Vlastní | Indiv | 0 | 0 |  | Práce | Běžná |  |  |  | POL1_1
|  | 4*5*0,15+1,8 |  | 4.8 | [23 empty] | VV | 0
45 | 915729111R00 | Příplatek za reflexní úpravu stopčar, zeber atd. | m2 | 4.8 |  | 0 |  | 0 |  | 0 | 21 | 0 | 0 | 0 | 0 | 0 |  | Vlastní | Indiv | 0 | 0 |  | Práce | Běžná |  |  |  | POL1_1
46 | 915791112R00 | Předznačení pro značení stopčáry, zebry, nápisů | m2 | 4.8 |  | 0 |  | 0 |  | 0 | 21 | 0 | 0 | 0 | 0 | 0 |  | Vlastní | Indiv | 0 | 0 |  | Práce | Běžná |  |  |  | POL1_1
47 | 916561111RT4 | Osazení záhon.obrubníků do lože z B 12,5 s opěrou včetně obrubníku ABO 4-5 50/5/25 | m | 56 |  | 0 |  | 0 |  | 0 | 21 | 0 | 0 | 0 | 0 | 0 |  | Vlastní | Indiv | 0 | 0 |  | Práce | Běžná |  |  |  | POL1_1
|  | 13,5+7+3,5+9,5+1+14+7,5 |  | 56 | [23 empty] | VV | 0
48 | 917762111RT7 | Osazení přejez obrub. bet. s opěrou, lože z B 12,5 včetně obrubníku ABO 100/15/15 N | m | 25 |  | 0 |  | 0 |  | 0 | 21 | 0 | 0 | 0 | 0 | 0 |  | Vlastní | Indiv | 0 | 0 |  | Práce | Běžná |  |  |  | POL1_1
|  | 16,5+3,5+5 |  | 25 | [23 empty] | VV | 0
49 | 917862111RT7 | Osazení stojat. obrub. bet. s opěrou,lože z B 12,5 včetně obrubníku ABO 2 - 15 100/15/25 | m | 15 |  | 0 |  | 0 |  | 0 | 21 | 0 | 0 | 0 | 0 | 0 |  | Vlastní | Indiv | 0 | 0 |  | Práce | Běžná |  |  |  | POL1_1
|  | 15 |  | 15 | [23 empty] | VV | 0
50 | 979024441R00 | Očištění vybour. obrubníků všech loží a výplní | m | 17 |  | 0 |  | 0 |  | 0 | 21 | 0 | 0 | 0 | 0 | 0 |  | Vlastní | Indiv | 0 | 0 |  | Práce | Běžná |  |  |  | POL1_1
51 | PC91-01 | Osazení náběhového obr. dl.1.0m vč. dod. | ks | 4 |  | 0 |  | 0 |  | 0 | 21 | 0 | 0 | 0 | 0 | 0 |  | Vlastní | Indiv | 0 | 0 |  | Práce | Běžná |  |  |  | POL1_1
52 | 40444741 | Zn dop ref | KUS | 3 |  | 0 |  | 0 |  | 0 | 21 | 0 | 0 | 0 | 0 | 0 |  | Vlastní | Indiv | 0 | 0 |  | Specifikace | Běžná |  |  |  | POL3_0
Díl: | 96 | Bourání konstrukcí |  |  |  | 0 |  | 0 |  | 0 |  | 0 |  | 0 |  | 0 |  |  |  |  | 0 | [6 empty] | DIL
53 | 979082213R00 | Vodorovná doprava suti po suchu do 1 km | t | 2.465 |  | 0 |  | 0 |  | 0 | 21 | 0 | 0 | 0 | 0 | 0 |  | Vlastní | Indiv | 0 | 0 |  | Práce | Běžná |  |  |  | POL1_1
54 | 979082219R00 | Příplatek za dopravu suti po suchu za další 1 km | t | 24.65 |  | 0 |  | 0 |  | 0 | 21 | 0 | 0 | 0 | 0 | 0 |  | Vlastní | Indiv | 0 | 0 |  | Práce | Běžná |  |  |  | POL1_1
55 | 979087212R00 | Nakládání suti na dopravní prostředky | t | 2.465 |  | 0 |  | 0 |  | 0 | 21 | 0 | 0 | 0 | 0 | 0 |  | Vlastní | Indiv | 0 | 0 |  | Práce | Běžná |  |  |  | POL1_1
Díl: | 99 | Staveništní přesun hmot |  |  |  | 0 |  | 0 |  | 0 |  | 0 |  | 0 |  | 0 |  |  |  |  | 0 | [6 empty] | DIL
56 | 998223011R00 | Přesun hmot, pozemní komunikace, kryt dlážděný | t | 221.1591 |  | 0 |  | 0 |  | 0 | 21 | 0 | 0 | 0 | 0 | 0 |  | Vlastní | Indiv | 0 | 0 |  | Práce | Běžná |  |  |  | POL1_1
Díl: | 767 | Konstrukce zámečnické |  |  |  | 0 |  | 0 |  | 0 |  | 0 |  | 0 |  | 0 |  |  |  |  | 0 | [6 empty] | DIL
57 | 767912150U00 | Mtž napínací drát -15° | m | 414 |  | 0 |  | 0 |  | 0 | 21 | 0 | 0 | 0 | 0 | 0 |  | Vlastní | Indiv | 0 | 0 |  | Práce | Běžná |  |  |  | POL1_7
|  | 138*3 |  | 414 | [23 empty] | VV | 0
58 | 767914120R00 | Montáž oplocení rámového H do 1,5 m 3D panel zinek s prolisem š.mezery 50mm | m | 134.5 |  | 0 |  | 0 |  | 0 | 21 | 0 | 0 | 0 | 0 | 0 |  | Vlastní | Indiv | 0 | 0 |  | Práce | Běžná |  |  |  | POL1_7
|  | 138-3,5 |  | 134.5 | [23 empty] | VV | 0
[26 empty] | 12 | 21 | DPH
| Celkem |  |  |  |  | 0 | [19 empty] | 0 | 0 | SUM
JKSO:
| 822.29 | komunikace pozemní ostatní | [25 empty] | JKSO
| 289,3 m2 | kryt (materiál konstrukce krytu) dlážděný | [25 empty] | JKSOChar
JKSOAkce
END
Note on S6: Jedná se o informaci, zda se jedná o položku, která je do rozpočtu zadána z cenové soustavy RTS, nebo vlastní.
Note on T6: Jedná se o název CÚ, která je zadána u položky rozpočtu

## SO 02 02-02 Pol
Položkový soupis prací a dodávek | [27 empty] | #TypZaznamu#
S: | SS24-10-1 | Dětská skupina - Velké Meziříčí | [25 empty] | STA
O: | SO 02 | Komunikace, zpevněné plochy a oplocení | [22 empty] | STA |  |  | OBJ
R: | 02-02 | Sadové úpravy | [25 empty] | ROZ
P.č. | Číslo položky | Název položky | MJ | Množství | Cena / MJ | Celkem | Dodávka | Dodávka celk. | Montáž | Montáž celk. | DPH | Cena s DPH | Hmotnost / MJ | Hmotnost celk.(t) | Dem. hmotnost / MJ | Dem. hmotnost celk.(t) | Ceník | Cen. soustava / platnost | Cenová úroveň | Nhod / MJ | Nhod celk. | Dodavatel | Typ položky | Stav položky
Díl: | 1 | Zemní práce |  |  |  | 0 |  | 0 |  | 0 |  | 0 |  | 106.45 |  | 0 |  |  |  |  | 145.24 | [6 empty] | DIL
1 | 122201102R00 | Odkopávky a prokopávky nezapažené v hornině 3 přes 100 do 1 000 m3 | m3 | 138.338 |  | 0 |  | 0 |  | 0 | 21 | 0 | 0 | 0 | 0 | 0 | 800-1 | RTS 24/ II | RTS 24/ I | 0.187 | 25.87 |  | Práce | Běžná |  |  |  | POL1_
|  | s přehozením výkopku na vzdálenost do 3 m nebo s naložením na dopravní prostředek, | [25 empty] | SPI
|  | Začátek provozního součtu | [25 empty] | VV
|  | předzahrada : 4,71*9,82+13,6*3,57+17,82*10,7 |  | 285.4782 | [23 empty] | VV | 2
|  | zahrada : 38,99*30-106,7-7,05*14,1-249,83-7,1-7,3-3,1-59,49 |  | 636.775 | [23 empty] | VV | 2
|  | Konec provozního součtu | [25 empty] | VV
|  | tl.150mm : 922,253*0,15 |  | 138.338 | [23 empty] | VV | 0
2 | 162201102R00 | Vodorovné přemístění výkopku z horniny 1 až 4, na vzdálenost přes 20 do 50 m | m3 | 20.1028 |  | 0 |  | 0 |  | 0 | 21 | 0 | 0 | 0 | 0 | 0 | 800-1 | RTS 24/ II | RTS 24/ I | 0.074 | 1.49 |  | Práce | Běžná |  |  |  | POL1_
|  | po suchu, bez naložení výkopku, avšak se složením bez rozhrnutí, zpáteční cesta vozidla. | [25 empty] | SPI
|  | z místa uložení na stavbě - ornice : 20,10275 |  | 20.1028 | [23 empty] | VV | 0
3 | 162701105R00 | Vodorovné přemístění výkopku z horniny 1 až 4, na vzdálenost přes 9 000 do 10 000 m | m3 | 118.2352 |  | 0 |  | 0 |  | 0 | 21 | 0 | 0 | 0 | 0 | 0 | 800-1 | RTS 24/ II | RTS 24/ I | 0.011 | 1.3 |  | Práce | Běžná |  |  |  | POL1_
|  | po suchu, bez naložení výkopku, avšak se složením bez rozhrnutí, zpáteční cesta vozidla. | [25 empty] | SPI
|  | Začátek provozního součtu | [25 empty] | VV
|  | předzahrada : 4,71*9,82+13,6*3,57+17,82*10,7 |  | 285.4782 | [23 empty] | VV | 2
|  | zahrada : 38,99*30-106,7-7,05*14,1-249,83-7,1-7,3-3,1-59,49 |  | 636.775 | [23 empty] | VV | 2
|  | Konec provozního součtu | [25 empty] | VV
|  | tl.150mm zemina zahradní : 922,253*0,15 |  | 138.338 | [23 empty] | VV | 0
|  | odpočet ornice ze stavby : -20,10275 |  | -20.1028 | [23 empty] | VV | 0
4 | 162701105R00 | Vodorovné přemístění výkopku z horniny 1 až 4, na vzdálenost přes 9 000 do 10 000 m | m3 | 138.338 |  | 0 |  | 0 |  | 0 | 21 | 0 | 0 | 0 | 0 | 0 | 800-1 | RTS 24/ II | RTS 24/ I | 0.011 | 1.52 |  | Práce | Běžná |  |  |  | POL1_
|  | po suchu, bez naložení výkopku, avšak se složením bez rozhrnutí, zpáteční cesta vozidla. | [25 empty] | SPI
|  | Začátek provozního součtu | [25 empty] | VV
|  | předzahrada : 4,71*9,82+13,6*3,57+17,82*10,7 |  | 285.4782 | [23 empty] | VV | 2
|  | zahrada : 38,99*30-106,7-7,05*14,1-249,83-7,1-7,3-3,1-59,49 |  | 636.775 | [23 empty] | VV | 2
|  | Konec provozního součtu | [25 empty] | VV
|  | tl.150mm : 922,253*0,15 |  | 138.338 | [23 empty] | VV | 0
5 | 162701109R00 | Vodorovné přemístění výkopku příplatek k ceně za každých dalších i započatých 1 000 m přes 10 000 m z horniny 1 až 4 | m3 | 1282.8657 |  | 0 |  | 0 |  | 0 | 21 | 0 | 0 | 0 | 0 | 0 | 800-1 | RTS 24/ II | RTS 24/ I | 0 | 0 |  | Práce | Běžná |  |  |  | POL1_
|  | po suchu, bez naložení výkopku, avšak se složením bez rozhrnutí, zpáteční cesta vozidla. | [25 empty] | SPI
|  | Odkaz na mn. položky pořadí 4 : 138,33795*5 |  | 691.6898 | [23 empty] | VV | 5
|  | Odkaz na mn. položky pořadí 3 : 118,23520*5 |  | 591.176 | [23 empty] | VV | 5
6 | 167101102R00 | Nakládání, skládání, překládání neulehlého výkopku nakládání výkopku přes 100 m3, z horniny 1 až 4 | m3 | 138.338 |  | 0 |  | 0 |  | 0 | 21 | 0 | 0 | 0 | 0 | 0 | 800-1 | RTS 24/ II | RTS 24/ I | 0.053 | 7.33 |  | Práce | Běžná |  |  |  | POL1_
|  | Začátek provozního součtu | [25 empty] | VV
|  | předzahrada : 4,71*9,82+13,6*3,57+17,82*10,7 |  | 285.4782 | [23 empty] | VV | 2
|  | zahrada : 38,99*30-106,7-7,05*14,1-249,83-7,1-7,3-3,1-59,49 |  | 636.775 | [23 empty] | VV | 2
|  | Konec provozního součtu | [25 empty] | VV
|  | tl.150mm ornice : 922,253*0,15 |  | 138.338 | [23 empty] | VV | 0
7 | 180402111R00 | Založení trávníku parkový trávník, výsevem, v rovině nebo na svahu do 1:5 | m2 | 922.2532 |  | 0 |  | 0 |  | 0 | 21 | 0 | 0 | 0 | 0 | 0 | 823-1 | RTS 24/ II | RTS 24/ I | 0.06 | 55.34 |  | Práce | Běžná |  |  |  | POL1_
|  | na půdě předem připravené s pokosením, naložením, odvozem odpadu do 20 km a se složením, | [25 empty] | SPI
|  | předzahrada : 4,71*9,82+13,6*3,57+17,82*10,7 |  | 285.4782 | [23 empty] | VV | 0
|  | zahrada : 38,99*30-106,7-7,05*14,1-249,83-7,1-7,3-3,1-59,49 |  | 636.775 | [23 empty] | VV | 0
8 | 181301112R00 | Rozprostření a urovnání ornice v rovině v souvislé ploše přes 500 m2, tloušťka vrstvy přes 100 do 150 mm | m2 | 922.2532 |  | 0 |  | 0 |  | 0 | 21 | 0 | 0 | 0 | 0 | 0 | 800-1 | RTS 24/ II | RTS 24/ I | 0.019 | 17.52 |  | Práce | Běžná |  |  |  | POL1_
|  | s případným nutným přemístěním hromad nebo dočasných skládek na místo potřeby ze vzdálenosti do 30 m, v rovině nebo ve svahu do 1 : 5, | [25 empty] | SPI |  | s případným nutným přemístěním hromad nebo dočasných skládek na místo potřeby ze vzdálenosti do 30 m, v rovině nebo ve svahu do 1 : 5,
|  | předzahrada : 4,71*9,82+13,6*3,57+17,82*10,7 |  | 285.4782 | [23 empty] | VV | 0
|  | zahrada : 38,99*30-106,7-7,05*14,1-249,83-7,1-7,3-3,1-59,49 |  | 636.775 | [23 empty] | VV | 0
9 | 183101121R00 | Hloubení jamek bez výměny půdy v rovině objem přes 0,4 do 1 m3 | kus | 3 |  | 0 |  | 0 |  | 0 | 21 | 0 | 0 | 0 | 0 | 0 | 823-1 | RTS 24/ II | RTS 24/ I | 2.866 | 8.6 |  | Práce | Běžná |  |  |  | POL1_
|  | pro vysazování rostlin v hornině 1 až 4 bez výměny půdy, s případným naložením přebytečných výkopků na dopravní prostředek, s odvozem na vzdálenost do 20 km a se složením, | [25 empty] | SPI |  | pro vysazování rostlin v hornině 1 až 4 bez výměny půdy, s případným naložením přebytečných výkopků na dopravní prostředek, s odvozem na vzdálenost do 20 km a se složením,
10 | 183403113R00 | Obdělávání půdy frézováním, v rovině nebo na svahu 1:5 | m2 | 922.2532 |  | 0 |  | 0 |  | 0 | 21 | 0 | 0 | 0 | 0 | 0 | 823-1 | RTS 24/ II | RTS 24/ I | 0.002 | 1.84 |  | Práce | Běžná |  |  |  | POL1_
|  | předzahrada : 4,71*9,82+13,6*3,57+17,82*10,7 |  | 285.4782 | [23 empty] | VV | 0
|  | zahrada : 38,99*30-106,7-7,05*14,1-249,83-7,1-7,3-3,1-59,49 |  | 636.775 | [23 empty] | VV | 0
11 | 184102126R00 | Výsadba dřevin s balem průměr přes 600 do 800 mm, na svahu přes 1:5 do 1:2, | kus | 3 |  | 0 |  | 0 |  | 0 | 21 | 0 | 0 | 0 | 0 | 0 | 823-1 | RTS 24/ II | RTS 24/ I | 4.3 | 12.9 |  | Práce | Běžná |  |  |  | POL1_
|  | do předem vyhloubené jamky se zalitím, | [25 empty] | SPI
|  | viz v.č. C03 : 3 |  | 3 | [23 empty] | VV | 0
12 | 184202112R00 | Ukotvení dřevin průměr do 100 mm, délka do 3 m | kus | 3 |  | 0 |  | 0 |  | 0 | 21 | 0 | 0.00056 | 0 | 0 | 0 | 823-1 | RTS 24/ II | RTS 24/ I | 0.874 | 2.62 |  | Práce | Běžná |  |  |  | POL1_
|  | třemi a více kůly, s ochranou proti poškození v místě vzepření, (příloha č. 8) při průměru kůlů do 10 cm, | [25 empty] | SPI |  | třemi a více kůly, s ochranou proti poškození v místě vzepření, (příloha č. 8) při průměru kůlů do 10 cm,
13 | 184802111R00 | Chemické odplevelení půdy před založením kultury postřikem naširoko, v rovině nebo na svahu do 1:5 | m2 | 1844.5064 |  | 0 |  | 0 |  | 0 | 21 | 0 | 0 | 0 | 0 | 0 | 823-1 | RTS 24/ II | RTS 24/ I | 0.0035 | 6.46 |  | Práce | Běžná |  |  |  | POL1_
|  | nebo trávníku nebo zpevněných ploch o výměře jednotlivě přes 20 m2, | [25 empty] | SPI
|  | Začátek provozního součtu | [25 empty] | VV
|  | předzahrada : 4,71*9,82+13,6*3,57+17,82*10,7 |  | 285.4782 | [23 empty] | VV | 2
|  | zahrada : 38,99*30-106,7-7,05*14,1-249,83-7,1-7,3-3,1-59,49 |  | 636.775 | [23 empty] | VV | 2
|  | Konec provozního součtu | [25 empty] | VV
|  | 922,2532*2 |  | 1844.5064 | [23 empty] | VV | 0
14 | 184901112R00 | Osazení kůlů osazení kůlů k dřevině s uvázáním, délka přes 2 do 3 m | kus | 3 |  | 0 |  | 0 |  | 0 | 21 | 0 | 1e-05 | 0 | 0 | 0 | 823-1 | RTS 24/ II | RTS 24/ I | 0.12 | 0.36 |  | Práce | Běžná |  |  |  | POL1_
|  | k dřevině s uvázáním | [25 empty] | SPI
15 | 185802113R00 | Hnojení umělým hnojivem naširoko, v rovině nebo na svahu do 1:5 | t | 0.09223 |  | 0 |  | 0 |  | 0 | 21 | 0 | 0 | 0 | 0 | 0 | 823-1 | RTS 24/ II | RTS 24/ I | 21.429 | 1.98 |  | Práce | Běžná |  |  |  | POL1_
|  | půdy nebo trávníku s rozprostřením nebo s rozdělením hnojiva, | [25 empty] | SPI
|  | Začátek provozního součtu | [25 empty] | VV
|  | předzahrada : 4,71*9,82+13,6*3,57+17,82*10,7 |  | 285.4782 | [23 empty] | VV | 2
|  | zahrada : 38,99*30-106,7-7,05*14,1-249,83-7,1-7,3-3,1-59,49 |  | 636.775 | [23 empty] | VV | 2
|  | Konec provozního součtu | [25 empty] | VV
|  | 922,2532*0,0001 |  | 0.09223 | [23 empty] | VV | 0
16 | 185851111R00 | Dovoz vody pro zálivku rostlin dovoz vody pro zálivku rostlin na vzdálenost do 6000 m | m3 | 0.12 |  | 0 |  | 0 |  | 0 | 21 | 0 | 0 | 0 | 0 | 0 | 823-1 | RTS 24/ II | RTS 24/ I | 0.884 | 0.11 |  | Práce | Běžná |  |  |  | POL1_
|  | 0,04*3 |  | 0.12 | [23 empty] | VV | 0
17 | 199000002R00 | Poplatky za skládku horniny 1- 4, skupina 17 05 04 z Katalogu odpadů | m3 | 138.338 |  | 0 |  | 0 |  | 0 | 21 | 0 | 0 | 0 | 0 | 0 | 800-1 | RTS 24/ II | RTS 24/ I | 0 | 0 |  | Práce | Běžná |  |  |  | POL1_
|  | Cena dle Pískovny Černovice. www.piskovna-cernovice.cz | [25 empty] | POP
|  | Odkaz na mn. položky pořadí 4 : 138,33795 |  | 138.338 | [23 empty] | VV | 5
18 | 00572410R | směs travní parková, pro mírnou zátěž | kg | 27.6676 |  | 0 |  | 0 |  | 0 | 21 | 0 | 0.001 | 0.03 | 0 | 0 | SPCM | RTS 24/ II | RTS 24/ I | 0 | 0 |  | Specifikace | Běžná |  |  |  | POL3_
|  | Začátek provozního součtu | [25 empty] | VV
|  | předzahrada : 4,71*9,82+13,6*3,57+17,82*10,7 |  | 285.4782 | [23 empty] | VV | 2
|  | zahrada : 38,99*30-106,7-7,05*14,1-249,83-7,1-7,3-3,1-59,49 |  | 636.775 | [23 empty] | VV | 2
|  | Konec provozního součtu | [25 empty] | VV
|  | 922,2532*0,03 |  | 27.6676 | [23 empty] | VV | 0
19 | 02662107R | dřevina jehličnatá Jinan; Ginkgo biloba Autumn Gold; v = 200 až 250 cm; kontejner 30 l | kus | 3 |  | 0 |  | 0 |  | 0 | 21 | 0 | 0.025 | 0.08 | 0 | 0 | SPCM | RTS 24/ II | RTS 24/ I | 0 | 0 |  | Specifikace | Běžná |  |  |  | POL3_
|  | viz v.č. C03 : 3 |  | 3 | [23 empty] | VV | 0
20 | 25191158R | hnojivo dusíkaté | kg | 92.2253 |  | 0 |  | 0 |  | 0 | 21 | 0 | 0.001 | 0.09 | 0 | 0 | SPCM | RTS 24/ II | RTS 24/ I | 0 | 0 |  | Specifikace | Běžná |  |  |  | POL3_
|  | Začátek provozního součtu | [25 empty] | VV
|  | předzahrada : 4,71*9,82+13,6*3,57+17,82*10,7 |  | 285.4782 | [23 empty] | VV | 2
|  | zahrada : 38,99*30-106,7-7,05*14,1-249,83-7,1-7,3-3,1-59,49 |  | 636.775 | [23 empty] | VV | 2
|  | Konec provozního součtu | [25 empty] | VV
|  | 922,2532*0,1 |  | 92.2253 | [23 empty] | VV | 0
21 | 25234002.AR | herbicid totální; účinná látka izopropylaminová sůl glyphosatu; hubení vytrvalých plevelů | l | 0.92225 |  | 0 |  | 0 |  | 0 | 21 | 0 | 0.001 | 0 | 0 | 0 | SPCM | RTS 24/ II | RTS 24/ I | 0 | 0 |  | Specifikace | Běžná |  |  |  | POL3_
|  | Začátek provozního součtu | [25 empty] | VV
|  | předzahrada : 4,71*9,82+13,6*3,57+17,82*10,7 |  | 285.4782 | [23 empty] | VV | 2
|  | zahrada : 38,99*30-106,7-7,05*14,1-249,83-7,1-7,3-3,1-59,49 |  | 636.775 | [23 empty] | VV | 2
|  | Konec provozního součtu | [25 empty] | VV
|  | 922,2532*0,001 |  | 0.92225 | [23 empty] | VV | 0
22 | 5832012R | zemina zahradní; tříděná; frakce 0,0 až 8,0 mm | t | 106.1736 |  | 0 |  | 0 |  | 0 | 21 | 0 | 1 | 106.17 | 0 | 0 | SPCM | RTS 24/ II | RTS 24/ I | 0 | 0 |  | Specifikace | Běžná |  |  |  | POL3_
|  | Začátek provozního součtu | [25 empty] | VV
|  | předzahrada : 4,71*9,82+13,6*3,57+17,82*10,7 |  | 285.4782 | [23 empty] | VV | 2
|  | zahrada : 38,99*30-106,7-7,05*14,1-249,83-7,1-7,3-3,1-59,49 |  | 636.775 | [23 empty] | VV | 2
|  | Konec provozního součtu | [25 empty] | VV
|  | odpočet ornice ze stavby : (922,253*0,15)-20,10275*1,6 |  | 106.1736 | [23 empty] | VV | 0
23 | 60850016R | kůl vyvazovací l = 250,0 cm; průměr 80 mm; impregnace; jeden konec fazeta; druhý konec špice | kus | 9 |  | 0 |  | 0 |  | 0 | 21 | 0 | 0.0082 | 0.07 | 0 | 0 | SPCM | RTS 24/ II | RTS 24/ I | 0 | 0 |  | Specifikace | Běžná |  |  |  | POL3_
|  | 3*3 |  | 9 | [23 empty] | VV | 0
24 | 60850030R | příčka spojovací půlkulatá; l = 50,0 cm; průměr 80 mm; impregnace; jeden konec rovně zaříznutý; druhý konec rovně zaříznutý | kus | 9 |  | 0 |  | 0 |  | 0 | 21 | 0 | 0.0008 | 0.01 | 0 | 0 | SPCM | RTS 24/ II | RTS 24/ I | 0 | 0 |  | Specifikace | Běžná |  |  |  | POL3_
25 | 67511011R | motouz jutový; d= 4,25 mm; l = 98,00 m | kus | 0.03 |  | 0 |  | 0 |  | 0 | 21 | 0 | 0.0005 | 0 | 0 | 0 | SPCM | RTS 24/ II | RTS 24/ I | 0 | 0 |  | Specifikace | Běžná |  |  |  | POL3_
Díl: | 99 | Staveništní přesun hmot |  |  |  | 0 |  | 0 |  | 0 |  | 0 |  | 0 |  | 0 |  |  |  |  | 204.92 | [6 empty] | DIL
26 | 998231311R00 | Přesun hmot pro krajinářské a sadovnické úpravy přesun hmot pro sadovnické a krajinářské úpravy do 5000 m vodorovně, bez svislého přesunu | t | 106.4521 |  | 0 |  | 0 |  | 0 | 21 | 0 | 0 | 0 | 0 | 0 | 823-1 | RTS 24/ II | RTS 24/ I | 1.925 | 204.92 |  | Přesun hmot | Běžná |  |  |  | POL7_
|  | Hmotnosti z položek s pořadovými čísly: : | [25 empty] | VV | 0
|  | 12,14,18,19,20,21,22,23,24,25, : | [25 empty] | VV | 0
|  | Součet: : 106,45209 |  | 106.4521 | [23 empty] | VV | 0
[26 empty] | 12 | 21 | DPH
| Celkem |  |  |  |  | 0 | [19 empty] | 0 | 0 | SUM
JKSO:
| 822.29 | komunikace pozemní ostatní | [25 empty] | JKSO
| 289,3 m2 | kryt (materiál konstrukce krytu) dlážděný | [25 empty] | JKSOChar
JKSOAkce
END
Note on S6: Jedná se o informaci, zda se jedná o položku, která je do rozpočtu zadána z cenové soustavy RTS, nebo vlastní.
Note on T6: Jedná se o název CÚ, která je zadána u položky rozpočtu

## SO 03+04+06 03-1 Pol
Položkový soupis prací a dodávek | [27 empty] | #TypZaznamu#
S: | SS24-10-1 | Dětská skupina - Velké Meziříčí | [25 empty] | STA
O: | SO 03+04+06 | Přípojky vodovod,splašková a dešťová kanalizace | [22 empty] | ING |  |  | OBJ
R: | 03-1 | Přípojky vodovod,splašková a dešťová kanalizace | [25 empty] | ROZ
P.č. | Číslo položky | Název položky | MJ | Množství | Cena / MJ | Celkem | Dodávka | Dodávka celk. | Montáž | Montáž celk. | DPH | Cena s DPH | Hmotnost / MJ | Hmotnost celk.(t) | Dem. hmotnost / MJ | Dem. hmotnost celk.(t) | Ceník | Cen. soustava / platnost | Cenová úroveň | Nhod / MJ | Nhod celk. | Dodavatel | Typ položky | Stav položky
Díl: | 1 | Zemní práce |  |  |  | 0 |  | 0 |  | 0 |  | 0 |  | 0 |  | 0 |  |  |  |  | 0 | [6 empty] | DIL
1 | 110002100U00 | Vytyč vedení podzem terén volný | km | 1 |  | 0 |  | 0 |  | 0 | 21 | 0 | 0 | 0 | 0 | 0 |  | Vlastní | Indiv | 0 | 0 |  | Práce | Běžná |  |  |  | POL1_1
2 | 115101201R00 | Čerpání vody na výšku do 10 m, přítok do 500 l | h | 25 |  | 0 |  | 0 |  | 0 | 21 | 0 | 0 | 0 | 0 | 0 |  | Vlastní | Indiv | 0 | 0 |  | Práce | Běžná |  |  |  | POL1_1
3 | 119001401R00 | Dočasné zajištění ocelového potrubí do DN 200 mm vodovod | m | 10 |  | 0 |  | 0 |  | 0 | 21 | 0 | 0 | 0 | 0 | 0 |  | Vlastní | Indiv | 0 | 0 |  | Práce | Běžná |  |  |  | POL1_1
4 | 120001101R00 | Příplatek za ztížení vykopávky v blízkosti vedení | m3 | 19 |  | 0 |  | 0 |  | 0 | 21 | 0 | 0 | 0 | 0 | 0 |  | Vlastní | Indiv | 0 | 0 |  | Práce | Běžná |  |  |  | POL1_1
5 | 131301101R00 | Hloubení nezapažených jam v hor.4 do 100 m3 vč. start. jámy protlaku | m3 | 12.96 |  | 0 |  | 0 |  | 0 | 21 | 0 | 0 | 0 | 0 | 0 |  | Vlastní | Indiv | 0 | 0 |  | Práce | Běžná |  |  |  | POL1_1
|  | 2*1,2*2*1,2 |  | 5.76 | [23 empty] | VV | 0
|  | 4*1*1*1,8 |  | 7.2 | [23 empty] | VV | 0
6 | 131301209R00 | Příplatek za lepivost - hloubení zapaž.jam v hor.4 | m3 | 12.96 |  | 0 |  | 0 |  | 0 | 21 | 0 | 0 | 0 | 0 | 0 |  | Vlastní | Indiv | 0 | 0 |  | Práce | Běžná |  |  |  | POL1_1
7 | 132301101R00 | Hloubení rýh šířky do 60 cm v hor.4 do 100 m3 | m3 | 111.72 |  | 0 |  | 0 |  | 0 | 21 | 0 | 0 | 0 | 0 | 0 |  | Vlastní | Indiv | 0 | 0 |  | Práce | Běžná |  |  |  | POL1_1
|  | 38*1,4*0,6+51*0,7*1,5+25*0,7*1,5 |  | 111.72 | [23 empty] | VV | 0
8 | 132301109R00 | Příplatek za lepivost - hloubení rýh 60 cm v hor.4 | m3 | 111.7 |  | 0 |  | 0 |  | 0 | 21 | 0 | 0 | 0 | 0 | 0 |  | Vlastní | Indiv | 0 | 0 |  | Práce | Běžná |  |  |  | POL1_1
9 | 141721101R00 | Řízené protlačení a vtažení PE d 110 mm, hor.1 - 4 | m | 8 |  | 0 |  | 0 |  | 0 | 21 | 0 | 0 | 0 | 0 | 0 |  | Vlastní | Indiv | 0 | 0 |  | Práce | Běžná |  |  |  | POL1_1
10 | 162201102R00 | Vodorovné přemístění výkopku z hor.1-4 do 50 m | m3 | 66.12 |  | 0 |  | 0 |  | 0 | 21 | 0 | 0 | 0 | 0 | 0 |  | Vlastní | Indiv | 0 | 0 |  | Práce | Běžná |  |  |  | POL1_1
11 | 162701105R00 | Vodorovné přemístění výkopku z hor.1-4 do 10000 m | m3 | 58.6 |  | 0 |  | 0 |  | 0 | 21 | 0 | 0 | 0 | 0 | 0 |  | Vlastní | Indiv | 0 | 0 |  | Práce | Běžná |  |  |  | POL1_1
|  | 111,7+13-66,1 |  | 58.6 | [23 empty] | VV | 0
12 | 167101102R00 | Nakládání výkopku z hor.1-4 v množství nad 100 m3 | m3 | 124.7 |  | 0 |  | 0 |  | 0 | 21 | 0 | 0 | 0 | 0 | 0 |  | Vlastní | Indiv | 0 | 0 |  | Práce | Běžná |  |  |  | POL1_1
|  | 111,7+13 |  | 124.7 | [23 empty] | VV | 0
13 | 171201201R00 | Uložení sypaniny na skládku | m3 | 58.6 |  | 0 |  | 0 |  | 0 | 21 | 0 | 0 | 0 | 0 | 0 |  | Vlastní | Indiv | 0 | 0 |  | Práce | Běžná |  |  |  | POL1_1
14 | 174201101R00 | Zásyp jam, rýh, šachet bez zhutnění | m3 | 66.12 |  | 0 |  | 0 |  | 0 | 21 | 0 | 0 | 0 | 0 | 0 |  | Vlastní | Indiv | 0 | 0 |  | Práce | Běžná |  |  |  | POL1_1
|  | 38*0,6*0,8+51*0,7*0,9+25*0,7*0,9 |  | 66.12 | [23 empty] | VV | 0
15 | 175101101RT2 | Obsyp potrubí bez prohození sypaniny s dodáním štěrkopísku frakce 0 - 22 mm | m3 | 35.568 |  | 0 |  | 0 |  | 0 | 21 | 0 | 0 | 0 | 0 | 0 |  | Vlastní | Indiv | 0 | 0 |  | Práce | Běžná |  |  |  | POL1_1
16 | 199000002R00 | Poplatek za skládku horniny 1- 4 | m3 | 58.6 |  | 0 |  | 0 |  | 0 | 21 | 0 | 0 | 0 | 0 | 0 |  | Vlastní | Indiv | 0 | 0 |  | Práce | Běžná |  |  |  | POL1_1
Díl: | 4 | Vodorovné konstrukce |  |  |  | 0 |  | 0 |  | 0 |  | 0 |  | 0 |  | 0 |  |  |  |  | 0 | [6 empty] | DIL
17 | 451315114U00 | Podklad vrstva -10cm beton C12/15 pod šachty | m2 | 4 |  | 0 |  | 0 |  | 0 | 21 | 0 | 0 | 0 | 0 | 0 |  | Vlastní | Indiv | 0 | 0 |  | Práce | Běžná |  |  |  | POL1_1
|  | 4 |  | 4 | [23 empty] | VV | 0
18 | 451573111R00 | Lože pod potrubí ze štěrkopísku do 63 mm IS | m3 | 7.6 |  | 0 |  | 0 |  | 0 | 21 | 0 | 0 | 0 | 0 | 0 |  | Vlastní | Indiv | 0 | 0 |  | Práce | Běžná |  |  |  | POL1_1
|  | 38*0,6*0,1+51*0,7*0,1+25*0,7*0,1 |  | 7.6 | [23 empty] | VV | 0
Díl: | 87 | Potrubí z trub z plastických hmot |  |  |  | 0 |  | 0 |  | 0 |  | 0 |  | 0 |  | 0 |  |  |  |  | 0 | [6 empty] | DIL
19 | 230180014R00 | Montáž trub z plastických hmot PE, PP, 40 x 3,6 | m | 46 |  | 0 |  | 0 |  | 0 | 21 | 0 | 0 | 0 | 0 | 0 |  | Vlastní | Indiv | 0 | 0 |  | Práce | Běžná |  |  |  | POL1_1
20 | 822392111R00 | Montáž trub ŽB těs. pryžovými kroužky DN 400 stávaj.řad dn300BE | m | 1.5 |  | 0 |  | 0 |  | 0 | 21 | 0 | 0 | 0 | 0 | 0 |  | Vlastní | Indiv | 0 | 0 |  | Práce | Běžná |  |  |  | POL1_1
21 | 831263195R00 | Příplatek za zřízení kanal. přípojky DN 100 - 300 | kus | 2 |  | 0 |  | 0 |  | 0 | 21 | 0 | 0 | 0 | 0 | 0 |  | Vlastní | Indiv | 0 | 0 |  | Práce | Běžná |  |  |  | POL1_1
22 | 831312121R00 | Montáž trub kameninových, pryž. kroužek, DN 150 přípojka SK | m | 51 |  | 0 |  | 0 |  | 0 | 21 | 0 | 0 | 0 | 0 | 0 |  | Vlastní | Indiv | 0 | 0 |  | Práce | Běžná |  |  |  | POL1_1
23 | 831372121R00 | Montáž trub kameninových, pryž. kroužek, DN 300 stáv. řad dn300KA | m | 1.5 |  | 0 |  | 0 |  | 0 | 21 | 0 | 0 | 0 | 0 | 0 |  | Vlastní | Indiv | 0 | 0 |  | Práce | Běžná |  |  |  | POL1_1
24 | 871313121R00 | Montáž trub z tvrdého PVC, gumový kroužek, DN 150 přípojka DK | m | 25 |  | 0 |  | 0 |  | 0 | 21 | 0 | 0 | 0 | 0 | 0 |  | Vlastní | Indiv | 0 | 0 |  | Práce | Běžná |  |  |  | POL1_1
|  | 25 |  | 25 | [23 empty] | VV | 0
25 | 871363200 | Univerz.kolmé sedlo Flex-Seal d166,vyr,vložky BC12 D+M / napojení PPdn150 na BEdn300 | ks | 1 |  | 0 |  | 0 |  | 0 | 21 | 0 | 0 | 0 | 0 | 0 |  | Vlastní | Indiv | 0 | 0 |  | Práce | Běžná |  |  |  | POL1_1
26 | 891261111R00 | Montáž vodovodních šoupátek ve výkopu DN 100 | kus | 2 |  | 0 |  | 0 |  | 0 | 21 | 0 | 0 | 0 | 0 | 0 |  | Vlastní | Indiv | 0 | 0 |  | Práce | Běžná |  |  |  | POL1_1
27 | 892233111R00 | Desinfekce vodovodního potrubí DN 70 | m | 46 |  | 0 |  | 0 |  | 0 | 21 | 0 | 0 | 0 | 0 | 0 |  | Vlastní | Indiv | 0 | 0 |  | Práce | Běžná |  |  |  | POL1_1
28 | 892241111R00 | Tlaková zkouška vodovodního potrubí DN 80 | m | 46 |  | 0 |  | 0 |  | 0 | 21 | 0 | 0 | 0 | 0 | 0 |  | Vlastní | Indiv | 0 | 0 |  | Práce | Běžná |  |  |  | POL1_1
29 | PC87-01 | Zaslepení stávajících řadů DK a SK | ks | 2 |  | 0 |  | 0 |  | 0 | 21 | 0 | 0 | 0 | 0 | 0 |  | Vlastní | Indiv | 0 | 0 |  | Práce | Běžná |  |  |  | POL1_1
30 | PC87-02 | Kabelová chránička 110 v komunikaci pro vodov.přípojku DN40 | m | 9 |  | 0 |  | 0 |  | 0 | 21 | 0 | 0 | 0 | 0 | 0 |  | Vlastní | Indiv | 0 | 0 |  | Práce | Běžná |  |  |  | POL1_1
31 | 28600339 | Trubka PE100RC trubka d40x3,7mm l=6m | m | 50.6 |  | 0 |  | 0 |  | 0 | 21 | 0 | 0 | 0 | 0 | 0 |  | Vlastní | Indiv | 0 | 0 |  | Specifikace | Běžná |  |  |  | POL3_0
|  | 46*1,1 |  | 50.6 | [23 empty] | VV | 0
32 | 28613181 M | T kus 90° redukovaný d 90- 90 PE 100 SDR 11 +GF+ | kus | 1 |  | 0 |  | 0 |  | 0 | 21 | 0 | 0 | 0 | 0 | 0 |  | Vlastní | Indiv | 0 | 0 |  | Specifikace | Běžná |  |  |  | POL3_0
33 | 28613222 | Souprava zemní teleskopická 1,0-1,7 m - napojení vodovodní přípojky na řad | kus | 1 |  | 0 |  | 0 |  | 0 | 21 | 0 | 0 | 0 | 0 | 0 |  | Vlastní | Indiv | 0 | 0 |  | Specifikace | Běžná |  |  |  | POL3_0
34 | 28614521 | Trubka kanalizační PP SN 12 DN 150/3000 | kus | 9.1667 |  | 0 |  | 0 |  | 0 | 21 | 0 | 0 | 0 | 0 | 0 |  | Vlastní | Indiv | 0 | 0 |  | Specifikace | Běžná |  |  |  | POL3_0
|  | 25*1,1/3 |  | 9.1667 | [23 empty] | VV | 0
35 | 42228110 | Šoupátko 2500 DN 5/4" pro dom.přípojky-uzavírací armatura s vypouštěním 5/4" | kus | 1 |  | 0 |  | 0 |  | 0 | 21 | 0 | 0 | 0 | 0 | 0 |  | Vlastní | Indiv | 0 | 0 |  | Specifikace | Běžná |  |  |  | POL3_0
36 | 422373 | Vodoměrná sestava pro d40 | kpl | 1 |  | 0 |  | 0 |  | 0 | 21 | 0 | 0 | 0 | 0 | 0 |  | Vlastní | Indiv | 0 | 0 |  | Specifikace | Běžná |  |  |  | POL3_0
37 | 42237310 | Elektrokoleno - nerozebíratelný spoj d40 | ks | 2 |  | 0 |  | 0 |  | 0 | 21 | 0 | 0 | 0 | 0 | 0 |  | Vlastní | Indiv | 0 | 0 |  | Specifikace | Běžná |  |  |  | POL3_0
38 | 58337306 | Štěrkopísek frakce 0-8 tř.B | T | 13.68 |  | 0 |  | 0 |  | 0 | 21 | 0 | 0 | 0 | 0 | 0 |  | Vlastní | Indiv | 0 | 0 |  | Specifikace | Běžná |  |  |  | POL3_0
|  | 7,6*1,8 |  | 13.68 | [23 empty] | VV | 0
39 | 59710632 | Trouba kamenin.glazov.se spoj F dl.1000, DN 150 mm | m | 56.1 |  | 0 |  | 0 |  | 0 | 21 | 0 | 0 | 0 | 0 | 0 |  | Vlastní | Indiv | 0 | 0 |  | Specifikace | Běžná |  |  |  | POL3_0
|  | 51*1,1 |  | 56.1 | [23 empty] | VV | 0
40 | 59710839.A | Trouba kam. zkrác GZ/ZB dl.600 DN300 vč. nerez.spojky Flex-seal a vyr.kroužků | kus | 2 |  | 0 |  | 0 |  | 0 | 21 | 0 | 0 | 0 | 0 | 0 |  | Vlastní | Indiv | 0 | 0 |  | Specifikace | Běžná |  |  |  | POL3_0
41 | 59710841.A | Trouba kam. zkrác GZ/KA dl.600 DN300 s odb.DN150 vč. nerer.spojky Flex-seal a vyr. kroužků | kus | 1 |  | 0 |  | 0 |  | 0 | 21 | 0 | 0 | 0 | 0 | 0 |  | Vlastní | Indiv | 0 | 0 |  | Specifikace | Běžná |  |  |  | POL3_0
Díl: | 89 | Ostatní konstrukce na trubním vedení |  |  |  | 0 |  | 0 |  | 0 |  | 0 |  | 0 |  | 0 |  |  |  |  | 0 | [6 empty] | DIL
42 | 877353121U00 | MTŽ tvar odboč - koleno DN150KA/45 | kus | 1 |  | 0 |  | 0 |  | 0 | 21 | 0 | 0 | 0 | 0 | 0 |  | Vlastní | Indiv | 0 | 0 |  | Práce | Běžná |  |  |  | POL1_1
43 | 877353121U01 | navrtávka kolmá - DN300ŽB | kus | 1 |  | 0 |  | 0 |  | 0 | 21 | 0 | 0 | 0 | 0 | 0 |  | Vlastní | Indiv | 0 | 0 |  | Práce | Běžná |  |  |  | POL1_1
44 | 892591111 | Zkouška těsnosti kanalizace do DN500 tl.vzduchem zk.přetl 20kPa,pov.pokles tl.1.5kPa,doba 2.5min | m | 76 |  | 0 |  | 0 |  | 0 | 21 | 0 | 0 | 0 | 0 | 0 |  | Vlastní | Indiv | 0 | 0 |  | Práce | Běžná |  |  |  | POL1_1
45 | 892591112 | Zkouška těsnosti kan.šachet tl.vzduchem zk.přetlak 5kPa,pov.pokles tl.1kPa,zk.doba 7min | ks | 4 |  | 0 |  | 0 |  | 0 | 21 | 0 | 0 | 0 | 0 | 0 |  | Vlastní | Indiv | 0 | 0 |  | Práce | Běžná |  |  |  | POL1_1
46 | 892593111 | Zabezpečení konců kanal.potrubí DN400 vodou | úsek | 2 |  | 0 |  | 0 |  | 0 | 21 | 0 | 0 | 0 | 0 | 0 |  | Vlastní | Indiv | 0 | 0 |  | Práce | Běžná |  |  |  | POL1_1
47 | 894432112R00 | Osazení plastové šachty revizní prům.425 mm, Wavin | kus | 4 |  | 0 |  | 0 |  | 0 | 21 | 0 | 0 | 0 | 0 | 0 |  | Vlastní | Indiv | 0 | 0 |  | Práce | Běžná |  |  |  | POL1_1
48 | 899101111R00 | Osazení poklopu s rámem do 50 kg | kus | 4 |  | 0 |  | 0 |  | 0 | 21 | 0 | 0 | 0 | 0 | 0 |  | Vlastní | Indiv | 0 | 0 |  | Práce | Běžná |  |  |  | POL1_1
49 | 28697153R | Roura šachtová korugovaná bez hrdla 600/1000 mm | kus | 4 |  | 0 |  | 0 |  | 0 | 21 | 0 | 0 | 0 | 0 | 0 |  | Vlastní | Indiv | 0 | 0 |  | Specifikace | Běžná |  |  |  | POL3_0
50 | 55243330 | Poklop kruhový d 600 mm C 250 LITINA PVC šachta - zelený pás | kus | 4 |  | 0 |  | 0 |  | 0 | 21 | 0 | 0 | 0 | 0 | 0 |  | Vlastní | Indiv | 0 | 0 |  | Specifikace | Běžná |  |  |  | POL3_0
Díl: | 99 | Staveništní přesun hmot |  |  |  | 0 |  | 0 |  | 0 |  | 0 |  | 0 |  | 0 |  |  |  |  | 0 | [6 empty] | DIL
51 | 998276201R00 | Přesun hmot, trub.vedení plast. obsypaná kamenivem | t | 92.093 |  | 0 |  | 0 |  | 0 | 21 | 0 | 0 | 0 | 0 | 0 |  | Vlastní | Indiv | 0 | 0 |  | Práce | Běžná |  |  |  | POL1_1
[26 empty] | 12 | 21 | DPH
| Celkem |  |  |  |  | 0 | [19 empty] | 0 | 0 | SUM
JKSO:
| 827 | Vedení trubní dálková přípojná | [25 empty] | JKSO
| 76 m | potrubí z trub z plastických hmot a sklolaminátu | [25 empty] | JKSOChar
JKSOAkce
END
Note on S6: Jedná se o informaci, zda se jedná o položku, která je do rozpočtu zadána z cenové soustavy RTS, nebo vlastní.
Note on T6: Jedná se o název CÚ, která je zadána u položky rozpočtu

## SO 05 2 Pol
Položkový soupis prací a dodávek | [27 empty] | #TypZaznamu#
S: | SS24-10-1 | Dětská skupina - Velké Meziříčí | [25 empty] | STA
O: | SO 05 | Přípojka plynu a plynoinstalace | [22 empty] | ING |  |  | OBJ
R: | 2 | Plynovodní přípojka | [25 empty] | ROZ
P.č. | Číslo položky | Název položky | MJ | Množství | Cena / MJ | Celkem | Dodávka | Dodávka celk. | Montáž | Montáž celk. | DPH | Cena s DPH | Hmotnost / MJ | Hmotnost celk.(t) | Dem. hmotnost / MJ | Dem. hmotnost celk.(t) | Ceník | Cen. soustava / platnost | Cenová úroveň | Nhod / MJ | Nhod celk. | Dodavatel | Typ položky | Stav položky
Díl: | 1 | Zemní práce |  |  |  | 0 |  | 0 |  | 0 |  | 0 |  | 21.99 |  | 0 |  |  |  |  | 0 | [6 empty] | DIL
1 | 131113711 | Hloubení zapažených jam v soudržných horninách třídy těžitelnosti I skupiny 1 a 2 ručně | m3 | 6.75 |  | 0 |  | 0 |  | 0 | 21 | 0 | 0 | 0 | 0 | 0 |  | URS | ÚRS 24 01 | 0 | 0 |  | Práce | Běžná |  |  |  | POL1_1
|  | 1,5*1,5*1,5*2 : | [25 empty] | VV | 0
|  | 6,75 |  | 6.75 | [23 empty] | VV | 0
2 | 132154102 | Hloubení rýh zapažených š do 800 mm v hornině třídy těžitelnosti I skupiny 1 a 2 objem do 50 m3, strojně | m3 | 44.8 |  | 0 |  | 0 |  | 0 | 21 | 0 | 0 | 0 | 0 | 0 |  | URS | ÚRS 24 01 | 0 | 0 |  | Práce | Běžná |  |  |  | POL1_1
|  | 40*0,8*1,4 : | [25 empty] | VV | 0
|  | 44,8 |  | 44.8 | [23 empty] | VV | 0
3 | 151101101 | Zřízení příložného pažení a rozepření stěn rýh hl do 2 m | m2 | 105 |  | 0 |  | 0 |  | 0 | 21 | 0 | 0.00084 | 0.09 | 0 | 0 |  | URS | ÚRS 24 01 | 0 | 0 |  | Práce | Běžná |  |  |  | POL1_1
|  | 1,5*1,5*4 : | [25 empty] | VV | 0
|  | 40*1,2*2 : | [25 empty] | VV | 0
|  | 105 |  | 105 | [23 empty] | VV | 0
4 | 151101111 | Odstranění příložného pažení a rozepření stěn rýh hl do 2 m | m2 | 105 |  | 0 |  | 0 |  | 0 | 21 | 0 | 0 | 0 | 0 | 0 |  | URS | ÚRS 24 01 | 0 | 0 |  | Práce | Běžná |  |  |  | POL1_1
5 | 162251101 | Vodorovné přemístění do 20 m výkopku/sypaniny z horniny třídy těžitelnosti I skupiny 1 až 3 | m3 | 51.55 |  | 0 |  | 0 |  | 0 | 21 | 0 | 0 | 0 | 0 | 0 |  | URS | ÚRS 24 01 | 0 | 0 |  | Práce | Běžná |  |  |  | POL1_1
|  | 1,5*1,5*1,5*2 : | [25 empty] | VV | 0
|  | 40*0,8*1,4 : | [25 empty] | VV | 0
|  | 51,55 |  | 51.55 | [23 empty] | VV | 0
6 | 162751117 | Vodorovné přemístění přes 9 000 do 10000 m výkopku/sypaniny z horniny třídy těžitelnosti I skupiny 1, až 3 | m3 | 14.6 |  | 0 |  | 0 |  | 0 | 21 | 0 | 0 | 0 | 0 | 0 |  | URS | ÚRS 24 01 | 0 | 0 |  | Práce | Běžná |  |  |  | POL1_1
|  | 40*0,8*0,4 : | [25 empty] | VV | 0
|  | 1,5*1,5*0,4*2 : | [25 empty] | VV | 0
|  | 14,6 |  | 14.6 | [23 empty] | VV | 0
7 | 162751119 | Příplatek k vodorovnému přemístění výkopku/sypaniny z horniny třídy těžitelnosti I skupiny 1 až 3, ZKD 1000 m přes 10000 m | m3 | 73 |  | 0 |  | 0 |  | 0 | 21 | 0 | 0 | 0 | 0 | 0 |  | URS | ÚRS 24 01 | 0 | 0 |  | Práce | Běžná |  |  |  | POL1_1
|  | 5*14,6 : | [25 empty] | VV | 0
|  | 73 |  | 73 | [23 empty] | VV | 0
8 | 167151101 | Nakládání výkopku z hornin třídy těžitelnosti I skupiny 1 až 3 do 100 m3 | m3 | 14.6 |  | 0 |  | 0 |  | 0 | 21 | 0 | 0 | 0 | 0 | 0 |  | URS | ÚRS 24 01 | 0 | 0 |  | Práce | Běžná |  |  |  | POL1_1
9 | 171201231 | Poplatek za uložení zeminy a kamení na recyklační skládce (skládkovné) kód odpadu 17 05 04 | t | 32.12 |  | 0 |  | 0 |  | 0 | 21 | 0 | 0 | 0 | 0 | 0 |  | URS | ÚRS 24 01 | 0 | 0 |  | Práce | Běžná |  |  |  | POL1_1
|  | 14,6*2,2 : | [25 empty] | VV | 0
|  | 32,12 |  | 32.12 | [23 empty] | VV | 0
10 | 171251201 | Uložení sypaniny na skládky nebo meziskládky | m3 | 14.6 |  | 0 |  | 0 |  | 0 | 21 | 0 | 0 | 0 | 0 | 0 |  | URS | ÚRS 24 01 | 0 | 0 |  | Práce | Běžná |  |  |  | POL1_1
11 | 174151101 | Zásyp jam, šachet rýh nebo kolem objektů sypaninou se zhutněním | m3 | 36.95 |  | 0 |  | 0 |  | 0 | 21 | 0 | 0 | 0 | 0 | 0 |  | URS | ÚRS 24 01 | 0 | 0 |  | Práce | Běžná |  |  |  | POL1_1
|  | 1,5*1,5*(1,5-0,4)*2 : | [25 empty] | VV | 0
|  | 40*0,8*(1,4-0,4) : | [25 empty] | VV | 0
|  | 36,95 |  | 36.95 | [23 empty] | VV | 0
12 | 175151101 | Obsypání potrubí strojně sypaninou bez prohození, uloženou do 3 m | m3 | 10.95 |  | 0 |  | 0 |  | 0 | 21 | 0 | 0 | 0 | 0 | 0 |  | URS | ÚRS 24 01 | 0 | 0 |  | Práce | Běžná |  |  |  | POL1_1
|  | 1,5*1,5*0,3*2 : | [25 empty] | VV | 0
|  | 40*0,8*0,3 : | [25 empty] | VV | 0
|  | 10,95 |  | 10.95 | [23 empty] | VV | 0
13 | 58337310 | štěrkopísek frakce 0/4 | t | 21.9 |  | 0 |  | 0 |  | 0 | 21 | 0 | 1 | 21.9 | 0 | 0 |  | URS | ÚRS 24 01 | 0 | 0 |  | Specifikace | Běžná |  |  |  | POL3_0
|  | 10,95*2 'Přepočtené koeficientem množství : | [25 empty] | VV | 0
|  | 21,9 |  | 21.9 | [23 empty] | VV | 0
Díl: | 23-M | Montáže potrubí |  |  |  | 0 |  | 0 |  | 0 |  | 0 |  | 0.02 |  | 0 |  |  |  |  | 0 | [6 empty] | DIL
14 | 230170001 | Tlakové zkoušky těsnosti potrubí - příprava DN do 40 | sada | 3 |  | 0 |  | 0 |  | 0 | 21 | 0 | 0 | 0 | 0 | 0 |  | URS | ÚRS 24 01 | 0 | 0 |  | Práce | Běžná |  |  |  | POL1_1
15 | 230170011 | Tlakové zkoušky těsnosti potrubí - zkouška DN do 40 | m | 55 |  | 0 |  | 0 |  | 0 | 21 | 0 | 0 | 0 | 0 | 0 |  | URS | ÚRS 24 01 | 0 | 0 |  | Práce | Běžná |  |  |  | POL1_1
16 | 230200411 | Vysazení odbočky na ocelovém potrubí metodou navrtání přetlak do 1,6 MPa DN do 40 mm | kus | 1 |  | 0 |  | 0 |  | 0 | 21 | 0 | 2e-05 | 0 | 0 | 0 |  | URS | ÚRS 24 01 | 0 | 0 |  | Práce | Běžná |  |  |  | POL1_1
17 | 230202071 | Nasunutí potrubní sekce plastové průměru do 63 mm do chráničky | m | 10.5 |  | 0 |  | 0 |  | 0 | 21 | 0 | 0 | 0 | 0 | 0 |  | URS | ÚRS 24 01 | 0 | 0 |  | Práce | Běžná |  |  |  | POL1_1
18 | 230205025 | Montáž potrubí plastového svařované na tupo nebo elektrospojkou dn 32 mm en 3,0 mm | m | 24 |  | 0 |  | 0 |  | 0 | 21 | 0 | 0 | 0 | 0 | 0 |  | URS | ÚRS 24 01 | 0 | 0 |  | Práce | Běžná |  |  |  | POL1_1
19 | 230205031 | Montáž potrubí plastového svařované na tupo nebo elektrospojkou dn 40 mm en 3,7 mm | m | 28 |  | 0 |  | 0 |  | 0 | 21 | 0 | 0 | 0 | 0 | 0 |  | URS | ÚRS 24 01 | 0 | 0 |  | Práce | Běžná |  |  |  | POL1_1
20 | 230205225 | Montáž trubního dílu PE elektrotvarovky nebo svařovaného na tupo dn 32 mm en 2,0 mm | kus | 3 |  | 0 |  | 0 |  | 0 | 21 | 0 | 0 | 0 | 0 | 0 |  | URS | ÚRS 24 01 | 0 | 0 |  | Práce | Běžná |  |  |  | POL1_1
21 | 230205231 | Montáž trubního dílu PE elektrotvarovky nebo svařovaného na tupo dn 40 mm en 3,6 mm | kus | 4 |  | 0 |  | 0 |  | 0 | 21 | 0 | 0 | 0 | 0 | 0 |  | URS | ÚRS 24 01 | 0 | 0 |  | Práce | Běžná |  |  |  | POL1_1
22 | 230205242 | Montáž trubního dílu PE elektrotvarovky nebo svařovaného na tupo dn 63 mm en 5,7 mm | kus | 1 |  | 0 |  | 0 |  | 0 | 21 | 0 | 0 | 0 | 0 | 0 |  | URS | ÚRS 24 01 | 0 | 0 |  | Práce | Běžná |  |  |  | POL1_1
23 | 230220006 | Montáž litinového poklopu | kus | 1 |  | 0 |  | 0 |  | 0 | 21 | 0 | 0 | 0 | 0 | 0 |  | URS | ÚRS 24 01 | 0 | 0 |  | Práce | Běžná |  |  |  | POL1_1
|  | Poznámka k položce: | [25 empty] | POP
|  | dodávka a montáž poklopu vč. podkladní desky | [25 empty] | POP
24 | 230220031 | Montáž čichačky na chráničku PN 38 6724 | kus | 1 |  | 0 |  | 0 |  | 0 | 21 | 0 | 0 | 0 | 0 | 0 |  | URS | ÚRS 24 01 | 0 | 0 |  | Práce | Běžná |  |  |  | POL1_1
|  | Poznámka k položce: | [25 empty] | POP
|  | dodávka a montáž čichačky vyvedené do poklopu | [25 empty] | POP
25 | 230230016 | Hlavní tlaková zkouška vzduchem 0,6 MPa DN 50 | m | 52 |  | 0 |  | 0 |  | 0 | 21 | 0 | 0 | 0 | 0 | 0 |  | URS | ÚRS 24 01 | 0 | 0 |  | Práce | Běžná |  |  |  | POL1_1
26 | 2303001 | Geodetické zaměření přípojky | komp | 1 |  | 0 |  | 0 |  | 0 | 21 | 0 | 0 | 0 | 0 | 0 |  | Vlastní | Indiv | 0 | 0 |  | Práce | Běžná |  |  |  | POL1_1
27 | 196D899221 | Značení potrubí - štítky | kus | 2 |  | 0 |  | 0 |  | 0 | 21 | 0 | 0 | 0 | 0 | 0 |  | Vlastní | Indiv | 0 | 0 |  | Specifikace | Běžná |  |  |  | POL3_0
|  | Poznámka k položce: | [25 empty] | POP
|  | Nápis na štítku např.: druh plynu "KYSL9K", šipka směru toku, přetlak "400kPa" | [25 empty] | POP
28 | 196D899301 | Uložení potrubí do DN 50 | komp | 2 |  | 0 |  | 0 |  | 0 | 21 | 0 | 0 | 0 | 0 | 0 |  | Vlastní | Indiv | 0 | 0 |  | Specifikace | Běžná |  |  |  | POL3_0
|  | Poznámka k položce: | [25 empty] | POP
|  | Typové uložení trubního rozvodu. Skladba : kotva/hmoždina, konzola, závitová tyč/šroub, trubková objímka, včetně šroubů a matic, podložek. Jednotková hmotnost cca. 0,75kg | [25 empty] | POP |  | Typové uložení trubního rozvodu. Skladba : kotva/hmoždina, konzola, závitová tyč/šroub, trubková objímka, včetně šroubů a matic, podložek. Jednotková hmotnost cca. 0,75kg
29 | 2323001 | Drobný trubní materiál | kg | 0.5 |  | 0 |  | 0 |  | 0 | 21 | 0 | 0 | 0 | 0 | 0 |  | Vlastní | Indiv | 0 | 0 |  | Specifikace | Běžná |  |  |  | POL3_0
|  | Poznámka k položce: | [25 empty] | POP
|  | Napojovací fitinky, záslepky, těsnění, spojovací materiál, apod. | [25 empty] | POP
30 | 28613911 | potrubí plynovodní PE 100RC SDR 11 PN 0,4MPa D 32x3,0mm | m | 24 |  | 0 |  | 0 |  | 0 | 21 | 0 | 0.00028 | 0.01 | 0 | 0 |  | URS | ÚRS 24 01 | 0 | 0 |  | Specifikace | Běžná |  |  |  | POL3_0
31 | 28613912 | potrubí plynovodní PE 100RC SDR 11 PN 0,4MPa D 40x3,7mm | m | 28 |  | 0 |  | 0 |  | 0 | 21 | 0 | 0.00043 | 0.01 | 0 | 0 |  | URS | ÚRS 24 01 | 0 | 0 |  | Specifikace | Běžná |  |  |  | POL3_0
32 | 28614000 | tvarovka T-kus navrtávací s odbočkou 360° D 63-32mm | kus | 1 |  | 0 |  | 0 |  | 0 | 21 | 0 | 0.0006 | 0 | 0 | 0 |  | URS | ÚRS 24 01 | 0 | 0 |  | Specifikace | Běžná |  |  |  | POL3_0
33 | 28614199 | koleno 90° SDR11 PE 100 PN16 D 32mm | kus | 2 |  | 0 |  | 0 |  | 0 | 21 | 0 | 6e-05 | 0 | 0 | 0 |  | URS | ÚRS 24 01 | 0 | 0 |  | Specifikace | Běžná |  |  |  | POL3_0
34 | 28614811 | koleno 90° SDR11 PE 100 PN16 D 40mm | kus | 3 |  | 0 |  | 0 |  | 0 | 21 | 0 | 0.0001 | 0 | 0 | 0 |  | URS | ÚRS 24 01 | 0 | 0 |  | Specifikace | Běžná |  |  |  | POL3_0
35 | 28653072 | vložka přechodová PE/mosaz pro vodovodní potrubí PN16 plyn PN10 vnější závit 32-1" | kus | 1 |  | 0 |  | 0 |  | 0 | 21 | 0 | 0.00026 | 0 | 0 | 0 |  | URS | ÚRS 24 01 | 0 | 0 |  | Specifikace | Běžná |  |  |  | POL3_0
36 | 28653075 | vložka přechodová PE/mosaz pro vodovodní potrubí PN16 plyn PN10 vnější závit 40-1" | kus | 1 |  | 0 |  | 0 |  | 0 | 21 | 0 | 0.00036 | 0 | 0 | 0 |  | URS | ÚRS 24 01 | 0 | 0 |  | Specifikace | Běžná |  |  |  | POL3_0
Díl: | 4 | Vodorovné konstrukce |  |  |  | 0 |  | 0 |  | 0 |  | 0 |  | 0 |  | 0 |  |  |  |  | 0 | [6 empty] | DIL
37 | 451572111 | Lože pod potrubí otevřený výkop z kameniva drobného těženého | m3 | 3.425 |  | 0 |  | 0 |  | 0 | 21 | 0 | 0 | 0 | 0 | 0 |  | URS | ÚRS 24 01 | 0 | 0 |  | Práce | Běžná |  |  |  | POL1_1
|  | 1,5*1,5*0,1 : | [25 empty] | VV | 0
|  | 40*0,8*0,1 : | [25 empty] | VV | 0
|  | 3,425 |  | 3.42 | [23 empty] | VV | 0
Díl: | 46-M | Zemní práce při extr.mont.pracích |  |  |  | 0 |  | 0 |  | 0 |  | 0 |  | 0.01 |  | 0 |  |  |  |  | 0 | [6 empty] | DIL
38 | 460631112 | Neřízený zemní protlak při elektromontážích v hornině tř. těžitelnosti I skupiny 1 a 2 vnějšího, průměru přes 50 do 63 mm | m | 10.5 |  | 0 |  | 0 |  | 0 | 21 | 0 | 2e-05 | 0 | 0 | 0 |  | URS | ÚRS 24 01 | 0 | 0 |  | Práce | Běžná |  |  |  | POL1_1
39 | 460631122 | Neřízený zemní protlak při elektromontážích v hornině tř. těžitelnosti I a II skupiny 3 a 4 vnějšího, průměru přes 50 do 63 mm | m | 10.5 |  | 0 |  | 0 |  | 0 | 21 | 0 | 2e-05 | 0 | 0 | 0 |  | URS | ÚRS 24 01 | 0 | 0 |  | Práce | Běžná |  |  |  | POL1_1
40 | 28613962 | trubka ochranná PEHD 63x3,6mm | m | 13.905 |  | 0 |  | 0 |  | 0 | 21 | 0 | 0.00068 | 0.01 | 0 | 0 |  | URS | ÚRS 24 01 | 0 | 0 |  | Specifikace | Běžná |  |  |  | POL3_0
|  | 10,5 : | [25 empty] | VV | 0
|  | 3 : | [25 empty] | VV | 0
|  | 13,5*1,03 'Přepočtené koeficientem množství : | [25 empty] | VV | 0
|  | 13,905 |  | 13.9 | [23 empty] | VV | 0
Díl: | 58-M | Revize vyhrazených technických zařízení |  |  |  | 0 |  | 0 |  | 0 |  | 0 |  | 0 |  | 0 |  |  |  |  | 0 | [6 empty] | DIL
41 | 580505101 | Kontrola umístění regulační soupravy | kus | 1 |  | 0 |  | 0 |  | 0 | 21 | 0 | 0 | 0 | 0 | 0 |  | URS | ÚRS 24 01 | 0 | 0 |  | Práce | Běžná |  |  |  | POL1_1
42 | 580506001 | Kontrola souladu provedené instalace domovního plynovodu dl do 20 m s projektovou dokumentací | úsek | 1 |  | 0 |  | 0 |  | 0 | 21 | 0 | 0 | 0 | 0 | 0 |  | URS | ÚRS 24 01 | 0 | 0 |  | Práce | Běžná |  |  |  | POL1_1
43 | 580506010 | Kontrola umístění a funkce hlavního uzávěru kuželového nebo kulového domovního plynovodu | kus | 1 |  | 0 |  | 0 |  | 0 | 21 | 0 | 0 | 0 | 0 | 0 |  | URS | ÚRS 24 01 | 0 | 0 |  | Práce | Běžná |  |  |  | POL1_1
44 | 580506020 | Kontrola těsnosti spoje detekčním přístrojem domovního plynovodu | kus | 2 |  | 0 |  | 0 |  | 0 | 21 | 0 | 0 | 0 | 0 | 0 |  | URS | ÚRS 24 01 | 0 | 0 |  | Práce | Běžná |  |  |  | POL1_1
45 | 580506310 | Tlakování plynovodu DN do 80 dl do 20 m při tlakové zkoušce | úsek | 3 |  | 0 |  | 0 |  | 0 | 21 | 0 | 0 | 0 | 0 | 0 |  | URS | ÚRS 24 01 | 0 | 0 |  | Práce | Běžná |  |  |  | POL1_1
46 | 580506320 | Provedení tlakové zkoušky plynovodu nízkotlakého | úsek | 3 |  | 0 |  | 0 |  | 0 | 21 | 0 | 0 | 0 | 0 | 0 |  | URS | ÚRS 24 01 | 0 | 0 |  | Práce | Běžná |  |  |  | POL1_1
47 | 580506321 | Odvzdušnění plynovodu DN do 80 dl do 20 m | úsek | 2 |  | 0 |  | 0 |  | 0 | 21 | 0 | 0 | 0 | 0 | 0 |  | URS | ÚRS 24 01 | 0 | 0 |  | Práce | Běžná |  |  |  | POL1_1
Díl: | 8 | Trubní vedení |  |  |  | 0 |  | 0 |  | 0 |  | 0 |  | 0 |  | 0 |  |  |  |  | 0 | [6 empty] | DIL
48 | 899722113 | Krytí potrubí z plastů výstražnou fólií z PVC přes 25 do 34cm | m | 40 |  | 0 |  | 0 |  | 0 | 21 | 0 | 9e-05 | 0 | 0 | 0 |  | URS | ÚRS 24 01 | 0 | 0 |  | Práce | Běžná |  |  |  | POL1_1
49 | 899911201 | Kluzná objímka výšky 15 mm vnějšího průměru potrubí přes 42 mm do 50 mm | kus | 5 |  | 0 |  | 0 |  | 0 | 21 | 0 | 5e-05 | 0 | 0 | 0 |  | URS | ÚRS 24 01 | 0 | 0 |  | Práce | Běžná |  |  |  | POL1_1
50 | 899913101 | Uzavírací manžeta chráničky potrubí DN 25 x 50 | kus | 2 |  | 0 |  | 0 |  | 0 | 21 | 0 | 0.0001 | 0 | 0 | 0 |  | URS | ÚRS 24 01 | 0 | 0 |  | Práce | Běžná |  |  |  | POL1_1
Díl: | 9 | Ostatní konstrukce a práce, bourání |  |  |  | 0 |  | 0 |  | 0 |  | 0 |  | 0 |  | 0 |  |  |  |  | 0 | [6 empty] | DIL
51 | 977151114 | Jádrové vrty diamantovými korunkami do stavebních materiálů D přes 50 do 60 mm | m | 0.5 |  | 0 |  | 0 |  | 0 | 21 | 0 | 0.00105 | 0 | 0.0062 | 0 |  | URS | ÚRS 24 01 | 0 | 0 |  | Práce | Běžná |  |  |  | POL1_1
Díl: | 998 | Přesun hmot |  |  |  | 0 |  | 0 |  | 0 |  | 0 |  | 0 |  | 0 |  |  |  |  | 0 | [6 empty] | DIL
52 | 998276101 | Přesun hmot pro trubní vedení z trub z plastických hmot otevřený výkop | t | 21.993 |  | 0 |  | 0 |  | 0 | 21 | 0 | 0 | 0 | 0 | 0 |  | URS | ÚRS 24 01 | 0 | 0 |  | Práce | Běžná |  |  |  | POL1_1
53 | 998276124 | Příplatek k přesunu hmot pro trubní vedení z trub z plastických hmot za zvětšený přesun do 500 m | t | 21.993 |  | 0 |  | 0 |  | 0 | 21 | 0 | 0 | 0 | 0 | 0 |  | URS | ÚRS 24 01 | 0 | 0 |  | Práce | Běžná |  |  |  | POL1_1
Díl: | 723 | Zdravotechnika - vnitřní plynovod |  |  |  | 0 |  | 0 |  | 0 |  | 0 |  | 0 |  | 0 |  |  |  |  | 0 | [6 empty] | DIL
54 | 723150367 | Chránička D 57x3,2 mm | m | 0.5 |  | 0 |  | 0 |  | 0 | 21 | 0 | 0.00468 | 0 | 0 | 0 |  | URS | ÚRS 24 01 | 0 | 0 |  | Práce | Běžná |  |  |  | POL1_7
55 | 723160204 | Přípojka k plynoměru spojované na závit bez ochozu G 1" | soubor | 1 |  | 0 |  | 0 |  | 0 | 21 | 0 | 0.00338 | 0 | 0 | 0 |  | URS | ÚRS 24 01 | 0 | 0 |  | Práce | Běžná |  |  |  | POL1_7
56 | 723160334 | Rozpěrka přípojek plynoměru G 1" | soubor | 1 |  | 0 |  | 0 |  | 0 | 21 | 0 | 0.00022 | 0 | 0 | 0 |  | URS | ÚRS 24 01 | 0 | 0 |  | Práce | Běžná |  |  |  | POL1_7
57 | 723181013 | Potrubí měděné polotvrdé spojované lisováním D 22x1 mm | m | 1.5 |  | 0 |  | 0 |  | 0 | 21 | 0 | 0.00071 | 0 | 0 | 0 |  | URS | ÚRS 24 01 | 0 | 0 |  | Práce | Běžná |  |  |  | POL1_7
58 | 723181025 | Potrubí měděné tvrdé spojované lisováním D 35x1,5 mm | m | 1.5 |  | 0 |  | 0 |  | 0 | 21 | 0 | 0.00162 | 0 | 0 | 0 |  | URS | ÚRS 24 01 | 0 | 0 |  | Práce | Běžná |  |  |  | POL1_7
59 | 723190252 | Výpustky plynovodní vedení a upevnění DN 20 | kus | 1 |  | 0 |  | 0 |  | 0 | 21 | 0 | 0.00023 | 0 | 0 | 0 |  | URS | ÚRS 24 01 | 0 | 0 |  | Práce | Běžná |  |  |  | POL1_7
60 | 723231163 | Kohout kulový přímý G 3/4" PN 42 do 185°C plnoprůtokový vnitřní závit těžká řada | kus | 1 |  | 0 |  | 0 |  | 0 | 21 | 0 | 0.00038 | 0 | 0 | 0 |  | URS | ÚRS 24 01 | 0 | 0 |  | Práce | Běžná |  |  |  | POL1_7
61 | 723231164 | Kohout kulový přímý G 1" PN 42 do 185°C plnoprůtokový vnitřní závit těžká řada | kus | 1 |  | 0 |  | 0 |  | 0 | 21 | 0 | 0.00061 | 0 | 0 | 0 |  | URS | ÚRS 24 01 | 0 | 0 |  | Práce | Běžná |  |  |  | POL1_7
62 | 723231165 | Kohout kulový přímý G 1 1/4" PN 42 do 185°C plnoprůtokový vnitřní závit těžká řada | kus | 1 |  | 0 |  | 0 |  | 0 | 21 | 0 | 0.00088 | 0 | 0 | 0 |  | URS | ÚRS 24 01 | 0 | 0 |  | Práce | Běžná |  |  |  | POL1_7
63 | 723234311 | Regulátor tlaku plynu středotlaký jednostupňový výkon do 6 m3/hod pro zemní plyn | soubor | 1 |  | 0 |  | 0 |  | 0 | 21 | 0 | 0.00328 | 0 | 0 | 0 |  | URS | ÚRS 24 01 | 0 | 0 |  | Práce | Běžná |  |  |  | POL1_7
64 | 998723101 | Přesun hmot tonážní pro vnitřní plynovod v objektech v do 6 m | t | 0.015 |  | 0 |  | 0 |  | 0 | 21 | 0 | 0 | 0 | 0 | 0 |  | URS | ÚRS 24 01 | 0 | 0 |  | Práce | Běžná |  |  |  | POL1_7
Díl: | 727 | Zdravotechnika - požární ochrana |  |  |  | 0 |  | 0 |  | 0 |  | 0 |  | 0 |  | 0 |  |  |  |  | 0 | [6 empty] | DIL
65 | 727111003 | Trubní ucpávka ocelového potrubí bez izolace DN 50 stěnou tl 100 mm požární odolnost EI 120 | kus | 1 |  | 0 |  | 0 |  | 0 | 21 | 0 | 0.0031 | 0 | 0 | 0 |  | URS | ÚRS 24 01 | 0 | 0 |  | Práce | Běžná |  |  |  | POL1_7
Díl: | 741 | Elektroinstalace - silnoproud |  |  |  | 0 |  | 0 |  | 0 |  | 0 |  | 0.01 |  | 0 |  |  |  |  | 0 | [6 empty] | DIL
66 | 741122011 | Montáž kabel Cu bez ukončení uložený pod omítku plný kulatý 2x1,5 až 2,5 mm2 (např. CYKY) | m | 54 |  | 0 |  | 0 |  | 0 | 21 | 0 | 0 | 0 | 0 | 0 |  | URS | ÚRS 24 01 | 0 | 0 |  | Práce | Běžná |  |  |  | POL1_7
|  | 25+29 : | [25 empty] | VV | 0
|  | 54 |  | 54 | [23 empty] | VV | 0
67 | 34111006 | kabel instalační jádro Cu plné izolace PVC plášť PVC 450/750V (CYKY) 2x2,5mm2 | m | 62.1 |  | 0 |  | 0 |  | 0 | 21 | 0 | 0.00014 | 0.01 | 0 | 0 |  | URS | ÚRS 24 01 | 0 | 0 |  | Specifikace | Běžná |  |  |  | POL3_0
|  | Poznámka k položce: | [25 empty] | POP
|  | CYKY, průměr kabelu 8,9mm | [25 empty] | POP
|  | 54*1,15 'Přepočtené koeficientem množství : | [25 empty] | VV | 0
|  | 62,1 |  | 62.1 | [23 empty] | VV | 0
[26 empty] | 12 | 21 | DPH
| Celkem |  |  |  |  | 0 | [19 empty] | 0 | 0 | SUM
JKSO:
| 827.59 | plynovody a vzduchovody trubní ostatní (přípojky) | [25 empty] | JKSO
| 52 m | potrubí z trub z plastických hmot a sklolaminátu | [25 empty] | JKSOChar
JKSOAkce
END
Note on S6: Jedná se o informaci, zda se jedná o položku, která je do rozpočtu zadána z cenové soustavy RTS, nebo vlastní.
Note on T6: Jedná se o název CÚ, která je zadána u položky rozpočtu