## Rekapitulace stavby
Export Komplet | [27 empty] | 2.0 | ZAMOK |  |  |  |  | False | False | {544cb0e7-1aeb-45c3-89a8-d543f92007f4}
[33 empty] | 0,01 | 21
[33 empty] | 0,01 | 12
|  | REKAPITULACE STAVBY | [17 empty] | v --- níže se nacházejí doplnkové a pomocné údaje k sestavám --- v | [11 empty] | Návod na vyplnění | 0,001
|  | Kód: |  |  |  |  | 030 | [24 empty] | Měnit lze pouze buňky se žlutým podbarvením! 1) na prvním listu Rekapitulace stavby vyplňte v sestavě a) Souhrnný list - údaje o Uchazeči (přenesou se do ostatních sestav i v jiných listech) b) Rekapitulace objektů - potřebné Ostatní náklady 2) na vybraných listech vyplňte v sestavě a) Krycí list - údaje o Uchazeči, pokud se liší od údajů o Uchazeči na Souhrnném listu (údaje se přenesou do ostatních sestav v daném listu) b) Rekapitulace rozpočtu - potřebné Ostatní náklady c) Celkové náklady za stavbu - ceny u položek - množství, pokud má žluté podbarvení - a v případě potřeby poznámku (ta je ve skrytém sloupci) | 0,01
|  | Stavba: |  |  |  |  | Změna dokončené stavby - Stavební úpravy objektu MěÚ čp. 25 | [25 empty] | 0,01
|  | KSO: | [13 empty] | CC-CZ: | [16 empty] | 0,01
|  | Místo: |  |  |  |  | st. 105 a 1032/6, Náměstí č.p. 25, kú Křinec, obec | [8 empty] | Datum: |  | 29. 7. 2025 | [14 empty] | 0,01
0,01
|  | Zadavatel: | [13 empty] | IČ: |  | 00239364 | [14 empty] | 0,01
|  |  | Městys Křinec | [12 empty] | DIČ: | [16 empty] | 0,01
0,01
|  | Uchazeč: | [13 empty] | IČ: |  | Vyplň údaj | [14 empty] | 0,01
|  |  | Vyplň údaj | [12 empty] | DIČ: |  | Vyplň údaj | [14 empty] | 0,01
False
|  | Projektant: | [13 empty] | IČ: |  | 01001574 | [14 empty] | False
|  |  | Ing. Josef Říha | [12 empty] | DIČ: | [16 empty] | True
0,01
|  | Zpracovatel: | [13 empty] | IČ: | [16 empty] | 0,01
[16 empty] | DIČ: | [16 empty] | False
Poznámka:
Položkový rozpočet je zpracován v cenové soustavě ÚRS. Ocenění vychází primárně z cenové úrovně 2025/I, přičemž vybrané položky byly aktualizovány či doplněny v cenové úrovni 2026/I pro zajištění aktuálnosti rozpočtu v místě a čase plnění. Položky, které neobsahují údaj o cenové soustavě, jsou položky s individuálním oceněním stanoveným na základě odborné kalkulace. Celý rozpočet tvoří jednotný systém ocenění, který zajišťuje přehlednost, srozumitelnost a umožňuje řádné a srovnatelné zpracování nabídek všech uchazečů.
|  | Cena bez DPH | [13 empty] | 0
[8 empty] | Sazba daně |  |  | Základ daně |  |  |  |  | Výše daně
|  | DPH |  | základní |  |  |  | 21% |  |  | 0 |  |  |  |  | 0
|  |  |  | snížená |  |  |  | 12% |  |  | 0 |  |  |  |  | 0
|  |  |  | zákl. přenesená |  |  |  | 21% |  |  | 0 |  |  |  |  | 0
|  |  |  | sníž. přenesená |  |  |  | 12% |  |  | 0 |  |  |  |  | 0
|  |  |  | nulová |  |  |  | 0% |  |  | 0 |  |  |  |  | 0
|  | Cena s DPH | [6 empty] | v |  |  | CZK |  |  |  | 0
|  | Projektant | [11 empty] | Zpracovatel
|  | Datum a podpis: | [7 empty] | Razítko |  |  |  | Datum a podpis: |  |  | Razítko
|  | Objednavatel | [11 empty] | Uchazeč
|  | Datum a podpis: | [7 empty] | Razítko |  |  |  | Datum a podpis: |  |  | Razítko
REKAPITULACE OBJEKTŮ STAVBY A SOUPISŮ PRACÍ
| Kód: | [6 empty] | 030
| Stavba: | [6 empty] | Změna dokončené stavby - Stavební úpravy objektu MěÚ čp. 25
| Místo: | [6 empty] | st. 105 a 1032/6, Náměstí č.p. 25, kú Křinec, obec | [6 empty] | Datum: |  | 29. 7. 2025
| Zadavatel: | [6 empty] | Městys Křinec | [6 empty] | Projektant: |  | Ing. Josef Říha |  |  | Informatívní údaje z listů zakázek
| Uchazeč: | [13 empty] | Zpracovatel:
| Kód |  |  |  | Popis | [7 empty] | Cena bez DPH [CZK] |  |  |  |  | Cena s DPH [CZK] | Typ | z toho Ostat. náklady [CZK] | DPH [CZK] | Normohodiny [h] | DPH základní [CZK] | DPH snížená [CZK] | DPH základní přenesená [CZK] | DPH snížená přenesená [CZK] | Základna DPH základní | Základna DPH snížená | Základna DPH zákl. přenesená | Základna DPH sníž. přenesená | Základna DPH nulová
| Náklady z rozpočtů | [11 empty] | 0 |  |  |  |  | 0 |  | 0 | 0 | 0 | 0 | 0 | 0 | 0 | 0 | 0 | 0 | 0 | 0 |  | D | 0 |  | IMPORT | {544cb0e7-1aeb-45c3-89a8-d543f92007f4} | {00000000-0000-0000-0000-000000000000}
/ |  | 030 |  |  |  | Změna dokončené stavby - Stavební úpravy objektu MěÚ čp. 25 | [6 empty] | 0 |  |  |  |  | 0 | STA | 0 | 0 | 0 | 0 | 0 | 0 | 0 | 0 | 0 | 0 | 0 | 0 |  |  | 1 | ###NOINSERT### | IMPORT | {544cb0e7-1aeb-45c3-89a8-d543f92007f4} | {00000000-0000-0000-0000-000000000000}

## 030 - Změna dokončené sta...
{544cb0e7-1aeb-45c3-89a8-d543f92007f4}
2
| KRYCÍ LIST SOUPISU PRACÍ | [7 empty] | v --- níže se nacházejí doplnkové a pomocné údaje k sestavám --- v | [8 empty] | False
Stavba:
Změna dokončené stavby - Stavební úpravy objektu MěÚ čp. 25
| KSO: |  |  |  |  | CC-CZ:
| Místo: |  | st. 105 a 1032/6, Náměstí č.p. 25, kú Křinec, obec |  |  | Datum: | 29. 7. 2025
| Zadavatel: |  |  |  |  | IČ: | 00239364
|  | Městys Křinec |  |  |  | DIČ:
| Uchazeč: |  |  |  |  | IČ: | Vyplň údaj
|  | Vyplň údaj |  |  |  | DIČ: | Vyplň údaj
| Projektant: |  |  |  |  | IČ: | 01001574
|  | Ing. Josef Říha |  |  |  | DIČ:
| Zpracovatel: |  |  |  |  | IČ:
DIČ:
Poznámka:
Položkový rozpočet je zpracován v cenové soustavě ÚRS. Ocenění vychází primárně z cenové úrovně 2025/I, přičemž vybrané položky byly aktualizovány či doplněny v cenové úrovni 2026/I pro zajištění aktuálnosti rozpočtu v místě a čase plnění. Položky, které neobsahují údaj o cenové soustavě, jsou položky s individuálním oceněním stanoveným na základě odborné kalkulace. Celý rozpočet tvoří jednotný systém ocenění, který zajišťuje přehlednost, srozumitelnost a umožňuje řádné a srovnatelné zpracování nabídek všech uchazečů.
| Cena bez DPH | [5 empty] | 0
|  |  | Základ daně |  |  | Sazba daně | Výše daně
| DPH | základní | 0 |  |  | 21% | 0
|  | snížená | 0 |  |  | 12% | 0
|  | zákl. přenesená | 0 |  |  | 21% | 0
|  | sníž. přenesená | 0 |  |  | 12% | 0
|  | nulová | 0 |  |  | 0% | 0
| Cena s DPH |  |  | v | CZK |  | 0
| Projektant |  |  | Zpracovatel
| Datum a podpis: |  | Razítko | Datum a podpis: |  |  | Razítko
| Objednavatel |  |  | Uchazeč
| Datum a podpis: |  | Razítko | Datum a podpis: |  |  | Razítko
REKAPITULACE ČLENĚNÍ SOUPISU PRACÍ
Stavba:
Změna dokončené stavby - Stavební úpravy objektu MěÚ čp. 25
Místo: |  |  | st. 105 a 1032/6, Náměstí č.p. 25, kú Křinec, obec |  |  | Datum: | 29. 7. 2025
Zadavatel: |  |  | Městys Křinec |  |  | Projektant: | Ing. Josef Říha
Uchazeč: |  |  | Vyplň údaj |  |  | Zpracovatel:
Kód dílu - Popis | [6 empty] | Cena celkem [CZK]
Náklady ze soupisu prací | [6 empty] | 0 | [11 empty] | -1
| HSV - Práce a dodávky HSV | [5 empty] | 0
| 1 - Zemní práce | [5 empty] | 0
| 2 - Zakládání | [5 empty] | 0
| 3 - Svislé a kompletní konstrukce | [5 empty] | 0
| 4 - Vodorovné konstrukce | [5 empty] | 0
| 5 - Komunikace pozemní | [5 empty] | 0
| 6 - Úpravy povrchů, podlahy a osazování výplní | [5 empty] | 0
| 8 - Vedení trubní dálková a přípojná | [5 empty] | 0
| 9 - Ostatní konstrukce a práce, bourání | [5 empty] | 0
| 998 - Přesun hmot | [5 empty] | 0
| PSV - Práce a dodávky PSV | [5 empty] | 0
| 711 - Izolace proti vodě, vlhkosti a plynům | [5 empty] | 0
| 713 - Izolace tepelné | [5 empty] | 0
| 721 - Zdravotechnika - vnitřní kanalizace | [5 empty] | 0
| 722 - Zdravotechnika - vnitřní vodovod | [5 empty] | 0
| 725 - Zdravotechnika - zařizovací předměty | [5 empty] | 0
| 735 - Ústřední vytápění - otopná tělesa | [5 empty] | 0
| 741 - Elektroinstalace - demontáž | [5 empty] | 0
| 741a - Elektromontáže - silnoproud | [5 empty] | 0
| 742 - Elektroinstalace - slaboproud | [5 empty] | 0
| 748 - Elektromontáže - osvětlovací zařízení a svítidla | [5 empty] | 0
| 751 - Vzduchotechnika | [5 empty] | 0
| 762 - Konstrukce tesařské | [5 empty] | 0
| 763 - Konstrukce suché výstavby | [5 empty] | 0
| 764 - Konstrukce klempířské | [5 empty] | 0
| 766 - Konstrukce truhlářské a ostatní | [5 empty] | 0
| 997 - Doprava suti a vybouraných hmot | [5 empty] | 0
| 767 - Konstrukce zámečnické | [5 empty] | 0
| 771 - Podlahy z dlaždic | [5 empty] | 0
| 773 - Podlahy z litého teraca | [5 empty] | 0
| 775 - Podlahy skládané | [5 empty] | 0
| 776 - Podlahy povlakové | [5 empty] | 0
| 777 - Podlahy lité | [5 empty] | 0
| 781 - Dokončovací práce - obklady | [5 empty] | 0
| 783 - Dokončovací práce - nátěry | [5 empty] | 0
| 784 - Dokončovací práce - malby a tapety | [5 empty] | 0
| VRN - Vedlejší rozpočtové náklady | [5 empty] | 0
| VRN1 - Průzkumné, zeměměřičské a projektové práce | [5 empty] | 0
SOUPIS PRACÍ
Stavba:
Změna dokončené stavby - Stavební úpravy objektu MěÚ čp. 25
Místo: |  |  | st. 105 a 1032/6, Náměstí č.p. 25, kú Křinec, obec |  |  | Datum: | 29. 7. 2025
Zadavatel: |  |  | Městys Křinec |  |  | Projektant: | Ing. Josef Říha
Uchazeč: |  |  | Vyplň údaj |  |  | Zpracovatel:
PČ | Typ | Kód | Popis | MJ | Množství | J.cena [CZK] | Cena celkem [CZK] | Cenová soustava |  | DPH | J. Nh [h] | Nh celkem [h] | J. hmotnost [t] | Hmotnost celkem [t] | J. suť [t] | Suť Celkem [t]
Náklady soupisu celkem | [6 empty] | 0 |  |  |  |  | 0 |  | 267.7414 |  | 129.5409 |  | D | -1 | [7 empty] | 0
| D | HSV | Práce a dodávky HSV |  |  |  | 0 |  |  |  |  | 0 |  | 203.4002 |  | 115.3671 | 1 | D | 0 | ROZPOCET | [6 empty] | 0
| D | 1 | Zemní práce |  |  |  | 0 |  |  |  |  | 0 |  | 53.32 |  | 16.71 | 1 | D | 1 | ROZPOCET | [6 empty] | 0
26 | K | 113106123 | Rozebrání dlažeb ze zámkových dlaždic komunikací pro pěší ručně | m2 | 51 |  | 0 | CS ÚRS 2025 01 |  | základní |  | 0 | 0 | 0 | 0.26 | 13.26 | 4 | K | 2 | ROZPOCET | 0 | 0 | 0 | 0 | 0 | 1 | 0 | 4 | 2035765695
29 | K | 113201111 | Vytrhání obrub chodníkových ležatých | m | 15 |  | 0 | CS ÚRS 2025 01 |  | základní |  | 0 | 0 | 0 | 0.23 | 3.45 | 4 | K | 2 | ROZPOCET | 0 | 0 | 0 | 0 | 0 | 1 | 0 | 4 | -663801341
30 | K | 122111101 | Odkopávky a prokopávky v hornině třídy těžitelnosti I, skupiny 1 a 2 ručně | m3 | 20 |  | 0 | CS ÚRS 2025 01 |  | základní |  | 0 | 0 | 0 | 0 | 0 | 4 | K | 2 | ROZPOCET | 0 | 0 | 0 | 0 | 0 | 1 | 0 | 4 | 557911628
36 | K | 174211101 | Zásyp jam, šachet rýh nebo kolem objektů sypaninou bez zhutnění ručně | m3 | 20 |  | 0 | CS ÚRS 2025 01 |  | základní |  | 0 | 0 | 0 | 0 | 0 | 4 | K | 2 | ROZPOCET | 0 | 0 | 0 | 0 | 0 | 1 | 0 | 4 | -404766543
37 | M | 58337344 | štěrkopísek | t | 53.32 |  | 0 | CS ÚRS 2025 01 |  | základní |  | 0 | 1 | 53.32 | 0 | 0 | 8 | M | 2 | ROZPOCET | 0 | 0 | 0 | 0 | 0 | 1 | 0 | 4 | 440003015
| D | 2 | Zakládání |  |  |  | 0 |  |  |  |  | 0 |  | 53.9355 |  | 0 | 1 | D | 1 | ROZPOCET | [6 empty] | 0
83 | K | 212750101 | Trativod z drenážních trubek PVC-U SN 4 perforace 360° včetně lože otevřený výkop DN 100 pro budovy plocha pro vtékání vody min. 80 cm2/m | m | 50 |  | 0 | CS ÚRS 2025 01 |  | základní |  | 0 | 0.2044 | 10.22 | 0 | 0 | 4 | K | 2 | ROZPOCET | 0 | 0 | 0 | 0 | 0 | 1 | 0 | 4 | -1097014231
102 | K | 271532213 | Podsyp pod základové konstrukce se zhutněním z hrubého kameniva frakce 8 až 16 mm | m3 | 12.5 |  | 0 | CS ÚRS 2025 01 |  | základní |  | 0 | 2.16 | 27 | 0 | 0 | 4 | K | 2 | ROZPOCET | 0 | 0 | 0 | 0 | 0 | 1 | 0 | 4 | 184978797
103 | K | 271572210 | Ložní vrstva fr. 4/8 tl. 40 mm | m3 | 2.5 |  | 0 |  |  | základní |  | 0 | 1.98 | 4.95 | 0 | 0 | 4 | K | 2 | ROZPOCET | 0 | 0 | 0 | 0 | 0 | 1 | 0 | 4 | 1804783367
101 | K | 274321311 | Základové pasy ze ŽB bez zvýšených nároků na prostředí tř. C 16/20 | m3 | 3.43 |  | 0 | CS ÚRS 2025 01 |  | základní |  | 0 | 2.301 | 7.8925 | 0 | 0 | 4 | K | 2 | ROZPOCET | 0 | 0 | 0 | 0 | 0 | 1 | 0 | 4 | 2105590732
99 | K | 274361220 | Výztuž základových pasů a zdí | t | 0.148 |  | 0 |  |  | základní |  | 0 | 1.0596 | 0.15682 | 0 | 0 | 4 | K | 2 | ROZPOCET | 0 | 0 | 0 | 0 | 0 | 1 | 0 | 4 | -1224522998
100 | K | 279321311 | Základová zeď ze ŽB bez zvýšených nároků na prostředí tř. C 16/20 bez výztuže | m3 | 1.615 |  | 0 | CS ÚRS 2025 01 |  | základní |  | 0 | 2.301 | 3.7161 | 0 | 0 | 4 | K | 2 | ROZPOCET | 0 | 0 | 0 | 0 | 0 | 1 | 0 | 4 | -1519553443
| D | 3 | Svislé a kompletní konstrukce |  |  |  | 0 |  |  |  |  | 0 |  | 16.7821 |  | 0 | 1 | D | 1 | ROZPOCET | [6 empty] | 0
204 | K | 311235211.WNR | Zdivo jednovrstvé z cihel Porotherm 44 Profi P10 na tenkovrstvou maltu tl 440 mm | m2 | 4.904 |  | 0 |  |  | základní |  | 0 | 0.35005 | 1.7166 | 0 | 0 | 4 | K | 2 | ROZPOCET | 0 | 0 | 0 | 0 | 0 | 1 | 0 | 4 | -619625957
208 | K | 317168012.WNR | Překlad plochý Porotherm KP 11,5 dl 1250 mm | kus | 10 |  | 0 |  |  | základní |  | 0 | 0.02278 | 0.2278 | 0 | 0 | 4 | K | 2 | ROZPOCET | 0 | 0 | 0 | 0 | 0 | 1 | 0 | 4 | -801148126
207 | K | 317168052.WNR | Překlad vysoký Porotherm KP 7 dl 1250 mm | kus | 4 |  | 0 |  |  | základní |  | 0 | 0.04555 | 0.1822 | 0 | 0 | 4 | K | 2 | ROZPOCET | 0 | 0 | 0 | 0 | 0 | 1 | 0 | 4 | 1436803961
209 | K | 317941123 | Osazování ocelových válcovaných nosníků na zdivu I, IE, U, UE nebo L přes č. 14 do č. 22 nebo výšky do 220 mm | t | 0.371 |  | 0 | CS ÚRS 2025 01 |  | základní |  | 0 | 0.01709 | 0.0063404 | 0 | 0 | 4 | K | 2 | ROZPOCET | 0 | 0 | 0 | 0 | 0 | 1 | 0 | 4 | -299358761
210 | M | 13010724 | ocel profilová jakost S235JR (11 375) průřez I (IPN) 220 | t | 0.28 |  | 0 | CS ÚRS 2025 01 |  | základní |  | 0 | 1 | 0.28 | 0 | 0 | 8 | M | 2 | ROZPOCET | 0 | 0 | 0 | 0 | 0 | 1 | 0 | 4 | 559582665
211 | M | 13010718 | ocel profilová jakost S235JR (11 375) průřez I (IPN) 160 | t | 0.091 |  | 0 | CS ÚRS 2025 01 |  | základní |  | 0 | 1 | 0.091 | 0 | 0 | 8 | M | 2 | ROZPOCET | 0 | 0 | 0 | 0 | 0 | 1 | 0 | 4 | -920423718
203 | K | 342244301.WNR | Příčka zvukově izolační z cihel Porotherm 11,5 AKU P15 na maltu M10 tloušťky 115 mm | m2 | 88.32 |  | 0 |  |  | základní |  | 0 | 0.14483 | 12.7914 | 0 | 0 | 4 | K | 2 | ROZPOCET | 0 | 0 | 0 | 0 | 0 | 1 | 0 | 4 | -1511559056
56 | K | 346244371 | Zazdívka o tl 140 mm rýh, nik nebo kapes z cihel pálených | m2 | 1.4 |  | 0 | CS ÚRS 2025 01 |  | základní |  | 0 | 0.25365 | 0.35511 | 0 | 0 | 4 | K | 2 | ROZPOCET | 0 | 0 | 0 | 0 | 0 | 1 | 0 | 4 | 171725595
213 | K | 346244381 | Plentování jednostranné v do 200 mm válcovaných nosníků cihlami | m2 | 0.544 |  | 0 | CS ÚRS 2025 01 |  | základní |  | 0 | 0.17818 | 0.09693 | 0 | 0 | 4 | K | 2 | ROZPOCET | 0 | 0 | 0 | 0 | 0 | 1 | 0 | 4 | -1826804879
212 | K | 346244382 | Plentování jednostranné v přes 200 do 300 mm válcovaných nosníků cihlami | m2 | 1.32 |  | 0 | CS ÚRS 2025 01 |  | základní |  | 0 | 0.1733 | 0.22876 | 0 | 0 | 4 | K | 2 | ROZPOCET | 0 | 0 | 0 | 0 | 0 | 1 | 0 | 4 | -842542706
205 | K | 346272266.XLA | Přizdívka z tvárnic Ytong P4-500 tl 200 mm | m2 | 5 |  | 0 |  |  | základní |  | 0 | 0.16119 | 0.80595 | 0 | 0 | 4 | K | 2 | ROZPOCET | 0 | 0 | 0 | 0 | 0 | 1 | 0 | 4 | -1462311447
| D | 4 | Vodorovné konstrukce |  |  |  | 0 |  |  |  |  | 0 |  | 26.7994 |  | 0 | 1 | D | 1 | ROZPOCET | [6 empty] | 0
214 | K | 413321200 | Obetonování ocelových nosníků | m3 | 0.5 |  | 0 |  |  | základní |  | 0 | 2.3011 | 1.1505 | 0 | 0 | 4 | K | 2 | ROZPOCET | 0 | 0 | 0 | 0 | 0 | 1 | 0 | 4 | 46425419
218 | K | 413351111 | Zřízení bednění nosníků a průvlaků bez podpěrné kce výšky do 100 cm | m2 | 2.19 |  | 0 | CS ÚRS 2025 01 |  | základní |  | 0 | 0.00663 | 0.01452 | 0 | 0 | 4 | K | 2 | ROZPOCET | 0 | 0 | 0 | 0 | 0 | 1 | 0 | 4 | -1603886291
219 | K | 413351112 | Odstranění bednění nosníků a průvlaků bez podpěrné kce výšky do 100 cm | m2 | 2.19 |  | 0 | CS ÚRS 2025 01 |  | základní |  | 0 | 0 | 0 | 0 | 0 | 4 | K | 2 | ROZPOCET | 0 | 0 | 0 | 0 | 0 | 1 | 0 | 4 | -1746165766
217 | K | 413351191 | Příplatek k cenám bednění nosníků za pohledový beton | m2 | 2.19 |  | 0 | CS ÚRS 2025 01 |  | základní |  | 0 | 0.0034 | 0.007446 | 0 | 0 | 4 | K | 2 | ROZPOCET | 0 | 0 | 0 | 0 | 0 | 1 | 0 | 4 | -1007699897
206 | K | 417388141 | Ztužující věnec | m | 30.15 |  | 0 | CS ÚRS 2025 01 |  | základní |  | 0 | 0.06883 | 2.0752 | 0 | 0 | 4 | K | 2 | ROZPOCET | 0 | 0 | 0 | 0 | 0 | 1 | 0 | 4 | -2086221220
110 | K | 430321313 | Schodišťová konstrukce a rampa ze ŽB tř. C 16/20 | m3 | 3.3 |  | 0 | CS ÚRS 2025 01 |  | základní |  | 0 | 2.3011 | 7.5936 | 0 | 0 | 4 | K | 2 | ROZPOCET | 0 | 0 | 0 | 0 | 0 | 1 | 0 | 4 | -1096744782
107 | K | 434313113 | Schody z vibrolisovaných prefabrikátů se zřízením podkladních stupňů z betonu C 16/20 | m | 40 |  | 0 | CS ÚRS 2025 01 |  | základní |  | 0 | 0.39895 | 15.958 | 0 | 0 | 4 | K | 2 | ROZPOCET | 0 | 0 | 0 | 0 | 0 | 1 | 0 | 4 | -1062833136
| D | 5 | Komunikace pozemní |  |  |  | 0 |  |  |  |  | 0 |  | 4.2918 |  | 0 | 1 | D | 1 | ROZPOCET | [6 empty] | 0
108 | K | 460891221 | Osazení betonového obrubníku silničního stojatého do betonu | m | 11.2 |  | 0 | CS ÚRS 2025 01 |  | základní |  | 0 | 0.11519 | 1.2901 | 0 | 0 | 64 | K | 2 | ROZPOCET | 0 | 0 | 0 | 0 | 0 | 1 | 0 | 64 | -1381034711
109 | M | 59217026 | obrubník silniční betonový 500x150x250mm | m | 11.424 |  | 0 | CS ÚRS 2025 01 |  | základní |  | 0 | 0.08 | 0.91392 | 0 | 0 | 128 | M | 2 | ROZPOCET | 0 | 0 | 0 | 0 | 0 | 1 | 0 | 128 | 697471136
27 | K | 596211110 | Kladení zámkové dlažby komunikací pro pěší ručně tl 60 mm skupiny A pl do 50 m2 | m2 | 23.4 |  | 0 | CS ÚRS 2025 01 |  | základní |  | 0 | 0.08922 | 2.0877 | 0 | 0 | 4 | K | 2 | ROZPOCET | 0 | 0 | 0 | 0 | 0 | 1 | 0 | 4 | -2118031720
| D | 6 | Úpravy povrchů, podlahy a osazování výplní |  |  |  | 0 |  |  |  |  | 0 |  | 48.2444 |  | 0 | 1 | D | 1 | ROZPOCET | [6 empty] | 0
223 | K | 611325402 | Oprava vnitřní omítky | m2 | 1253.613 |  | 0 | CS ÚRS 2025 01 |  | základní |  | 0 | 0.0163 | 20.4339 | 0 | 0 | 4 | K | 2 | ROZPOCET | 0 | 0 | 0 | 0 | 0 | 1 | 0 | 4 | 1331619656
225 | K | 612131121 | Penetrační disperzní nátěr vnitřních stěn nanášený ručně | m2 | 1320.383 |  | 0 | CS ÚRS 2025 01 |  | základní |  | 0 | 0.00026 | 0.3433 | 0 | 0 | 4 | K | 2 | ROZPOCET | 0 | 0 | 0 | 0 | 0 | 1 | 0 | 4 | -921069883
235 | K | 612316120 | Sanační omítka | m2 | 100 |  | 0 |  |  | základní |  | 0 | 0.02 | 2 | 0 | 0 | 4 | K | 2 | ROZPOCET | 0 | 0 | 0 | 0 | 0 | 1 | 0 | 4 | -694710263
224 | K | 612341121 | Sádrová nebo vápenosádrová omítka hladká jednovrstvá vnitřních stěn nanášená ručně | m2 | 176.64 |  | 0 | CS ÚRS 2025 01 |  | základní |  | 0 | 0.01103 | 1.9483 | 0 | 0 | 4 | K | 2 | ROZPOCET | 0 | 0 | 0 | 0 | 0 | 1 | 0 | 4 | -810082747
92 | K | 622142001 | Sklovláknité pletivo vnějších stěn vtlačené do tmelu | m2 | 725.288 |  | 0 | CS ÚRS 2025 01 |  | základní |  | 0 | 0.00438 | 3.1768 | 0 | 0 | 4 | K | 2 | ROZPOCET | 0 | 0 | 0 | 0 | 0 | 1 | 0 | 4 | 1282505883
91 | K | 622151011.LBC.001 | Penetrační nátěr Cemix ST COLOR vnějších pastovitých tenkovrstvých omítek stěn | m2 | 725.288 |  | 0 |  |  | základní |  | 0 | 0.00025 | 0.18132 | 0 | 0 | 4 | K | 2 | ROZPOCET | 0 | 0 | 0 | 0 | 0 | 1 | 0 | 4 | -977631620
87 | K | 622273041 | Dodávka a montáž zavěšené odvětrávané fasády na hliníkové nosné konstrukci z fasádních desek hliníkových Alucobond na jednosměrné nosné konstrukci opláštění připevněné mechanickým viditelným spojem (nýty) stěn s vložením tepelné izolace, tloušťky 140 mm | m2 | 143.16 |  | 0 | CS ÚRS 2025 01 |  | základní |  | 0 | 0.00915 | 1.3099 | 0 | 0 | 4 | K | 2 | ROZPOCET | 0 | 0 | 0 | 0 | 0 | 1 | 0 | 4 | -1510587457
88 | M | 2600201111 | Difúzně propustná fólie DEKTEN FASSADE II (75 m2/bal.) | m2 | 178.95 |  | 0 |  |  | základní |  | 0 | 0.00021 | 0.03758 | 0 | 0 | 8 | M | 2 | ROZPOCET | 0 | 0 | 0 | 0 | 0 | 1 | 0 | 4 | 2135700384
89 | M | 1435601060 | Tepelná izolace ISOVER FASSIL 140 mm (2,88 m2/bal.) | m2 | 178.95 |  | 0 |  |  | základní |  | 0 | 0.006 | 1.0737 | 0 | 0 | 8 | M | 2 | ROZPOCET | 0 | 0 | 0 | 0 | 0 | 1 | 0 | 4 | -2129150554
90 | K | 622531022.LBC.002 | Tenkovrstvá silikonová omítka TETRACEM, zatíraná 2,0 mm vnějších stěn | m2 | 725.288 |  | 0 |  |  | základní |  | 0 | 0.00341 | 2.4732 | 0 | 0 | 4 | K | 2 | ROZPOCET | 0 | 0 | 0 | 0 | 0 | 1 | 0 | 4 | 1520948398
247 | K | 631311113 | Mazanina tl přes 50 do 80 mm z betonu prostého bez zvýšených nároků na prostředí tř. C 12/15 | m3 | 5.634 |  | 0 | CS ÚRS 2025 01 |  | základní |  | 0 | 2.301 | 12.9639 | 0 | 0 | 4 | K | 2 | ROZPOCET | 0 | 0 | 0 | 0 | 0 | 1 | 0 | 4 | 326222112
97 | K | 637121111 | Okapový chodník z kačírku tl 100 mm s udusáním | m2 | 5.5 |  | 0 | CS ÚRS 2025 01 |  | základní |  | 0 | 0.1837 | 1.0104 | 0 | 0 | 4 | K | 2 | ROZPOCET | 0 | 0 | 0 | 0 | 0 | 1 | 0 | 4 | 981894256
155 | K | 642942611 | Osazování zárubní nebo rámů dveřních kovových do 2,5 m2 na montážní pěnu | kus | 10 |  | 0 | CS ÚRS 2025 01 |  | základní |  | 0 | 0.00048 | 0.0048 | 0 | 0 | 4 | K | 2 | ROZPOCET | 0 | 0 | 0 | 0 | 0 | 1 | 0 | 4 | 1375532548
156 | M | 4163002699 | Zárubeň ocelová ZAKO HP 125 DW levé 800 mm | kus | 2 |  | 0 |  |  | základní |  | 0 | 0.01824 | 0.03648 | 0 | 0 | 8 | M | 2 | ROZPOCET | 0 | 0 | 0 | 0 | 0 | 1 | 0 | 4 | -301305859
157 | M | 4163002700 | Zárubeň ocelová ZAKO HP 125 DW pravé 800 mm | kus | 2 |  | 0 |  |  | základní |  | 0 | 0.01824 | 0.03648 | 0 | 0 | 8 | M | 2 | ROZPOCET | 0 | 0 | 0 | 0 | 0 | 1 | 0 | 4 | 852828892
158 | M | 4163002701 | Zárubeň ocelová ZAKO HP 125 DW levé 900 mm | kus | 1 |  | 0 |  |  | základní |  | 0 | 0.01865 | 0.01865 | 0 | 0 | 8 | M | 2 | ROZPOCET | 0 | 0 | 0 | 0 | 0 | 1 | 0 | 4 | 2105669929
159 | M | 4163002702 | Zárubeň ocelová ZAKO HP 125 DW pravé 900 mm | kus | 1 |  | 0 |  |  | základní |  | 0 | 0.01865 | 0.01865 | 0 | 0 | 8 | M | 2 | ROZPOCET | 0 | 0 | 0 | 0 | 0 | 1 | 0 | 4 | -1543796000
160 | M | 4163002697 | Zárubeň ocelová ZAKO HP 125 DW levé 700 mm | kus | 1 |  | 0 |  |  | základní |  | 0 | 0.01783 | 0.01783 | 0 | 0 | 8 | M | 2 | ROZPOCET | 0 | 0 | 0 | 0 | 0 | 1 | 0 | 4 | -1937310689
161 | M | 4163002698 | Zárubeň ocelová ZAKO HP 125 DW pravé 700 mm | kus | 1 |  | 0 |  |  | základní |  | 0 | 0.01783 | 0.01783 | 0 | 0 | 8 | M | 2 | ROZPOCET | 0 | 0 | 0 | 0 | 0 | 1 | 0 | 4 | 548442867
162 | M | 4163002710 | Zárubeň ocelová ZAKO HP 150 DW pravé 800 mm | kus | 2 |  | 0 |  |  | základní |  | 0 | 0.02005 | 0.0401 | 0 | 0 | 8 | M | 2 | ROZPOCET | 0 | 0 | 0 | 0 | 0 | 1 | 0 | 4 | 1603450873
164 | K | 642945112 | Osazování zárubní dveří dvoukřídlových přes 2,5 do 6,5 m2 | kus | 2 |  | 0 | CS ÚRS 2025 01 |  | základní |  | 0 | 0.52571 | 1.0514 | 0 | 0 | 4 | K | 2 | ROZPOCET | 0 | 0 | 0 | 0 | 0 | 1 | 0 | 4 | -383262800
165 | M | 55331763 | zárubeň dvoukřídlá ocelová pro otvor 1200x2300mm - tl. stěny 150mm | kus | 1 |  | 0 | CS ÚRS 2025 01 |  | základní |  | 0 | 0.0195 | 0.0195 | 0 | 0 | 8 | M | 2 | ROZPOCET | 0 | 0 | 0 | 0 | 0 | 1 | 0 | 4 | -1452285470
166 | M | 55331772 | zárubeň dvoukřídlá ocelová pro otvor 1350x2250mm - tl. stěny 650mm | kus | 1 |  | 0 | CS ÚRS 2025 01 |  | základní |  | 0 | 0.0303 | 0.0303 | 0 | 0 | 8 | M | 2 | ROZPOCET | 0 | 0 | 0 | 0 | 0 | 1 | 0 | 4 | -729461860
| D | 8 | Vedení trubní dálková a přípojná |  |  |  | 0 |  |  |  |  | 0 |  | 0.0075 |  | 0 | 1 | D | 1 | ROZPOCET | [6 empty] | 0
122 | K | 877260341 | Montáž lapačů střešních splavenin | kus | 5 |  | 0 | CS ÚRS 2025 01 |  | základní |  | 0 | 0 | 0 | 0 | 0 | 4 | K | 2 | ROZPOCET | 0 | 0 | 0 | 0 | 0 | 1 | 0 | 4 | -315236836
123 | M | 56231163 | lapač střešních splavenin se zápachovou klapkou a lapacím košem DN 125/110 | kus | 5 |  | 0 | CS ÚRS 2025 01 |  | základní |  | 0 | 0.0015 | 0.0075 | 0 | 0 | 8 | M | 2 | ROZPOCET | 0 | 0 | 0 | 0 | 0 | 1 | 0 | 4 | -1628983834
| D | 9 | Ostatní konstrukce a práce, bourání |  |  |  | 0 |  |  |  |  | 0 |  | 0.019555 |  | 98.6571 | 1 | D | 1 | ROZPOCET | [6 empty] | 0
20 | K | 941311112 | Montáž lešení řadového modulového lehkého zatížení do 200 kg/m2 š od 0,6 do 0,9 m v přes 10 do 25 m | m2 | 786.875 |  | 0 | CS ÚRS 2025 01 |  | základní |  | 0 | 0 | 0 | 0 | 0 | 4 | K | 2 | ROZPOCET | 0 | 0 | 0 | 0 | 0 | 1 | 0 | 4 | 1102121039
21 | K | 941311212 | Příplatek k lešení řadovému modulovému lehkému do 200 kg/m2 š od 0,6 do 0,9 m v přes 10 do 25 m za každý den použití - 30 dnů | m2 | 23606.25 |  | 0 | CS ÚRS 2025 01 |  | základní |  | 0 | 0 | 0 | 0 | 0 | 4 | K | 2 | ROZPOCET | 0 | 0 | 0 | 0 | 0 | 1 | 0 | 4 | -366821953
22 | K | 941311812 | Demontáž lešení řadového modulového lehkého zatížení do 200 kg/m2 š od 0,6 do 0,9 m v přes 10 do 25 m | m2 | 786.875 |  | 0 | CS ÚRS 2025 01 |  | základní |  | 0 | 0 | 0 | 0 | 0 | 4 | K | 2 | ROZPOCET | 0 | 0 | 0 | 0 | 0 | 1 | 0 | 4 | -388986211
323 | K | 944511111 | Montáž ochranné sítě z textilie z umělých vláken | m2 | 387 |  | 0 | CS ÚRS 2025 01 |  | základní |  | 0 | 0 | 0 | 0 | 0 | 4 | K | 2 | ROZPOCET | 0 | 0 | 0 | 0 | 0 | 1 | 0 | 4 | 265836280
324 | K | 944511211 | Příplatek k ochranné síti za každý den použití | m2 | 11610 |  | 0 | CS ÚRS 2025 01 |  | základní |  | 0 | 0 | 0 | 0 | 0 | 4 | K | 2 | ROZPOCET | 0 | 0 | 0 | 0 | 0 | 1 | 0 | 4 | -1739555835
325 | K | 944511811 | Demontáž ochranné sítě z textilie z umělých vláken | m2 | 387 |  | 0 | CS ÚRS 2025 01 |  | základní |  | 0 | 0 | 0 | 0 | 0 | 4 | K | 2 | ROZPOCET | 0 | 0 | 0 | 0 | 0 | 1 | 0 | 4 | -1275795879
19 | K | 945412112 | Teleskopická hydraulická montážní plošina | den | 30 |  | 0 | CS ÚRS 2025 01 |  | základní |  | 0 | 0 | 0 | 0 | 0 | 4 | K | 2 | ROZPOCET | 0 | 0 | 0 | 0 | 0 | 1 | 0 | 4 | 1512694538
52 | K | 962031133 | Bourání příček nebo přizdívek z cihel pálených tl přes 100 do 150 mm | m2 | 28.296 |  | 0 | CS ÚRS 2025 01 |  | základní |  | 0 | 0 | 0 | 0.308 | 8.7152 | 4 | K | 2 | ROZPOCET | 0 | 0 | 0 | 0 | 0 | 1 | 0 | 4 | -1387853483
41 | K | 962032231 | Bourání zdiva z cihel pálených nebo vápenopískových na MV nebo MVC přes 1 m3 | m3 | 14.796 |  | 0 | CS ÚRS 2025 01 |  | základní |  | 0 | 0 | 0 | 1.8 | 26.6328 | 4 | K | 2 | ROZPOCET | 0 | 0 | 0 | 0 | 0 | 1 | 0 | 4 | -2078291588
40 | K | 962081141 | Bourání příček ze skleněných tvárnic tl přes 100 do 150 mm | m2 | 9.45 |  | 0 | CS ÚRS 2025 01 |  | základní |  | 0 | 0 | 0 | 0.15 | 1.4175 | 4 | K | 2 | ROZPOCET | 0 | 0 | 0 | 0 | 0 | 1 | 0 | 4 | 73929764
28 | K | 963042819 | Bourání schodišťových stupňů betonových zhotovených na místě | m | 25 |  | 0 | CS ÚRS 2025 01 |  | základní |  | 0 | 0 | 0 | 0.07 | 1.75 | 4 | K | 2 | ROZPOCET | 0 | 0 | 0 | 0 | 0 | 1 | 0 | 4 | -1521187158
45 | K | 965042141 | Bourání podkladů pod dlažby nebo mazanin betonových nebo z litého asfaltu tl do 100 mm pl přes 4 m2 | m3 | 10.59 |  | 0 | CS ÚRS 2025 01 |  | základní |  | 0 | 0 | 0 | 2.2 | 23.298 | 4 | K | 2 | ROZPOCET | 0 | 0 | 0 | 0 | 0 | 1 | 0 | 4 | 1978384616
47 | K | 965082923 | Odstranění násypů pod podlahami tl do 100 mm pl přes 2 m2 | m3 | 13.238 |  | 0 | CS ÚRS 2025 01 |  | základní |  | 0 | 0 | 0 | 1.4 | 18.5332 | 4 | K | 2 | ROZPOCET | 0 | 0 | 0 | 0 | 0 | 1 | 0 | 4 | -767198662
54 | K | 968072886 | Vybourání shrnovacích rolet nůžkových pl přes 2 m2 | m2 | 3.51 |  | 0 | CS ÚRS 2025 01 |  | základní |  | 0 | 0 | 0 | 0.006 | 0.02106 | 4 | K | 2 | ROZPOCET | 0 | 0 | 0 | 0 | 0 | 1 | 0 | 4 | -1618322481
53 | K | 971033631 | Vybourání otvorů ve zdivu cihelném pl do 4 m2 na MVC nebo MV tl do 150 mm | m2 | 3.51 |  | 0 | CS ÚRS 2025 01 |  | základní |  | 0 | 0 | 0 | 0.27 | 0.9477 | 4 | K | 2 | ROZPOCET | 0 | 0 | 0 | 0 | 0 | 1 | 0 | 4 | -658714590
55 | K | 971033651 | Vybourání otvorů ve zdivu cihelném pl do 4 m2 na MVC nebo MV tl do 600 mm | m3 | 1.528 |  | 0 | CS ÚRS 2025 01 |  | základní |  | 0 | 0 | 0 | 1.8 | 2.7504 | 4 | K | 2 | ROZPOCET | 0 | 0 | 0 | 0 | 0 | 1 | 0 | 4 | -88776974
35 | K | 974031157 | Vysekání rýh ve zdivu cihelném hl do 100 mm š do 300 mm | m | 2.36 |  | 0 | CS ÚRS 2025 01 |  | základní |  | 0 | 0 | 0 | 0.054 | 0.12744 | 4 | K | 2 | ROZPOCET | 0 | 0 | 0 | 0 | 0 | 1 | 0 | 4 | 1927915033
67 | K | 974031167 | Vysekání rýh ve zdivu cihelném hl do 150 mm š do 300 mm | m | 2 |  | 0 | CS ÚRS 2025 01 |  | základní |  | 0 | 0 | 0 | 0.081 | 0.162 | 4 | K | 2 | ROZPOCET | 0 | 0 | 0 | 0 | 0 | 1 | 0 | 4 | 758263994
68 | K | 974031169 | Příplatek k vysekání rýh ve zdivu cihelném hl do 150 mm ZKD 100 mm š rýhy | m | 4 |  | 0 | CS ÚRS 2025 01 |  | základní |  | 0 | 0 | 0 | 0.04 | 0.16 | 4 | K | 2 | ROZPOCET | 0 | 0 | 0 | 0 | 0 | 1 | 0 | 4 | -1276544900
63 | K | 977151117 | Jádrové vrty diamantovými korunkami do stavebních materiálů D přes 80 do 90 mm | m | 1.325 |  | 0 | CS ÚRS 2025 01 |  | základní |  | 0 | 0.00118 | 0.0015635 | 0.014 | 0.01855 | 4 | K | 2 | ROZPOCET | 0 | 0 | 0 | 0 | 0 | 1 | 0 | 4 | 1830484610
62 | K | 977151119 | Jádrové vrty diamantovými korunkami do stavebních materiálů D přes 100 do 110 mm | m | 1.3 |  | 0 | CS ÚRS 2025 01 |  | základní |  | 0 | 0.00128 | 0.001664 | 0.021 | 0.0273 | 4 | K | 2 | ROZPOCET | 0 | 0 | 0 | 0 | 0 | 1 | 0 | 4 | -862806806
64 | K | 977151124 | Jádrové vrty diamantovými korunkami do stavebních materiálů D přes 150 do 180 mm | m | 1.531 |  | 0 | CS ÚRS 2025 01 |  | základní |  | 0 | 0.00244 | 0.0037356 | 0.056 | 0.085736 | 4 | K | 2 | ROZPOCET | 0 | 0 | 0 | 0 | 0 | 1 | 0 | 4 | -1295395086
65 | K | 977151126 | Jádrové vrty diamantovými korunkami do stavebních materiálů D přes 200 do 225 mm | m | 2.011 |  | 0 | CS ÚRS 2025 01 |  | základní |  | 0 | 0.0031 | 0.0062341 | 0.087 | 0.17496 | 4 | K | 2 | ROZPOCET | 0 | 0 | 0 | 0 | 0 | 1 | 0 | 4 | -804744225
66 | K | 977151128 | Jádrové vrty diamantovými korunkami do stavebních materiálů D přes 250 do 300 mm | m | 1.766 |  | 0 | CS ÚRS 2025 01 |  | základní |  | 0 | 0.0036 | 0.0063576 | 0.16 | 0.28256 | 4 | K | 2 | ROZPOCET | 0 | 0 | 0 | 0 | 0 | 1 | 0 | 4 | 1714005292
15 | K | 978000001 | Demontáž reklamních poutačů | kpl | 1 |  | 0 |  |  | základní |  | 0 | 0 | 0 | 0.1 | 0.1 | 4 | K | 2 | ROZPOCET | 0 | 0 | 0 | 0 | 0 | 1 | 0 | 4 | 1003278838
81 | K | 978013191 | Otlučení (osekání) vnitřní vápenné nebo vápenocementové omítky stěn v rozsahu přes 50 do 100 % | m2 | 100 |  | 0 | CS ÚRS 2025 01 |  | základní |  | 0 | 0 | 0 | 0.046 | 4.6 | 4 | K | 2 | ROZPOCET | 0 | 0 | 0 | 0 | 0 | 1 | 0 | 4 | -365984236
5 | K | 978019391 | Otlučení (osekání) vnější vápenné nebo vápenocementové omítky stupně členitosti 3 až 5 v rozsahu přes 80 do 100 % | m2 | 43.782 |  | 0 | CS ÚRS 2025 01 |  | základní |  | 0 | 0 | 0 | 0.072 | 3.1523 | 4 | K | 2 | ROZPOCET | 0 | 0 | 0 | 0 | 0 | 1 | 0 | 4 | 1458695071
4 | K | 978059641 | Odsekání a odebrání obkladů stěn z vnějších obkládaček plochy přes 1 m2 | m2 | 64.05 |  | 0 | CS ÚRS 2025 01 |  | základní |  | 0 | 0 | 0 | 0.089 | 5.7004 | 4 | K | 2 | ROZPOCET | 0 | 0 | 0 | 0 | 0 | 1 | 0 | 4 | -79174355
| D | 998 | Přesun hmot |  |  |  | 0 |  |  |  |  | 0 |  | 0 |  | 0 | 1 | D | 1 | ROZPOCET | [6 empty] | 0
1534 | K | 998011003 | Přesun hmot pro budovy zděné v přes 12 do 24 m | t | 201.196 |  | 0 | CS ÚRS 2026 01 |  | základní |  | 0 | 0 | 0 | 0 | 0 | 4 | K | 2 | ROZPOCET | 0 | 0 | 0 | 0 | 0 | 1 | 0 | 4 | 688201217
| D | PSV | Práce a dodávky PSV |  |  |  | 0 |  |  |  |  | 0 |  | 64.3413 |  | 14.1738 | 2 | D | 0 | ROZPOCET | [6 empty] | 0
| D | 711 | Izolace proti vodě, vlhkosti a plynům |  |  |  | 0 |  |  |  |  | 0 |  | 0.76525 |  | 0.71029 | 2 | D | 1 | ROZPOCET | [6 empty] | 0
249 | K | 711141559 | Provedení izolace proti zemní vlhkosti pásy přitavením vodorovné NAIP | m2 | 112.68 |  | 0 | CS ÚRS 2025 01 |  | základní |  | 0 | 0.0004 | 0.045072 | 0 | 0 | 16 | K | 2 | ROZPOCET | 0 | 0 | 0 | 0 | 0 | 1 | 0 | 16 | 293144533
250 | M | DEK.1010151880 | GLASTEK 40 SPECIAL MINERAL (role/7,5m2) | m2 | 131.329 |  | 0 |  |  | základní |  | 0 | 0.0054 | 0.70918 | 0 | 0 | 32 | M | 2 | ROZPOCET | 0 | 0 | 0 | 0 | 0 | 1 | 0 | 16 | -10288655
46 | K | 711141811 | Odstranění izolace proti vodě, vlhkosti a plynům z pásů NAIP přitavených jednovrstvých z plochy vodorovné | m2 | 129.143 |  | 0 | CS ÚRS 2025 01 |  | základní |  | 0 | 0 | 0 | 0.0055 | 0.71029 | 16 | K | 2 | ROZPOCET | 0 | 0 | 0 | 0 | 0 | 1 | 0 | 16 | -479887004
84 | K | 711161212 | Izolace proti zemní vlhkosti nopovou fólií svislá, výška nopu 8,0 mm, tl do 0,6 mm | m2 | 27.5 |  | 0 | CS ÚRS 2025 01 |  | základní |  | 0 | 0.0004 | 0.011 | 0 | 0 | 16 | K | 2 | ROZPOCET | 0 | 0 | 0 | 0 | 0 | 1 | 0 | 16 | -2007978756
179 | K | 998711313 | Přesun hmot procentní pro izolace proti vodě, vlhkosti a plynům ruční v objektech v přes 12 do 24 m | % |  |  | 0 | CS ÚRS 2025 01 |  | základní |  | 0 | 0 | 0 | 0 | 0 | 16 | K | 2 | ROZPOCET | 0 | 0 | 0 | 0 | 0 | 1 | 0 | 16 | -199427252
| D | 713 | Izolace tepelné |  |  |  | 0 |  |  |  |  | 0 |  | 23.9151 |  | 0 | 2 | D | 1 | ROZPOCET | [6 empty] | 0
195 | K | 713111128 | Montáž izolace tepelné spodem stropů lepením celoplošně s mechanickým kotvením rohoží, pásů, dílců, desek | m2 | 14 |  | 0 | CS ÚRS 2025 01 |  | základní |  | 0 | 0.00603 | 0.08442 | 0 | 0 | 16 | K | 2 | ROZPOCET | 0 | 0 | 0 | 0 | 0 | 1 | 0 | 16 | -92218479
196 | M | ISV.8592248022521 | Isover TF PROFI 120mm, λD = 0,035 (W·m-1·K-1),1000x600x120mm, pevnost v tahu TR 10kPa, fasádní minerální izolace s podélným vláknem. | m2 | 14.7 |  | 0 |  |  | základní |  | 0 | 0.019 | 0.2793 | 0 | 0 | 32 | M | 2 | ROZPOCET | 0 | 0 | 0 | 0 | 0 | 1 | 0 | 16 | -971929108
251 | K | 713121111 | Montáž izolace tepelné podlah volně kladenými rohožemi, pásy, dílci, deskami 1 vrstva | m2 | 112.68 |  | 0 | CS ÚRS 2025 01 |  | základní |  | 0 | 0 | 0 | 0 | 0 | 16 | K | 2 | ROZPOCET | 0 | 0 | 0 | 0 | 0 | 1 | 0 | 16 | -678672024
258 | M | PRN.102575 | Izolační PIR desky puren FAL, tloušťka: 80mm | m2 | 123.948 |  | 0 |  |  | základní |  | 0 | 0.0028 | 0.34705 | 0 | 0 | 32 | M | 2 | ROZPOCET | 0 | 0 | 0 | 0 | 0 | 1 | 0 | 16 | 1218187496
85 | K | 713123111 | Montáž tepelné izolace z XPS tepelně izolačního systému základové desky vodorovně 1 vrstva do 100 mm | m2 | 12 |  | 0 | CS ÚRS 2025 01 |  | základní |  | 0 | 3e-05 | 0.00036 | 0 | 0 | 16 | K | 2 | ROZPOCET | 0 | 0 | 0 | 0 | 0 | 1 | 0 | 16 | -1627036340
86 | M | 28376443 | deska XPS hrana rovná a strukturovaný povrch 300kPA λ=0,035 tl 100mm | m2 | 12.96 |  | 0 | CS ÚRS 2025 01 |  | základní |  | 0 | 0.003 | 0.03888 | 0 | 0 | 32 | M | 2 | ROZPOCET | 0 | 0 | 0 | 0 | 0 | 1 | 0 | 16 | -965687482
193 | K | 713131243 | Montáž izolace tepelné stěn lepením celoplošně v kombinaci s mechanickým kotvením rohoží, pásů, dílců, desek tl přes 140 do 200 mm, montáž zateplení ostění, nadpraží a parapetů dle TZ ocenit v JC této položky. | m2 | 720 |  | 0 | CS ÚRS 2025 01 |  | základní |  | 0 | 0.0063 | 4.536 | 0 | 0 | 16 | K | 2 | ROZPOCET | 0 | 0 | 0 | 0 | 0 | 1 | 0 | 16 | -717115317
194 | M | ISV.8592248022507 | Isover TF PROFI 160mm, λD = 0,035 (W·m-1·K-1),1000x600x160mm, pevnost v tahu TR 10kPa, fasádní minerální izolace s podélným vláknem. Dodávku zateplení ostění, nadpraží a parapetů dle TZ ocenit v JC této položky. | m2 | 396 |  | 0 |  |  | základní |  | 0 | 0.025 | 9.9 | 0 | 0 | 32 | M | 2 | ROZPOCET | 0 | 0 | 0 | 0 | 0 | 1 | 0 | 16 | -823090983
1533 | M | ISV.8592248022514 | Isover TF PROFI 140mm, λD = 0,035 (W·m-1·K-1),1000x600x140mm, pevnost v tahu TR 10kPa, fasádní minerální izolace s podélným vláknem. Dodávku zateplení ostění, nadpraží a parapetů dle TZ ocenit v JC této položky. | m2 | 396 |  | 0 |  |  | základní |  | 0 | 0.022 | 8.712 | 0 | 0 | 32 | M | 2 | ROZPOCET | 0 | 0 | 0 | 0 | 0 | 1 | 0 | 16 | 129789129
253 | K | 713291333 | Montáž izolace tepelné parotěsné zábrany podlah folií | m2 | 74.44 |  | 0 | CS ÚRS 2025 01 |  | základní |  | 0 | 4e-05 | 0.0029776 | 0 | 0 | 16 | K | 2 | ROZPOCET | 0 | 0 | 0 | 0 | 0 | 1 | 0 | 16 | -356608360
254 | M | DEK.2600701100 | DEKSEPAR tl. 0,15mm 50m x 4m (200m2/bal.) | m2 | 94.167 |  | 0 |  |  | základní |  | 0 | 0.00015 | 0.014125 | 0 | 0 | 32 | M | 2 | ROZPOCET | 0 | 0 | 0 | 0 | 0 | 1 | 0 | 16 | 611778887
180 | K | 998713313 | Přesun hmot procentní pro izolace tepelné ruční v objektech v přes 12 do 24 m | % |  |  | 0 | CS ÚRS 2025 01 |  | základní |  | 0 | 0 | 0 | 0 | 0 | 16 | K | 2 | ROZPOCET | 0 | 0 | 0 | 0 | 0 | 1 | 0 | 16 | -1241480524
| D | 721 | Zdravotechnika - vnitřní kanalizace |  |  |  | 0 |  |  |  |  | 0 |  | 0 |  | 0 | 2 | D | 1 | ROZPOCET | [6 empty] | 0
1535 | K | M001.1 | Dodávka a montáž - Potrubí hrdlové z trub z plastických hmot - materiál PVC, KG Systém, rozměry 100×3,0 mm, odpadní | m | 14 |  | 0 |  |  | základní |  | 0 | 0 | 0 | 0 | 0 | 16 | K | 2 | ROZPOCET | 0 | 0 | 0 | 0 | 0 | 1 | 0 | 16 | 1532255091
1536 | K | M002.1 | Dodávka a montáž - Potrubí hrdlové z trub z plastických hmot - materiál PP, HT Systém, připojovací, DN 32 | m | 18 |  | 0 |  |  | základní |  | 0 | 0 | 0 | 0 | 0 | 16 | K | 2 | ROZPOCET | 0 | 0 | 0 | 0 | 0 | 1 | 0 | 16 | 108225300
1537 | K | M003.1 | Dodávka a montáž - Potrubí hrdlové z trub z plastických hmot - materiál PP, HT Systém, připojovací, DN 40 | m | 8 |  | 0 |  |  | základní |  | 0 | 0 | 0 | 0 | 0 | 16 | K | 2 | ROZPOCET | 0 | 0 | 0 | 0 | 0 | 1 | 0 | 16 | -778689180
1538 | K | M004.1 | Dodávka a montáž - Potrubí hrdlové z trub z plastických hmot - materiál PP, HT Systém, připojovací,odpadní DN 50 | m | 20 |  | 0 |  |  | základní |  | 0 | 0 | 0 | 0 | 0 | 16 | K | 2 | ROZPOCET | 0 | 0 | 0 | 0 | 0 | 1 | 0 | 16 | -917556144
1539 | K | M005.1 | Dodávka a montáž - Potrubí hrdlové z trub z plastických hmot - materiál PP, HT Systém, připojovací,odpadní DN 110 | m | 8 |  | 0 |  |  | základní |  | 0 | 0 | 0 | 0 | 0 | 16 | K | 2 | ROZPOCET | 0 | 0 | 0 | 0 | 0 | 1 | 0 | 16 | -1615011251
1540 | K | M006.1 | Dodávka a montáž - Zřízení přípojek na potrubí, vyvedení a upevnění odpadních výpustek - Dxt 50×1,8 mm | kus | 9 |  | 0 |  |  | základní |  | 0 | 0 | 0 | 0 | 0 | 16 | K | 2 | ROZPOCET | 0 | 0 | 0 | 0 | 0 | 1 | 0 | 16 | 785523450
1541 | K | M007.1 | Dodávka a montáž - Zřízení přípojek na potrubí, vyvedení a upevnění odpadních výpustek - Dxt 110×2,3 mm a napojení na stávající potrubí | kus | 9 |  | 0 |  |  | základní |  | 0 | 0 | 0 | 0 | 0 | 16 | K | 2 | ROZPOCET | 0 | 0 | 0 | 0 | 0 | 1 | 0 | 16 | -860302551
1542 | K | M008.1 | Dodávka a montáž - HL138 - sifon kondenzátu - podomítkový | kus | 1 |  | 0 |  |  | základní |  | 0 | 0 | 0 | 0 | 0 | 16 | K | 2 | ROZPOCET | 0 | 0 | 0 | 0 | 0 | 1 | 0 | 16 | -580876839
1543 | K | M009.1 | Dodávka a montáž - HL21 Vtok (nálevka) DN32 se zápachovou uzávěrkou a kuličkou pro suchý stav | kus | 3 |  | 0 |  |  | základní |  | 0 | 0 | 0 | 0 | 0 | 16 | K | 2 | ROZPOCET | 0 | 0 | 0 | 0 | 0 | 1 | 0 | 16 | -1056765381
1544 | K | M010.1 | Dodávka a montáž - Přivzdušňovací hlavice DN 110 | kus | 3 |  | 0 |  |  | základní |  | 0 | 0 | 0 | 0 | 0 | 16 | K | 2 | ROZPOCET | 0 | 0 | 0 | 0 | 0 | 1 | 0 | 16 | -1578214557
1545 | K | M011.1 | Dodávka a montáž - HTRE čistící tvarovka DN110 | kus | 3 |  | 0 |  |  | základní |  | 0 | 0 | 0 | 0 | 0 | 16 | K | 2 | ROZPOCET | 0 | 0 | 0 | 0 | 0 | 1 | 0 | 16 | 1398365046
1546 | K | M012.1 | Dodávka a montáž - Podlahová vpust DN110 | kus | 1 |  | 0 |  |  | základní |  | 0 | 0 | 0 | 0 | 0 | 16 | K | 2 | ROZPOCET | 0 | 0 | 0 | 0 | 0 | 1 | 0 | 16 | -667690384
299 | K | 998721313 | Přesun hmot procentní pro vnitřní kanalizaci ruční v objektech v přes 12 do 24 m | % |  |  | 0 | CS ÚRS 2025 01 |  | základní |  | 0 | 0 | 0 | 0 | 0 | 16 | K | 2 | ROZPOCET | 0 | 0 | 0 | 0 | 0 | 1 | 0 | 16 | 543639167
| D | 722 | Zdravotechnika - vnitřní vodovod |  |  |  | 0 |  |  |  |  | 0 |  | 0 |  | 0 | 2 | D | 1 | ROZPOCET | [6 empty] | 0
1547 | K | M013.1 | Dodávka a montáž - Potrubí vodovodní plastové SV - D20 + IZOLACE | m | 16 |  | 0 |  |  | základní |  | 0 | 0 | 0 | 0 | 0 | 16 | K | 2 | ROZPOCET | 0 | 0 | 0 | 0 | 0 | 1 | 0 | 16 | 1040210281
1548 | K | M014.1 | Dodávka a montáž - Potrubí vodovodní plastové TV - D20 + IZOLACE | m | 34 |  | 0 |  |  | základní |  | 0 | 0 | 0 | 0 | 0 | 16 | K | 2 | ROZPOCET | 0 | 0 | 0 | 0 | 0 | 1 | 0 | 16 | 1139290348
1549 | K | M015.1 | Dodávka a montáž - Potrubí vodovodní plastové SV - D25+ IZOLACE | m | 20 |  | 0 |  |  | základní |  | 0 | 0 | 0 | 0 | 0 | 16 | K | 2 | ROZPOCET | 0 | 0 | 0 | 0 | 0 | 1 | 0 | 16 | -9028344
1550 | K | M016.1 | Dodávka a montáž - Potrubí vodovodní plastové TV - D25+ IZOLACE | m | 18 |  | 0 |  |  | základní |  | 0 | 0 | 0 | 0 | 0 | 16 | K | 2 | ROZPOCET | 0 | 0 | 0 | 0 | 0 | 1 | 0 | 16 | 1310989721
1551 | K | M017.1 | Dodávka a montáž - Cirkulační čerpadlo Grundfos 3/4" | kus | 1 |  | 0 |  |  | základní |  | 0 | 0 | 0 | 0 | 0 | 16 | K | 2 | ROZPOCET | 0 | 0 | 0 | 0 | 0 | 1 | 0 | 16 | 1650581845
1552 | K | M018.1 | Dodávka a montáž - Šroubení k čerpadlu | pár | 1 |  | 0 |  |  | základní |  | 0 | 0 | 0 | 0 | 0 | 16 | K | 2 | ROZPOCET | 0 | 0 | 0 | 0 | 0 | 1 | 0 | 16 | 287961596
1553 | K | M019.1 | Dodávka a montáž - R608D 1/2" Vyp. kul.koh., s hadicovou vývodkou a zátkou, PN 10, T 90°C, páčka / Giacomini | kus | 3 |  | 0 |  |  | základní |  | 0 | 0 | 0 | 0 | 0 | 16 | K | 2 | ROZPOCET | 0 | 0 | 0 | 0 | 0 | 1 | 0 | 16 | 1125309184
1554 | K | M020.1 | Dodávka a montáž - R250D 1" červený Kulový kohout, PN 42, T 185 C, chromovaný / Giacomini | kus | 3 |  | 0 |  |  | základní |  | 0 | 0 | 0 | 0 | 0 | 16 | K | 2 | ROZPOCET | 0 | 0 | 0 | 0 | 0 | 1 | 0 | 16 | -142469198
1555 | K | M021.1 | Dodávka a montáž - R250D 3/4" červený Kulový kohout, PN 42, T 185 C, chromovaný / Giacomini | kus | 1 |  | 0 |  |  | základní |  | 0 | 0 | 0 | 0 | 0 | 16 | K | 2 | ROZPOCET | 0 | 0 | 0 | 0 | 0 | 1 | 0 | 16 | -1806347481
1556 | K | M022.1 | Dodávka a montáž - N6 3/4" Zpětná klapka - mosazné sedlo PN16 / Giacomini | kus | 1 |  | 0 |  |  | základní |  | 0 | 0 | 0 | 0 | 0 | 16 | K | 2 | ROZPOCET | 0 | 0 | 0 | 0 | 0 | 1 | 0 | 16 | -780270060
1557 | K | M023.1 | Dodávka a montáž - 3/4" filtr | kus | 1 |  | 0 |  |  | základní |  | 0 | 0 | 0 | 0 | 0 | 16 | K | 2 | ROZPOCET | 0 | 0 | 0 | 0 | 0 | 1 | 0 | 16 | -2132678808
1558 | K | M024.1 | Dodávka a montáž - 3/4" pojistný ventil | kus | 1 |  | 0 |  |  | základní |  | 0 | 0 | 0 | 0 | 0 | 16 | K | 2 | ROZPOCET | 0 | 0 | 0 | 0 | 0 | 1 | 0 | 16 | 141619179
1559 | K | M025.1 | Dodávka a montáž - Ventil rohový | kus | 21 |  | 0 |  |  | základní |  | 0 | 0 | 0 | 0 | 0 | 16 | K | 2 | ROZPOCET | 0 | 0 | 0 | 0 | 0 | 1 | 0 | 16 | -1724437864
1560 | K | M026.1 | Dodávka a montáž - Ventil s hadicovou přípojkou 1" pro doplnění OS | kus | 1 |  | 0 |  |  | základní |  | 0 | 0 | 0 | 0 | 0 | 16 | K | 2 | ROZPOCET | 0 | 0 | 0 | 0 | 0 | 1 | 0 | 16 | 436113349
1561 | K | M027.1 | Dodávka a montáž - Dopojení sanity na připojovací potrubí vodovodu a napojení na stávající potrubí | kus | 13 |  | 0 |  |  | základní |  | 0 | 0 | 0 | 0 | 0 | 16 | K | 2 | ROZPOCET | 0 | 0 | 0 | 0 | 0 | 1 | 0 | 16 | -1481608055
300 | K | 998722313 | Přesun hmot procentní pro vnitřní vodovod ruční v objektech v přes 12 do 24 m | % |  |  | 0 | CS ÚRS 2025 01 |  | základní |  | 0 | 0 | 0 | 0 | 0 | 16 | K | 2 | ROZPOCET | 0 | 0 | 0 | 0 | 0 | 1 | 0 | 16 | -560239353
| D | 725 | Zdravotechnika - zařizovací předměty |  |  |  | 0 |  |  |  |  | 0 |  | 0.00125 |  | 0.16734 | 2 | D | 1 | ROZPOCET | [6 empty] | 0
1562 | K | M028.1 | Dodávka a montáž závěsného WC včetně instalačního modulu Geberit, podomítkové nádržky, ovládacího tlačítka, WC sedátka soft-close, připojení na vodu a odpad, kotvení, začištění a zkoušky funkčnosti. | KS | 4 |  | 0 |  |  | základní |  | 0 | 0 | 0 | 0 | 0 | 16 | K | 2 | ROZPOCET | 0 | 0 | 0 | 0 | 0 | 1 | 0 | 16 | -1483295385
1563 | K | M029.1 | Dodávka a montáž invalidního závěsného WC včetně instalačního modulu Geberit, podomítkové nádržky, ovládacího tlačítka, WC sedátka soft-close, připojení na vodu a odpad, kotvení, začištění a zkoušky funkčnosti. | KS | 1 |  | 0 |  |  | základní |  | 0 | 0 | 0 | 0 | 0 | 16 | K | 2 | ROZPOCET | 0 | 0 | 0 | 0 | 0 | 1 | 0 | 16 | -927234631
1564 | K | M030.1 | Dodávka a montáž - Předstěnové systémy modul pro WC + ostatní komponenty | KS | 5 |  | 0 |  |  | základní |  | 0 | 0 | 0 | 0 | 0 | 16 | K | 2 | ROZPOCET | 0 | 0 | 0 | 0 | 0 | 1 | 0 | 16 | -1959463989
1565 | K | M031.1 | Dodávka a montáž - Umývátko zavěšené keramické 50x30 cm, s 1 otvorem pro baterii | KS | 4 |  | 0 |  |  | základní |  | 0 | 0 | 0 | 0 | 0 | 16 | K | 2 | ROZPOCET | 0 | 0 | 0 | 0 | 0 | 1 | 0 | 16 | -1823723082
1566 | K | M032.1 | Dodávka a montáž - Umyvadlo keramické 60x55 cm, bezbariérové, s 1 otvorem pro baterii | KS | 1 |  | 0 |  |  | základní |  | 0 | 0 | 0 | 0 | 0 | 16 | K | 2 | ROZPOCET | 0 | 0 | 0 | 0 | 0 | 1 | 0 | 16 | 849404707
1567 | K | M033.1 | Dodávka a montáž - Páková stojánková umyvadlová baterie bez výpusti v chromovém provedení. Výška baterie je 16,5 cm. Ramínko je ve výšce 10,5 cm. | KS | 4 |  | 0 |  |  | základní |  | 0 | 0 | 0 | 0 | 0 | 16 | K | 2 | ROZPOCET | 0 | 0 | 0 | 0 | 0 | 1 | 0 | 16 | 2083764111
1568 | K | M034.1 | Dodávka a montáž - Páková stojánková umyvadlová baterie bez výpusti v chromovém provedení. Výška baterie je 16,5 cm. Ramínko je ve výšce 10,5 cm. | KS | 1 |  | 0 |  |  | základní |  | 0 | 0 | 0 | 0 | 0 | 16 | K | 2 | ROZPOCET | 0 | 0 | 0 | 0 | 0 | 1 | 0 | 16 | -1463351369
1569 | K | M035.1 | Dodávka a montáž - Sifon umyvadlový | KS | 5 |  | 0 |  |  | základní |  | 0 | 0 | 0 | 0 | 0 | 16 | K | 2 | ROZPOCET | 0 | 0 | 0 | 0 | 0 | 1 | 0 | 16 | -708009148
1570 | K | M036.1 | Dodávka a montáž - Madlo invalidni | KS | 1 |  | 0 |  |  | základní |  | 0 | 0 | 0 | 0 | 0 | 16 | K | 2 | ROZPOCET | 0 | 0 | 0 | 0 | 0 | 1 | 0 | 16 | 1363605203
1571 | K | M037.1 | Dodávka a montáž - Dřez nerezový rozměr 600x500, Dodávka a montáž nerezového kuchyňského dřezu včetně osazení do pracovní desky. | KS | 2 |  | 0 |  |  | základní |  | 0 | 0 | 0 | 0 | 0 | 16 | K | 2 | ROZPOCET | 0 | 0 | 0 | 0 | 0 | 1 | 0 | 16 | -998353818
1572 | K | M038.1 | Dodávka a montáž - Baterie dřezová - páková v chromu. Výška baterie 40,05 cm, Výška ramínka 23 cm, Délka ramínka 22 cm,vč. vytahovací sprška , otočné raménko, plastový perlátor, nerezová hadice. | KS | 2 |  | 0 |  |  | základní |  | 0 | 0 | 0 | 0 | 0 | 16 | K | 2 | ROZPOCET | 0 | 0 | 0 | 0 | 0 | 1 | 0 | 16 | -198525179
1573 | K | M039.1 | Dodávka a montáž - Sifon dřez - plast | KS | 2 |  | 0 |  |  | základní |  | 0 | 0 | 0 | 0 | 0 | 16 | K | 2 | ROZPOCET | 0 | 0 | 0 | 0 | 0 | 1 | 0 | 16 | 893172531
69 | K | 725110811 | Demontáž klozetů splachovacích s nádrží | soubor | 3 |  | 0 | CS ÚRS 2025 01 |  | základní |  | 0 | 0 | 0 | 0.01933 | 0.05799 | 16 | K | 2 | ROZPOCET | 0 | 0 | 0 | 0 | 0 | 1 | 0 | 16 | 763191063
70 | K | 725210821 | Demontáž umyvadel bez výtokových armatur | soubor | 5 |  | 0 | CS ÚRS 2025 01 |  | základní |  | 0 | 0 | 0 | 0.01946 | 0.0973 | 16 | K | 2 | ROZPOCET | 0 | 0 | 0 | 0 | 0 | 1 | 0 | 16 | 1615934023
139 | K | 725291668 | Montáž madla invalidního rovného | kus | 1 |  | 0 | CS ÚRS 2025 01 |  | základní |  | 0 | 0 | 0 | 0 | 0 | 16 | K | 2 | ROZPOCET | 0 | 0 | 0 | 0 | 0 | 1 | 0 | 16 | 1567248912
140 | M | 55147050 | madlo invalidní rovné bílé 300mm | kus | 1 |  | 0 | CS ÚRS 2025 01 |  | základní |  | 0 | 0.0005 | 0.0005 | 0 | 0 | 32 | M | 2 | ROZPOCET | 0 | 0 | 0 | 0 | 0 | 1 | 0 | 16 | 4174784
141 | K | 725291670 | Montáž madla invalidního krakorcového sklopného | kus | 1 |  | 0 | CS ÚRS 2025 01 |  | základní |  | 0 | 0 | 0 | 0 | 0 | 16 | K | 2 | ROZPOCET | 0 | 0 | 0 | 0 | 0 | 1 | 0 | 16 | 206901908
142 | M | 55147060 | madlo invalidní krakorcové sklopné bílé 600mm | kus | 1 |  | 0 | CS ÚRS 2025 01 |  | základní |  | 0 | 0.00075 | 0.00075 | 0 | 0 | 32 | M | 2 | ROZPOCET | 0 | 0 | 0 | 0 | 0 | 1 | 0 | 16 | -2054165976
71 | K | 725820801 | Demontáž baterie nástěnné do G 3 / 4 | soubor | 5 |  | 0 | CS ÚRS 2025 01 |  | základní |  | 0 | 0 | 0 | 0.00156 | 0.0078 | 16 | K | 2 | ROZPOCET | 0 | 0 | 0 | 0 | 0 | 1 | 0 | 16 | 2087961538
72 | K | 725860811 | Demontáž uzávěrů zápachu jednoduchých | kus | 5 |  | 0 | CS ÚRS 2025 01 |  | základní |  | 0 | 0 | 0 | 0.00085 | 0.00425 | 16 | K | 2 | ROZPOCET | 0 | 0 | 0 | 0 | 0 | 1 | 0 | 16 | -1834170998
181 | K | 998725313 | Přesun hmot procentní pro zařizovací předměty ruční v objektech v přes 12 do 24 m | % |  |  | 0 | CS ÚRS 2025 01 |  | základní |  | 0 | 0 | 0 | 0 | 0 | 16 | K | 2 | ROZPOCET | 0 | 0 | 0 | 0 | 0 | 1 | 0 | 16 | -553566620
| D | 735 | Ústřední vytápění - otopná tělesa |  |  |  | 0 |  |  |  |  | 0 |  | 0.0005 |  | 0.35015 | 2 | D | 1 | ROZPOCET | [6 empty] | 0
1574 | K | 6.1.1.1 | Dodávka a montáž - LG MU5R40.U42 | ks | 2 |  | 0 |  |  | základní |  | 0 | 0 | 0 | 0 | 0 | 16 | K | 2 | ROZPOCET | 0 | 0 | 0 | 0 | 0 | 1 | 0 | 16 | -1828784054
1575 | K | 6.1.2.1 | Dodávka a montáž - LG MU4R25.U22 | ks | 1 |  | 0 |  |  | základní |  | 0 | 0 | 0 | 0 | 0 | 16 | K | 2 | ROZPOCET | 0 | 0 | 0 | 0 | 0 | 1 | 0 | 16 | 284671171
1576 | K | 6.2.1.1 | Dodávka a montáž - LG CT18F.NQ0 s čelním panelem PT-QAGW0 | ks | 2 |  | 0 |  |  | základní |  | 0 | 0 | 0 | 0 | 0 | 16 | K | 2 | ROZPOCET | 0 | 0 | 0 | 0 | 0 | 1 | 0 | 16 | 1969179803
1577 | K | 6.2.2.1 | Dodávka a montáž - LG CT12F.NR0 s čelním panelem PT-QAGW0 | ks | 1 |  | 0 |  |  | základní |  | 0 | 0 | 0 | 0 | 0 | 16 | K | 2 | ROZPOCET | 0 | 0 | 0 | 0 | 0 | 1 | 0 | 16 | -964469995
1578 | K | 6.2.3.1 | Dodávka a montáž - LG PM15SK.NSJ | ks | 3 |  | 0 |  |  | základní |  | 0 | 0 | 0 | 0 | 0 | 16 | K | 2 | ROZPOCET | 0 | 0 | 0 | 0 | 0 | 1 | 0 | 16 | 1356730979
1579 | K | 6.2.4.1 | Dodávka a montáž - LG PM05SK.NSA | ks | 1 |  | 0 |  |  | základní |  | 0 | 0 | 0 | 0 | 0 | 16 | K | 2 | ROZPOCET | 0 | 0 | 0 | 0 | 0 | 1 | 0 | 16 | -945239373
1580 | K | 6.2.5.1 | Dodávka a montáž - LG PC12SC.NSJT | ks | 2 |  | 0 |  |  | základní |  | 0 | 0 | 0 | 0 | 0 | 16 | K | 2 | ROZPOCET | 0 | 0 | 0 | 0 | 0 | 1 | 0 | 16 | -835199657
1581 | K | 6.3.1.1 | Dodávka a montáž - Měděné ohebné chladivodé potrubí včetně izolace 6x1 | bm | 96 |  | 0 |  |  | základní |  | 0 | 0 | 0 | 0 | 0 | 16 | K | 2 | ROZPOCET | 0 | 0 | 0 | 0 | 0 | 1 | 0 | 16 | -81635687
1582 | K | 6.3.2.1 | Dodávka a montáž - Měděné ohebné chladivodé potrubí včetně izolace 10x1 | bm | 81 |  | 0 |  |  | základní |  | 0 | 0 | 0 | 0 | 0 | 16 | K | 2 | ROZPOCET | 0 | 0 | 0 | 0 | 0 | 1 | 0 | 16 | 1828396754
1583 | K | 6.3.3.1 | Dodávka a montáž - Měděné ohebné chladivodé potrubí včetně izolace 12x1 | bm | 15 |  | 0 |  |  | základní |  | 0 | 0 | 0 | 0 | 0 | 16 | K | 2 | ROZPOCET | 0 | 0 | 0 | 0 | 0 | 1 | 0 | 16 | 1905600834
1584 | K | 1.1.1 | Dodávka a montáž - Tepelné čerpadlo ecoAir 6-24 PRO | kpl | 1 |  | 0 |  |  | základní |  | 0 | 0 | 0 | 0 | 0 | 16 | K | 2 | ROZPOCET | 0 | 0 | 0 | 0 | 0 | 1 | 0 | 16 | 1019122311
1585 | K | 1.2.1 | Dodávka a montáž - Elektrokotel RAY 9KE | kpl | 1 |  | 0 |  |  | základní |  | 0 | 0 | 0 | 0 | 0 | 16 | K | 2 | ROZPOCET | 0 | 0 | 0 | 0 | 0 | 1 | 0 | 16 | -421047040
1586 | K | 1.3.1 | Dodávka a montáž - Řídící jednotka TČ - CM | ks | 1 |  | 0 |  |  | základní |  | 0 | 0 | 0 | 0 | 0 | 16 | K | 2 | ROZPOCET | 0 | 0 | 0 | 0 | 0 | 1 | 0 | 16 | -1499203899
1587 | K | 1.4.1 | Dodávka a montáž - Akumulace topné vody 300 l | ks | 1 |  | 0 |  |  | základní |  | 0 | 0 | 0 | 0 | 0 | 16 | K | 2 | ROZPOCET | 0 | 0 | 0 | 0 | 0 | 1 | 0 | 16 | -961189138
1588 | K | 1.5.4 | Dodávka a montáž - Expanzní nádoba Reflex N 50 | ks | 1 |  | 0 |  |  | základní |  | 0 | 0 | 0 | 0 | 0 | 16 | K | 2 | ROZPOCET | 0 | 0 | 0 | 0 | 0 | 1 | 0 | 16 | 603682233
1589 | K | 2.1.1.1 | Dodávka a montáž - Kulový kohout přímý, DN50 | ks | 8 |  | 0 |  |  | základní |  | 0 | 0 | 0 | 0 | 0 | 16 | K | 2 | ROZPOCET | 0 | 0 | 0 | 0 | 0 | 1 | 0 | 16 | 468089900
1590 | K | 2.1.2.1 | Dodávka a montáž - Kulový kohout přímý, DN32 | ks | 2 |  | 0 |  |  | základní |  | 0 | 0 | 0 | 0 | 0 | 16 | K | 2 | ROZPOCET | 0 | 0 | 0 | 0 | 0 | 1 | 0 | 16 | 1626840831
1591 | K | 2.1.3.1 | Dodávka a montáž - Kulový kohout přímý, DN25 | ks | 2 |  | 0 |  |  | základní |  | 0 | 0 | 0 | 0 | 0 | 16 | K | 2 | ROZPOCET | 0 | 0 | 0 | 0 | 0 | 1 | 0 | 16 | 1507961686
1592 | K | 2.1.4.1 | Dodávka a montáž - Kulový kohout přímý, DN20 | ks | 1 |  | 0 |  |  | základní |  | 0 | 0 | 0 | 0 | 0 | 16 | K | 2 | ROZPOCET | 0 | 0 | 0 | 0 | 0 | 1 | 0 | 16 | 1766688023
1593 | K | 2.1.5.1 | Dodávka a montáž - Kulový kohout přímý, DN15 | ks | 4 |  | 0 |  |  | základní |  | 0 | 0 | 0 | 0 | 0 | 16 | K | 2 | ROZPOCET | 0 | 0 | 0 | 0 | 0 | 1 | 0 | 16 | 2110508955
1594 | K | 2.1.6.1 | Dodávka a montáž - Zpětná klapka DN50 | ks | 1 |  | 0 |  |  | základní |  | 0 | 0 | 0 | 0 | 0 | 16 | K | 2 | ROZPOCET | 0 | 0 | 0 | 0 | 0 | 1 | 0 | 16 | 968551372
1595 | K | 2.1.7.1 | Dodávka a montáž - Filtr DN 50 | ks | 1 |  | 0 |  |  | základní |  | 0 | 0 | 0 | 0 | 0 | 16 | K | 2 | ROZPOCET | 0 | 0 | 0 | 0 | 0 | 1 | 0 | 16 | -1183119056
1596 | K | 2.1.8.1 | Dodávka a montáž - Oběhové čerpadlo Wilo Stratos MAXO 25/0,5-8 PN10 - 4,2 m3/h; 48 kPa | ks | 1 |  | 0 |  |  | základní |  | 0 | 0 | 0 | 0 | 0 | 16 | K | 2 | ROZPOCET | 0 | 0 | 0 | 0 | 0 | 1 | 0 | 16 | -744896750
1597 | K | 2.1.9.1 | Dodávka a montáž - Vypouštěcí ventil, DN15 (v nejnižších místech soustavy) | ks | 4 |  | 0 |  |  | základní |  | 0 | 0 | 0 | 0 | 0 | 16 | K | 2 | ROZPOCET | 0 | 0 | 0 | 0 | 0 | 1 | 0 | 16 | 267657451
1598 | K | 2.1.10.1 | Dodávka a montáž - Automatický odzdušňovací ventil, včetně klapky, DN15 - osazení dle zapojení (nejvyšší místa soustavy) | ks | 4 |  | 0 |  |  | základní |  | 0 | 0 | 0 | 0 | 0 | 16 | K | 2 | ROZPOCET | 0 | 0 | 0 | 0 | 0 | 1 | 0 | 16 | -507850052
1599 | K | 2.1.11.1 | Dodávka a montáž - Teploměr 0-120 °C | ks | 2 |  | 0 |  |  | základní |  | 0 | 0 | 0 | 0 | 0 | 16 | K | 2 | ROZPOCET | 0 | 0 | 0 | 0 | 0 | 1 | 0 | 16 | 1556064350
1600 | K | 2.1.12.1 | Dodávka a montáž - Bezpečnostní pojistná sestava (pojistný ventil, manometr) - 3,0 bar | kpl | 1 |  | 0 |  |  | základní |  | 0 | 0 | 0 | 0 | 0 | 16 | K | 2 | ROZPOCET | 0 | 0 | 0 | 0 | 0 | 1 | 0 | 16 | -1911353404
1601 | K | 2.1.14.1 | Dodávka a montáž - Šroubení Vekolux pro připojení otopného tělesa v provedení Ventil Kompakt, k jeho uzavření, napuštění, vypuštění. Provedení rohové pro tělesa s připojením G1/2" vnitřní závit. | ks | 33 |  | 0 |  |  | základní |  | 0 | 0 | 0 | 0 | 0 | 16 | K | 2 | ROZPOCET | 0 | 0 | 0 | 0 | 0 | 1 | 0 | 16 | -1998221917
1602 | K | 2.1.15.1 | Dodávka a montáž - Ventilová vložka IMI eclipse pro otopná tělesa s integrovanými ventily | ks | 33 |  | 0 |  |  | základní |  | 0 | 0 | 0 | 0 | 0 | 16 | K | 2 | ROZPOCET | 0 | 0 | 0 | 0 | 0 | 1 | 0 | 16 | -236789128
1603 | K | 3.1.1.1 | Dodávka a montáž - Radik VKM 10/600/500 | ks | 1 |  | 0 |  |  | základní |  | 0 | 0 | 0 | 0 | 0 | 16 | K | 2 | ROZPOCET | 0 | 0 | 0 | 0 | 0 | 1 | 0 | 16 | 356472186
1604 | K | 3.1.2.1 | Dodávka a montáž - Radik VKM 11/600/700 | ks | 1 |  | 0 |  |  | základní |  | 0 | 0 | 0 | 0 | 0 | 16 | K | 2 | ROZPOCET | 0 | 0 | 0 | 0 | 0 | 1 | 0 | 16 | -313837935
1605 | K | 3.1.3.1 | Dodávka a montáž - Radik VKM 21/600/800 | ks | 3 |  | 0 |  |  | základní |  | 0 | 0 | 0 | 0 | 0 | 16 | K | 2 | ROZPOCET | 0 | 0 | 0 | 0 | 0 | 1 | 0 | 16 | 188420250
1606 | K | 3.1.4.1 | Dodávka a montáž - Radik VKM 21/600/1000 | ks | 2 |  | 0 |  |  | základní |  | 0 | 0 | 0 | 0 | 0 | 16 | K | 2 | ROZPOCET | 0 | 0 | 0 | 0 | 0 | 1 | 0 | 16 | -1026130691
1607 | K | 3.1.5.1 | Dodávka a montáž - Radik VKM 21/600/1100 | ks | 1 |  | 0 |  |  | základní |  | 0 | 0 | 0 | 0 | 0 | 16 | K | 2 | ROZPOCET | 0 | 0 | 0 | 0 | 0 | 1 | 0 | 16 | 235838365
1608 | K | 3.1.6.1 | Dodávka a montáž - Radik VKM 10/500/400 | ks | 1 |  | 0 |  |  | základní |  | 0 | 0 | 0 | 0 | 0 | 16 | K | 2 | ROZPOCET | 0 | 0 | 0 | 0 | 0 | 1 | 0 | 16 | -972853760
1609 | K | 3.1.7.1 | Dodávka a montáž - Radik VKM 11/500/500 | ks | 2 |  | 0 |  |  | základní |  | 0 | 0 | 0 | 0 | 0 | 16 | K | 2 | ROZPOCET | 0 | 0 | 0 | 0 | 0 | 1 | 0 | 16 | -1259909296
1610 | K | 3.1.8.1 | Dodávka a montáž - Radik VKM 21/500/700 | ks | 1 |  | 0 |  |  | základní |  | 0 | 0 | 0 | 0 | 0 | 16 | K | 2 | ROZPOCET | 0 | 0 | 0 | 0 | 0 | 1 | 0 | 16 | 544967378
1611 | K | 3.1.9.1 | Dodávka a montáž - Radik VKM 21/500/800 | ks | 1 |  | 0 |  |  | základní |  | 0 | 0 | 0 | 0 | 0 | 16 | K | 2 | ROZPOCET | 0 | 0 | 0 | 0 | 0 | 1 | 0 | 16 | -1181441857
1612 | K | 3.1.10.1 | Dodávka a montáž - Radik VKM 21/500/1000 | ks | 4 |  | 0 |  |  | základní |  | 0 | 0 | 0 | 0 | 0 | 16 | K | 2 | ROZPOCET | 0 | 0 | 0 | 0 | 0 | 1 | 0 | 16 | 1028241410
1613 | K | 3.1.11.1 | Dodávka a montáž - Radik VKM 21/500/1100 | ks | 5 |  | 0 |  |  | základní |  | 0 | 0 | 0 | 0 | 0 | 16 | K | 2 | ROZPOCET | 0 | 0 | 0 | 0 | 0 | 1 | 0 | 16 | 199128122
1614 | K | 3.1.12.1 | Dodávka a montáž - Radik VKM 21/500/1200 | ks | 6 |  | 0 |  |  | základní |  | 0 | 0 | 0 | 0 | 0 | 16 | K | 2 | ROZPOCET | 0 | 0 | 0 | 0 | 0 | 1 | 0 | 16 | 1708005413
1615 | K | 3.1.13.1 | Dodávka a montáž - Radik VKM 22/500/1100 | ks | 3 |  | 0 |  |  | základní |  | 0 | 0 | 0 | 0 | 0 | 16 | K | 2 | ROZPOCET | 0 | 0 | 0 | 0 | 0 | 1 | 0 | 16 | -2065180210
1616 | K | 3.1.14.1 | Dodávka a montáž - Radik VKM 22/500/1400 | ks | 2 |  | 0 |  |  | základní |  | 0 | 0 | 0 | 0 | 0 | 16 | K | 2 | ROZPOCET | 0 | 0 | 0 | 0 | 0 | 1 | 0 | 16 | -351685544
1617 | K | 4.1.1.1 | Dodávka a montáž - Měděné potrubí - spojované lisováním 54x2 mm | bm | 58 |  | 0 |  |  | základní |  | 0 | 0 | 0 | 0 | 0 | 16 | K | 2 | ROZPOCET | 0 | 0 | 0 | 0 | 0 | 1 | 0 | 16 | -1317911703
1618 | K | 4.1.2.1 | Dodávka a montáž - Měděné potrubí - spojované lisováním 35x1,5 mm | bm | 43 |  | 0 |  |  | základní |  | 0 | 0 | 0 | 0 | 0 | 16 | K | 2 | ROZPOCET | 0 | 0 | 0 | 0 | 0 | 1 | 0 | 16 | -305405523
1619 | K | 4.1.3.1 | Dodávka a montáž - Měděné potrubí - spojované lisováním 28x1,5 mm | bm | 19 |  | 0 |  |  | základní |  | 0 | 0 | 0 | 0 | 0 | 16 | K | 2 | ROZPOCET | 0 | 0 | 0 | 0 | 0 | 1 | 0 | 16 | -650625339
1620 | K | 4.1.4.1 | Dodávka a montáž - Měděné potrubí - spojované lisováním 22x1 mm | bm | 36 |  | 0 |  |  | základní |  | 0 | 0 | 0 | 0 | 0 | 16 | K | 2 | ROZPOCET | 0 | 0 | 0 | 0 | 0 | 1 | 0 | 16 | 1127281220
1621 | K | 4.1.5.1 | Dodávka a montáž - Měděné potrubí - spojované lisováním 18x1 mm | bm | 122 |  | 0 |  |  | základní |  | 0 | 0 | 0 | 0 | 0 | 16 | K | 2 | ROZPOCET | 0 | 0 | 0 | 0 | 0 | 1 | 0 | 16 | 50679270
1622 | K | 4.1.6.1 | Dodávka a montáž - Měděné potrubí - spojované lisováním 15x1 mm | bm | 173 |  | 0 |  |  | základní |  | 0 | 0 | 0 | 0 | 0 | 16 | K | 2 | ROZPOCET | 0 | 0 | 0 | 0 | 0 | 1 | 0 | 16 | -1076885487
1623 | K | 5.1.1 | Dodávka a montáž - Izotub ALS izolace s hliníkovou folií 15/20 mm | bm | 19 |  | 0 |  |  | základní |  | 0 | 0 | 0 | 0 | 0 | 16 | K | 2 | ROZPOCET | 0 | 0 | 0 | 0 | 0 | 1 | 0 | 16 | -1824042665
1624 | K | 5.2.1 | Dodávka a montáž - Izotub ALS izolace s hliníkovou folií 18/20 mm | bm | 16 |  | 0 |  |  | základní |  | 0 | 0 | 0 | 0 | 0 | 16 | K | 2 | ROZPOCET | 0 | 0 | 0 | 0 | 0 | 1 | 0 | 16 | 344889409
1625 | K | 5.3.1 | Dodávka a montáž - Izotub ALS izolace s hliníkovou folií 35/50 mm | bm | 33 |  | 0 |  |  | základní |  | 0 | 0 | 0 | 0 | 0 | 16 | K | 2 | ROZPOCET | 0 | 0 | 0 | 0 | 0 | 1 | 0 | 16 | 1172560874
1626 | K | 5.4.1 | Dodávka a montáž - Izotub ALS izolace s hliníkovou folií 54/50 mm | bm | 46 |  | 0 |  |  | základní |  | 0 | 0 | 0 | 0 | 0 | 16 | K | 2 | ROZPOCET | 0 | 0 | 0 | 0 | 0 | 1 | 0 | 16 | -1138554167
1627 | K | 6.1.3 | Dodávka a montáž - Doprava materiálu, přesun hmot, montáž | kpl | 1 |  | 0 |  |  | základní |  | 0 | 0 | 0 | 0 | 0 | 16 | K | 2 | ROZPOCET | 0 | 0 | 0 | 0 | 0 | 1 | 0 | 16 | 925793652
1628 | K | 6.2.6 | Dodávka a montáž - Provedení drážek ve zdivu pro vedení potrubí otopné soustavy | kpl | 1 |  | 0 |  |  | základní |  | 0 | 0 | 0 | 0 | 0 | 16 | K | 2 | ROZPOCET | 0 | 0 | 0 | 0 | 0 | 1 | 0 | 16 | -2065044730
1629 | K | 6.3.4 | Dodávka a montáž - Betonový základ pod TČ | kpl | 1 |  | 0 |  |  | základní |  | 0 | 0 | 0 | 0 | 0 | 16 | K | 2 | ROZPOCET | 0 | 0 | 0 | 0 | 0 | 1 | 0 | 16 | -570711917
1630 | K | 6.4.1 | Dodávka a montáž - Úprava vody systému (napuštění) dle provozního návodu TČ a místní kvality vody | kpl | 1 |  | 0 |  |  | základní |  | 0 | 0 | 0 | 0 | 0 | 16 | K | 2 | ROZPOCET | 0 | 0 | 0 | 0 | 0 | 1 | 0 | 16 | 1981811092
1631 | K | 6.5.1 | Dodávka a montáž - Prostupy potrubí ÚT stěnami dle výkresové dokumentace, všechny potřebné chráničky, začištění prostupů po montáži | kpl | 1 |  | 0 |  |  | základní |  | 0 | 0 | 0 | 0 | 0 | 16 | K | 2 | ROZPOCET | 0 | 0 | 0 | 0 | 0 | 1 | 0 | 16 | 132829627
1632 | K | 6.6.1 | Dodávka a montáž - Provedení osazení instalační skříně rozdělovače podlahového vytápění | kpl | 1 |  | 0 |  |  | základní |  | 0 | 0 | 0 | 0 | 0 | 16 | K | 2 | ROZPOCET | 0 | 0 | 0 | 0 | 0 | 1 | 0 | 16 | 1361893114
1633 | K | 6.7.1 | Dodávka a montáž - Kotvení potrubí | kpl | 1 |  | 0 |  |  | základní |  | 0 | 0 | 0 | 0 | 0 | 16 | K | 2 | ROZPOCET | 0 | 0 | 0 | 0 | 0 | 1 | 0 | 16 | 1497687302
1634 | K | 6.8.1 | Dodávka a montáž - Provedení otopné soustavy | kpl | 1 |  | 0 |  |  | základní |  | 0 | 0 | 0 | 0 | 0 | 16 | K | 2 | ROZPOCET | 0 | 0 | 0 | 0 | 0 | 1 | 0 | 16 | -838339257
1635 | K | 6.9.1 | Dodávka a montáž - Propláchnutí systému | kpl | 1 |  | 0 |  |  | základní |  | 0 | 0 | 0 | 0 | 0 | 16 | K | 2 | ROZPOCET | 0 | 0 | 0 | 0 | 0 | 1 | 0 | 16 | -4884931
1636 | K | 6.10.1 | Dodávka a montáž - Topná, tlaková a dilatační zkouška dle ČSN 060310 | kpl | 1 |  | 0 |  |  | základní |  | 0 | 0 | 0 | 0 | 0 | 16 | K | 2 | ROZPOCET | 0 | 0 | 0 | 0 | 0 | 1 | 0 | 16 | -146873822
1637 | K | 6.11.1 | Dodávka a montáž - Hydraulické seřízení otopné soustavy | kpl | 1 |  | 0 |  |  | základní |  | 0 | 0 | 0 | 0 | 0 | 16 | K | 2 | ROZPOCET | 0 | 0 | 0 | 0 | 0 | 1 | 0 | 16 | -1251996974
1638 | K | 6.12.1 | Dodávka a montáž - Orientační štítky, značky toku media, označení okruhů | kpl | 1 |  | 0 |  |  | základní |  | 0 | 0 | 0 | 0 | 0 | 16 | K | 2 | ROZPOCET | 0 | 0 | 0 | 0 | 0 | 1 | 0 | 16 | 1356324659
73 | K | 735151800 | Demontáž přímotopů | kus | 5 |  | 0 |  |  | základní |  | 0 | 0.0001 | 0.0005 | 0.07003 | 0.35015 | 16 | K | 2 | ROZPOCET | 0 | 0 | 0 | 0 | 0 | 1 | 0 | 16 | -535623680
182 | K | 998735313 | Přesun hmot procentní pro otopná tělesa ruční v objektech v přes 12 do 24 m | % |  |  | 0 | CS ÚRS 2025 01 |  | základní |  | 0 | 0 | 0 | 0 | 0 | 16 | K | 2 | ROZPOCET | 0 | 0 | 0 | 0 | 0 | 1 | 0 | 16 | -1616010106
| D | 741 | Elektroinstalace - demontáž |  |  |  | 0 |  |  |  |  | 0 |  | 0 |  | 0.475 | 2 | D | 1 | ROZPOCET | [6 empty] | 0
118 | K | 210191511 | Montáž zpětná rozvaděčů | kus | 4 |  | 0 | CS ÚRS 2025 01 |  | základní |  | 0 | 0 | 0 | 0 | 0 | 64 | K | 2 | ROZPOCET | 0 | 0 | 0 | 0 | 0 | 1 | 0 | 64 | 1052811165
117 | K | 218191563 | Demontáž rozvaděčů | kus | 4 |  | 0 | CS ÚRS 2025 01 |  | základní |  | 0 | 0 | 0 | 0 | 0 | 64 | K | 2 | ROZPOCET | 0 | 0 | 0 | 0 | 0 | 1 | 0 | 64 | 1878701751
32 | K | 468101111 | Vysekání rýh pro montáž trubek a kabelů ve zdivu | m | 200 |  | 0 | CS ÚRS 2025 01 |  | základní |  | 0 | 0 | 0 | 0.002 | 0.4 | 64 | K | 2 | ROZPOCET | 0 | 0 | 0 | 0 | 0 | 1 | 0 | 64 | 502818446
42 | K | 741210813 | Demontáž rozvodnic plastových pod omítkou s krytím do IPx4 plochou přes 0,2 m2 | kus | 1 |  | 0 | CS ÚRS 2025 01 |  | základní |  | 0 | 0 | 0 | 0.03 | 0.03 | 16 | K | 2 | ROZPOCET | 0 | 0 | 0 | 0 | 0 | 1 | 0 | 16 | 967167727
43 | K | 741213845 | Demontáž kabelu silového z rozvodnice průřezu žil přes 10 do 25 mm2 se zachováním funkčnosti | kus | 1 |  | 0 | CS ÚRS 2025 01 |  | základní |  | 0 | 0 | 0 | 0 | 0 | 16 | K | 2 | ROZPOCET | 0 | 0 | 0 | 0 | 0 | 1 | 0 | 16 | -1709074879
31 | K | 741311850 | Demontáž spínačů a zásuvek do suti | kus | 150 |  | 0 |  |  | základní |  | 0 | 0 | 0 | 0.0001 | 0.015 | 16 | K | 2 | ROZPOCET | 0 | 0 | 0 | 0 | 0 | 1 | 0 | 16 | 865485974
33 | K | 741371800 | Demontáž svítidel do suti | kus | 30 |  | 0 |  |  | základní |  | 0 | 0 | 0 | 0.001 | 0.03 | 16 | K | 2 | ROZPOCET | 0 | 0 | 0 | 0 | 0 | 1 | 0 | 16 | 2059194657
183 | K | 998741313 | Přesun hmot procentní pro silnoproud ruční v objektech v přes 12 do 24 m | % |  |  | 0 | CS ÚRS 2025 01 |  | základní |  | 0 | 0 | 0 | 0 | 0 | 16 | K | 2 | ROZPOCET | 0 | 0 | 0 | 0 | 0 | 1 | 0 | 16 | -2096743290
| D | 741a | Elektromontáže - silnoproud |  |  |  | 0 |  |  |  |  | 0 |  | 0 |  | 0 | 2 | D | 1 | ROZPOCET | [6 empty] | 0
2774 | K | M120 | Dodávka a montáž - CYKY 3x1,5 | m | 366.31 |  | 0 |  |  | základní |  | 0 | 0 | 0 | 0 | 0 | 16 | K | 2 | ROZPOCET | 0 | 0 | 0 | 0 | 0 | 1 | 0 | 16 | -1309071703
2775 | K | M120 | Dodávka a montáž - CYKY 3x1,5 | m | 291.22 |  | 0 |  |  | základní |  | 0 | 0 | 0 | 0 | 0 | 16 | K | 2 | ROZPOCET | 0 | 0 | 0 | 0 | 0 | 1 | 0 | 16 | -2056395346
2776 | K | M120 | Dodávka a montáž - CYKY 3x1,5 | m | 368.2 |  | 0 |  |  | základní |  | 0 | 0 | 0 | 0 | 0 | 16 | K | 2 | ROZPOCET | 0 | 0 | 0 | 0 | 0 | 1 | 0 | 16 | 1789434639
2777 | K | M120 | Dodávka a montáž - CYKY 3x1,5 | m | 18.8 |  | 0 |  |  | základní |  | 0 | 0 | 0 | 0 | 0 | 16 | K | 2 | ROZPOCET | 0 | 0 | 0 | 0 | 0 | 1 | 0 | 16 | -909542068
2778 | K | M120 | Dodávka a montáž - CYKY 3x1,5 | m | 24.17 |  | 0 |  |  | základní |  | 0 | 0 | 0 | 0 | 0 | 16 | K | 2 | ROZPOCET | 0 | 0 | 0 | 0 | 0 | 1 | 0 | 16 | 1661213580
2779 | K | M120 | Dodávka a montáž - CYKY 3x1,5 | m | 210.65 |  | 0 |  |  | základní |  | 0 | 0 | 0 | 0 | 0 | 16 | K | 2 | ROZPOCET | 0 | 0 | 0 | 0 | 0 | 1 | 0 | 16 | -1897456067
2780 | K | M120 | Dodávka a montáž - CYKY 3x1,5 | m | 54.37 |  | 0 |  |  | základní |  | 0 | 0 | 0 | 0 | 0 | 16 | K | 2 | ROZPOCET | 0 | 0 | 0 | 0 | 0 | 1 | 0 | 16 | -78125316
2781 | K | M120 | Dodávka a montáž - CYKY 3x1,5 | m | 44.31 |  | 0 |  |  | základní |  | 0 | 0 | 0 | 0 | 0 | 16 | K | 2 | ROZPOCET | 0 | 0 | 0 | 0 | 0 | 1 | 0 | 16 | -65669730
2782 | K | M120 | Dodávka a montáž - CYKY 3x1,5 | m | 159.12 |  | 0 |  |  | základní |  | 0 | 0 | 0 | 0 | 0 | 16 | K | 2 | ROZPOCET | 0 | 0 | 0 | 0 | 0 | 1 | 0 | 16 | -682350654
2783 | K | M120 | Dodávka a montáž - CYKY 3x1,5 | m | 64.49 |  | 0 |  |  | základní |  | 0 | 0 | 0 | 0 | 0 | 16 | K | 2 | ROZPOCET | 0 | 0 | 0 | 0 | 0 | 1 | 0 | 16 | -599292577
2784 | K | M120 | Dodávka a montáž - CYKY 3x1,5 | m | 18.04 |  | 0 |  |  | základní |  | 0 | 0 | 0 | 0 | 0 | 16 | K | 2 | ROZPOCET | 0 | 0 | 0 | 0 | 0 | 1 | 0 | 16 | -1606738734
2785 | K | M120 | Dodávka a montáž - CYKY 3x1,5 | m | 27.07 |  | 0 |  |  | základní |  | 0 | 0 | 0 | 0 | 0 | 16 | K | 2 | ROZPOCET | 0 | 0 | 0 | 0 | 0 | 1 | 0 | 16 | -670302793
2786 | K | M120 | Dodávka a montáž - CYKY 3x1,5 | m | 11.53 |  | 0 |  |  | základní |  | 0 | 0 | 0 | 0 | 0 | 16 | K | 2 | ROZPOCET | 0 | 0 | 0 | 0 | 0 | 1 | 0 | 16 | 698820648
2787 | K | M120 | Dodávka a montáž - CYKY 3x1,5 | m | 373.47 |  | 0 |  |  | základní |  | 0 | 0 | 0 | 0 | 0 | 16 | K | 2 | ROZPOCET | 0 | 0 | 0 | 0 | 0 | 1 | 0 | 16 | 428323492
2788 | K | M120 | Dodávka a montáž - CYKY 3x1,5 | m | 117.59 |  | 0 |  |  | základní |  | 0 | 0 | 0 | 0 | 0 | 16 | K | 2 | ROZPOCET | 0 | 0 | 0 | 0 | 0 | 1 | 0 | 16 | 2115216064
2789 | K | M121 | Dodávka a montáž - CYKY 5x1,5 | m | 118.74 |  | 0 |  |  | základní |  | 0 | 0 | 0 | 0 | 0 | 16 | K | 2 | ROZPOCET | 0 | 0 | 0 | 0 | 0 | 1 | 0 | 16 | -420840298
2790 | K | M120 | Dodávka a montáž - CYKY 3x1,5 | m | 96.13 |  | 0 |  |  | základní |  | 0 | 0 | 0 | 0 | 0 | 16 | K | 2 | ROZPOCET | 0 | 0 | 0 | 0 | 0 | 1 | 0 | 16 | 1922469963
2791 | K | M120 | Dodávka a montáž - CYKY 3x1,5 | m | 14.46 |  | 0 |  |  | základní |  | 0 | 0 | 0 | 0 | 0 | 16 | K | 2 | ROZPOCET | 0 | 0 | 0 | 0 | 0 | 1 | 0 | 16 | 1809512744
2792 | K | M120 | Dodávka a montáž - CYKY 3x1,5 | m | 334.88 |  | 0 |  |  | základní |  | 0 | 0 | 0 | 0 | 0 | 16 | K | 2 | ROZPOCET | 0 | 0 | 0 | 0 | 0 | 1 | 0 | 16 | -278900680
2793 | K | M120 | Dodávka a montáž - CYKY 3x1,5 | m | 76.11 |  | 0 |  |  | základní |  | 0 | 0 | 0 | 0 | 0 | 16 | K | 2 | ROZPOCET | 0 | 0 | 0 | 0 | 0 | 1 | 0 | 16 | -1366294106
2794 | K | M120 | Dodávka a montáž - CYKY 3x1,5 | m | 8.67 |  | 0 |  |  | základní |  | 0 | 0 | 0 | 0 | 0 | 16 | K | 2 | ROZPOCET | 0 | 0 | 0 | 0 | 0 | 1 | 0 | 16 | -908612325
2795 | K | M120 | Dodávka a montáž - CYKY 3x1,5 | m | 25.41 |  | 0 |  |  | základní |  | 0 | 0 | 0 | 0 | 0 | 16 | K | 2 | ROZPOCET | 0 | 0 | 0 | 0 | 0 | 1 | 0 | 16 | -1246564231
2796 | K | M120 | Dodávka a montáž - CYKY 3x1,5 | m | 76.69 |  | 0 |  |  | základní |  | 0 | 0 | 0 | 0 | 0 | 16 | K | 2 | ROZPOCET | 0 | 0 | 0 | 0 | 0 | 1 | 0 | 16 | -2095981343
2797 | K | M120 | Dodávka a montáž - CYKY 3x1,5 | m | 10.62 |  | 0 |  |  | základní |  | 0 | 0 | 0 | 0 | 0 | 16 | K | 2 | ROZPOCET | 0 | 0 | 0 | 0 | 0 | 1 | 0 | 16 | -1906196572
2798 | K | M120 | Dodávka a montáž - CYKY 3x1,5 | m | 9.35 |  | 0 |  |  | základní |  | 0 | 0 | 0 | 0 | 0 | 16 | K | 2 | ROZPOCET | 0 | 0 | 0 | 0 | 0 | 1 | 0 | 16 | -2051239833
2799 | K | M120 | Dodávka a montáž - CYKY 3x1,5 | m | 8.43 |  | 0 |  |  | základní |  | 0 | 0 | 0 | 0 | 0 | 16 | K | 2 | ROZPOCET | 0 | 0 | 0 | 0 | 0 | 1 | 0 | 16 | -919599106
2800 | K | M122 | Dodávka a montáž - CYKY 3x1,5 | m | 21.71 |  | 0 |  |  | základní |  | 0 | 0 | 0 | 0 | 0 | 16 | K | 2 | ROZPOCET | 0 | 0 | 0 | 0 | 0 | 1 | 0 | 16 | 26684960
2801 | K | M121 | Dodávka a montáž - CYKY 5x1,5 | m | 8.26 |  | 0 |  |  | základní |  | 0 | 0 | 0 | 0 | 0 | 16 | K | 2 | ROZPOCET | 0 | 0 | 0 | 0 | 0 | 1 | 0 | 16 | 134439597
2802 | K | M121 | Dodávka a montáž - CYKY 5x1,5 | m | 10.69 |  | 0 |  |  | základní |  | 0 | 0 | 0 | 0 | 0 | 16 | K | 2 | ROZPOCET | 0 | 0 | 0 | 0 | 0 | 1 | 0 | 16 | -318176132
2803 | K | M123 | Dodávka a montáž - CYKY-J 5x35 | m | 25.41 |  | 0 |  |  | základní |  | 0 | 0 | 0 | 0 | 0 | 16 | K | 2 | ROZPOCET | 0 | 0 | 0 | 0 | 0 | 1 | 0 | 16 | -425764417
2804 | K | M124 | Dodávka a montáž - CYKY-J 5x6 | m | 13.45 |  | 0 |  |  | základní |  | 0 | 0 | 0 | 0 | 0 | 16 | K | 2 | ROZPOCET | 0 | 0 | 0 | 0 | 0 | 1 | 0 | 16 | -1720675638
2805 | K | M125 | Dodávka a montáž - H07V-K 6 zž | m | 37.56 |  | 0 |  |  | základní |  | 0 | 0 | 0 | 0 | 0 | 16 | K | 2 | ROZPOCET | 0 | 0 | 0 | 0 | 0 | 1 | 0 | 16 | 1460114410
2806 | K | M124 | Dodávka a montáž - CYKY-J 5x6 | m | 37.4 |  | 0 |  |  | základní |  | 0 | 0 | 0 | 0 | 0 | 16 | K | 2 | ROZPOCET | 0 | 0 | 0 | 0 | 0 | 1 | 0 | 16 | 1543390432
2807 | K | M126 | Dodávka a montáž - CYKY 3x 2,5 | m | 388.35 |  | 0 |  |  | základní |  | 0 | 0 | 0 | 0 | 0 | 16 | K | 2 | ROZPOCET | 0 | 0 | 0 | 0 | 0 | 1 | 0 | 16 | 590689238
2808 | K | M126 | Dodávka a montáž - CYKY 3x 2,5 | m | 119.4 |  | 0 |  |  | základní |  | 0 | 0 | 0 | 0 | 0 | 16 | K | 2 | ROZPOCET | 0 | 0 | 0 | 0 | 0 | 1 | 0 | 16 | -1576320240
2809 | K | M126 | Dodávka a montáž - CYKY 3x 2,5 | m | 193.87 |  | 0 |  |  | základní |  | 0 | 0 | 0 | 0 | 0 | 16 | K | 2 | ROZPOCET | 0 | 0 | 0 | 0 | 0 | 1 | 0 | 16 | -407583496
2810 | K | M127 | Dodávka a montáž - CYKY 5x2,5 | m | 61.58 |  | 0 |  |  | základní |  | 0 | 0 | 0 | 0 | 0 | 16 | K | 2 | ROZPOCET | 0 | 0 | 0 | 0 | 0 | 1 | 0 | 16 | 346798520
2811 | K | M126 | Dodávka a montáž - CYKY 3x 2,5 | m | 201.58 |  | 0 |  |  | základní |  | 0 | 0 | 0 | 0 | 0 | 16 | K | 2 | ROZPOCET | 0 | 0 | 0 | 0 | 0 | 1 | 0 | 16 | 321745047
2812 | K | M125 | Dodávka a montáž - H07V-K 6 zž | m | 132.36 |  | 0 |  |  | základní |  | 0 | 0 | 0 | 0 | 0 | 16 | K | 2 | ROZPOCET | 0 | 0 | 0 | 0 | 0 | 1 | 0 | 16 | -372517514
2813 | K | M128 | Dodávka a montáž - H07V-K 35 zž | m | 8.9 |  | 0 |  |  | základní |  | 0 | 0 | 0 | 0 | 0 | 16 | K | 2 | ROZPOCET | 0 | 0 | 0 | 0 | 0 | 1 | 0 | 16 | -1618044134
2814 | K | M121 | Dodávka a montáž - CYKY 5x1,5 | m | 14.03 |  | 0 |  |  | základní |  | 0 | 0 | 0 | 0 | 0 | 16 | K | 2 | ROZPOCET | 0 | 0 | 0 | 0 | 0 | 1 | 0 | 16 | 1077616387
2815 | K | M120 | Dodávka a montáž - CYKY 3x1,5 | m | 14.34 |  | 0 |  |  | základní |  | 0 | 0 | 0 | 0 | 0 | 16 | K | 2 | ROZPOCET | 0 | 0 | 0 | 0 | 0 | 1 | 0 | 16 | 1228890586
2816 | K | M124 | Dodávka a montáž - CYKY-J 5x6 | m | 18.05 |  | 0 |  |  | základní |  | 0 | 0 | 0 | 0 | 0 | 16 | K | 2 | ROZPOCET | 0 | 0 | 0 | 0 | 0 | 1 | 0 | 16 | -1975288018
2817 | K | M126 | Dodávka a montáž - CYKY 3x 2,5 | m | 27.2 |  | 0 |  |  | základní |  | 0 | 0 | 0 | 0 | 0 | 16 | K | 2 | ROZPOCET | 0 | 0 | 0 | 0 | 0 | 1 | 0 | 16 | 116563197
2818 | K | M125 | Dodávka a montáž - H07V-K 6 zž | m | 31.78 |  | 0 |  |  | základní |  | 0 | 0 | 0 | 0 | 0 | 16 | K | 2 | ROZPOCET | 0 | 0 | 0 | 0 | 0 | 1 | 0 | 16 | 141540289
2819 | K | M125 | Dodávka a montáž - H07V-K 6 zž | m | 17.94 |  | 0 |  |  | základní |  | 0 | 0 | 0 | 0 | 0 | 16 | K | 2 | ROZPOCET | 0 | 0 | 0 | 0 | 0 | 1 | 0 | 16 | -231547444
2820 | K | M120 | Dodávka a montáž - CYKY 3x1,5 | m | 40.76 |  | 0 |  |  | základní |  | 0 | 0 | 0 | 0 | 0 | 16 | K | 2 | ROZPOCET | 0 | 0 | 0 | 0 | 0 | 1 | 0 | 16 | -1717581631
2821 | K | M120 | Dodávka a montáž - CYKY 3x1,5 | m | 12.31 |  | 0 |  |  | základní |  | 0 | 0 | 0 | 0 | 0 | 16 | K | 2 | ROZPOCET | 0 | 0 | 0 | 0 | 0 | 1 | 0 | 16 | -499303250
2822 | K | M124 | Dodávka a montáž - CYKY-J 5x6 | m | 40.52 |  | 0 |  |  | základní |  | 0 | 0 | 0 | 0 | 0 | 16 | K | 2 | ROZPOCET | 0 | 0 | 0 | 0 | 0 | 1 | 0 | 16 | -737260447
2823 | K | M126 | Dodávka a montáž - CYKY 3x 2,5 | m | 1167.09 |  | 0 |  |  | základní |  | 0 | 0 | 0 | 0 | 0 | 16 | K | 2 | ROZPOCET | 0 | 0 | 0 | 0 | 0 | 1 | 0 | 16 | -2059396154
2824 | K | M129 | Dodávka a montáž - Silnoproudý rozvaděč | ks | 1 |  | 0 |  |  | základní |  | 0 | 0 | 0 | 0 | 0 | 16 | K | 2 | ROZPOCET | 0 | 0 | 0 | 0 | 0 | 1 | 0 | 16 | 1576233573
2825 | K | M130 | Dodávka a montáž - Zásuvka 2P+PE 10/16A 230V | ks | 24 |  | 0 |  |  | základní |  | 0 | 0 | 0 | 0 | 0 | 16 | K | 2 | ROZPOCET | 0 | 0 | 0 | 0 | 0 | 1 | 0 | 16 | -159897826
2826 | K | M131 | Dodávka a montáž - Zásuvka 2P+PE 10/16A 230V IP44 | ks | 22 |  | 0 |  |  | základní |  | 0 | 0 | 0 | 0 | 0 | 16 | K | 2 | ROZPOCET | 0 | 0 | 0 | 0 | 0 | 1 | 0 | 16 | 1259194945
2827 | K | M130 | Dodávka a montáž - Zásuvka 2P+PE 10/16A 230V | ks | 1 |  | 0 |  |  | základní |  | 0 | 0 | 0 | 0 | 0 | 16 | K | 2 | ROZPOCET | 0 | 0 | 0 | 0 | 0 | 1 | 0 | 16 | 2015572975
2828 | K | M130 | Dodávka a montáž - Zásuvka 2P+PE 10/16A 230V | ks | 1 |  | 0 |  |  | základní |  | 0 | 0 | 0 | 0 | 0 | 16 | K | 2 | ROZPOCET | 0 | 0 | 0 | 0 | 0 | 1 | 0 | 16 | 2104782304
2829 | K | M132 | Dodávka a montáž - Trojitý vývod | ks | 3 |  | 0 |  |  | základní |  | 0 | 0 | 0 | 0 | 0 | 16 | K | 2 | ROZPOCET | 0 | 0 | 0 | 0 | 0 | 1 | 0 | 16 | -287048105
2830 | K | M130 | Dodávka a montáž - Zásuvka 2P+PE 10/16A 230V | ks | 30 |  | 0 |  |  | základní |  | 0 | 0 | 0 | 0 | 0 | 16 | K | 2 | ROZPOCET | 0 | 0 | 0 | 0 | 0 | 1 | 0 | 16 | 282025219
2831 | K | M133 | Dodávka a montáž - Dvojitý vývod | ks | 10 |  | 0 |  |  | základní |  | 0 | 0 | 0 | 0 | 0 | 16 | K | 2 | ROZPOCET | 0 | 0 | 0 | 0 | 0 | 1 | 0 | 16 | 862957943
2832 | K | M134 | Dodávka a montáž - Ochranná přípojnice | ks | 1 |  | 0 |  |  | základní |  | 0 | 0 | 0 | 0 | 0 | 16 | K | 2 | ROZPOCET | 0 | 0 | 0 | 0 | 0 | 1 | 0 | 16 | -2016369216
2833 | K | M135 | Dodávka a montáž - Uzemnění ochranné | ks | 8 |  | 0 |  |  | základní |  | 0 | 0 | 0 | 0 | 0 | 16 | K | 2 | ROZPOCET | 0 | 0 | 0 | 0 | 0 | 1 | 0 | 16 | 149483150
2834 | K | M136 | Dodávka a montáž - DATOVÝ ROZVÁDĚČ | ks | 1 |  | 0 |  |  | základní |  | 0 | 0 | 0 | 0 | 0 | 16 | K | 2 | ROZPOCET | 0 | 0 | 0 | 0 | 0 | 1 | 0 | 16 | 1200504892
2835 | K | M137 | Dodávka a montáž - Zásuvka 2P+PE 10/16A 230V | ks | 1 |  | 0 |  |  | základní |  | 0 | 0 | 0 | 0 | 0 | 16 | K | 2 | ROZPOCET | 0 | 0 | 0 | 0 | 0 | 1 | 0 | 16 | -410058297
2836 | K | M130 | Dodávka a montáž - Zásuvka 2P+PE 10/16A 230V | ks | 1 |  | 0 |  |  | základní |  | 0 | 0 | 0 | 0 | 0 | 16 | K | 2 | ROZPOCET | 0 | 0 | 0 | 0 | 0 | 1 | 0 | 16 | -1481546925
2837 | K | M138 | Dodávka a montáž - Stoupací vedení směrem nahoru | ks | 1 |  | 0 |  |  | základní |  | 0 | 0 | 0 | 0 | 0 | 16 | K | 2 | ROZPOCET | 0 | 0 | 0 | 0 | 0 | 1 | 0 | 16 | -1367367265
2838 | K | M130 | Dodávka a montáž - Zásuvka 2P+PE 10/16A 230V | ks | 55 |  | 0 |  |  | základní |  | 0 | 0 | 0 | 0 | 0 | 16 | K | 2 | ROZPOCET | 0 | 0 | 0 | 0 | 0 | 1 | 0 | 16 | 225595079
2839 | K | M139 | Dodávka a montáž - STOUPACÍ VEDENÍ ZESPODA | ks | 1 |  | 0 |  |  | základní |  | 0 | 0 | 0 | 0 | 0 | 16 | K | 2 | ROZPOCET | 0 | 0 | 0 | 0 | 0 | 1 | 0 | 16 | -9508010
2840 | K | M130 | Dodávka a montáž - Zásuvka 2P+PE 10/16A 230V | ks | 11 |  | 0 |  |  | základní |  | 0 | 0 | 0 | 0 | 0 | 16 | K | 2 | ROZPOCET | 0 | 0 | 0 | 0 | 0 | 1 | 0 | 16 | 1519512039
2841 | K | M139 | Dodávka a montáž - STOUPACÍ VEDENÍ ZESPODA | ks | 1 |  | 0 |  |  | základní |  | 0 | 0 | 0 | 0 | 0 | 16 | K | 2 | ROZPOCET | 0 | 0 | 0 | 0 | 0 | 1 | 0 | 16 | 1891463746
2842 | K | M140 | Dodávka a montáž - Konstrukce elektroměrová 3-39, 1-řadá, plastové panely | ks | 1 |  | 0 |  |  | základní |  | 0 | 0 | 0 | 0 | 0 | 16 | K | 2 | ROZPOCET | 0 | 0 | 0 | 0 | 0 | 1 | 0 | 16 | 1981498242
2843 | K | M141 | Dodávka a montáž - Instalační jistič AMPARO 10kA, B 63A, 3P vhodný před elektroměr, Norma EN 60898-1:2019,IEC 60898-1 | ks | 1 |  | 0 |  |  | základní |  | 0 | 0 | 0 | 0 | 0 | 16 | K | 2 | ROZPOCET | 0 | 0 | 0 | 0 | 0 | 1 | 0 | 16 | 890984782
2844 | K | M142 | Dodávka a montáž - Vypínací cívka AMPARO, 1P(1CO), 230/400 V AC kompatibilní s jističi a kombinovanými přístroji AMPARO, zacvakávací montáž, IEC/ČSN EN 60947-5-1 | ks | 1 |  | 0 |  |  | základní |  | 0 | 0 | 0 | 0 | 0 | 16 | K | 2 | ROZPOCET | 0 | 0 | 0 | 0 | 0 | 1 | 0 | 16 | -1055556152
2845 | K | M143 | Dodávka a montáž - Pojistkový odpínač TYTAN 63A, 3pólový without fuse plugs, without fuses | ks | 1 |  | 0 |  |  | základní |  | 0 | 0 | 0 | 0 | 0 | 16 | K | 2 | ROZPOCET | 0 | 0 | 0 | 0 | 0 | 1 | 0 | 16 | 1674790771
2846 | K | M144 | Dodávka a montáž - Držák pojistek 3x25A vč. pojistek D02 žlutá | ks | 9 |  | 0 |  |  | základní |  | 0 | 0 | 0 | 0 | 0 | 16 | K | 2 | ROZPOCET | 0 | 0 | 0 | 0 | 0 | 1 | 0 | 16 | 322725009
2847 | K | M145 | Dodávka a montáž - Svodič přepětí PROTEC BC TNC 275/25 | ks | 3 |  | 0 |  |  | základní |  | 0 | 0 | 0 | 0 | 0 | 16 | K | 2 | ROZPOCET | 0 | 0 | 0 | 0 | 0 | 1 | 0 | 16 | 2069945092
2848 | K | M146 | Dodávka a montáž - Instalační hlavní vypínač BM 63 A, 3P Možnost montáže příslušenství | ks | 4 |  | 0 |  |  | základní |  | 0 | 0 | 0 | 0 | 0 | 16 | K | 2 | ROZPOCET | 0 | 0 | 0 | 0 | 0 | 1 | 0 | 16 | -1958454428
2849 | K | M147 | Dodávka a montáž - Jistič s prou. chráničem AMPARO 10 kA, 1+N, C10A, 30 mA, A Typ A, Typ konstrukce Bez zpoždění, Norma EN 61009-1:2012 + A1:2014 + A2:2014 + A11:2015 + A12:2016,EN 61009-2-1:1994 + A11:1998,IEC 61009-1,IEC 61009-2-1, nulový vodič vpravo | ks | 14 |  | 0 |  |  | základní |  | 0 | 0 | 0 | 0 | 0 | 16 | K | 2 | ROZPOCET | 0 | 0 | 0 | 0 | 0 | 1 | 0 | 16 | -2048130881
2850 | K | M148 | Dodávka a montáž - Jistič s prou. chráničem AMPARO 10 kA, 1+N, B16A, 30 mA, A Nulový vodič vpravo, Typ A, Typ konstrukce Bez zpoždění, Norma EN 61009-1:2012 + A1:2014 + A2:2014 + A11:2015 + A12:2016,EN 61009-2-1:1994 + A11:1998,IEC 61009-1,IEC 61009-2-1 | ks | 55 |  | 0 |  |  | základní |  | 0 | 0 | 0 | 0 | 0 | 16 | K | 2 | ROZPOCET | 0 | 0 | 0 | 0 | 0 | 1 | 0 | 16 | 510201496
2851 | K | M149 | Dodávka a montáž - Instalační jistič AMPARO 10kA, B 16A, 3P vhodný před elektroměr, Norma EN 60898-1:2019,IEC 60898-1 | ks | 4 |  | 0 |  |  | základní |  | 0 | 0 | 0 | 0 | 0 | 16 | K | 2 | ROZPOCET | 0 | 0 | 0 | 0 | 0 | 1 | 0 | 16 | 1971904341
2852 | K | M150 | Dodávka a montáž - Proudový chránič AMPARO 10 kA, 25 A, 4P, 30 mA, A Typ A, Typ konstrukce Bez zpoždění, Norma EN 61008-1:2012 + A1:2014 + A2:2014 + A11:2015 + A12:2017,EN 61008-2-1:1994 + A11:1998,IEC 61008-1,IEC 61008-2-1,AS/NZS 61008.1 | ks | 4 |  | 0 |  |  | základní |  | 0 | 0 | 0 | 0 | 0 | 16 | K | 2 | ROZPOCET | 0 | 0 | 0 | 0 | 0 | 1 | 0 | 16 | -1584517140
2853 | K | M151 | Dodávka a montáž - Jistič s prou. chráničem AMPARO 10 kA, 1+N, B10A, 30 mA, A Nulový vodič vpravo, Typ A, Typ konstrukce Bez zpoždění, Norma EN 61009-1:2012 + A1:2014 + A2:2014 + A11:2015 + A12:2016,EN 61009-2-1:1994 + A11:1998,IEC 61009-1,IEC 61009-2-1 | ks | 1 |  | 0 |  |  | základní |  | 0 | 0 | 0 | 0 | 0 | 16 | K | 2 | ROZPOCET | 0 | 0 | 0 | 0 | 0 | 1 | 0 | 16 | 888999963
2854 | K | M152 | Dodávka a montáž - Konstrukce instalační 3-24, plastové panely | ks | 1 |  | 0 |  |  | základní |  | 0 | 0 | 0 | 0 | 0 | 16 | K | 2 | ROZPOCET | 0 | 0 | 0 | 0 | 0 | 1 | 0 | 16 | -1744783972
2855 | K | M153 | Dodávka a montáž - Instalační jistič AMPARO 10kA, B 25A, 3P vhodný před elektroměr, Norma EN 60898-1:2019,IEC 60898-1 | ks | 2 |  | 0 |  |  | základní |  | 0 | 0 | 0 | 0 | 0 | 16 | K | 2 | ROZPOCET | 0 | 0 | 0 | 0 | 0 | 1 | 0 | 16 | 2059741904
2856 | K | M154 | Dodávka a montáž - Pojistkový odpínač TYTAN 63A, 3pólový without fuse plugs, without fuses | ks | 1 |  | 0 |  |  | základní |  | 0 | 0 | 0 | 0 | 0 | 16 | K | 2 | ROZPOCET | 0 | 0 | 0 | 0 | 0 | 1 | 0 | 16 | -544181190
2857 | K | M147 | Dodávka a montáž - Jistič s prou. chráničem AMPARO 10 kA, 1+N, C10A, 30 mA, A Typ A, Typ konstrukce Bez zpoždění, Norma EN 61009-1:2012 + A1:2014 + A2:2014 + A11:2015 + A12:2016,EN 61009-2-1:1994 + A11:1998,IEC 61009-1,IEC 61009-2-1, nulový vodič vpravo | ks | 8 |  | 0 |  |  | základní |  | 0 | 0 | 0 | 0 | 0 | 16 | K | 2 | ROZPOCET | 0 | 0 | 0 | 0 | 0 | 1 | 0 | 16 | 143371095
2858 | K | M155 | Dodávka a montáž - Oceloplechová zapuštěná rozvodnice 5x24, plné dveře | ks | 1 |  | 0 |  |  | základní |  | 0 | 0 | 0 | 0 | 0 | 16 | K | 2 | ROZPOCET | 0 | 0 | 0 | 0 | 0 | 1 | 0 | 16 | 4702927
2859 | K | M154 | Dodávka a montáž - Pojistkový odpínač TYTAN 63A, 3pólový without fuse plugs, without fuses | ks | 1 |  | 0 |  |  | základní |  | 0 | 0 | 0 | 0 | 0 | 16 | K | 2 | ROZPOCET | 0 | 0 | 0 | 0 | 0 | 1 | 0 | 16 | -1681891991
2860 | K | M147 | Dodávka a montáž - Jistič s prou. chráničem AMPARO 10 kA, 1+N, C10A, 30 mA, A Typ A, Typ konstrukce Bez zpoždění, Norma EN 61009-1:2012 + A1:2014 + A2:2014 + A11:2015 + A12:2016,EN 61009-2-1:1994 + A11:1998,IEC 61009-1,IEC 61009-2-1, nulový vodič vpravo | ks | 8 |  | 0 |  |  | základní |  | 0 | 0 | 0 | 0 | 0 | 16 | K | 2 | ROZPOCET | 0 | 0 | 0 | 0 | 0 | 1 | 0 | 16 | -123242032
| D | 742 | Elektroinstalace - slaboproud |  |  |  | 0 |  |  |  |  | 0 |  | 0 |  | 0 | 2 | D | 1 | ROZPOCET | [6 empty] | 0
2861 | K | M156 | Dodávka a montáž - J-Y(St)Y 2x2x0,8 | m | 120.31 |  | 0 |  |  | základní |  | 0 | 0 | 0 | 0 | 0 | 16 | K | 2 | ROZPOCET | 0 | 0 | 0 | 0 | 0 | 1 | 0 | 16 | -1904216199
2862 | K | M156 | Dodávka a montáž - J-Y(St)Y 2x2x0,8 | m | 47.65 |  | 0 |  |  | základní |  | 0 | 0 | 0 | 0 | 0 | 16 | K | 2 | ROZPOCET | 0 | 0 | 0 | 0 | 0 | 1 | 0 | 16 | -103384474
2863 | K | M157 | Dodávka a montáž - FTP Cat6e | m | 1007.39 |  | 0 |  |  | základní |  | 0 | 0 | 0 | 0 | 0 | 16 | K | 2 | ROZPOCET | 0 | 0 | 0 | 0 | 0 | 1 | 0 | 16 | 1140179357
2864 | K | M158 | Dodávka a montáž - 1-CXKH-R-J 3x1,5 | m | 18.45 |  | 0 |  |  | základní |  | 0 | 0 | 0 | 0 | 0 | 16 | K | 2 | ROZPOCET | 0 | 0 | 0 | 0 | 0 | 1 | 0 | 16 | 1934385037
2865 | K | M157 | Dodávka a montáž - FTP Cat6e | m | 26.8 |  | 0 |  |  | základní |  | 0 | 0 | 0 | 0 | 0 | 16 | K | 2 | ROZPOCET | 0 | 0 | 0 | 0 | 0 | 1 | 0 | 16 | 265858928
2866 | K | M156 | Dodávka a montáž - J-Y(St)Y 2x2x0,8 | m | 56.72 |  | 0 |  |  | základní |  | 0 | 0 | 0 | 0 | 0 | 16 | K | 2 | ROZPOCET | 0 | 0 | 0 | 0 | 0 | 1 | 0 | 16 | 1693371823
2867 | K | M157 | Dodávka a montáž - FTP Cat6e | m | 478.32 |  | 0 |  |  | základní |  | 0 | 0 | 0 | 0 | 0 | 16 | K | 2 | ROZPOCET | 0 | 0 | 0 | 0 | 0 | 1 | 0 | 16 | 991579562
2868 | K | M156 | Dodávka a montáž - J-Y(St)Y 2x2x0,8 | m | 13.13 |  | 0 |  |  | základní |  | 0 | 0 | 0 | 0 | 0 | 16 | K | 2 | ROZPOCET | 0 | 0 | 0 | 0 | 0 | 1 | 0 | 16 | -753144872
2869 | K | M159 | Dodávka a montáž - CYKY-J 5x6 | m | 18.29 |  | 0 |  |  | základní |  | 0 | 0 | 0 | 0 | 0 | 16 | K | 2 | ROZPOCET | 0 | 0 | 0 | 0 | 0 | 1 | 0 | 16 | -817999540
2870 | K | M160 | Dodávka a montáž - CYKY 3x1,5 | m | 100.68 |  | 0 |  |  | základní |  | 0 | 0 | 0 | 0 | 0 | 16 | K | 2 | ROZPOCET | 0 | 0 | 0 | 0 | 0 | 1 | 0 | 16 | -73205838
2871 | K | M160 | Dodávka a montáž - CYKY 3x1,5 | m | 95.75 |  | 0 |  |  | základní |  | 0 | 0 | 0 | 0 | 0 | 16 | K | 2 | ROZPOCET | 0 | 0 | 0 | 0 | 0 | 1 | 0 | 16 | -1602992417
2872 | K | M161 | Dodávka a montáž - FTP Cat 6e | m | 13.22 |  | 0 |  |  | základní |  | 0 | 0 | 0 | 0 | 0 | 16 | K | 2 | ROZPOCET | 0 | 0 | 0 | 0 | 0 | 1 | 0 | 16 | -1426808585
2873 | K | M162 | Dodávka a montáž - FTP Cat 6e | m | 698.34 |  | 0 |  |  | základní |  | 0 | 0 | 0 | 0 | 0 | 16 | K | 2 | ROZPOCET | 0 | 0 | 0 | 0 | 0 | 1 | 0 | 16 | 851508673
2874 | K | M157 | Dodávka a montáž - FTP Cat6e | m | 49.58 |  | 0 |  |  | základní |  | 0 | 0 | 0 | 0 | 0 | 16 | K | 2 | ROZPOCET | 0 | 0 | 0 | 0 | 0 | 1 | 0 | 16 | -235164338
2875 | K | M157 | Dodávka a montáž - FTP Cat6e | m | 28.27 |  | 0 |  |  | základní |  | 0 | 0 | 0 | 0 | 0 | 16 | K | 2 | ROZPOCET | 0 | 0 | 0 | 0 | 0 | 1 | 0 | 16 | -527240676
2876 | K | M163 | Dodávka a montáž - Datová zásuvka | ks | 35 |  | 0 |  |  | základní |  | 0 | 0 | 0 | 0 | 0 | 16 | K | 2 | ROZPOCET | 0 | 0 | 0 | 0 | 0 | 1 | 0 | 16 | -527302301
2877 | K | M164 | Dodávka a montáž - TOTAL STOP | ks | 1 |  | 0 |  |  | základní |  | 0 | 0 | 0 | 0 | 0 | 16 | K | 2 | ROZPOCET | 0 | 0 | 0 | 0 | 0 | 1 | 0 | 16 | -1403724334
2878 | K | M165 | Dodávka a montáž - Detektor kouře, optický | ks | 21 |  | 0 |  |  | základní |  | 0 | 0 | 0 | 0 | 0 | 16 | K | 2 | ROZPOCET | 0 | 0 | 0 | 0 | 0 | 1 | 0 | 16 | -1053450728
2879 | K | M166 | Dodávka a montáž - Teplotní sensor | ks | 9 |  | 0 |  |  | základní |  | 0 | 0 | 0 | 0 | 0 | 16 | K | 2 | ROZPOCET | 0 | 0 | 0 | 0 | 0 | 1 | 0 | 16 | 1974524599
2880 | K | M167 | Dodávka a montáž - Domovní telefon s tlačítkovým tablem | ks | 1 |  | 0 |  |  | základní |  | 0 | 0 | 0 | 0 | 0 | 16 | K | 2 | ROZPOCET | 0 | 0 | 0 | 0 | 0 | 1 | 0 | 16 | 1906723004
2881 | K | M168 | Dodávka a montáž - Domácí telefon s tlačítkem | ks | 3 |  | 0 |  |  | základní |  | 0 | 0 | 0 | 0 | 0 | 16 | K | 2 | ROZPOCET | 0 | 0 | 0 | 0 | 0 | 1 | 0 | 16 | -460264105
2882 | K | M169 | Dodávka a montáž - FTP Volný vývod (OD TERMOSTATU) | ks | 19 |  | 0 |  |  | základní |  | 0 | 0 | 0 | 0 | 0 | 16 | K | 2 | ROZPOCET | 0 | 0 | 0 | 0 | 0 | 1 | 0 | 16 | -2042515946
2883 | K | M170 | Dodávka a montáž - Stoupací vedení směrem nahoru | ks | 1 |  | 0 |  |  | základní |  | 0 | 0 | 0 | 0 | 0 | 16 | K | 2 | ROZPOCET | 0 | 0 | 0 | 0 | 0 | 1 | 0 | 16 | -2055964583
2884 | K | M171 | Dodávka a montáž - Elektrický zámek | ks | 1 |  | 0 |  |  | základní |  | 0 | 0 | 0 | 0 | 0 | 16 | K | 2 | ROZPOCET | 0 | 0 | 0 | 0 | 0 | 1 | 0 | 16 | -2063843043
2885 | K | M172 | Dodávka a montáž - STOUPACÍ DATOVÉ VEDENÍ ZESPODA | ks | 1 |  | 0 |  |  | základní |  | 0 | 0 | 0 | 0 | 0 | 16 | K | 2 | ROZPOCET | 0 | 0 | 0 | 0 | 0 | 1 | 0 | 16 | 1320873370
2886 | K | M173 | Dodávka a montáž - Telefonní přístroj nástěný s tlačítkem | ks | 1 |  | 0 |  |  | základní |  | 0 | 0 | 0 | 0 | 0 | 16 | K | 2 | ROZPOCET | 0 | 0 | 0 | 0 | 0 | 1 | 0 | 16 | 1555756235
2887 | K | M174 | Dodávka a montáž - STOUPACÍ DATOVÉ VEDENÍ ZESPODA | ks | 1 |  | 0 |  |  | základní |  | 0 | 0 | 0 | 0 | 0 | 16 | K | 2 | ROZPOCET | 0 | 0 | 0 | 0 | 0 | 1 | 0 | 16 | 536913158
2888 | K | M175 | Dodávka a montáž - PŘÍPRAVA PRO BYTOVOU SÍŤ | ks | 1 |  | 0 |  |  | základní |  | 0 | 0 | 0 | 0 | 0 | 16 | K | 2 | ROZPOCET | 0 | 0 | 0 | 0 | 0 | 1 | 0 | 16 | -1680321486
2889 | K | M175 | Dodávka a montáž - PŘÍPRAVA PRO BYTOVOU SÍŤ | ks | 1 |  | 0 |  |  | základní |  | 0 | 0 | 0 | 0 | 0 | 16 | K | 2 | ROZPOCET | 0 | 0 | 0 | 0 | 0 | 1 | 0 | 16 | -1036745920
| D | 748 | Elektromontáže - osvětlovací zařízení a svítidla |  |  |  | 0 |  |  |  |  | 0 |  | 0 |  | 0 | 2 | D | 1 | ROZPOCET | [6 empty] | 0
2890 | K | M176 | Dodávka a montáž - Lištové LED svítidlo | ks | 52 |  | 0 |  |  | základní |  | 0 | 0 | 0 | 0 | 0 | 16 | K | 2 | ROZPOCET | 0 | 0 | 0 | 0 | 0 | 1 | 0 | 16 | 199249739
2891 | K | M177 | Dodávka a montáž - Lampa | ks | 27 |  | 0 |  |  | základní |  | 0 | 0 | 0 | 0 | 0 | 16 | K | 2 | ROZPOCET | 0 | 0 | 0 | 0 | 0 | 1 | 0 | 16 | 868861589
2892 | K | M178 | Dodávka a montáž - Žárovkové svítidlo nástěnné | ks | 5 |  | 0 |  |  | základní |  | 0 | 0 | 0 | 0 | 0 | 16 | K | 2 | ROZPOCET | 0 | 0 | 0 | 0 | 0 | 1 | 0 | 16 | -970594286
2893 | K | M179 | Dodávka a montáž - LED stropní svítidlo lištové | ks | 2 |  | 0 |  |  | základní |  | 0 | 0 | 0 | 0 | 0 | 16 | K | 2 | ROZPOCET | 0 | 0 | 0 | 0 | 0 | 1 | 0 | 16 | -1707863266
2894 | K | M180 | Dodávka a montáž - LED stropní svítidlo PANEL | ks | 54 |  | 0 |  |  | základní |  | 0 | 0 | 0 | 0 | 0 | 16 | K | 2 | ROZPOCET | 0 | 0 | 0 | 0 | 0 | 1 | 0 | 16 | 1358225986
2895 | K | M181 | Dodávka a montáž - PIR stropní čidlo | ks | 18 |  | 0 |  |  | základní |  | 0 | 0 | 0 | 0 | 0 | 16 | K | 2 | ROZPOCET | 0 | 0 | 0 | 0 | 0 | 1 | 0 | 16 | 1082538399
2896 | K | M182 | Dodávka a montáž - Sériový přepínač č. 5 | ks | 1 |  | 0 |  |  | základní |  | 0 | 0 | 0 | 0 | 0 | 16 | K | 2 | ROZPOCET | 0 | 0 | 0 | 0 | 0 | 1 | 0 | 16 | -271859754
2897 | K | M183 | Dodávka a montáž - Jednopólový vypínač řazení č1. IP44 | ks | 11 |  | 0 |  |  | základní |  | 0 | 0 | 0 | 0 | 0 | 16 | K | 2 | ROZPOCET | 0 | 0 | 0 | 0 | 0 | 1 | 0 | 16 | 1978595853
2898 | K | M184 | Dodávka a montáž - Jednopólový vypínač č. 1, 1/0, 1/0+1/0 | ks | 9 |  | 0 |  |  | základní |  | 0 | 0 | 0 | 0 | 0 | 16 | K | 2 | ROZPOCET | 0 | 0 | 0 | 0 | 0 | 1 | 0 | 16 | 1954218738
2899 | K | M185 | Dodávka a montáž - Nouzové osvětlení | ks | 50 |  | 0 |  |  | základní |  | 0 | 0 | 0 | 0 | 0 | 16 | K | 2 | ROZPOCET | 0 | 0 | 0 | 0 | 0 | 1 | 0 | 16 | 1781274120
2900 | K | M186 | Dodávka a montáž - Nouzový východ - vpravo | ks | 9 |  | 0 |  |  | základní |  | 0 | 0 | 0 | 0 | 0 | 16 | K | 2 | ROZPOCET | 0 | 0 | 0 | 0 | 0 | 1 | 0 | 16 | 1232623711
2901 | K | M187 | Dodávka a montáž - Nouzový východ | ks | 1 |  | 0 |  |  | základní |  | 0 | 0 | 0 | 0 | 0 | 16 | K | 2 | ROZPOCET | 0 | 0 | 0 | 0 | 0 | 1 | 0 | 16 | 370713993
2902 | K | M188 | Dodávka a montáž - EXIT | ks | 2 |  | 0 |  |  | základní |  | 0 | 0 | 0 | 0 | 0 | 16 | K | 2 | ROZPOCET | 0 | 0 | 0 | 0 | 0 | 1 | 0 | 16 | -37260426
2903 | K | M189 | Dodávka a montáž - Kontrolní modul | ks | 1 |  | 0 |  |  | základní |  | 0 | 0 | 0 | 0 | 0 | 16 | K | 2 | ROZPOCET | 0 | 0 | 0 | 0 | 0 | 1 | 0 | 16 | -589649370
2904 | K | M190 | Dodávka a montáž - Tlačítkový nouzový spínač | ks | 2 |  | 0 |  |  | základní |  | 0 | 0 | 0 | 0 | 0 | 16 | K | 2 | ROZPOCET | 0 | 0 | 0 | 0 | 0 | 1 | 0 | 16 | -1057655033
2905 | K | M191 | Dodávka a montáž - Střídavý přepínač č. 6 | ks | 14 |  | 0 |  |  | základní |  | 0 | 0 | 0 | 0 | 0 | 16 | K | 2 | ROZPOCET | 0 | 0 | 0 | 0 | 0 | 1 | 0 | 16 | 1024508336
2906 | K | M192 | Dodávka a montáž - Křížový přepínač č. 7 | ks | 1 |  | 0 |  |  | základní |  | 0 | 0 | 0 | 0 | 0 | 16 | K | 2 | ROZPOCET | 0 | 0 | 0 | 0 | 0 | 1 | 0 | 16 | -2104683317
| D | 751 | Vzduchotechnika |  |  |  | 0 |  |  |  |  | 0 |  | 0 |  | 0.177 | 2 | D | 1 | ROZPOCET | [6 empty] | 0
2764 | K | 1.20.1.1 | Dodávka a montáž - Radiální ventilátor pro montáž do podhledu, jednootáčkový, výkon ventilátoru 100m3/h, externí tlak 60Pa, hluk 42dB(A) v 1 metru, el. příkon ventilátru 40W, napětí ventilátoru 230V,krytí IP 45, připojovací hrdlo 100mm, zpětná klapka, | ks | 3 |  | 0 |  |  | základní |  | 0 | 0 | 0 | 0 | 0 | 16 | K | 2 | ROZPOCET | 0 | 0 | 0 | 0 | 0 | 1 | 0 | 16 | -819924299
2765 | K | 1.5.1.1 | Dodávka a montáž - Žaluzie protidešťová, výfuková, pozinkovaný plech, rám z ocelových profilů, pevné lamely, síto proti hmyzu 200x200 mm | ks | 1 |  | 0 |  |  | základní |  | 0 | 0 | 0 | 0 | 0 | 16 | K | 2 | ROZPOCET | 0 | 0 | 0 | 0 | 0 | 1 | 0 | 16 | -2143535065
2766 | K | 1.5.2.1 | Dodávka a montáž - Žaluzie protidešťová, výfuková, pozinkovaný plech, rám z ocelových profilů, pevné lamely, síto proti hmyzu 250x250 mm | ks | 1 |  | 0 |  |  | základní |  | 0 | 0 | 0 | 0 | 0 | 16 | K | 2 | ROZPOCET | 0 | 0 | 0 | 0 | 0 | 1 | 0 | 16 | 2067259409
2767 | K | 1.5.3.1 | Dodávka a montáž - Žaluzie protidešťová, výfuková, pozinkovaný plech, rám z ocelových profilů, pevné lamely, síto proti hmyzu 150x150 mm | ks | 1 |  | 0 |  |  | základní |  | 0 | 0 | 0 | 0 | 0 | 16 | K | 2 | ROZPOCET | 0 | 0 | 0 | 0 | 0 | 1 | 0 | 16 | -1569012375
2768 | K | 7..1 | Dodávka a montáž - Mřížka do dveří s akustickým útlumem | ks | 4 |  | 0 |  |  | základní |  | 0 | 0 | 0 | 0 | 0 | 16 | K | 2 | ROZPOCET | 0 | 0 | 0 | 0 | 0 | 1 | 0 | 16 | 10297296
2769 | K | 10.000.1 | Dodávka a montáž - Příprava pro připojení digestoře, vč. Těsné zpětné klapky | kpl | 1 |  | 0 |  |  | základní |  | 0 | 0 | 0 | 0 | 0 | 16 | K | 2 | ROZPOCET | 0 | 0 | 0 | 0 | 0 | 1 | 0 | 16 | -169687863
2770 | K | M040.1 | Dodávka a montáž - Potrubí kruhové - SPIRO - vinuté z pozinkovaného plechu tl.0,6mm, vč. tvarovek, spoje prošroubovány, těsněny, vč. závěsů, uložení, uchycení DN100 | bm | 6 |  | 0 |  |  | základní |  | 0 | 0 | 0 | 0 | 0 | 16 | K | 2 | ROZPOCET | 0 | 0 | 0 | 0 | 0 | 1 | 0 | 16 | -1068548989
2771 | K | M041.1 | Dodávka a montáž - Potrubí kruhové - SPIRO - vinuté z pozinkovaného plechu tl.0,6mm, vč. tvarovek, spoje prošroubovány, těsněny, vč. závěsů, uložení, uchycení DN125 | bm | 6 |  | 0 |  |  | základní |  | 0 | 0 | 0 | 0 | 0 | 16 | K | 2 | ROZPOCET | 0 | 0 | 0 | 0 | 0 | 1 | 0 | 16 | 1723850971
2772 | K | M042.1 | Dodávka a montáž - Potrubí kruhové - SPIRO - vinuté z pozinkovaného plechu tl.0,6mm, vč. tvarovek, spoje prošroubovány, těsněny, vč. závěsů, uložení, uchycení DN150 | bm | 1 |  | 0 |  |  | základní |  | 0 | 0 | 0 | 0 | 0 | 16 | K | 2 | ROZPOCET | 0 | 0 | 0 | 0 | 0 | 1 | 0 | 16 | 2037201255
2773 | K | M043.1 | Dodávka a montáž - Ohebná flexohadice, hluk tlumící DN100 | m | 3 |  | 0 |  |  | základní |  | 0 | 0 | 0 | 0 | 0 | 16 | K | 2 | ROZPOCET | 0 | 0 | 0 | 0 | 0 | 1 | 0 | 16 | 1582596038
74 | K | 751711813 | Demontáž klimatizační jednotky vnitřní nástěnné | kus | 3 |  | 0 | CS ÚRS 2025 01 |  | základní |  | 0 | 0 | 0 | 0.02 | 0.06 | 16 | K | 2 | ROZPOCET | 0 | 0 | 0 | 0 | 0 | 1 | 0 | 16 | -1792146855
14 | K | 751721812 | Demontáž klimatizační jednotky venkovní s jednofázovým napájením do 3 vnitřních jednotek | kus | 3 |  | 0 | CS ÚRS 2025 01 |  | základní |  | 0 | 0 | 0 | 0.039 | 0.117 | 16 | K | 2 | ROZPOCET | 0 | 0 | 0 | 0 | 0 | 1 | 0 | 16 | 437288800
184 | K | 998751312 | Přesun hmot procentní pro vzduchotechniku ruční v objektech v přes 12 do 24 m | % |  |  | 0 | CS ÚRS 2025 01 |  | základní |  | 0 | 0 | 0 | 0 | 0 | 16 | K | 2 | ROZPOCET | 0 | 0 | 0 | 0 | 0 | 1 | 0 | 16 | -721201726
| D | 762 | Konstrukce tesařské |  |  |  | 0 |  |  |  |  | 0 |  | 0.489 |  | 0 | 2 | D | 1 | ROZPOCET | [6 empty] | 0
259 | K | 762810023 | Záklop stropů z desek OSB tl 15 mm na pero a drážku šroubovaných na trámy | m2 | 50 |  | 0 | CS ÚRS 2025 01 |  | základní |  | 0 | 0.00978 | 0.489 | 0 | 0 | 16 | K | 2 | ROZPOCET | 0 | 0 | 0 | 0 | 0 | 1 | 0 | 16 | 1165919525
311 | K | 998762313 | Přesun hmot procentní pro kce tesařské ruční v objektech v přes 12 do 24 m | % |  |  | 0 | CS ÚRS 2025 01 |  | základní |  | 0 | 0 | 0 | 0 | 0 | 16 | K | 2 | ROZPOCET | 0 | 0 | 0 | 0 | 0 | 1 | 0 | 16 | -1411951339
| D | 763 | Konstrukce suché výstavby |  |  |  | 0 |  |  |  |  | 0 |  | 4.6879 |  | 0.1557 | 2 | D | 1 | ROZPOCET | [6 empty] | 0
221 | K | 763131421.KNF | SDK podhled D112 desky 2x WHITE (A) 12,5 bez izolace dvouvrstvá spodní kce profil CD+UD | m2 | 34.23 |  | 0 |  |  | základní |  | 0 | 0.02188 | 0.74895 | 0 | 0 | 16 | K | 2 | ROZPOCET | 0 | 0 | 0 | 0 | 0 | 1 | 0 | 16 | 1945134143
222 | K | 763131461.KNF | SDK podhled D112 desky 2x GREEN (H2) 12,5 bez izolace dvouvrstvá spodní kce profil CD+UD | m2 | 25.83 |  | 0 |  |  | základní |  | 0 | 0.02261 | 0.58402 | 0 | 0 | 16 | K | 2 | ROZPOCET | 0 | 0 | 0 | 0 | 0 | 1 | 0 | 16 | -2061332020
220 | K | 763131490 | SDK podhled z akustických děrovaných desek | m2 | 196.97 |  | 0 |  |  | základní |  | 0 | 0.01678 | 3.3052 | 0 | 0 | 16 | K | 2 | ROZPOCET | 0 | 0 | 0 | 0 | 0 | 1 | 0 | 16 | -1081072371
226 | K | 763131714 | SDK podhled základní penetrační nátěr | m2 | 257.03 |  | 0 | CS ÚRS 2025 01 |  | základní |  | 0 | 0.0001 | 0.025703 | 0 | 0 | 16 | K | 2 | ROZPOCET | 0 | 0 | 0 | 0 | 0 | 1 | 0 | 16 | -296326015
82 | K | 763131822 | Demontáž SDK podhledu s dvouvrstvou nosnou kcí z ocelových profilů opláštění dvojité | m2 | 5.5 |  | 0 | CS ÚRS 2025 01 |  | základní |  | 0 | 0 | 0 | 0.02831 | 0.1557 | 16 | K | 2 | ROZPOCET | 0 | 0 | 0 | 0 | 0 | 1 | 0 | 16 | 100510425
241 | K | 763172352 | Montáž dvířek revizních jednoplášťových SDK kcí vel. 300 x 300 mm pro podhledy | kus | 5 |  | 0 | CS ÚRS 2025 01 |  | základní |  | 0 | 3e-05 | 0.00015 | 0 | 0 | 16 | K | 2 | ROZPOCET | 0 | 0 | 0 | 0 | 0 | 1 | 0 | 16 | -908764349
242 | M | RGS.KB510320 | RD 300x300 univerzální | kus | 5 |  | 0 |  |  | základní |  | 0 | 0.0014 | 0.007 | 0 | 0 | 32 | M | 2 | ROZPOCET | 0 | 0 | 0 | 0 | 0 | 1 | 0 | 16 | 1948996761
243 | K | 763172355 | Montáž dvířek revizních jednoplášťových SDK kcí vel. 400 x 600 mm pro podhledy | kus | 4 |  | 0 | CS ÚRS 2025 01 |  | základní |  | 0 | 3e-05 | 0.00012 | 0 | 0 | 16 | K | 2 | ROZPOCET | 0 | 0 | 0 | 0 | 0 | 1 | 0 | 16 | 713667711
244 | M | RGS.KB510326 | Revizní dvířka 400x600 univerzální* | kus | 4 |  | 0 |  |  | základní |  | 0 | 0.0042 | 0.0168 | 0 | 0 | 32 | M | 2 | ROZPOCET | 0 | 0 | 0 | 0 | 0 | 1 | 0 | 16 | -747384637
185 | K | 998763312 | Přesun hmot procentní ruční v objektech v přes 12 do 24 m | % |  |  | 0 | CS ÚRS 2025 01 |  | základní |  | 0 | 0 | 0 | 0 | 0 | 16 | K | 2 | ROZPOCET | 0 | 0 | 0 | 0 | 0 | 1 | 0 | 16 | 1579424343
| D | 764 | Konstrukce klempířské |  |  |  | 0 |  |  |  |  | 0 |  | 0.23918 |  | 0.38292 | 2 | D | 1 | ROZPOCET | [6 empty] | 0
1532 | K | 764000001 | Oplechování říms lizen pozink, rš 230 mm, D+ M | m | 125 |  | 0 |  |  | základní |  | 0 | 0 | 0 | 0 | 0 | 16 | K | 2 | ROZPOCET | 0 | 0 | 0 | 0 | 0 | 1 | 0 | 16 | 1890634260
17 | K | 764002851 | Demontáž oplechování parapetů do suti | m | 51.21 |  | 0 | CS ÚRS 2025 01 |  | základní |  | 0 | 0 | 0 | 0.00167 | 0.085521 | 16 | K | 2 | ROZPOCET | 0 | 0 | 0 | 0 | 0 | 1 | 0 | 16 | -271565891
18 | K | 764002861 | Demontáž oplechování říms a ozdobných prvků do suti | m | 41.49 |  | 0 | CS ÚRS 2025 01 |  | základní |  | 0 | 0 | 0 | 0.00223 | 0.092523 | 16 | K | 2 | ROZPOCET | 0 | 0 | 0 | 0 | 0 | 1 | 0 | 16 | 1630800010
16 | K | 764004863 | Demontáž svodu k dalšímu použití | m | 52 |  | 0 | CS ÚRS 2025 01 |  | základní |  | 0 | 0 | 0 | 0.00394 | 0.20488 | 16 | K | 2 | ROZPOCET | 0 | 0 | 0 | 0 | 0 | 1 | 0 | 16 | 1855963160
121 | K | 764216603 | Oplechování rovných parapetů mechanicky kotvené z Pz s povrchovou úpravou rš 250 mm | m | 0.5 |  | 0 | CS ÚRS 2025 01 |  | základní |  | 0 | 0.00226 | 0.00113 | 0 | 0 | 16 | K | 2 | ROZPOCET | 0 | 0 | 0 | 0 | 0 | 1 | 0 | 16 | 1678899065
120 | K | 764216605 | Oplechování rovných parapetů mechanicky kotvené z Pz s povrchovou úpravou rš 400 mm | m | 45.86 |  | 0 | CS ÚRS 2025 01 |  | základní |  | 0 | 0.00355 | 0.1628 | 0 | 0 | 16 | K | 2 | ROZPOCET | 0 | 0 | 0 | 0 | 0 | 1 | 0 | 16 | 1400145725
119 | K | 764216606 | Oplechování rovných parapetů mechanicky kotvené z Pz s povrchovou úpravou rš 500 mm | m | 15.27 |  | 0 | CS ÚRS 2025 01 |  | základní |  | 0 | 0.00442 | 0.067493 | 0 | 0 | 16 | K | 2 | ROZPOCET | 0 | 0 | 0 | 0 | 0 | 1 | 0 | 16 | 1528693487
115 | K | 764508131 | Montáž kruhového svodu | m | 52 |  | 0 | CS ÚRS 2025 01 |  | základní |  | 0 | 0 | 0 | 0 | 0 | 16 | K | 2 | ROZPOCET | 0 | 0 | 0 | 0 | 0 | 1 | 0 | 16 | -1795848108
116 | M | 55344200 | svod kruhový Pz 80mm | m | 5 |  | 0 | CS ÚRS 2025 01 |  | základní |  | 0 | 0.00155 | 0.00775 | 0 | 0 | 32 | M | 2 | ROZPOCET | 0 | 0 | 0 | 0 | 0 | 1 | 0 | 16 | -2037460788
186 | K | 998764313 | Přesun hmot procentní pro konstrukce klempířské ruční v objektech v přes 12 do 24 m | % |  |  | 0 | CS ÚRS 2025 01 |  | základní |  | 0 | 0 | 0 | 0 | 0 | 16 | K | 2 | ROZPOCET | 0 | 0 | 0 | 0 | 0 | 1 | 0 | 16 | -486374302
| D | 766 | Konstrukce truhlářské a ostatní |  |  |  | 0 |  |  |  |  | 0 |  | 1.4997 |  | 0.59296 | 2 | D | 1 | ROZPOCET | [6 empty] | 0
1518 | K | 766000007 | Dataprojektor s plátnem a jeho montáž na strop spodní zasedačky s datovým vedením. Kancelářský moderní LCD nebo DLP projektor s vysokou svítivostí min 3000lm (nemáme závěsy na oknech) a rozlišením full HD, podporující bezdrátové připojení Wi-Fi a Bluetooth. min 2x HDMI, USB, sluchátkový výstup a vestavěné reproduktory. Projekční plátno roletové, min. rozměr 220 cm × 160 cm, matně bílé plátno, černé okraje, černá, k umístění na strop a na zeď, motor pro navíjení, s dálkovým ovládáním. Úhlopříčka min. 125 palců. | kpl | 1 |  | 0 |  |  | základní |  | 0 | 0 | 0 | 0 | 0 | 16 | K | 2 | ROZPOCET | 0 | 0 | 0 | 0 | 0 | 1 | 0 | 16 | -629946321
135 | K | 766121001 | Montáž dřevěné shrnovací stěny | m2 | 17.191 |  | 0 |  |  | základní |  | 0 | 0 | 0 | 0 | 0 | 16 | K | 2 | ROZPOCET | 0 | 0 | 0 | 0 | 0 | 1 | 0 | 16 | 2101642648
238 | K | 44932114 | Dodávka a montáž - přístroj hasicí ruční práškový PG 6 LE | kus | 6 |  | 0 |  |  | základní |  | 0 | 0.012 | 0.072 | 0 | 0 | 16 | K | 2 | ROZPOCET | 0 | 0 | 0 | 0 | 0 | 1 | 0 | 16 | -2090022902
136 | M | 55329015 | stěna shrnovací nad 10m2 dvoukřídlá rozvinutý rozměr cca 6,9x3,0m, vodící ocelový rám a kolejncie při spodním/horním povrchu stropu, manuální ovládní, vč. těsnění | m2 | 17.191 |  | 0 | CS ÚRS 2025 01 |  | základní |  | 0 | 0.0003 | 0.0051573 | 0 | 0 | 32 | M | 2 | ROZPOCET | 0 | 0 | 0 | 0 | 0 | 1 | 0 | 16 | -1785644248
146 | K | 766622132 | Montáž plastových oken plochy přes 1 m2 otevíravých v do 2,5 m s rámem do zdiva | m2 | 10.938 |  | 0 | CS ÚRS 2025 01 |  | základní |  | 0 | 0.00025 | 0.0027345 | 0 | 0 | 16 | K | 2 | ROZPOCET | 0 | 0 | 0 | 0 | 0 | 1 | 0 | 16 | 475080645
148 | M | 61140054 | okno plastové otevíravé/sklopné trojsklo přes plochu 1m2 v 1,5-2,5m | m2 | 10.938 |  | 0 | CS ÚRS 2025 01 |  | základní |  | 0 | 0.03642 | 0.39836 | 0 | 0 | 32 | M | 2 | ROZPOCET | 0 | 0 | 0 | 0 | 0 | 1 | 0 | 16 | 581229472
12 | K | 766622834 | Demontáž rámu zdvojených oken dřevěných nebo plastových přes 4 m2 | m2 | 14.54 |  | 0 | CS ÚRS 2025 01 |  | základní |  | 0 | 0 | 0 | 0 | 0 | 16 | K | 2 | ROZPOCET | 0 | 0 | 0 | 0 | 0 | 1 | 0 | 16 | -347555812
13 | K | 766622862 | Vyvěšení křídel dřevěných nebo plastových okenních přes 1,5 m2 | kus | 6 |  | 0 | CS ÚRS 2025 01 |  | základní |  | 0 | 0 | 0 | 0 | 0 | 16 | K | 2 | ROZPOCET | 0 | 0 | 0 | 0 | 0 | 1 | 0 | 16 | -802055845
170 | K | 766660001 | Montáž dveřních křídel otvíravých jednokřídlových š do 0,8 m do ocelové zárubně | kus | 16 |  | 0 | CS ÚRS 2025 01 |  | základní |  | 0 | 0 | 0 | 0 | 0 | 16 | K | 2 | ROZPOCET | 0 | 0 | 0 | 0 | 0 | 1 | 0 | 16 | -158292355
171 | M | MSN.0027534.URS | dveře interiérové jednokřídlé plné, DTD, HPL laminát, bílé plné, 60x197 | kus | 5 |  | 0 |  |  | základní |  | 0 | 0.016 | 0.08 | 0 | 0 | 32 | M | 2 | ROZPOCET | 0 | 0 | 0 | 0 | 0 | 1 | 0 | 16 | -215044755
172 | M | MSN.0027535.URS | dveře interiérové jednokřídlé plné, DTD, HPL laminát, bílé plné, 70x197 | kus | 2 |  | 0 |  |  | základní |  | 0 | 0.0175 | 0.035 | 0 | 0 | 32 | M | 2 | ROZPOCET | 0 | 0 | 0 | 0 | 0 | 1 | 0 | 16 | 465933113
173 | M | MSN.0027536.URS | dveře interiérové jednokřídlé plné, DTD, HPL laminát, bílé plné, 80x197 | kus | 9 |  | 0 |  |  | základní |  | 0 | 0.0195 | 0.1755 | 0 | 0 | 32 | M | 2 | ROZPOCET | 0 | 0 | 0 | 0 | 0 | 1 | 0 | 16 | -5385711
174 | K | 766660002 | Montáž dveřních křídel otvíravých jednokřídlových š přes 0,8 m do ocelové zárubně | kus | 2 |  | 0 | CS ÚRS 2025 01 |  | základní |  | 0 | 0 | 0 | 0 | 0 | 16 | K | 2 | ROZPOCET | 0 | 0 | 0 | 0 | 0 | 1 | 0 | 16 | 289767384
175 | M | MSN.0027537.URS | dveře interiérové jednokřídlé plné, DTD, HPL laminát, bílé plné, 90x197 | kus | 2 |  | 0 |  |  | základní |  | 0 | 0.0205 | 0.041 | 0 | 0 | 32 | M | 2 | ROZPOCET | 0 | 0 | 0 | 0 | 0 | 1 | 0 | 16 | -1586162029
176 | K | 766660011 | Montáž dveřních křídel otvíravých dvoukřídlových š do 1,45 m do ocelové zárubně | kus | 3 |  | 0 | CS ÚRS 2025 01 |  | základní |  | 0 | 0 | 0 | 0 | 0 | 16 | K | 2 | ROZPOCET | 0 | 0 | 0 | 0 | 0 | 1 | 0 | 16 | -1240387667
1531 | M | 61161056 | dveře dvoukřídlé-viz výpis výplní D15, plné 1100x2250mm | kus | 1 |  | 0 |  |  | základní |  | 0 | 0 | 0 | 0 | 0 | 32 | M | 2 | ROZPOCET | 0 | 0 | 0 | 0 | 0 | 1 | 0 | 16 | 1315250586
177 | M | 61161055 | dveře dvoukřídlé-viz výpis výplní D13, plné 1200x2300mm | kus | 1 |  | 0 | CS ÚRS 2025 01 |  | základní |  | 0 | 0.04756 | 0.04756 | 0 | 0 | 32 | M | 2 | ROZPOCET | 0 | 0 | 0 | 0 | 0 | 1 | 0 | 16 | -1739983589
178 | M | 61164508 | dveře dvoukřídlé-viz výpis výplní D14, plné 1350x2250mm | kus | 1 |  | 0 | CS ÚRS 2025 01 |  | základní |  | 0 | 0.044 | 0.044 | 0 | 0 | 32 | M | 2 | ROZPOCET | 0 | 0 | 0 | 0 | 0 | 1 | 0 | 16 | 435866827
153 | K | 766660411 | Montáž vchodových dveří včetně rámu jednokřídlových bez nadsvětlíku do zdiva | kus | 1 |  | 0 | CS ÚRS 2025 01 |  | základní |  | 0 | 0.00087 | 0.00087 | 0 | 0 | 16 | K | 2 | ROZPOCET | 0 | 0 | 0 | 0 | 0 | 1 | 0 | 16 | 1329771545
154 | M | 61140502 | dveře jednokřídlé plastové bílé prosklené max rozměru otvoru 2,42m2 | m2 | 1.8 |  | 0 | CS ÚRS 2025 01 |  | základní |  | 0 | 0.03388 | 0.060984 | 0 | 0 | 32 | M | 2 | ROZPOCET | 0 | 0 | 0 | 0 | 0 | 1 | 0 | 16 | 104161991
149 | K | 766660421 | Montáž vchodových dveří včetně rámu jednokřídlových s nadsvětlíkem do zdiva | kus | 1 |  | 0 | CS ÚRS 2025 01 |  | základní |  | 0 | 0.00089 | 0.00089 | 0 | 0 | 16 | K | 2 | ROZPOCET | 0 | 0 | 0 | 0 | 0 | 1 | 0 | 16 | -118472275
150 | M | 61140514 | Vstupní plastové dveře s nadsvětlíkem | m2 | 2.25 |  | 0 | CS ÚRS 2025 01 |  | základní |  | 0 | 0.03776 | 0.08496 | 0 | 0 | 32 | M | 2 | ROZPOCET | 0 | 0 | 0 | 0 | 0 | 1 | 0 | 16 | 1023073832
151 | K | 766660441 | Montáž vchodových dveří včetně rámu jednokřídlových s díly a nadsvětlíkem do zdiva | kus | 1 |  | 0 | CS ÚRS 2025 01 |  | základní |  | 0 | 0.00084 | 0.00084 | 0 | 0 | 16 | K | 2 | ROZPOCET | 0 | 0 | 0 | 0 | 0 | 1 | 0 | 16 | 1625431528
152 | M | 61140517 | Plastová vchodová sestava - dvoukřídlé dveře | m2 | 8.645 |  | 0 | CS ÚRS 2025 01 |  | základní |  | 0 | 0.04806 | 0.41548 | 0 | 0 | 32 | M | 2 | ROZPOCET | 0 | 0 | 0 | 0 | 0 | 1 | 0 | 16 | 698860322
23 | K | 766681800 | Demontáž hlavních vchodových dveří | kpl | 1 |  | 0 |  |  | základní |  | 0 | 0 | 0 | 0.00848 | 0.00848 | 16 | K | 2 | ROZPOCET | 0 | 0 | 0 | 0 | 0 | 1 | 0 | 16 | -1542354717
24 | K | 766681801 | Demontáž vedlejších vchodových dveří | kpl | 1 |  | 0 |  |  | základní |  | 0 | 0 | 0 | 0.00848 | 0.00848 | 16 | K | 2 | ROZPOCET | 0 | 0 | 0 | 0 | 0 | 1 | 0 | 16 | -1081611921
38 | K | 766691914 | Vyvěšení nebo zavěšení dřevěných křídel dveří pl do 2 m2 | kus | 24 |  | 0 | CS ÚRS 2025 01 |  | základní |  | 0 | 0 | 0 | 0.024 | 0.576 | 16 | K | 2 | ROZPOCET | 0 | 0 | 0 | 0 | 0 | 1 | 0 | 16 | 2134287053
133 | K | 766694116 | Montáž parapetních desek dřevěných nebo plastových š do 30 cm | m | 8.68 |  | 0 | CS ÚRS 2025 01 |  | základní |  | 0 | 0 | 0 | 0 | 0 | 16 | K | 2 | ROZPOCET | 0 | 0 | 0 | 0 | 0 | 1 | 0 | 16 | 1812657590
134 | M | 4163005978 | Parapet vnitřní dub tl. 20 mm | m | 8.68 |  | 0 |  |  | základní |  | 0 | 0.00396 | 0.034373 | 0 | 0 | 32 | M | 2 | ROZPOCET | 0 | 0 | 0 | 0 | 0 | 1 | 0 | 16 | 200050288
315 | K | 766811001 | Dodávka a montáž kuchyňské linky 3300x600mm - vč. spotřebičů dle PD - výpis pvků OS 31. kuchyňská linka,vč. horních skříněk v kompletu deska: dub + bílé lamino -varná deska dvouplot. -dřez -myčka š.450mm -kávovar -lednice š. 600/v.900 -mikrovlnka | kus | 1 |  | 0 |  |  | základní |  | 0 | 0 | 0 | 0 | 0 | 16 | K | 2 | ROZPOCET | 0 | 0 | 0 | 0 | 0 | 1 | 0 | 16 | -574449945
316 | K | 766811002 | Dodávka a montáž kuchyňské linky 3700x600mm vč. spotřebičů dle PD - výpis pvků OS 32 kuchyňská linka v kompletu-deska: dub + bílé lamino -dřez -myčka š.450mm -kávovar -lednice š. 600/v.900 -mikrovlnka | kus | 1 |  | 0 |  |  | základní |  | 0 | 0 | 0 | 0 | 0 | 16 | K | 2 | ROZPOCET | 0 | 0 | 0 | 0 | 0 | 1 | 0 | 16 | 424935445
317 | K | 766000001 | Konferenční židle bez otočného mechanismu, s pevnou konstrukcí, případně stohovatelná. Sedák a opěrák ergonomicky tvarovaný, čalouněný. Nosnost min. 120 kg. Dodávka včetně montáže. | kus | 40 |  | 0 |  |  | základní |  | 0 | 0 | 0 | 0 | 0 | 16 | K | 2 | ROZPOCET | 0 | 0 | 0 | 0 | 0 | 1 | 0 | 16 | -1199483594
318 | K | 766000002 | Kancelářská otočná židle s pětiramenným křížem na kolečkách, výškově stavitelná pomocí plynového pístu. Ergonomicky tvarovaný sedák a opěrák, základní mechanika pro nastavení sklonu. Nosnost min. 120 kg. Dodávka včetně montáže. | kus | 12 |  | 0 |  |  | základní |  | 0 | 0 | 0 | 0 | 0 | 16 | K | 2 | ROZPOCET | 0 | 0 | 0 | 0 | 0 | 1 | 0 | 16 | 856020704
319 | K | 766000003 | Kancelářská skříňka pro uložení dokumentů, z laminované dřevotřísky s ABS hranou, uzavíratelná dveřmi nebo zásuvkami, stabilní konstrukce. Rozměr 50x100cm. Dodávka včetně montáže a umístění. | kus | 22 |  | 0 |  |  | základní |  | 0 | 0 | 0 | 0 | 0 | 16 | K | 2 | ROZPOCET | 0 | 0 | 0 | 0 | 0 | 1 | 0 | 16 | 1869528853
320 | K | 766000004 | Kancelářský pracovní stůl s pevnou nosnou konstrukcí, deskou z laminované dřevotřísky s ABS hranou. Stabilní podnož z kovu. Rozměr 80x140cm,vč. šuplíkového kontejmeru . Dodávka včetně montáže a umístění. | kus | 6 |  | 0 |  |  | základní |  | 0 | 0 | 0 | 0 | 0 | 16 | K | 2 | ROZPOCET | 0 | 0 | 0 | 0 | 0 | 1 | 0 | 16 | -463861396
321 | K | 766000005a | Jednací stůl s pevnou nosnou konstrukcí, deskou z laminované dřevotřísky s ABS hranou. Stabilní podnož z kovu. Rozměr 800x200cm. Dodávka včetně montáže a umístění. | kus | 1 |  | 0 |  |  | základní |  | 0 | 0 | 0 | 0 | 0 | 16 | K | 2 | ROZPOCET | 0 | 0 | 0 | 0 | 0 | 1 | 0 | 16 | 1013831159
1530 | K | 766000005b | Jídelní stůl s pevnou nosnou konstrukcí, deskou z laminované dřevotřísky, stabilní podnož z kovu. Rozměr 80x140 cm. Dodávka včetně montáže a umístění. | kus | 1 |  | 0 |  |  | základní |  | 0 | 0 | 0 | 0 | 0 | 16 | K | 2 | ROZPOCET | 0 | 0 | 0 | 0 | 0 | 1 | 0 | 16 | -1005966136
322 | K | 766000006 | Volně stojící věšák do kanceláře, dřevěná konstrukce, s několika háčky pro oděvy . Dodávka včetně montáže a umístění. | kus | 4 |  | 0 |  |  | základní |  | 0 | 0 | 0 | 0 | 0 | 16 | K | 2 | ROZPOCET | 0 | 0 | 0 | 0 | 0 | 1 | 0 | 16 | 514459699
187 | K | 998766313 | Přesun hmot procentní pro kce truhlářské ruční v objektech v přes 12 do 24 m | % |  |  | 0 | CS ÚRS 2025 01 |  | základní |  | 0 | 0 | 0 | 0 | 0 | 16 | K | 2 | ROZPOCET | 0 | 0 | 0 | 0 | 0 | 1 | 0 | 16 | 2028494209
| D | 997 | Doprava suti a vybouraných hmot |  |  |  | 0 |  |  |  |  | 0 |  | 0 |  | 0 | 1 | D | 1 | ROZPOCET | [6 empty] | 0
6 | K | 997013501 | Odvoz suti a vybouraných hmot na skládku nebo meziskládku do 1 km se složením | t | 129.141 |  | 0 | CS ÚRS 2025 01 |  | základní |  | 0 | 0 | 0 | 0 | 0 | 4 | K | 2 | ROZPOCET | 0 | 0 | 0 | 0 | 0 | 1 | 0 | 4 | 2056944072
7 | K | 997013509 | Příplatek k odvozu suti a vybouraných hmot na skládku ZKD 1 km přes 1 km | t | 129.141 |  | 0 | CS ÚRS 2025 01 |  | základní |  | 0 | 0 | 0 | 0 | 0 | 4 | K | 2 | ROZPOCET | 0 | 0 | 0 | 0 | 0 | 1 | 0 | 4 | 913761449
8 | K | 997013631 | Poplatek za uložení na skládce (skládkovné) stavebního odpadu směsného kód odpadu 17 09 04 | t | 129.141 |  | 0 | CS ÚRS 2025 01 |  | základní |  | 0 | 0 | 0 | 0 | 0 | 4 | K | 2 | ROZPOCET | 0 | 0 | 0 | 0 | 0 | 1 | 0 | 4 | 2077789545
34 | K | 997013639 | Vodorovné přemístění elektroodpadu vč. poplatku za likvidaci dle platné legislativy | kpl | 1 |  | 0 |  |  | základní |  | 0 | 0 | 0 | 0 | 0 | 4 | K | 2 | ROZPOCET | 0 | 0 | 0 | 0 | 0 | 1 | 0 | 4 | 184193109
9 | K | 997211111 | Svislá doprava suti na v 3,5 m | t | 129.141 |  | 0 | CS ÚRS 2025 01 |  | základní |  | 0 | 0 | 0 | 0 | 0 | 4 | K | 2 | ROZPOCET | 0 | 0 | 0 | 0 | 0 | 1 | 0 | 4 | 1789491141
10 | K | 997211119 | Příplatek ZKD 3,5 m výšky u svislé dopravy suti | t | 129.141 |  | 0 | CS ÚRS 2025 01 |  | základní |  | 0 | 0 | 0 | 0 | 0 | 4 | K | 2 | ROZPOCET | 0 | 0 | 0 | 0 | 0 | 1 | 0 | 4 | 1561710616
11 | K | 997211611 | Nakládání suti na dopravní prostředky pro vodorovnou dopravu | t | 129.141 |  | 0 | CS ÚRS 2025 01 |  | základní |  | 0 | 0 | 0 | 0 | 0 | 4 | K | 2 | ROZPOCET | 0 | 0 | 0 | 0 | 0 | 1 | 0 | 4 | -1212507828
| D | 767 | Konstrukce zámečnické |  |  |  | 0 |  |  |  |  | 0 |  | 0.52241 |  | 0.498 | 2 | D | 1 | ROZPOCET | [6 empty] | 0
145 | K | 767000001 | Dodávka a montáž plastického podsvětleného hliníkového nápisu „ÚŘAD MĚSTYSE KŘINEC“ (včetně komaxit zlaté povrchové úpravy), rozměr rozvinutý 35x420 cm. (*v PD-výpis výrobků uveden pouze zkrácený název "ÚŘAD MĚSTYSE) | kpl | 1 |  | 0 |  |  | základní |  | 0 | 0 | 0 | 0 | 0 | 16 | K | 2 | ROZPOCET | 0 | 0 | 0 | 0 | 0 | 1 | 0 | 16 | 1608080077
314 | K | 767161821 | Demontáž zábradlí schodišťového rozebíratelného hmotnosti 1 m zábradlí do 20 kg do suti | m | 23 |  | 0 | CS ÚRS 2025 01 |  | základní |  | 0 | 0 | 0 | 0.016 | 0.368 | 16 | K | 2 | ROZPOCET | 0 | 0 | 0 | 0 | 0 | 1 | 0 | 16 | 429120105
111 | K | 767163122 | Montáž přímého kovového zábradlí do betonu v exteriéru včetně madla | m | 8.565 |  | 0 | CS ÚRS 2025 01 |  | základní |  | 0 | 0.00072 | 0.0061668 | 0 | 0 | 16 | K | 2 | ROZPOCET | 0 | 0 | 0 | 0 | 0 | 1 | 0 | 16 | 1643747552
112 | M | 55342280 | zábradlí ocelové pozinkované s horizontální výplní rovné kotvení vrchní v 900mm včetně madla | m | 8.565 |  | 0 |  |  | základní |  | 0 | 0.025 | 0.21413 | 0 | 0 | 32 | M | 2 | ROZPOCET | 0 | 0 | 0 | 0 | 0 | 1 | 0 | 16 | 1286460084
113 | K | 767165114 | Montáž madel | m | 8 |  | 0 | CS ÚRS 2025 01 |  | základní |  | 0 | 0.00017 | 0.00136 | 0 | 0 | 16 | K | 2 | ROZPOCET | 0 | 0 | 0 | 0 | 0 | 1 | 0 | 16 | -994408273
114 | M | 55342299 | ocelové madlo na zeď | m | 8 |  | 0 | CS ÚRS 2025 01 |  | základní |  | 0 | 0.003 | 0.024 | 0 | 0 | 32 | M | 2 | ROZPOCET | 0 | 0 | 0 | 0 | 0 | 1 | 0 | 16 | 27291676
129 | K | 767531212 | Montáž vstupních kovových nebo plastových rohoží čisticích zón plochy přes 0,5 do 1 m2 | kus | 1 |  | 0 | CS ÚRS 2025 01 |  | základní |  | 0 | 0 | 0 | 0 | 0 | 16 | K | 2 | ROZPOCET | 0 | 0 | 0 | 0 | 0 | 1 | 0 | 16 | 1349483824
130 | M | 69752030 | rohož vstupní provedení hliník nebo mosaz/gumové vlnovky/ | m2 | 0.726 |  | 0 | CS ÚRS 2025 01 |  | základní |  | 0 | 0.01 | 0.00726 | 0 | 0 | 32 | M | 2 | ROZPOCET | 0 | 0 | 0 | 0 | 0 | 1 | 0 | 16 | 1618930219
125 | K | 767531213 | Montáž vstupních kovových nebo plastových rohoží čisticích zón plochy přes 1 do 1,5 m2 | kus | 1 |  | 0 | CS ÚRS 2025 01 |  | základní |  | 0 | 0 | 0 | 0 | 0 | 16 | K | 2 | ROZPOCET | 0 | 0 | 0 | 0 | 0 | 1 | 0 | 16 | -1268437033
126 | M | 69752002 | rohož vstupní vnější 1500x1000mm | m2 | 1.65 |  | 0 | CS ÚRS 2025 01 |  | základní |  | 0 | 0.018 | 0.0297 | 0 | 0 | 32 | M | 2 | ROZPOCET | 0 | 0 | 0 | 0 | 0 | 1 | 0 | 16 | 742916004
131 | K | 767531214 | Montáž vstupních kovových nebo plastových rohoží čisticích zón plochy přes 1,5 do 2 m2 | kus | 1 |  | 0 | CS ÚRS 2025 01 |  | základní |  | 0 | 0 | 0 | 0 | 0 | 16 | K | 2 | ROZPOCET | 0 | 0 | 0 | 0 | 0 | 1 | 0 | 16 | 653533814
132 | M | 69752030 | rohož vstupní provedení hliník nebo mosaz/gumové vlnovky/ | m2 | 1.98 |  | 0 | CS ÚRS 2025 01 |  | základní |  | 0 | 0.01 | 0.0198 | 0 | 0 | 32 | M | 2 | ROZPOCET | 0 | 0 | 0 | 0 | 0 | 1 | 0 | 16 | -2145387910
167 | K | 767641111 | Montáž automatických dveří lineárních v do 2,2 m š do 1,0 m | kus | 2 |  | 0 | CS ÚRS 2025 01 |  | základní |  | 0 | 0 | 0 | 0 | 0 | 16 | K | 2 | ROZPOCET | 0 | 0 | 0 | 0 | 0 | 1 | 0 | 16 | 1263611351
168 | M | 55329101 | dveře automatické vnitřní posuvné lineárně, rám Al profily 38mm, zasklení ditherm izolační, 1 křídlé 900x2300mm,EW 30 DP1-C -viz. výpis výplní | kus | 1 |  | 0 | CS ÚRS 2025 01 |  | základní |  | 0 | 0.11 | 0.11 | 0 | 0 | 32 | M | 2 | ROZPOCET | 0 | 0 | 0 | 0 | 0 | 1 | 0 | 16 | 1871037810
169 | M | 55329100 | dveře automatické vnitřní posuvné lineárně, rám Al profily 38mm, zasklení ditherm izolační, 1 křídlé 800x1970mm,EW 30 DP1-C -viz. výpis výplní | kus | 1 |  | 0 | CS ÚRS 2025 01 |  | základní |  | 0 | 0.11 | 0.11 | 0 | 0 | 32 | M | 2 | ROZPOCET | 0 | 0 | 0 | 0 | 0 | 1 | 0 | 16 | -1977318716
39 | K | 767641800 | Demontáž zárubní dveří odřezáním plochy do 2,5 m2 | kus | 10 |  | 0 | CS ÚRS 2025 01 |  | základní |  | 0 | 0 | 0 | 0.013 | 0.13 | 16 | K | 2 | ROZPOCET | 0 | 0 | 0 | 0 | 0 | 1 | 0 | 16 | 177791879
188 | K | 998767313 | Přesun hmot procentní pro zámečnické konstrukce ruční v objektech v přes 12 do 24 m | % |  |  | 0 | CS ÚRS 2025 01 |  | základní |  | 0 | 0 | 0 | 0 | 0 | 16 | K | 2 | ROZPOCET | 0 | 0 | 0 | 0 | 0 | 1 | 0 | 16 | 1004572567
| D | 771 | Podlahy z dlaždic |  |  |  | 0 |  |  |  |  | 0 |  | 5.4285 |  | 6.8283 | 2 | D | 1 | ROZPOCET | [6 empty] | 0
25 | K | 771571810 | Demontáž podlah z dlaždic keramických venkovních | m2 | 6.5 |  | 0 | CS ÚRS 2025 01 |  | základní |  | 0 | 0 | 0 | 0.08317 | 0.54061 | 16 | K | 2 | ROZPOCET | 0 | 0 | 0 | 0 | 0 | 1 | 0 | 16 | 1038601760
44 | K | 771573810 | Demontáž podlah z dlaždic keramických lepených | m2 | 178.123 |  | 0 | CS ÚRS 2025 01 |  | základní |  | 0 | 0 | 0 | 0.0353 | 6.2877 | 16 | K | 2 | ROZPOCET | 0 | 0 | 0 | 0 | 0 | 1 | 0 | 16 | -1650858990
233 | K | 771574414 | Montáž podlah keramických hladkých lepených cementovým flexibilním lepidlem přes 4 do 6 ks/m2 včetně soklu | m2 | 65.73 |  | 0 | CS ÚRS 2025 01 |  | základní |  | 0 | 0.00909 | 0.59749 | 0 | 0 | 16 | K | 2 | ROZPOCET | 0 | 0 | 0 | 0 | 0 | 1 | 0 | 16 | -694303826
234 | M | 59761131 | dlažba keramická | m2 | 75.59 |  | 0 | CS ÚRS 2025 01 |  | základní |  | 0 | 0.022 | 1.663 | 0 | 0 | 32 | M | 2 | ROZPOCET | 0 | 0 | 0 | 0 | 0 | 1 | 0 | 16 | -788788277
231 | K | 771574415 | Montáž podlah keramických hladkých lepených cementovým flexibilním lepidlem přes 6 do 9 ks/m2 včetně soklu | m2 | 51.85 |  | 0 | CS ÚRS 2025 01 |  | základní |  | 0 | 0.00755 | 0.39147 | 0 | 0 | 16 | K | 2 | ROZPOCET | 0 | 0 | 0 | 0 | 0 | 1 | 0 | 16 | 1130069341
232 | M | 59761148 | dlažba keramická | m2 | 57.035 |  | 0 | CS ÚRS 2025 01 |  | základní |  | 0 | 0.022 | 1.2548 | 0 | 0 | 32 | M | 2 | ROZPOCET | 0 | 0 | 0 | 0 | 0 | 1 | 0 | 16 | 1129430059
104 | K | 771574473 | Montáž podlah keramických pro mechanické zatížení lepených cementovým flexibilním lepidlem přes 2 do 4 ks/m2 | m2 | 39.6 |  | 0 | CS ÚRS 2025 01 |  | základní |  | 0 | 0.00913 | 0.36155 | 0 | 0 | 16 | K | 2 | ROZPOCET | 0 | 0 | 0 | 0 | 0 | 1 | 0 | 16 | 488070549
105 | M | 59761169 | dlažba keramická slinutá mrazuvzdorná | m2 | 45.54 |  | 0 | CS ÚRS 2025 01 |  | základní |  | 0 | 0.022 | 1.0019 | 0 | 0 | 32 | M | 2 | ROZPOCET | 0 | 0 | 0 | 0 | 0 | 1 | 0 | 16 | 759532988
229 | K | 771591112 | Izolace pod dlažbu nátěrem nebo stěrkou ve dvou vrstvách | m2 | 105.58 |  | 0 | CS ÚRS 2025 01 |  | základní |  | 0 | 0.0015 | 0.15837 | 0 | 0 | 16 | K | 2 | ROZPOCET | 0 | 0 | 0 | 0 | 0 | 1 | 0 | 16 | 137311284
189 | K | 998771313 | Přesun hmot procentní pro podlahy z dlaždic ruční v objektech v přes 12 do 24 m | % |  |  | 0 | CS ÚRS 2025 01 |  | základní |  | 0 | 0 | 0 | 0 | 0 | 16 | K | 2 | ROZPOCET | 0 | 0 | 0 | 0 | 0 | 1 | 0 | 16 | -1596503540
| D | 773 | Podlahy z litého teraca |  |  |  | 0 |  |  |  |  | 0 |  | 0 |  | 0 | 2 | D | 1 | ROZPOCET | [6 empty] | 0
197 | K | 773000001 | Dodávka a montáž - Renovace teracových schodů | m | 51 |  | 0 |  |  | základní |  | 0 | 0 | 0 | 0 | 0 | 16 | K | 2 | ROZPOCET | 0 | 0 | 0 | 0 | 0 | 1 | 0 | 16 | -844847248
198 | K | 773000002 | Dodávka a montáž - Renovace teracové podlahy | m2 | 45 |  | 0 |  |  | základní |  | 0 | 0 | 0 | 0 | 0 | 16 | K | 2 | ROZPOCET | 0 | 0 | 0 | 0 | 0 | 1 | 0 | 16 | 1524781033
199 | K | 773000003 | Dodávka a montáž - Nová teracová podlaha s bordurou | m2 | 39 |  | 0 |  |  | základní |  | 0 | 0 | 0 | 0 | 0 | 16 | K | 2 | ROZPOCET | 0 | 0 | 0 | 0 | 0 | 1 | 0 | 16 | 1691907563
200 | K | 773000004 | Dodávka a montáž - Mramorové kostičky | m | 45 |  | 0 |  |  | základní |  | 0 | 0 | 0 | 0 | 0 | 16 | K | 2 | ROZPOCET | 0 | 0 | 0 | 0 | 0 | 1 | 0 | 16 | -1657807700
201 | K | 773000005 | Dodávka a montáž - Znak Křinec - součástí litého teraca podlahy ve vstupní hale(pouze odlišeno barevností a strukturou) | kpl | 1 |  | 0 |  |  | základní |  | 0 | 0 | 0 | 0 | 0 | 16 | K | 2 | ROZPOCET | 0 | 0 | 0 | 0 | 0 | 1 | 0 | 16 | 927772660
202 | K | 773000006 | Doprava teraco | kpl | 1 |  | 0 |  |  | základní |  | 0 | 0 | 0 | 0 | 0 | 16 | K | 2 | ROZPOCET | 0 | 0 | 0 | 0 | 0 | 1 | 0 | 16 | -140679517
312 | K | 998773313 | Přesun hmot procentní pro podlahy teracové lité ruční v objektech v přes 12 do 24 m | % |  |  | 0 | CS ÚRS 2025 01 |  | základní |  | 0 | 0 | 0 | 0 | 0 | 16 | K | 2 | ROZPOCET | 0 | 0 | 0 | 0 | 0 | 1 | 0 | 16 | 219950838
| D | 775 | Podlahy skládané |  |  |  | 0 |  |  |  |  | 0 |  | 0 |  | 2.5164 | 2 | D | 1 | ROZPOCET | [6 empty] | 0
49 | K | 775000000 | prošroubování a spárování OSB desek na podlaze | m2 | 84.29 |  | 0 |  |  | základní |  | 0 | 0 | 0 | 0 | 0 | 16 | K | 2 | ROZPOCET | 0 | 0 | 0 | 0 | 0 | 1 | 0 | 16 | -1362189071
50 | K | 775611811 | Demontáž obkladů dřevěných lepených na stěny do suti | m2 | 100.656 |  | 0 | CS ÚRS 2025 01 |  | základní |  | 0 | 0 | 0 | 0.025 | 2.5164 | 16 | K | 2 | ROZPOCET | 0 | 0 | 0 | 0 | 0 | 1 | 0 | 16 | -1074526989
190 | K | 998775313 | Přesun hmot procentní pro podlahy skládané ruční v objektech v přes 12 do 24 m | % |  |  | 0 | CS ÚRS 2025 01 |  | základní |  | 0 | 0 | 0 | 0 | 0 | 16 | K | 2 | ROZPOCET | 0 | 0 | 0 | 0 | 0 | 1 | 0 | 16 | 365736212
| D | 776 | Podlahy povlakové |  |  |  | 0 |  |  |  |  | 0 |  | 0.69016 |  | 0.28143 | 2 | D | 1 | ROZPOCET | [6 empty] | 0
48 | K | 776201812 | Demontáž lepených povlakových podlah s podložkou ručně | m2 | 93.81 |  | 0 | CS ÚRS 2025 01 |  | základní |  | 0 | 0 | 0 | 0.003 | 0.28143 | 16 | K | 2 | ROZPOCET | 0 | 0 | 0 | 0 | 0 | 1 | 0 | 16 | -1646894380
245 | K | 776231111 | VINYL click (zátěž. tř. 33 - komerční prostory, Cfl) + kročej.podložka - montáž | m2 | 158.73 |  | 0 | CS ÚRS 2025 01 |  | základní |  | 0 | 0.0003 | 0.047619 | 0 | 0 | 16 | K | 2 | ROZPOCET | 0 | 0 | 0 | 0 | 0 | 1 | 0 | 16 | -902419067
246 | M | 28411050 | VINYL click (zátěž. tř. 33 - komerční prostory, Cfl) + kročej.podložka - dodávka | m2 | 174.603 |  | 0 | CS ÚRS 2025 01 |  | základní |  | 0 | 0.00368 | 0.64254 | 0 | 0 | 32 | M | 2 | ROZPOCET | 0 | 0 | 0 | 0 | 0 | 1 | 0 | 16 | 1015356219
191 | K | 998776313 | Přesun hmot procentní pro podlahy povlakové ruční v objektech v přes 12 do 24 m | % |  |  | 0 | CS ÚRS 2025 01 |  | základní |  | 0 | 0 | 0 | 0 | 0 | 16 | K | 2 | ROZPOCET | 0 | 0 | 0 | 0 | 0 | 1 | 0 | 16 | 467553546
| D | 777 | Podlahy lité |  |  |  | 0 |  |  |  |  | 0 |  | 19.4198 |  | 0 | 2 | D | 1 | ROZPOCET | [6 empty] | 0
255 | K | 777121115.SKA.001 | Vyrovnání podkladu podlah stěrkou SIKAFLOOR-150 plněnou pískem pl přes 1,0 m2 tl přes 3 do 5 mm | m2 | 74.44 |  | 0 |  |  | základní |  | 0 | 0.009 | 0.66996 | 0 | 0 | 16 | K | 2 | ROZPOCET | 0 | 0 | 0 | 0 | 0 | 1 | 0 | 16 | -2112847404
256 | K | 777121125.SKA.001 | Příplatek k ceně vyrovnání podlahy přes 1,0 m2 stěrkou SIKAFLOOR-150 plněnou pískem ZKD 1 mm přes 5 mm | m2 | 148.88 |  | 0 |  |  | základní |  | 0 | 0.0018 | 0.26798 | 0 | 0 | 16 | K | 2 | ROZPOCET | 0 | 0 | 0 | 0 | 0 | 1 | 0 | 16 | 863338981
257 | M | DEK.4480000209 | Cementový potěr | m3 | 8.273 |  | 0 |  |  | základní |  | 0 | 2.234 | 18.4819 | 0 | 0 | 32 | M | 2 | ROZPOCET | 0 | 0 | 0 | 0 | 0 | 1 | 0 | 16 | -1646150207
313 | K | 998777313 | Přesun hmot procentní pro podlahy lité ruční v objektech v přes 12 do 24 m | % |  |  | 0 | CS ÚRS 2025 01 |  | základní |  | 0 | 0 | 0 | 0 | 0 | 16 | K | 2 | ROZPOCET | 0 | 0 | 0 | 0 | 0 | 1 | 0 | 16 | 1200852756
| D | 781 | Dokončovací práce - obklady |  |  |  | 0 |  |  |  |  | 0 |  | 5.7666 |  | 1.0383 | 2 | D | 1 | ROZPOCET | [6 empty] | 0
230 | K | 781131112 | Izolace pod obklad nátěrem nebo stěrkou ve dvou vrstvách | m2 | 20 |  | 0 | CS ÚRS 2025 01 |  | základní |  | 0 | 0.0015 | 0.03 | 0 | 0 | 16 | K | 2 | ROZPOCET | 0 | 0 | 0 | 0 | 0 | 1 | 0 | 16 | 1957679571
227 | K | 781472415 | Montáž obkladů keramických hladkých lepených cementovým standardním lepidlem přes 6 do 9 ks/m2 | m2 | 199.4 |  | 0 | CS ÚRS 2025 01 |  | základní |  | 0 | 0.00755 | 1.5055 | 0 | 0 | 16 | K | 2 | ROZPOCET | 0 | 0 | 0 | 0 | 0 | 1 | 0 | 16 | -1136136054
228 | M | 59761708 | obklad keramický nemrazuvzdorný povrch hladký/lesklý tl do 10mm přes 6 do 9ks/m2 | m2 | 229.31 |  | 0 | CS ÚRS 2025 01 |  | základní |  | 0 | 0.01841 | 4.2216 | 0 | 0 | 32 | M | 2 | ROZPOCET | 0 | 0 | 0 | 0 | 0 | 1 | 0 | 16 | 679000318
51 | K | 781473810 | Demontáž obkladů z obkladaček keramických lepených | m2 | 38.171 |  | 0 | CS ÚRS 2025 01 |  | základní |  | 0 | 0 | 0 | 0.0272 | 1.0383 | 16 | K | 2 | ROZPOCET | 0 | 0 | 0 | 0 | 0 | 1 | 0 | 16 | 451617285
143 | K | 781491012 | Montáž zrcadel plochy přes 1 m2 lepených silikonovým tmelem na podkladní omítku | m2 | 1 |  | 0 | CS ÚRS 2025 01 |  | základní |  | 0 | 0.00131 | 0.00131 | 0 | 0 | 16 | K | 2 | ROZPOCET | 0 | 0 | 0 | 0 | 0 | 1 | 0 | 16 | 1077479502
144 | M | 63465122 | zrcadlo nemontované čiré tl 3mm | m2 | 1.1 |  | 0 | CS ÚRS 2025 01 |  | základní |  | 0 | 0.0075 | 0.00825 | 0 | 0 | 32 | M | 2 | ROZPOCET | 0 | 0 | 0 | 0 | 0 | 1 | 0 | 16 | -2098522254
192 | K | 998781313 | Přesun hmot procentní pro obklady keramické ruční v objektech v přes 12 do 24 m | % |  |  | 0 | CS ÚRS 2025 01 |  | základní |  | 0 | 0 | 0 | 0 | 0 | 16 | K | 2 | ROZPOCET | 0 | 0 | 0 | 0 | 0 | 1 | 0 | 16 | 1890486653
| D | 783 | Dokončovací práce - nátěry |  |  |  | 0 |  |  |  |  | 0 |  | 0.12189 |  | 0 | 2 | D | 1 | ROZPOCET | [6 empty] | 0
77 | K | 783104100 | Provedení základního jednonásobného nátěru truhlářských konstrukcí | m2 | 6.9 |  | 0 | CS ÚRS 2025 01 |  | základní |  | 0 | 0 | 0 | 0 | 0 | 16 | K | 2 | ROZPOCET | 0 | 0 | 0 | 0 | 0 | 1 | 0 | 16 | -1394464933
78 | M | 24621810 | hmota nátěrová syntetická základní na dřevo | kg | 0.766 |  | 0 | CS ÚRS 2025 01 |  | základní |  | 0 | 0.001 | 0.000766 | 0 | 0 | 32 | M | 2 | ROZPOCET | 0 | 0 | 0 | 0 | 0 | 1 | 0 | 16 | 1516178931
75 | K | 783106801 | Odstranění nátěrů z truhlářských konstrukcí obroušením | m2 | 6.9 |  | 0 | CS ÚRS 2025 01 |  | základní |  | 0 | 6e-05 | 0.000414 | 0 | 0 | 16 | K | 2 | ROZPOCET | 0 | 0 | 0 | 0 | 0 | 1 | 0 | 16 | 188614745
79 | K | 783108200 | Provedení lakovacího jednonásobného nátěru truhlářských konstrukcí | m2 | 6.9 |  | 0 | CS ÚRS 2025 01 |  | základní |  | 0 | 0 | 0 | 0 | 0 | 16 | K | 2 | ROZPOCET | 0 | 0 | 0 | 0 | 0 | 1 | 0 | 16 | 267771118
80 | M | 24613102 | lak epoxidový dvousložkový na dřevo | kg | 0.449 |  | 0 | CS ÚRS 2025 01 |  | základní |  | 0 | 0.001 | 0.000449 | 0 | 0 | 32 | M | 2 | ROZPOCET | 0 | 0 | 0 | 0 | 0 | 1 | 0 | 16 | 446837264
124 | K | 783317105 | Krycí jednonásobný syntetický samozákladující nátěr zámečnických konstrukcí | m2 | 5 |  | 0 | CS ÚRS 2025 01 |  | základní |  | 0 | 0.00014 | 0.0007 | 0 | 0 | 16 | K | 2 | ROZPOCET | 0 | 0 | 0 | 0 | 0 | 1 | 0 | 16 | -1037340626
95 | K | 783809233 | Montáž ornamentových ozdobných prvků s délkovým rozměrem v (š) přes 60 do 120 mm na fasády | m | 100 |  | 0 | CS ÚRS 2025 01 |  | základní |  | 0 | 0.00048 | 0.048 | 0 | 0 | 16 | K | 2 | ROZPOCET | 0 | 0 | 0 | 0 | 0 | 1 | 0 | 16 | -112234325
96 | M | 28374120 | dekorační prvek fasádní parapetní římsa v do 120mm | m | 100 |  | 0 | CS ÚRS 2025 01 |  | základní |  | 0 | 0.00017 | 0.017 | 0 | 0 | 32 | M | 2 | ROZPOCET | 0 | 0 | 0 | 0 | 0 | 1 | 0 | 16 | 461744731
248 | K | 783923171 | Penetrační akrylátový nátěr hrubých betonových podlah | m2 | 218.26 |  | 0 | CS ÚRS 2025 01 |  | základní |  | 0 | 0.00025 | 0.054565 | 0 | 0 | 16 | K | 2 | ROZPOCET | 0 | 0 | 0 | 0 | 0 | 1 | 0 | 16 | 936668302
| D | 784 | Dokončovací práce - malby a tapety |  |  |  | 0 |  |  |  |  | 0 |  | 0.79394 |  | 0 | 2 | D | 1 | ROZPOCET | [6 empty] | 0
236 | K | 784181101 | Základní akrylátová jednonásobná bezbarvá penetrace podkladu v místnostech v do 3,80 m | m2 | 1587.883 |  | 0 | CS ÚRS 2025 01 |  | základní |  | 0 | 0.00021 | 0.33346 | 0 | 0 | 16 | K | 2 | ROZPOCET | 0 | 0 | 0 | 0 | 0 | 1 | 0 | 16 | 566296815
237 | K | 784211101 | Dvojnásobné bílé malby | m2 | 1587.883 |  | 0 | CS ÚRS 2025 01 |  | základní |  | 0 | 0.00029 | 0.46049 | 0 | 0 | 16 | K | 2 | ROZPOCET | 0 | 0 | 0 | 0 | 0 | 1 | 0 | 16 | 806322619
| D | VRN | Vedlejší rozpočtové náklady |  |  |  | 0 |  |  |  |  | 0 |  | 0 |  | 0 | 5 | D | 0 | ROZPOCET | [6 empty] | 0
| D | VRN1 | Průzkumné, zeměměřičské a projektové práce |  |  |  | 0 |  |  |  |  | 0 |  | 0 |  | 0 | 5 | D | 1 | ROZPOCET | [6 empty] | 0
326 | K | 012144000 | Geodetické zaměření a vložení do DTM | kpl | 1 |  | 0 | CS ÚRS 2025 01 |  | základní |  | 0 | 0 | 0 | 0 | 0 | 1024 | K | 2 | ROZPOCET | 0 | 0 | 0 | 0 | 0 | 1 | 0 | 1024 | 1922326204
2 | K | 012164000 | Vytyčení a zaměření inženýrských sítí včetně ručně kopaných sond | kpl | 1 |  | 0 | CS ÚRS 2025 01 |  | základní |  | 0 | 0 | 0 | 0 | 0 | 1024 | K | 2 | ROZPOCET | 0 | 0 | 0 | 0 | 0 | 1 | 0 | 1024 | 969176301
327 | K | 013254001 | Dokumentace skutečného provedení stavby | kpl | 1 |  | 0 |  |  | základní |  | 0 | 0 | 0 | 0 | 0 | 1024 | K | 2 | ROZPOCET | 0 | 0 | 0 | 0 | 0 | 1 | 0 | 1024 | -1605114777
1461 | K | 014000000 | Protiprašné opatření při provádění stavby za provozu MÚ | kpl | 1 |  | 0 |  |  | základní |  | 0 | 0 | 0 | 0 | 0 | 4 | K | 2 | ROZPOCET | 0 | 0 | 0 | 0 | 0 | 1 | 0 | 4 | -1846608345