## Pokyny pro vyplnění
Pokyny pro vyplnění
Ve všech listech tohoto souboru můžete měnit pouze buňky s modrým pozadím. Jedná se o tyto údaje : - údaje o firmě - jednotkové ceny položek zadané na maximálně dvě desetinná místa

## Stavba
#RTSROZP# | Soupis stavebních prací, dodávek a služeb
| Stavba: |  | 2018-03-61 | Rekonstrukce fotbalového areálu s UMT v Pohořelicích
| Zadavatel | [5 empty] | IČO:
DIČ:
| Projektant: | [5 empty] | IČO:
DIČ:
| Zhotovitel: | [5 empty] | IČO:
DIČ:
Vypracoval:
| Rozpis ceny | [6 empty] | Celkem
HSV | HSV | [6 empty] | 0
PSV | PSV | [6 empty] | 0
MON | MON | [6 empty] | 0
VN | Vedlejší náklady | [6 empty] | 0
ON | Ostatní náklady | [6 empty] | 0
| Celkem | [6 empty] | 0
Rekapitulace daní
| Základ pro sníženou DPH |  |  | 15 | % | 0 |  |  | CZK
| Snížená DPH |  |  | 15 | % | 0 |  |  | CZK
| Základ pro základní DPH |  |  | 21 | % | 0 |  |  | CZK
| Základní DPH |  |  | 21 | % | 0 |  |  | CZK
0 | Zaokrouhlení |  |  |  |  | 0 |  |  | CZK
0 | Cena celkem bez DPH |  |  |  |  | 0 |  |  | CZK
| Cena celkem s DPH |  |  |  |  | 0 |  |  | CZK
|  | v |  |  | dne |  | 2018-09-06
|  |  | Za zhotovitele |  |  |  | Za objednatele
Rekapitulace dílčích částí
#CASTI>> | Číslo | Název |  |  | Základ pro sníženou DPH | Základ pro základní DPH | DPH celkem | Cena celkem | %
1 | Stavba |  |  |  | 0 | 0 |  | 0
2 | SO00 | Hrubé teréní úpravy |  |  | 0 | 0 |  | 0
3 | 1 | Zemní práce |  |  | 0 | 0 |  | 0
2 | SO01 | Fotbalové hřiště s UMT |  |  | 0 | 0 |  | 0
3 | 01 | UMT hřiště |  |  | 0 | 0 |  | 0
3 | 02 | Okolí hřiště |  |  | 0 | 0 |  | 0
3 | 03 | Umělé osvětlení |  |  | 0 | 0 |  | 0
2 | SO02 | Vsakovací zařízení |  |  | 0 | 0 |  | 0
3 | 05 | Průlehy |  |  | 0 | 0 |  | 0
2 | SO03 | Parkovací stání |  |  | 0 | 0 |  | 0
3 | 01 | Parkoviště |  |  | 0 | 0 |  | 0
2 | SO04 | Rekonstrukce kabin |  |  | 0 | 0 |  | 0
3 | 01 | Sanace |  |  | 0 | 0 |  | 0
3 | 02 | Úprava rampy |  |  | 0 | 0 |  | 0
| Celkem za stavbu |  |  |  | 0 | 0 | 0 | 0 | 0
Rekapitulace dílů
| Číslo | Název |  |  | Typ dílu |  |  | Celkem | %
| 1 | Zemní práce |  |  | HSV |  |  | 0
| 18 | Povrchové úpravy terénu |  |  | HSV |  |  | 0
| 2 | Základy a zvláštní zakládání |  |  | HSV |  |  | 0
| 4 | Vodorovné konstrukce |  |  | HSV |  |  | 0
| 46 | Zpevněné plochy |  |  | HSV |  |  | 0
| 5 | Komunikace |  |  | HSV |  |  | 0
| 61 | Úpravy povrchů vnitřní |  |  | HSV |  |  | 0
| 62 | Úpravy povrchů vnější |  |  | HSV |  |  | 0
| 63 | Podlahy a podlahové konstrukce |  |  | HSV |  |  | 0
| 701 | sportovní povrchy |  |  | HSV |  |  | 0
| 703 | Sportovní vybavení |  |  | HSV |  |  | 0
| 8 | Trubní vedení |  |  | HSV |  |  | 0
| 88 | Potrubí z drenážek |  |  | HSV |  |  | 0
| 89 | Ostatní konstrukce na trubním vedení |  |  | HSV |  |  | 0
| 91 | Doplňující práce na komunikaci |  |  | HSV |  |  | 0
| 95 | Dokončovací konstrukce na pozemních stavbách |  |  | HSV |  |  | 0
| 96 | Bourání konstrukcí |  |  | HSV |  |  | 0
| 99 | Staveništní přesun hmot |  |  | HSV |  |  | 0
| M21.2 | Elektromontáže, Hodinové zúčtovací sazby |  |  | HSV |  |  | 0
| 704 | Oplocení |  |  | PSV |  |  | 0
| 708 | Záchytné sítě za brankami včetně nosné konstrukce |  |  | PSV |  |  | 0
| 711 | Izolace proti vodě |  |  | PSV |  |  | 0
| 762 | Konstrukce tesařské |  |  | PSV |  |  | 0
| 771 | Podlahy z dlaždic a obklady |  |  | PSV |  |  | 0
| 781 | Obklady keramické |  |  | PSV |  |  | 0
| 783 | Nátěry |  |  | PSV |  |  | 0
| M21 | Elektromontáže |  |  | MON |  |  | 0
| M21.1 | Elektromontáže, Rozvaděče |  |  | MON |  |  | 0
| M46 | Zemní práce při montážích |  |  | MON |  |  | 0
| D96 | Přesuny suti a vybouraných hmot |  |  | PSU |  |  | 0
| Cena celkem | [6 empty] | 0 | 0
Note on D11: Název
Note on I11: IČO
Note on D12: Ulice
Note on I12: DIČ
Note on D13: PSČ
Note on E13: Místo

## VzorPolozky (hidden)
Položkový rozpočet
S:
O:
R:

## SO00 1 Pol
Položkový soupis prací a dodávek | [26 empty] | #TypZaznamu#
S: | 2018-03-61 | Rekonstrukce fotbalového areálu s UMT v Pohořelicích | [24 empty] | STA
O: | SO00 | Hrubé teréní úpravy | [21 empty] | STA |  |  | OBJ
R: | 1 | Zemní práce | [24 empty] | ROZ
P.č. | Číslo položky | Název položky | MJ | množství | cena / MJ | Celkem | Dodávka | Dodávka celk. | Montáž | Montáž celk. | DPH | cena s DPH | hmotnost / MJ | hmotnost celk.(t) | dem. hmotnost / MJ | dem. hmotnost celk.(t) | Ceník | Cen. soustava / platnost | Cenová úroveň | Nhod / MJ | Nhod celk. | Dodavatel | Typ položky
Díl: | 1 | Zemní práce |  |  |  | 0 |  | 0 |  | 0 |  | 0 |  | 0 |  | 0 |  |  |  |  | 1619.97 | [5 empty] | DIL
1 | 121101102R00 | Sejmutí ornice s přemístěním na vzdálenost přes 50 do 100 m | m3 | 3257.1 |  | 0 |  | 0 |  | 0 | 21 | 0 | 0 | 0 | 0 | 0 | 800-1 | RTS 18/ II | RTS 18/ I | 0.032 | 104.23 |  | Práce |  |  |  | POL1_
|  | nebo lesní půdy, s vodorovným přemístěním na hromady v místě upotřebení nebo na dočasné či trvalé skládky se složením | [24 empty] | SPI |  | nebo lesní půdy, s vodorovným přemístěním na hromady v místě upotřebení nebo na dočasné či trvalé skládky se složením
|  | hřiště : 108*71*0,3 |  | 2300.4 | [22 empty] | VV | 0
|  | chodníky : 751*0,3 |  | 225.3 | [22 empty] | VV | 0
|  | parkovací stání : 385*0,3 |  | 115.5 | [22 empty] | VV | 0
|  | průlehy : 280*0,3 |  | 84 | [22 empty] | VV | 0
|  | 430*0,3 |  | 129 | [22 empty] | VV | 0
|  | 262*0,3 |  | 78.6 | [22 empty] | VV | 0
|  | 302*0,3 |  | 90.6 | [22 empty] | VV | 0
|  | 779*0,3 |  | 233.7 | [22 empty] | VV | 0
2 | 122201103R00 | Odkopávky a prokopávky nezapažené v hornině 3 přes 1 000 do 10 000 m3 | m3 | 2889 |  | 0 |  | 0 |  | 0 | 21 | 0 | 0 | 0 | 0 | 0 | 800-1 | RTS 18/ II | RTS 18/ II | 0.117 | 338.01 |  | Práce |  |  |  | POL1_
|  | s přehozením výkopku na vzdálenost do 3 m nebo s naložením na dopravní prostředek, | [24 empty] | SPI
|  | Severní část 4420 m2 0,4 m : 1768 |  | 1768 | [22 empty] | VV | 0
|  | střední část 3739 m2 0,3 m : 1121 |  | 1121 | [22 empty] | VV | 0
3 | 162401101R00 | Vodorovné přemístění výkopku z horniny 1 až 4, na vzdálenost přes 1 000 do 1 500 m | m3 | 2889 |  | 0 |  | 0 |  | 0 | 21 | 0 | 0 | 0 | 0 | 0 | 800-1 | RTS 18/ II | RTS 18/ I | 0.011 | 31.78 |  | Práce |  |  |  | POL1_
|  | po suchu, bez ohledu na druh dopravního prostředku, bez naložení výkopku, avšak se složením bez rozhrnutí, | [24 empty] | SPI |  | po suchu, bez ohledu na druh dopravního prostředku, bez naložení výkopku, avšak se složením bez rozhrnutí,
|  | Severní část 4420 m2 0,4 m : 1768 |  | 1768 | [22 empty] | VV | 0
|  | střední část 3739 m2 0,3 m : 1121 |  | 1121 | [22 empty] | VV | 0
4 | 162601101R00 | Vodorovné přemístění výkopku z horniny 1 až 4, na vzdálenost přes 3 000 do 4 000 m | m3 | 3257 |  | 0 |  | 0 |  | 0 | 21 | 0 | 0 | 0 | 0 | 0 | 800-1 | RTS 18/ II | RTS 18/ I | 0.011 | 35.83 |  | Práce |  |  |  | POL1_1
|  | po suchu, bez ohledu na druh dopravního prostředku, bez naložení výkopku, avšak se složením bez rozhrnutí, | [24 empty] | SPI |  | po suchu, bez ohledu na druh dopravního prostředku, bez naložení výkopku, avšak se složením bez rozhrnutí,
|  | Ornice : 3257 |  | 3257 | [22 empty] | VV | 0
5 | 171101103R00 | Uložení sypaniny do násypů zhutněných s uzavřením povrchu násypu z hornin soudržných s předepsanou mírou zhutnění v procentech výsledků zkoušek Proctor-Standard přes 96 do 100 % PS | m3 | 1540 |  | 0 |  | 0 |  | 0 | 21 | 0 | 0 | 0 | 0 | 0 | 800-1 | RTS 18/ II | RTS 18/ I | 0.054 | 83.16 |  | Práce |  |  |  | POL1_
|  | s rozprostřením sypaniny ve vrstvách a s hrubým urovnáním, | [24 empty] | SPI
|  | 7700*0,2 |  | 1540 | [22 empty] | VV | 0
6 | 181101102R00 | Úprava pláně v zářezech v hornině 1 až 4, se zhutněním | m2 | 8804 |  | 0 |  | 0 |  | 0 | 21 | 0 | 0 | 0 | 0 | 0 | 800-1 | RTS 18/ II | RTS 18/ I | 0.018 | 158.47 |  | Práce |  |  |  | POL1_
|  | vyrovnáním výškových rozdílů, ploch vodorovných a ploch do sklonu 1 : 5. | [24 empty] | SPI
|  | hřiště : 108*71 |  | 7668 | [22 empty] | VV | 0
|  | chodníky : 751 |  | 751 | [22 empty] | VV | 0
|  | parkovací stání : 385 |  | 385 | [22 empty] | VV | 0
7 | 181301112R00 | Rozprostření a urovnání ornice v rovině v souvislé ploše přes 500 m2, tloušťka vrstvy přes 100 do 150 mm | m2 | 32570 |  | 0 |  | 0 |  | 0 | 21 | 0 | 0 | 0 | 0 | 0 | 800-1 | RTS 18/ II | RTS 18/ II | 0.019 | 618.83 |  | Práce |  |  |  | POL1_
|  | s případným nutným přemístěním hromad nebo dočasných skládek na místo potřeby ze vzdálenosti do 30 m, v rovině nebo ve svahu do 1 : 5, | [24 empty] | SPI |  | s případným nutným přemístěním hromad nebo dočasných skládek na místo potřeby ze vzdálenosti do 30 m, v rovině nebo ve svahu do 1 : 5,
|  | 32570 |  | 32570 | [22 empty] | VV | 0
8 | 122202509R00 | za lepivost horniny | m3 | 963 |  | 0 |  | 0 |  | 0 | 21 | 0 | 0 | 0 | 0 | 0 |  | RTS 18/ II | RTS 18/ I | 0.08 | 77.04 |  | Práce |  |  |  | POL1_1
|  | 2889/3 |  | 963 | [22 empty] | VV | 0
9 | 167101102R00 | přes 100 m3, z horniny 1 až 4 | m3 | 3257 |  | 0 |  | 0 |  | 0 | 21 | 0 | 0 | 0 | 0 | 0 |  | RTS 18/ II | RTS 18/ I | 0.053 | 172.62 |  | Práce |  |  |  | POL1_1
|  | Ornice : 3257 |  | 3257 | [22 empty] | VV | 0
Díl: | 5 | Komunikace |  |  |  | 0 |  | 0 |  | 0 |  | 0 |  | 3381.59 |  | 0 |  |  |  |  | 222.37 | [5 empty] | DIL
10 | 564861111RT4 | Podklad ze štěrkodrti s rozprostřením a zhutněním frakce 0-63 mm, tloušťka po zhutnění 200 mm | m2 | 7668 |  | 0 |  | 0 |  | 0 | 21 | 0 | 0.441 | 3381.59 | 0 | 0 | 822-1 | RTS 18/ II | RTS 18/ I | 0.029 | 222.37 |  | Práce |  |  |  | POL1_
|  | hřiště : 108*71 |  | 7668 | [22 empty] | VV | 0
Díl: | 99 | Staveništní přesun hmot |  |  |  | 0 |  | 0 |  | 0 |  | 0 |  | 0 |  | 0 |  |  |  |  | 67.63 | [5 empty] | DIL
11 | 998222011R00 | Přesun hmot pozemních komunikací, kryt z kameniva jakékoliv délky objektu | t | 3381.588 |  | 0 |  | 0 |  | 0 | 21 | 0 | 0 | 0 | 0 | 0 | 822-1 | RTS 18/ II | RTS 18/ II | 0.02 | 67.63 |  | Přesun hmot |  |  |  | POL7_
|  | vodorovně do 200 m | [24 empty] | SPI
Díl: | 711 | Izolace proti vodě |  |  |  | 0 |  | 0 |  | 0 |  | 0 |  | 3.83 |  | 0 |  |  |  |  | 53.68 | [5 empty] | DIL
12 | 711131102T07 | Položení separační vrstvy z geotektilie NETEXA 200, bez dodávky geotextilie | m2 | 7668 |  | 0 |  | 0 |  | 0 | 21 | 0 | 0 | 0 | 0 | 0 |  | Vlastní | Indiv | 0.007 | 53.68 |  | Práce |  |  |  | POL1_
|  | Plochy izolací jednotlivě menší než 10 m2 se oceňují s příplatkem položka 711 19 - 9096 a to jen při položení pásů za použití natěradel za horka (nikoliv při položení pásů pouze na sucho).Při stanovení množství izolace se z celkového množství neodečítají otvory nebo neizolované plochy menší než 2 m2. | [24 empty] | POP |  | Plochy izolací jednotlivě menší než 10 m2 se oceňují s příplatkem položka 711 19 - 9096 a to jen při položení pásů za použití natěradel za horka (nikoliv při položení pásů pouze na sucho).Při stanovení množství izolace se z celkového množství neodečítají otvory nebo neizolované plochy menší než 2 m2.
|  | Pásy nebo tkaniny se oceňují ve specifikaci, doporučená spotřeba pásů 1,15 m2/m2, tkanin 1,11 m2/m2. | [24 empty] | POP
|  | hřiště : 108*71 |  | 7668 | [22 empty] | VV | 0
13 | 67352006R | geotextilie PET; funkce drenážní, separační, ochranná, filtrační; plošná hmotnost 500 g/m2 | m2 | 7668 |  | 0 |  | 0 |  | 0 | 21 | 0 | 0.0005 | 3.83 | 0 | 0 | SPCM | RTS 18/ II | RTS 18/ I | 0 | 0 |  | Specifikace |  |  |  | POL3_
|  | hřiště : 108*71 |  | 7668 | [22 empty] | VV | 0
[25 empty] | 15 | 21
| Celkem |  |  |  |  | 0 | [18 empty] | 0 | 0 | SUM
END
Note on S6: Jedná se o informaci, zda se jedná o položku, která je do rozpočtu zadána z cenové soustavy RTS, nebo vlastní.
Note on T6: Jedná se o název CÚ, která je zadána u položky rozpočtu

## SO01 01 Pol
Položkový soupis prací a dodávek | [26 empty] | #TypZaznamu#
S: | 2018-03-61 | Rekonstrukce fotbalového areálu s UMT v Pohořelicích | [24 empty] | STA
O: | SO01 | Fotbalové hřiště s UMT | [21 empty] | STA |  |  | OBJ
R: | 01 | UMT hřiště | [24 empty] | ROZ
P.č. | Číslo položky | Název položky | MJ | množství | cena / MJ | Celkem | Dodávka | Dodávka celk. | Montáž | Montáž celk. | DPH | cena s DPH | hmotnost / MJ | hmotnost celk.(t) | dem. hmotnost / MJ | dem. hmotnost celk.(t) | Ceník | Cen. soustava / platnost | Cenová úroveň | Nhod / MJ | Nhod celk. | Dodavatel | Typ položky
Díl: | 1 | Zemní práce |  |  |  | 0 |  | 0 |  | 0 |  | 0 |  | 0 |  | 0 |  |  |  |  | 8.02 | [5 empty] | DIL
1 | 133201101R00 | Hloubení šachet v hornině 3 do 100 m3 | m3 | 2.56 |  | 0 |  | 0 |  | 0 | 21 | 0 | 0 | 0 | 0 | 0 | 800-1 | RTS 18/ II | RTS 18/ I | 3.131 | 8.02 |  | Práce |  |  |  | POL1_
|  | zapažených i nezapažených se svislým přemístění výkopku a urovnáním dna do předepsaného profilu a spádu, s případným nutným přemístěním výkopku ve výkopišti, s přehozením výkopku na přilehlém terénu na vzdálenost do 5 m od hrany šachty nebo s naložením na dopravní prostředek, | [24 empty] | SPI |  | zapažených i nezapažených se svislým přemístění výkopku a urovnáním dna do předepsaného profilu a spádu, s případným nutným přemístěním výkopku ve výkopišti, s přehozením výkopku na přilehlém terénu na vzdálenost do 5 m od hrany šachty nebo s naložením na dopravní prostředek,
|  | fotbalové branky : 4*(0,8*0,8*1) |  | 2.56 | [22 empty] | VV | 0
Díl: | 2 | Základy a zvláštní zakládání |  |  |  | 0 |  | 0 |  | 0 |  | 0 |  | 6.79 |  | 0 |  |  |  |  | 1.28 | [5 empty] | DIL
2 | 275313621R00 | Beton základových patek prostý třídy C 20/25 | m3 | 2.688 |  | 0 |  | 0 |  | 0 | 21 | 0 | 2.525 | 6.79 | 0 | 0 | 801-1 | RTS 18/ II | RTS 18/ I | 0.477 | 1.28 |  | Práce |  |  |  | POL1_
|  | fotbalové branky : 4*(0,8*0,8*1)*1,05 |  | 2.688 | [22 empty] | VV | 0
Díl: | 46 | Zpevněné plochy |  |  |  | 0 |  | 0 |  | 0 |  | 0 |  | 532.11 |  | 0 |  |  |  |  | 365.85 | [5 empty] | DIL
3 | 564801112R00 | Podklad ze štěrkodrti s rozprostřením a zhutněním tloušťka po zhutnění 40 mm | m2 | 723 |  | 0 |  | 0 |  | 0 | 21 | 0 | 0.0882 | 63.77 | 0 | 0 | 822-1 | RTS 18/ II | Indiv | 0.025 | 18.08 |  | Práce |  |  |  | POL1_1
|  | 723 |  | 723 | [22 empty] | VV | 0
4 | 564861111RT2 | Podklad ze štěrkodrti s rozprostřením a zhutněním frakce 0-32 mm, tloušťka po zhutnění 200 mm | m2 | 723 |  | 0 |  | 0 |  | 0 | 21 | 0 | 0.441 | 318.84 | 0 | 0 | 822-1 | RTS 18/ II | RTS 18/ I | 0.029 | 20.97 |  | Práce |  |  |  | POL1_1
|  | 723 |  | 723 | [22 empty] | VV | 0
5 | 596215021R00 | Kladení zámkové dlažby do drtě tloušťka dlažby 60 mm, tloušťka lože 40 mm | m2 | 723 |  | 0 |  | 0 |  | 0 | 21 | 0 | 0.0739 | 53.43 | 0 | 0 | 822-1 | RTS 18/ II | Indiv | 0.452 | 326.8 |  | Práce |  |  |  | POL1_1
|  | s provedením lože z kameniva drceného, s vyplněním spár, s dvojitým hutněním a se smetením přebytečného materiálu na krajnici. S dodáním hmot pro lože a výplň spár. | [24 empty] | SPI |  | s provedením lože z kameniva drceného, s vyplněním spár, s dvojitým hutněním a se smetením přebytečného materiálu na krajnici. S dodáním hmot pro lože a výplň spár.
|  | 723 |  | 723 | [22 empty] | VV | 0
6 | 592451124R | dlažba betonová dvouvrstvá, skladebná; obdélník; dlaždice bez fazety; šedá; l = 200 mm; š = 100 mm; tl. 60,0 mm | m2 | 744.69 |  | 0 |  | 0 |  | 0 | 21 | 0 | 0.129 | 96.07 | 0 | 0 | SPCM | RTS 18/ II | RTS 18/ II | 0 | 0 |  | Specifikace |  |  |  | POL3_1
|  | 723*1,03 |  | 744.69 | [22 empty] | VV | 0
Díl: | 5 | Komunikace |  |  |  | 0 |  | 0 |  | 0 |  | 0 |  | 5658.98 |  | 0 |  |  |  |  | 1158.63 | [5 empty] | DIL
7 | 564761111R00 | Podklad nebo kryt z kameniva hrubého drceného tloušťka po zhutnění 200 mm | m2 | 7668 |  | 0 |  | 0 |  | 0 | 21 | 0 | 0.43 | 3297.24 | 0 | 0 | 822-1 | RTS 18/ II | RTS 18/ I | 0.028 | 214.7 |  | Práce |  |  |  | POL1_1
|  | velikost 32 - 63 mm s rozprostřením a zhutněním | [24 empty] | SPI
|  | 108*71 |  | 7668 | [22 empty] | VV | 0
8 | 564801112VŽe | Podklad ze štěrkodrti po zhutnění tloušťky 4 cm, kamenivo frakce 4-8 | m2 | 7668 |  | 0 |  | 0 |  | 0 | 21 | 0 | 0.08 | 613.44 | 0 | 0 |  | Vlastní | Indiv | 0.026 | 199.37 |  | Práce |  |  |  | POL1_1
|  | 108*71 |  | 7668 | [22 empty] | VV | 0
9 | 564801113T06 | Podklad ze štěrkodrti po zhutnění tloušťky 2 cm, kamenivo drcené drobné frakce 0-4 B | m2 | 7668 |  | 0 |  | 0 |  | 0 | 21 | 0 | 0.13 | 996.84 | 0 | 0 |  | Vlastní | Indiv | 0.0711 | 545.19 |  | Práce |  |  |  | POL1_1
|  | 108*71 |  | 7668 | [22 empty] | VV | 0
10 | 564811111VSD | Podklad ze štěrkodrti po zhutnění tloušťky 5 cm, kamenivo frakce 8-16 | m2 | 7668 |  | 0 |  | 0 |  | 0 | 21 | 0 | 0.098 | 751.46 | 0 | 0 |  | Vlastní | Indiv | 0.026 | 199.37 |  | Práce |  |  |  | POL1_1
|  | 108*71 |  | 7668 | [22 empty] | VV | 0
Díl: | 701 | sportovní povrchy |  |  |  | 0 |  | 0 |  | 0 |  | 0 |  | 298.34 |  | 0 |  |  |  |  | 530.6 | [5 empty] | DIL
11 | 701000011T01 | Položení povrchu z umělé trávy pro kopanou | m2 | 7668 |  | 0 |  | 0 |  | 0 | 21 | 0 | 0 | 0 | 0 | 0 |  | Vlastní | Indiv | 0.0463 | 355.03 |  | Práce |  |  |  | POL1_
|  | bez dodávky materiálu | [24 empty] | POP
|  | 108*71 |  | 7668 | [22 empty] | VV | 0
12 | 701000012T00 | Položení lajn, včetně rozměření a vlepení-kopaná | m | 710 |  | 0 |  | 0 |  | 0 | 21 | 0 | 0 | 0 | 0 | 0 |  | Vlastní | Indiv | 0.068 | 48.28 |  | Práce |  |  |  | POL1_
|  | bez dodávky materiálu | [24 empty] | POP
13 | 701000013T00 | Vsyp písku a gumového granulátu do fotbal.trávníku | m2 | 7668 |  | 0 |  | 0 |  | 0 | 21 | 0 | 0 | 0 | 0 | 0 |  | Vlastní | Indiv | 0.0166 | 127.29 |  | Práce |  |  |  | POL1_
|  | bez dodávky materiálu | [24 empty] | POP
|  | 108*71 |  | 7668 | [22 empty] | VV | 0
14 | 701JUTA-018T | JUTAgrass Winner 50/140, monofilní vlákno | m2 | 7668 |  | 0 |  | 0 |  | 0 | 21 | 0 | 0.003 | 23 | 0 | 0 |  | Vlastní | Indiv | 0 | 0 |  | R-položka |  |  |  | POL12_0
|  | J | [24 empty] | POP
|  | 108*71 |  | 7668 | [22 empty] | VV | 0
15 | 701-0065T | Lajna 60/165 šíře 10cm | m | 754 |  | 0 |  | 0 |  | 0 | 21 | 0 | 0 | 0 | 0 | 0 |  | Vlastní | JUTA 2014 | 0 | 0 |  | Specifikace |  |  |  | POL3_
|  | 754 |  | 754 | [22 empty] | VV | 0
16 | 701-100BT | Podkladová páska šířky 40 cm | m | 754 |  | 0 |  | 0 |  | 0 | 21 | 0 | 0.0036 | 2.71 | 0 | 0 |  | Vlastní | Indiv | 0 | 0 |  | Specifikace |  |  |  | POL3_
|  | J | [24 empty] | POP
|  | 754 |  | 754 | [22 empty] | VV | 0
17 | 701JUTA-100AT | Podkladová páska C145 šířky 30 cm | m | 1846 |  | 0 |  | 0 |  | 0 | 21 | 0 | 0.0036 | 6.65 | 0 | 0 |  | Vlastní | Indiv | 0 | 0 |  | Specifikace |  |  |  | POL3_
|  | J | [24 empty] | POP
|  | 26*71 |  | 1846 | [22 empty] | VV | 0
18 | 701JUTA-121T | dvousložkové LEPIDLO | kg | 1125 |  | 0 |  | 0 |  | 0 | 21 | 0 | 0.0115 | 12.94 | 0 | 0 |  | Vlastní | Indiv | 0 | 0 |  | Specifikace |  |  |  | POL3_
|  | U | [24 empty] | POP
|  | 75*15 |  | 1125 | [22 empty] | VV | 0
|  | , | [24 empty] | VV | 0
19 | 701-KOPANÁ-CZ3T | granulátová výplň - SBR černá - bez ACS | kg | 138024 |  | 0 |  | 0 |  | 0 | 21 | 0 | 0.001 | 138.02 | 0 | 0 |  | Vlastní | Indiv | 0 | 0 |  | Specifikace |  |  |  | POL3_
|  | A | [24 empty] | POP
|  | 108*71*18 |  | 138024 | [22 empty] | VV | 0
20 | 701Sklopísek2T | Křemičitý písek technický - ST 06/12 | kg | 115020 |  | 0 |  | 0 |  | 0 | 21 | 0 | 0.001 | 115.02 | 0 | 0 |  | Vlastní | Indiv | 0 | 0 |  | Specifikace |  |  |  | POL3_
|  | S | [24 empty] | POP
|  | 108*71*15 |  | 115020 | [22 empty] | VV | 0
Díl: | 703 | Sportovní vybavení |  |  |  | 0 |  | 0 |  | 0 |  | 0 |  | 0.17 |  | 0 |  |  |  |  | 0 | [5 empty] | DIL
21 | 1971T | Střídačka na fotbal se sedačkami 6,5 m | kpl | 2 |  | 0 |  | 0 |  | 0 | 21 | 0 | 0 | 0 | 0 | 0 |  | Vlastní | Indiv | 0 | 0 |  | Specifikace |  |  |  | POL3_
22 | 703FO1001T | Branka na fotbal-ocelová pr. 100 mm v celku | ks | 2 |  | 0 |  | 0 |  | 0 | 21 | 0 | 0.085 | 0.17 | 0 | 0 |  | Vlastní | Indiv | 0 | 0 |  | Specifikace |  |  |  | POL3_
|  | F | [24 empty] | POP
|  | 2 |  | 2 | [22 empty] | VV | 0
Díl: | 88 | Potrubí z drenážek |  |  |  | 0 |  | 0 |  | 0 |  | 0 |  | 379.49 |  | 0 |  |  |  |  | 413.8 | [5 empty] | DIL
23 | 132203302V07 | Hloubení rýh pro drény, hloubky do 1,1 m, v hor.3, včetně ručního zarovnání a vyspádování dna výkopu | m | 1340 |  | 0 |  | 0 |  | 0 | 21 | 0 | 0 | 0 | 0 | 0 |  | Vlastní | Indiv | 0.1026 | 137.48 |  | Práce |  |  |  | POL1_1
|  | V položce jsou započteny i náklady na svislépřemístění výkopku i na odstranění napadané horniny. | [24 empty] | POP
POP
|  | výkopy na drenáže na tenisový kurt za jeden den | [24 empty] | POP
24 | 212561111RK1 | Výplň odvodňov. trativodů kam. hrubě drcen. 16 mm, kraj Jihomoravský | m3 | 227.52 |  | 0 |  | 0 |  | 0 | 21 | 0 | 1.665 | 378.82 | 0 | 0 |  | RTS 18/ II | Indiv | 0.92 | 209.32 |  | Práce |  |  |  | POL1_1
|  | DN100 : 12*(100*(0,33+0,5)/2)*0,4 |  | 199.2 | [22 empty] | VV | 0
|  | DN125 : 118*(0,5+0,7)/2*0,4 |  | 28.32 | [22 empty] | VV | 0
25 | 871219111R00 | Kladení dren. potrubí bezvýkop.,flex.PVC, bez obs. | m | 1340 |  | 0 |  | 0 |  | 0 | 21 | 0 | 0 | 0 | 0 | 0 |  | RTS 18/ II | Indiv | 0.05 | 67 |  | Práce |  |  |  | POL1_1
|  | Včetně : | [24 empty] | POP
|  | - proříznutí rýhy, | [24 empty] | POP
|  | - vtažení flexibilního potrubí. | [24 empty] | POP
26 | 28611223.AR | trubka plastová drenážní PVC; ohebná; perforovaná po celém obvodu; DN 100,0 mm | m | 1220 |  | 0 |  | 0 |  | 0 | 21 | 0 | 0.00048 | 0.59 | 0 | 0 | SPCM | RTS 18/ II | Indiv | 0 | 0 |  | Specifikace |  |  |  | POL3_1
|  | 1220 |  | 1220 | [22 empty] | VV | 0
27 | 28611224.AR | trubka plastová drenážní PVC; ohebná; perforovaná po celém obvodu; DN 125,0 mm | m | 140 |  | 0 |  | 0 |  | 0 | 21 | 0 | 0.0006 | 0.08 | 0 | 0 | SPCM | RTS 18/ II | Indiv | 0 | 0 |  | Specifikace |  |  |  | POL3_1
|  | 140 |  | 140 | [22 empty] | VV | 0
28 | 28611283.AR | spojka/nátrubek PVC; SDR 22,2; D = 100,0 mm | kus | 50 |  | 0 |  | 0 |  | 0 | 21 | 0 | 0 | 0 | 0 | 0 | SPCM | RTS 18/ II | Indiv | 0 | 0 |  | Specifikace |  |  |  | POL3_
|  | 50 |  | 50 | [22 empty] | VV | 0
29 | 28611303.AR | odbočka PVC; 45,0 °; d1 = 100 mm; d2 = 100 mm; SDR 22,2; hladká; DN 100,0 mm; DN2 100 mm | kus | 24 |  | 0 |  | 0 |  | 0 | 21 | 0 | 0 | 0 | 0 | 0 | SPCM | RTS 18/ II | Indiv | 0 | 0 |  | Specifikace |  |  |  | POL3_1
|  | 24 |  | 24 | [22 empty] | VV | 0
30 | 28611326.AR | zátka DN 100,0 mm | kus | 24 |  | 0 |  | 0 |  | 0 | 21 | 0 | 0 | 0 | 0 | 0 | SPCM | RTS 18/ II | Indiv | 0 | 0 |  | Specifikace |  |  |  | POL3_
|  | 24 |  | 24 | [22 empty] | VV | 0
31 | 28611327.AR | zátka DN 125,0 mm | kus | 4 |  | 0 |  | 0 |  | 0 | 21 | 0 | 0 | 0 | 0 | 0 | SPCM | RTS 18/ II | Indiv | 0 | 0 |  | Specifikace |  |  |  | POL3_
|  | 4 |  | 4 | [22 empty] | VV | 0
Díl: | 89 | Ostatní konstrukce na trubním vedení |  |  |  | 0 |  | 0 |  | 0 |  | 0 |  | 0.65 |  | 0 |  |  |  |  | 160.8 | [5 empty] | DIL
32 | 213151121R00 | Montáž vsakovacích nádrží položení geotextílie | m2 | 2680 |  | 0 |  | 0 |  | 0 | 21 | 0 | 4e-05 | 0.11 | 0 | 0 | 827-1 | RTS 18/ II | Indiv | 0.06 | 160.8 |  | Práce |  |  |  | POL1_
|  | 1340*2 |  | 2680 | [22 empty] | VV | 0
33 | 69366201R | geotextilie PES; funkce separační, ochranná, filtrační; plošná hmotnost 200 g/m2; tl. při 2 kPa 1,50 mm; tl. při 200 kPa 0,70 mm | m2 | 2680 |  | 0 |  | 0 |  | 0 | 21 | 0 | 0.0002 | 0.54 | 0 | 0 | SPCM | RTS 18/ II | Indiv | 0 | 0 |  | Specifikace |  |  |  | POL3_1
|  | 1340*2 |  | 2680 | [22 empty] | VV | 0
Díl: | 91 | Doplňující práce na komunikaci |  |  |  | 0 |  | 0 |  | 0 |  | 0 |  | 181.03 |  | 0 |  |  |  |  | 158.54 | [5 empty] | DIL
34 | 916561111RT7 | Osazení záhonového obrubníku betonového včetně dodávky obrubníků 1000/50/200 mm, do lože z betonu prostého C 12/15, s boční opěrou z betonu prostého | m | 802 |  | 0 |  | 0 |  | 0 | 21 | 0 | 0.12472 | 100.03 | 0 | 0 | 822-1 | RTS 18/ II | RTS 18/ I | 0.14 | 112.28 |  | Práce |  |  |  | POL1_1
|  | se zřízením lože z betonu prostého C 12/15 tl. 80-100 mm | [24 empty] | SPI
|  | Hřiště : 180+71+108+71 |  | 430 | [22 empty] | VV | 0
|  | Chodník : 111+75+111+75 |  | 372 | [22 empty] | VV | 0
35 | 918101111R00 | z betonu prostého C 12/15 | m3 | 32.08 |  | 0 |  | 0 |  | 0 | 21 | 0 | 2.525 | 81 | 0 | 0 |  | RTS 18/ II | RTS 18/ I | 1.442 | 46.26 |  | Práce |  |  |  | POL1_
|  | 802*0,04 |  | 32.08 | [22 empty] | VV | 0
Díl: | 95 | Dokončovací konstrukce na pozemních stavbách |  |  |  | 0 |  | 0 |  | 0 |  | 0 |  | 0 |  | 0 |  |  |  |  | 250 | [5 empty] | DIL
36 | 95-02 | D+M chránička PVC dn 250, patky záchytných sítí | ks | 22 |  | 0 |  | 0 |  | 0 | 21 | 0 | 0 | 0 | 0 | 0 |  | Vlastní | Indiv | 0 | 0 |  | Práce |  |  |  | POL1_1
|  | 22 |  | 22 | [22 empty] | VV | 0
37 | 900 RT1 | HZS, Práce v tarifní třídě 4 | h | 250 |  | 0 |  | 0 |  | 0 | 21 | 0 | 0 | 0 | 0 | 0 | Prav.M | RTS 18/ II | RTS 18/ I | 1 | 250 |  | HZS |  |  |  | POL10_
|  | 250 |  | 250 | [22 empty] | VV | 0
Díl: | 99 | Staveništní přesun hmot |  |  |  | 0 |  | 0 |  | 0 |  | 0 |  | 0 |  | 0 |  |  |  |  | 529.32 | [5 empty] | DIL
38 | 998222012R00 | zpevněná plocha z kameniva, | t | 7057.5541 |  | 0 |  | 0 |  | 0 | 21 | 0 | 0 | 0 | 0 | 0 |  | RTS 18/ II | Indiv | 0.075 | 529.32 |  | Přesun hmot |  |  |  | POL7_
Díl: | 704 | Oplocení |  |  |  | 0 |  | 0 |  | 0 |  | 0 |  | 68.43 |  | 0 |  |  |  |  | 512.43 | [5 empty] | DIL
39 | 133201101R00 | Hloubení šachet v hornině 3 do 100 m3 | m3 | 16.384 |  | 0 |  | 0 |  | 0 | 21 | 0 | 0 | 0 | 0 | 0 | 800-1 | RTS 18/ II | RTS 18/ I | 3.131 | 51.3 |  | Práce |  |  |  | POL1_1
|  | zapažených i nezapažených se svislým přemístění výkopku a urovnáním dna do předepsaného profilu a spádu, s případným nutným přemístěním výkopku ve výkopišti, s přehozením výkopku na přilehlém terénu na vzdálenost do 5 m od hrany šachty nebo s naložením na dopravní prostředek, | [24 empty] | SPI |  | zapažených i nezapažených se svislým přemístění výkopku a urovnáním dna do předepsaného profilu a spádu, s případným nutným přemístěním výkopku ve výkopišti, s přehozením výkopku na přilehlém terénu na vzdálenost do 5 m od hrany šachty nebo s naložením na dopravní prostředek,
|  | Oplocení 2m : 128*(0,4*0,4*0,8) |  | 16.384 | [22 empty] | VV | 0
40 | 767911120TPX | Montáž oplocení strojového pletiva do výšky 3 m | m | 373 |  | 0 |  | 0 |  | 0 | 21 | 0 | 0 | 0 | 0 | 0 |  | Vlastní | PROS 10/I | 0.56 | 208.88 |  | Práce |  |  |  | POL1_
|  | 111+75,5+111+75,5 |  | 373 | [22 empty] | VV | 0
41 | 275311116R00 | beton C 16/20, | m3 | 17.2032 |  | 0 |  | 0 |  | 0 | 21 | 0 | 2.5856 | 44.48 | 0 | 0 |  | RTS 18/ II | RTS 15/ I | 0.529 | 9.1 |  | Práce |  |  |  | POL1_1
|  | Oplocení 2m : 128*(0,4*0,4*0,8)*1,05 |  | 17.2032 | [22 empty] | VV | 0
42 | 338171123T07 | Osazení sloupků plot.ocelových, bez dodávky sloupků | kus | 128 |  | 0 |  | 0 |  | 0 | 21 | 0 | 0.122 | 15.62 | 0 | 0 |  | Vlastní | Indiv | 0 | 0 |  | Práce |  |  |  | POL1_7
|  | 128 |  | 128 | [22 empty] | VV | 0
43 | 338171126T06 | Osazení zavětrovacích prvků na oplocení | kus | 38 |  | 0 |  | 0 |  | 0 | 21 | 0 | 0.122 | 4.64 | 0 | 0 |  | Vlastní | Indiv | 0.25 | 9.5 |  | Práce |  |  |  | POL1_7
|  | V položce nejsou zakalkulovány náklady na sloupky a vzpěry.Jejich dodání se oceňuje ve specifikaci. Ztratné se doporučuje ve výši 1 %. | [24 empty] | POP |  | V položce nejsou zakalkulovány náklady na sloupky a vzpěry.Jejich dodání se oceňuje ve specifikaci. Ztratné se doporučuje ve výši 1 %.
|  | 8+8+6+6 |  | 28 | [22 empty] | VV | 0
|  | 10 |  | 10 | [22 empty] | VV | 0
44 | 348401350 | Osazení napínacího drátu na oplocení do 15° sklonu svahu | m | 1119 |  | 0 |  | 0 |  | 0 | 21 | 0 | 0 | 0 | 0 | 0 |  | Vlastní | Indiv | 0 | 0 |  | Práce |  |  |  | POL1_7
|  | 3*373 |  | 1119 | [22 empty] | VV | 0
45 | 348401360 | Přiháčkování strojového pletiva k napínacímu drátu na oplocení ve sklonu svahu do 15° | m | 1119 |  | 0 |  | 0 |  | 0 | 21 | 0 | 0 | 0 | 0 | 0 |  | Vlastní | Indiv | 0 | 0 |  | Práce |  |  |  | POL1_7
|  | 3*373 |  | 1119 | [22 empty] | VV | 0
46 | 767920211TPX | Montáž vrat na ocelové sloupky | kus | 7 |  | 0 |  | 0 |  | 0 | 21 | 0 | 0 | 0 | 0 | 0 |  | Vlastní | Indiv | 0.86 | 6.02 |  | Práce |  |  |  | POL1_7
|  | 7 |  | 7 | [22 empty] | VV | 0
47 | 55342655R | brána k oplocení dvoukřídlá; 2000 x 3600 mm; ocel; výplň čtyřhranné poplastované pletivo; nastříkaný lak | kus | 1 |  | 0 |  | 0 |  | 0 | 21 | 0 | 0.08 | 0.08 | 0 | 0 | SPCM | RTS 18/ II | RTS 18/ I | 0 | 0 |  | Specifikace |  |  |  | POL3_
|  | 1 |  | 1 | [22 empty] | VV | 0
48 | 777AZPLOT-0009T | Napínací drát ZN+PVC2,5/3,5 baleno po 78 m | m | 1119 |  | 0 |  | 0 |  | 0 | 21 | 0 | 0.0001 | 0.11 | 0 | 0 |  | Vlastní | Indiv | 0 | 0 |  | Specifikace |  |  |  | POL3_
|  | 3*373 |  | 1119 | [22 empty] | VV | 0
49 | 777AZPLOT-0010T | Vázací drát ZN+PVC baleno po 24 m | m | 500 |  | 0 |  | 0 |  | 0 | 21 | 0 | 0.0001 | 0.05 | 0 | 0 |  | Vlastní | Indiv | 0 | 0 |  | Specifikace |  |  |  | POL3_
50 | 777AZPLOT-0101T | Pletivo čtyřhr.TENIS 45x45x2,3/2,7 v.3m BND | m | 373 |  | 0 |  | 0 |  | 0 | 21 | 0 | 0.005 | 1.87 | 0 | 0 |  | Vlastní | Indiv | 0 | 0 |  | Specifikace |  |  |  | POL3_0
|  | 111+75,5+111+75,5 |  | 373 | [22 empty] | VV | 0
51 | 777DIRICX-0010T | Branka 1x2m, jednokřídlová do rámu,klika + FAB | ks | 2 |  | 0 |  | 0 |  | 0 | 21 | 0 | 0.095 | 0.19 | 0 | 0 |  | Vlastní | Indiv | 0 | 0 |  | Specifikace |  |  |  | POL3_
|  | K | [24 empty] | POP
|  | 2 |  | 2 | [22 empty] | VV | 0
52 | 777DIRICX-0011T | Branka 2x2m, dvoukřídlová na sloupky,klika + FAB | ks | 2 |  | 0 |  | 0 |  | 0 | 21 | 0 | 0.025 | 0.05 | 0 | 0 |  | Vlastní | Indiv | 0 | 0 |  | Specifikace |  |  |  | POL3_
|  | D | [24 empty] | POP
|  | 2 |  | 2 | [22 empty] | VV | 0
53 | 777DIRICX-0101T | Napínací strojek v PVC - velikost 2 | ks | 50 |  | 0 |  | 0 |  | 0 | 21 | 0 | 0.0001 | 0.01 | 0 | 0 |  | Vlastní | Indiv | 0 | 0 |  | Specifikace |  |  |  | POL3_
|  | D | [24 empty] | POP
54 | 777DIRICX-0233T | Sloupek STANDART Plus 2,5/60 l=275 cm | ks | 128 |  | 0 |  | 0 |  | 0 | 21 | 0 | 0.01 | 1.28 | 0 | 0 |  | Vlastní | DIR07/I | 0 | 0 |  | Specifikace |  |  |  | POL3_7
|  | D | [24 empty] | POP
|  | 128 |  | 128 | [22 empty] | VV | 0
55 | 777DIRICX-0259T | Vzpěra STANDART Plus 2,5/48 l=400 cm bez ukončení | ks | 38 |  | 0 |  | 0 |  | 0 | 21 | 0 | 0.001 | 0.04 | 0 | 0 |  | Vlastní | KONECN2011 | 0 | 0 |  | Specifikace |  |  |  | POL3_7
|  | D | [24 empty] | POP
|  | 8+8+6+6+10 |  | 38 | [22 empty] | VV | 0
56 | 777DIRICX-0309T | Hlava vzpěry ke sloupku STANDART - litina+PVC 48 m | ks | 38 |  | 0 |  | 0 |  | 0 | 21 | 0 | 0.0003 | 0.01 | 0 | 0 |  | Vlastní | Indiv | 0 | 0 |  | Specifikace |  |  |  | POL3_7
|  | D | [24 empty] | POP
|  | 8+8+6+6+10 |  | 38 | [22 empty] | VV | 0
57 | 777DIRICX-0312T | Objímka+šroub+matka na pr.60 mm | ks | 38 |  | 0 |  | 0 |  | 0 | 21 | 0 | 0.0001 | 0 | 0 | 0 |  | Vlastní | Indiv | 0 | 0 |  | Specifikace |  |  |  | POL3_7
|  | D | [24 empty] | POP
|  | 8+8+6+6 |  | 28 | [22 empty] | VV | 0
|  | 10 |  | 10 | [22 empty] | VV | 0
58 | 998767101R00 | v objektech výšky do 6 m | t | 68.4177 |  | 0 |  | 0 |  | 0 | 21 | 0 | 0 | 0 | 0 | 0 |  | RTS 18/ II | Indiv | 3.327 | 227.63 |  | Přesun hmot |  |  |  | POL7_
Díl: | 708 | Záchytné sítě za brankami včetně nosné konstrukce |  |  |  | 0 |  | 0 |  | 0 |  | 0 |  | 87.96 |  | 0 |  |  |  |  | 128.02 | [5 empty] | DIL
59 | 133201101R00 | Hloubení šachet v hornině 3 do 100 m3 | m3 | 31.944 |  | 0 |  | 0 |  | 0 | 21 | 0 | 0 | 0 | 0 | 0 | 800-1 | RTS 18/ II | RTS 15/ I | 3.131 | 100.02 |  | Práce |  |  |  | POL1_
|  | zapažených i nezapažených se svislým přemístění výkopku a urovnáním dna do předepsaného profilu a spádu, s případným nutným přemístěním výkopku ve výkopišti, s přehozením výkopku na přilehlém terénu na vzdálenost do 5 m od hrany šachty nebo s naložením na dopravní prostředek, | [24 empty] | SPI |  | zapažených i nezapažených se svislým přemístění výkopku a urovnáním dna do předepsaného profilu a spádu, s případným nutným přemístěním výkopku ve výkopišti, s přehozením výkopku na přilehlém terénu na vzdálenost do 5 m od hrany šachty nebo s naložením na dopravní prostředek,
|  | Záchytné sítě : 22*(1,1*1,1*1,2) |  | 31.944 | [22 empty] | VV | 0
60 | 275313711R00 | Beton základových patek prostý třídy C 25/30 | m3 | 33.5412 |  | 0 |  | 0 |  | 0 | 21 | 0 | 2.525 | 84.69 | 0 | 0 | 801-1 | RTS 18/ II | RTS 18/ I | 0.477 | 16 |  | Práce |  |  |  | POL1_
|  | Záchytné sítě : 22*(1,1*1,1*1,2)*1,05 |  | 33.5412 | [22 empty] | VV | 0
61 | 705911123T07 | Montáž PE ochraných sítí za použití montážní plošiny, za použití montážní plošiny | m | 80 |  | 0 |  | 0 |  | 0 | 21 | 0 | 0 | 0 | 0 | 0 |  | Vlastní | Indiv | 0.15 | 12 |  | Práce |  |  |  | POL1_7
|  | 80 |  | 80 | [22 empty] | VV | 0
62 | KONSLZBR8M | Sloupky pro oplocení TR127/6,3-žár.pozink pro záchytné sítě v=6m, vč. oček na lanka | m | 154 |  | 0 |  | 0 |  | 0 | 21 | 0 | 0.015 | 2.31 | 0 | 0 |  | Vlastní | Indiv | 0 | 0 |  | Práce |  |  |  | POL1_7
|  | 2*11*7 |  | 154 | [22 empty] | VV | 0
63 | 703KV5001T | Napínák | ks | 20 |  | 0 |  | 0 |  | 0 | 21 | 0 | 0 | 0 | 0 | 0 |  | Vlastní | Indiv | 0 | 0 |  | Specifikace |  |  |  | POL3_
|  | 20 |  | 20 | [22 empty] | VV | 0
64 | 703KV5012T | Závěsné ocelové lanko obstříknuté v plastu | m | 160 |  | 0 |  | 0 |  | 0 | 21 | 0 | 0 | 0 | 0 | 0 |  | Vlastní | Indiv | 0 | 0 |  | Specifikace |  |  |  | POL3_
|  | 160 |  | 160 | [22 empty] | VV | 0
65 | 703KV5016T | Svorka pro smyčku | ks | 6 |  | 0 |  | 0 |  | 0 | 21 | 0 | 0 | 0 | 0 | 0 |  | Vlastní | Indiv | 0 | 0 |  | Specifikace |  |  |  | POL3_
|  | 6 |  | 6 | [22 empty] | VV | 0
66 | 703KV5033T | Závěsná karabinka na ochranné sítě | ks | 200 |  | 0 |  | 0 |  | 0 | 21 | 0 | 0 | 0 | 0 | 0 |  | Vlastní | Indiv | 0 | 0 |  | Specifikace |  |  |  | POL3_
|  | 200 |  | 200 | [22 empty] | VV | 0
67 | 703KV891010T | Závěsná siť PP oka 100x100mm-4mm-bílá,černá,zelená | m2 | 500 |  | 0 |  | 0 |  | 0 | 21 | 0 | 0.001 | 0.5 | 0 | 0 |  | Vlastní | Indiv | 0 | 0 |  | Specifikace |  |  |  | POL3_7
|  | K | [24 empty] | POP
|  | 500 |  | 500 | [22 empty] | VV | 0
68 | KONROZBR6M | vzpěry pro oplocení TR57/3,2-žár.pozink | m | 80 |  | 0 |  | 0 |  | 0 | 21 | 0 | 0.00578 | 0.46 | 0 | 0 |  | Vlastní | Indiv | 0 | 0 |  | Specifikace |  |  |  | POL3_7
|  | 2*40 |  | 80 | [22 empty] | VV | 0
[25 empty] | 15 | 21
| Celkem |  |  |  |  | 0 | [18 empty] | 0 | 0 | SUM
END
Note on S6: Jedná se o informaci, zda se jedná o položku, která je do rozpočtu zadána z cenové soustavy RTS, nebo vlastní.
Note on T6: Jedná se o název CÚ, která je zadána u položky rozpočtu

## SO01 02 Pol
Položkový soupis prací a dodávek | [26 empty] | #TypZaznamu#
S: | 2018-03-61 | Rekonstrukce fotbalového areálu s UMT v Pohořelicích | [24 empty] | STA
O: | SO01 | Fotbalové hřiště s UMT | [21 empty] | STA |  |  | OBJ
R: | 02 | Okolí hřiště | [24 empty] | ROZ
P.č. | Číslo položky | Název položky | MJ | množství | cena / MJ | Celkem | Dodávka | Dodávka celk. | Montáž | Montáž celk. | DPH | cena s DPH | hmotnost / MJ | hmotnost celk.(t) | dem. hmotnost / MJ | dem. hmotnost celk.(t) | Ceník | Cen. soustava / platnost | Cenová úroveň | Nhod / MJ | Nhod celk. | Dodavatel | Typ položky
Díl: | 1 | Zemní práce |  |  |  | 0 |  | 0 |  | 0 |  | 0 |  | 317.71 |  | 0 |  |  |  |  | 370.76 | [5 empty] | DIL
1 | 180402111R00 | Založení trávníku parkového výsevem v rovině | m2 | 746 |  | 0 |  | 0 |  | 0 | 21 | 0 | 0 | 0 | 0 | 0 |  | RTS 18/ II | Indiv | 0.06 | 44.76 |  | Práce |  |  |  | POL1_1
|  | 373*2 |  | 746 | [22 empty] | VV | 0
2 | 181301102R00 | Rozprostření a urovnání ornice v rovině v souvislé ploše do 500 m2, tloušťka vrstvy přes 100 do 150 mm | m2 | 746 |  | 0 |  | 0 |  | 0 | 21 | 0 | 0 | 0 | 0 | 0 | 800-1 | RTS 18/ II | RTS 15/ I | 0.177 | 132.04 |  | Práce |  |  |  | POL1_1
|  | s případným nutným přemístěním hromad nebo dočasných skládek na místo potřeby ze vzdálenosti do 30 m, v rovině nebo ve svahu do 1 : 5, | [24 empty] | SPI |  | s případným nutným přemístěním hromad nebo dočasných skládek na místo potřeby ze vzdálenosti do 30 m, v rovině nebo ve svahu do 1 : 5,
|  | 373*2 |  | 746 | [22 empty] | VV | 0
3 | 185804312R00 | Zalití rostlin vodou plochy nad 20 m2 | m2 | 746 |  | 0 |  | 0 |  | 0 | 21 | 0 | 0 | 0 | 0 | 0 |  | RTS 18/ II | Indiv | 0.26 | 193.96 |  | Práce |  |  |  | POL1_1
|  | 373*2 |  | 746 | [22 empty] | VV | 0
4 | 00572400R | směs travní parková, pro běžnou zátěž | kg | 29.84 |  | 0 |  | 0 |  | 0 | 21 | 0 | 0.001 | 0.03 | 0 | 0 | SPCM | RTS 18/ II | Indiv | 0 | 0 |  | Specifikace |  |  |  | POL3_1
|  | 373*2*0,04 |  | 29.84 | [22 empty] | VV | 0
5 | 10364200R | ornice pro pozemkové úpravy | m3 | 190.23 |  | 0 |  | 0 |  | 0 | 21 | 0 | 1.67 | 317.68 | 0 | 0 | SPCM | RTS 18/ II | RTS 18/ I | 0 | 0 |  | Specifikace |  |  |  | POL3_1
|  | 373*2*0,15*1,7 |  | 190.23 | [22 empty] | VV | 0
Díl: | 46 | Zpevněné plochy |  |  |  | 0 |  | 0 |  | 0 |  | 0 |  | 18.07 |  | 0 |  |  |  |  | 15.21 | [5 empty] | DIL
6 | 564801112R00 | Podklad ze štěrkodrti s rozprostřením a zhutněním tloušťka po zhutnění 40 mm | m2 | 30 |  | 0 |  | 0 |  | 0 | 21 | 0 | 0.0882 | 2.65 | 0 | 0 | 822-1 | RTS 18/ II | Indiv | 0.025 | 0.75 |  | Práce |  |  |  | POL1_1
|  | 10*3 |  | 30 | [22 empty] | VV | 0
7 | 596215021R00 | Kladení zámkové dlažby do drtě tloušťka dlažby 60 mm, tloušťka lože 40 mm | m2 | 30 |  | 0 |  | 0 |  | 0 | 21 | 0 | 0.0739 | 2.22 | 0 | 0 | 822-1 | RTS 18/ II | Indiv | 0.452 | 13.56 |  | Práce |  |  |  | POL1_1
|  | s provedením lože z kameniva drceného, s vyplněním spár, s dvojitým hutněním a se smetením přebytečného materiálu na krajnici. S dodáním hmot pro lože a výplň spár. | [24 empty] | SPI |  | s provedením lože z kameniva drceného, s vyplněním spár, s dvojitým hutněním a se smetením přebytečného materiálu na krajnici. S dodáním hmot pro lože a výplň spár.
|  | 10*3 |  | 30 | [22 empty] | VV | 0
8 | 564751114T00 | Podklad z kameniva drceného vel.0-32 mm,tl. 20 cm | m2 | 30 |  | 0 |  | 0 |  | 0 | 21 | 0 | 0.311 | 9.33 | 0 | 0 |  | Vlastní | Indiv | 0.03 | 0.9 |  | Práce |  |  |  | POL1_1
|  | 10*3 |  | 30 | [22 empty] | VV | 0
9 | 1994T | Parková lavička s opěradlem | ks | 11 |  | 0 |  | 0 |  | 0 | 21 | 0 | 0 | 0 | 0 | 0 |  | Vlastní | Indiv | 0 | 0 |  | Specifikace |  |  |  | POL3_
10 | 592451124R | dlažba betonová dvouvrstvá, skladebná; obdélník; dlaždice bez fazety; šedá; l = 200 mm; š = 100 mm; tl. 60,0 mm | m2 | 30 |  | 0 |  | 0 |  | 0 | 21 | 0 | 0.129 | 3.87 | 0 | 0 | SPCM | RTS 18/ II | Indiv | 0 | 0 |  | Specifikace |  |  |  | POL3_1
|  | 10*3 |  | 30 | [22 empty] | VV | 0
[25 empty] | 15 | 21
| Celkem |  |  |  |  | 0 | [18 empty] | 0 | 0 | SUM
END
Note on S6: Jedná se o informaci, zda se jedná o položku, která je do rozpočtu zadána z cenové soustavy RTS, nebo vlastní.
Note on T6: Jedná se o název CÚ, která je zadána u položky rozpočtu

## SO01 03 Pol
Položkový soupis prací a dodávek | [26 empty] | #TypZaznamu#
S: | 2018-03-61 | Rekonstrukce fotbalového areálu s UMT v Pohořelicích | [24 empty] | STA
O: | SO01 | Fotbalové hřiště s UMT | [21 empty] | STA |  |  | OBJ
R: | 03 | Umělé osvětlení | [24 empty] | ROZ
P.č. | Číslo položky | Název položky | MJ | množství | cena / MJ | Celkem | Dodávka | Dodávka celk. | Montáž | Montáž celk. | DPH | cena s DPH | hmotnost / MJ | hmotnost celk.(t) | dem. hmotnost / MJ | dem. hmotnost celk.(t) | Ceník | Cen. soustava / platnost | Cenová úroveň | Nhod / MJ | Nhod celk. | Dodavatel | Typ položky
Díl: | M21.2 | Elektromontáže, Hodinové zúčtovací sazby |  |  |  | 0 |  | 0 |  | 0 |  | 0 |  | 0 |  | 0 |  |  |  |  | 0 | [5 empty] | DIL
1 | M2120015 | mechanizace na vyložení (UNC s vidlemi) | hod | 8 |  | 0 |  | 0 |  | 0 | 21 | 0 | 0 | 0 | 0 | 0 |  | Vlastní | Indiv | 0 | 0 |  | Práce |  |  |  | POL1_1
2 | M2120016 | Revize elektro | hod | 10 |  | 0 |  | 0 |  | 0 | 21 | 0 | 0 | 0 | 0 | 0 |  | Vlastní | Indiv | 0 | 0 |  | Práce |  |  |  | POL1_1
3 | M2120017 | Spolupráce s revizním technikem | hod | 3 |  | 0 |  | 0 |  | 0 | 21 | 0 | 0 | 0 | 0 | 0 |  | Vlastní | Indiv | 0 | 0 |  | Práce |  |  |  | POL1_1
Díl: | M21 | Elektromontáže |  |  |  | 0 |  | 0 |  | 0 |  | 0 |  | 0 |  | 0 |  |  |  |  | 0 | [5 empty] | DIL
4 | M21001 | Kabel H07Rn-F 3G2,5mm2 uvnitř stožáru 750V, volně uložený ve stožárech | m | 204 |  | 0 |  | 0 |  | 0 | 21 | 0 | 0 | 0 | 0 | 0 |  | Vlastní | Indiv | 0 | 0 |  | Práce |  |  |  | POL1_1
5 | M21002 | Kabel CYKY 4Bx6 mm2, přípojky od RO ke stožárům | m | 290 |  | 0 |  | 0 |  | 0 | 21 | 0 | 0 | 0 | 0 | 0 |  | Vlastní | Indiv | 0 | 0 |  | Práce |  |  |  | POL1_1
6 | M21003 | trubka instalační oheb. Kopex r=63mm | m | 290 |  | 0 |  | 0 |  | 0 | 21 | 0 | 0 | 0 | 0 | 0 |  | Vlastní | Indiv | 0 | 0 |  | Práce |  |  |  | POL1_1
7 | M21004 | Pásek FeZn 30/4 | m | 290 |  | 0 |  | 0 |  | 0 | 21 | 0 | 0 | 0 | 0 | 0 |  | Vlastní | Indiv | 0 | 0 |  | Práce |  |  |  | POL1_1
8 | M21005 | Ukon.kabelu do 4x10 mm2 | ks | 12 |  | 0 |  | 0 |  | 0 | 21 | 0 | 0 | 0 | 0 | 0 |  | Vlastní | Indiv | 0 | 0 |  | Práce |  |  |  | POL1_1
9 | M21006 | LED světlomět WS 1550W | ks | 12 |  | 0 |  | 0 |  | 0 | 21 | 0 | 0 | 0 | 0 | 0 |  | Vlastní | Indiv | 0 | 0 |  | Práce |  |  |  | POL1_1
10 | M21009 | Stožár sklápěcí HL250 15m, žár.zink | ks | 4 |  | 0 |  | 0 |  | 0 | 21 | 0 | 0 | 0 | 0 | 0 |  | Vlastní | Indiv | 0 | 0 |  | Práce |  |  |  | POL1_1
11 | M21010 | Výložník SB3 pro 3 světlomety | ks | 4 |  | 0 |  | 0 |  | 0 | 21 | 0 | 0 | 0 | 0 | 0 |  | Vlastní | Indiv | 0 | 0 |  | Práce |  |  |  | POL1_1
12 | M21011d | Kotvící šrouby a vymezovací šablony | kpl | 4 |  | 0 |  | 0 |  | 0 | 21 | 0 | 0 | 0 | 0 | 0 |  | Vlastní | Indiv | 0 | 0 |  | Práce |  |  |  | POL1_
13 | M21012 | přesun, obecná režie, doprava dodávek | kpl | 1 |  | 0 |  | 0 |  | 0 | 21 | 0 | 0 | 0 | 0 | 0 |  | Vlastní | Indiv | 0 | 0 |  | Práce |  |  |  | POL1_
14 | M21013 | Přirážka na podružný materiál | kpl | 1 |  | 0 |  | 0 |  | 0 | 21 | 0 | 0 | 0 | 0 | 0 |  | Vlastní | Indiv | 0 | 0 |  | Práce |  |  |  | POL1_
Díl: | M21.1 | Elektromontáže, Rozvaděče |  |  |  | 0 |  | 0 |  | 0 |  | 0 |  | 0 |  | 0 |  |  |  |  | 0 | [5 empty] | DIL
15 | M2110014 | Skříň RO plastová, spínání, jištění | kpl | 1 |  | 0 |  | 0 |  | 0 | 21 | 0 | 0 | 0 | 0 | 0 |  | Vlastní | Indiv | 0 | 0 |  | Práce |  |  |  | POL1_1
Díl: | M46 | Zemní práce při montážích |  |  |  | 0 |  | 0 |  | 0 |  | 0 |  | 0 |  | 0 |  |  |  |  | 0 | [5 empty] | DIL
16 | M460001 | Jáma pro stož.VO do 2 m3tř. zem. 3, strojně | m3 | 20 |  | 0 |  | 0 |  | 0 | 21 | 0 | 0 | 0 | 0 | 0 |  | Vlastní | Indiv | 0 | 0 |  | Práce |  |  |  | POL1_1
17 | M460002 | Betonový základ vč. ocelové výztuže a montáž mimo osu kabelu 2x2x1,2m | ks | 4 |  | 0 |  | 0 |  | 0 | 21 | 0 | 0 | 0 | 0 | 0 |  | Vlastní | Indiv | 0 | 0 |  | Práce |  |  |  | POL1_1
18 | M460003 | Kabelová rýha 30x80 cm; tř. zem. 3 | m | 290 |  | 0 |  | 0 |  | 0 | 21 | 0 | 0 | 0 | 0 | 0 |  | Vlastní | Indiv | 0 | 0 |  | Práce |  |  |  | POL1_1
19 | M460004 | Kabel. lože z kop. Písku tl | m | 290 |  | 0 |  | 0 |  | 0 | 21 | 0 | 0 | 0 | 0 | 0 |  | Vlastní | Indiv | 0 | 0 |  | Práce |  |  |  | POL1_1
20 | M460005 | Výstr. folie šířky 33 cm | m | 290 |  | 0 |  | 0 |  | 0 | 21 | 0 | 0 | 0 | 0 | 0 |  | Vlastní | Indiv | 0 | 0 |  | Práce |  |  |  | POL1_1
21 | M460006 | Zához rýhy 30x70 cm; tř. zem. 3 | m | 290 |  | 0 |  | 0 |  | 0 | 21 | 0 | 0 | 0 | 0 | 0 |  | Vlastní | Indiv | 0 | 0 |  | Práce |  |  |  | POL1_1
22 | M460007 | provizorní úprava rýhy zeminou | m2 | 87 |  | 0 |  | 0 |  | 0 | 21 | 0 | 0 | 0 | 0 | 0 |  | Vlastní | Indiv | 0 | 0 |  | Práce |  |  |  | POL1_1
Díl: | M21 | Elektromontáže |  |  |  | 0 |  | 0 |  | 0 |  | 0 |  | 0 |  | 0 |  |  |  |  | 0 | [5 empty] | DIL
23 | M21011a | Třífázová svorkovnice do stožáru | kpl | 4 |  | 0 |  | 0 |  | 0 | 21 | 0 | 0 | 0 | 0 | 0 |  | Vlastní | Indiv | 0 | 0 |  | Práce |  |  |  | POL1_
24 | M21011 | Podíl přidružených výkonů a navázan. mat. | kpl | 1 |  | 0 |  | 0 |  | 0 | 21 | 0 | 0 | 0 | 0 | 0 |  | Vlastní | Indiv | 0 | 0 |  | Práce |  |  |  | POL1_
[25 empty] | 15 | 21
| Celkem |  |  |  |  | 0 | [18 empty] | 0 | 0 | SUM
END
Note on S6: Jedná se o informaci, zda se jedná o položku, která je do rozpočtu zadána z cenové soustavy RTS, nebo vlastní.
Note on T6: Jedná se o název CÚ, která je zadána u položky rozpočtu

## SO02 05 Pol
Položkový soupis prací a dodávek | [26 empty] | #TypZaznamu#
S: | 2018-03-61 | Rekonstrukce fotbalového areálu s UMT v Pohořelicích | [24 empty] | STA
O: | SO02 | Vsakovací zařízení | [21 empty] | STA |  |  | OBJ
R: | 05 | Průlehy | [24 empty] | ROZ
P.č. | Číslo položky | Název položky | MJ | množství | cena / MJ | Celkem | Dodávka | Dodávka celk. | Montáž | Montáž celk. | DPH | cena s DPH | hmotnost / MJ | hmotnost celk.(t) | dem. hmotnost / MJ | dem. hmotnost celk.(t) | Ceník | Cen. soustava / platnost | Cenová úroveň | Nhod / MJ | Nhod celk. | Dodavatel | Typ položky
Díl: | 1 | Zemní práce |  |  |  | 0 |  | 0 |  | 0 |  | 0 |  | 225.08 |  | 0 |  |  |  |  | 321.72 | [5 empty] | DIL
1 | 131201111R00 | Hloubení nezapažených jam a zářezů do 100 m3, v hornině 3, hloubení strojně | m3 | 509.6 |  | 0 |  | 0 |  | 0 | 21 | 0 | 0 | 0 | 0 | 0 | 800-1 | RTS 18/ II | RTS 18/ I | 0.12 | 61.15 |  | Práce |  |  |  | POL1_1
|  | kromě zářezů se šikmými stěnami pro podzemní vedení, s urovnáním dna do předepsaného profilu a spádu, s případným nutným přemístěním ve výkopišti a dále buď s přemístěním výkopku na přilehlém terénu na vzdálenost do 3 m od okraje jámy nebo s naložením na dopravní prostředek, | [24 empty] | SPI |  | kromě zářezů se šikmými stěnami pro podzemní vedení, s urovnáním dna do předepsaného profilu a spádu, s případným nutným přemístěním ve výkopišti a dále buď s přemístěním výkopku na přilehlém terénu na vzdálenost do 3 m od okraje jámy nebo s naložením na dopravní prostředek,
|  | Průleh 1 : 262*0,4 |  | 104.8 | [22 empty] | VV | 0
|  | Průleh 2 : 302*0,4 |  | 120.8 | [22 empty] | VV | 0
|  | Průleh 3 : 430*0,4 |  | 172 | [22 empty] | VV | 0
|  | Průleh 4 : 280*0,4 |  | 112 | [22 empty] | VV | 0
2 | 132201211R00 | Hloubení rýh šířky přes 60 do 200 cm do 100 m3, v hornině 3, hloubení strojně | m3 | 132.4 |  | 0 |  | 0 |  | 0 | 21 | 0 | 0 | 0 | 0 | 0 | 800-1 | RTS 18/ II | RTS 18/ I | 0.2 | 26.48 |  | Práce |  |  |  | POL1_1
|  | zapažených i nezapažených, s urovnáním dna do předepsaného profilu a spádu, s případně nutným přehozením výkopku na vzdálenost do 3 m ve výkopišti, s přehozením výkopku na přilehlém terénu na vzdálenost do 5 m od podélné osy rýhy nebo s naložením výkopku na dopravní prostředek. | [24 empty] | SPI |  | zapažených i nezapažených, s urovnáním dna do předepsaného profilu a spádu, s případně nutným přehozením výkopku na vzdálenost do 3 m ve výkopišti, s přehozením výkopku na přilehlém terénu na vzdálenost do 5 m od podélné osy rýhy nebo s naložením výkopku na dopravní prostředek.
|  | Průleh 1 : 40*0,8*1 |  | 32 | [22 empty] | VV | 0
|  | Průleh 2 : 42,5*0,8*1 |  | 34 | [22 empty] | VV | 0
|  | Průleh 3 : 41*0,8*1 |  | 32.8 | [22 empty] | VV | 0
|  | Průleh 4 : 42*0,8*1 |  | 33.6 | [22 empty] | VV | 0
3 | 132201219R00 | Hloubení rýh šířky přes 60 do 200 cm příplatek za lepivost, v hornině 3, | m3 | 44.1333 |  | 0 |  | 0 |  | 0 | 21 | 0 | 0 | 0 | 0 | 0 | 800-1 | RTS 18/ II | RTS 18/ I | 0.084 | 3.71 |  | Práce |  |  |  | POL1_
|  | zapažených i nezapažených, s urovnáním dna do předepsaného profilu a spádu, s případně nutným přehozením výkopku na vzdálenost do 3 m ve výkopišti, s přehozením výkopku na přilehlém terénu na vzdálenost do 5 m od podélné osy rýhy nebo s naložením výkopku na dopravní prostředek. | [24 empty] | SPI |  | zapažených i nezapažených, s urovnáním dna do předepsaného profilu a spádu, s případně nutným přehozením výkopku na vzdálenost do 3 m ve výkopišti, s přehozením výkopku na přilehlém terénu na vzdálenost do 5 m od podélné osy rýhy nebo s naložením výkopku na dopravní prostředek.
|  | 132,4/3 |  | 44.1333 | [22 empty] | VV | 0
4 | 162701105R00 | Vodorovné přemístění výkopku z horniny 1 až 4, na vzdálenost přes 9 000 do 10 000 m | m3 | 834.6 |  | 0 |  | 0 |  | 0 | 21 | 0 | 0 | 0 | 0 | 0 | 800-1 | RTS 18/ II | RTS 18/ I | 0.011 | 9.18 |  | Práce |  |  |  | POL1_1
|  | po suchu, bez ohledu na druh dopravního prostředku, bez naložení výkopku, avšak se složením bez rozhrnutí, | [24 empty] | SPI |  | po suchu, bez ohledu na druh dopravního prostředku, bez naložení výkopku, avšak se složením bez rozhrnutí,
|  | Prolehy : 509,6*1,3 |  | 662.48 | [22 empty] | VV | 0
|  | Rýhy : 132,4*1,3 |  | 172.12 | [22 empty] | VV | 0
5 | 174101101R00 | Zásyp sypaninou se zhutněním jam, šachet, rýh nebo kolem objektů v těchto vykopávkách | m3 | 132.4 |  | 0 |  | 0 |  | 0 | 21 | 0 | 0 | 0 | 0 | 0 | 800-1 | RTS 18/ II | RTS 18/ I | 0.202 | 26.74 |  | Práce |  |  |  | POL1_
|  | z jakékoliv horniny s uložením výkopku po vrstvách, | [24 empty] | SPI
|  | Průleh 1 : 40*0,8*1 |  | 32 | [22 empty] | VV | 0
|  | Průleh 2 : 42,5*0,8*1 |  | 34 | [22 empty] | VV | 0
|  | Průleh 3 : 41*0,8*1 |  | 32.8 | [22 empty] | VV | 0
|  | Průleh 4 : 42*0,8*1 |  | 33.6 | [22 empty] | VV | 0
6 | 181101101R00 | Úprava pláně v zářezech v hornině 1 až 4, bez zhutnění | m2 | 1274 |  | 0 |  | 0 |  | 0 | 21 | 0 | 0 | 0 | 0 | 0 | 800-1 | RTS 18/ II | RTS 18/ I | 0.013 | 16.56 |  | Práce |  |  |  | POL1_
|  | vyrovnáním výškových rozdílů, ploch vodorovných a ploch do sklonu 1 : 5. | [24 empty] | SPI
|  | Průleh 1 : 262 |  | 262 | [22 empty] | VV | 0
|  | Průleh 2 : 302 |  | 302 | [22 empty] | VV | 0
|  | Průleh 3 : 430 |  | 430 | [22 empty] | VV | 0
|  | Průleh 4 : 280 |  | 280 | [22 empty] | VV | 0
7 | 182101101R00 | Svahování v zářezech v hornině 1 až 4 | m2 | 805.5 |  | 0 |  | 0 |  | 0 | 21 | 0 | 0 | 0 | 0 | 0 | 800-1 | RTS 18/ II | RTS 18/ I | 0.128 | 103.1 |  | Práce |  |  |  | POL1_
|  | trvalých svahů do projektovaných profilů s potřebným přemístěním výkopku při svahování v zářezech, | [24 empty] | SPI
|  | Průleh 1 : 122*1,5 |  | 183 | [22 empty] | VV | 0
|  | Průleh 2 : 135*1,5 |  | 202.5 | [22 empty] | VV | 0
|  | Průleh 3 : 150*1,5 |  | 225 | [22 empty] | VV | 0
|  | Průleh 4 : 130*1,5 |  | 195 | [22 empty] | VV | 0
8 | 199000005R00 | Poplatky za skládku zeminy 1- 4 | t | 1091.4 |  | 0 |  | 0 |  | 0 | 21 | 0 | 0 | 0 | 0 | 0 | 800-1 | RTS 18/ II | RTS 18/ I | 0 | 0 |  | Práce |  |  |  | POL1_1
|  | Prolehy : 509,6*1,7 |  | 866.32 | [22 empty] | VV | 0
|  | Rýhy : 132,4*1,7 |  | 225.08 | [22 empty] | VV | 0
9 | 122202509R00 | za lepivost horniny | m3 | 509.6 |  | 0 |  | 0 |  | 0 | 21 | 0 | 0 | 0 | 0 | 0 |  | RTS 18/ II | RTS 18/ I | 0.08 | 40.77 |  | Práce |  |  |  | POL1_1
|  | 509,6 |  | 509.6 | [22 empty] | VV | 0
10 | 58337330R | štěrkopísek frakce 0,0 až 22,0 mm; třída A | t | 225.08 |  | 0 |  | 0 |  | 0 | 21 | 0 | 1 | 225.08 | 0 | 0 | SPCM | RTS 18/ II | RTS 18/ I | 0 | 0 |  | Specifikace |  |  |  | POL3_
|  | Průleh 1 : 40*0,8*1*1,7 |  | 54.4 | [22 empty] | VV | 0
|  | Průleh 2 : 42,5*0,8*1*1,7 |  | 57.8 | [22 empty] | VV | 0
|  | Průleh 3 : 41*0,8*1*1,7 |  | 55.76 | [22 empty] | VV | 0
|  | Průleh 4 : 42*0,8*1*1,7 |  | 57.12 | [22 empty] | VV | 0
11 | 167101102R00 | přes 100 m3, z horniny 1 až 4 | m3 | 642 |  | 0 |  | 0 |  | 0 | 21 | 0 | 0 | 0 | 0 | 0 |  | RTS 18/ II | RTS 18/ I | 0.053 | 34.03 |  | R-položka |  |  |  | POL12_1
|  | Prolehy : 509,6 |  | 509.6 | [22 empty] | VV | 0
|  | Rýhy : 132,4 |  | 132.4 | [22 empty] | VV | 0
Díl: | 18 | Povrchové úpravy terénu |  |  |  | 0 |  | 0 |  | 0 |  | 0 |  | 212.83 |  | 0 |  |  |  |  | 633.18 | [5 empty] | DIL
12 | 180402111R00 | Založení trávníku parkového výsevem v rovině | m2 | 1274 |  | 0 |  | 0 |  | 0 | 21 | 0 | 0 | 0 | 0 | 0 |  | RTS 18/ II | Indiv | 0.06 | 76.44 |  | Práce |  |  |  | POL1_1
|  | Průleh 1 : 262 |  | 262 | [22 empty] | VV | 0
|  | Průleh 2 : 302 |  | 302 | [22 empty] | VV | 0
|  | Průleh 3 : 430 |  | 430 | [22 empty] | VV | 0
|  | Průleh 4 : 280 |  | 280 | [22 empty] | VV | 0
13 | 181301102R00 | Rozprostření a urovnání ornice v rovině v souvislé ploše do 500 m2, tloušťka vrstvy přes 100 do 150 mm | m2 | 1274 |  | 0 |  | 0 |  | 0 | 21 | 0 | 0 | 0 | 0 | 0 | 800-1 | RTS 18/ II | RTS 18/ I | 0.177 | 225.5 |  | Práce |  |  |  | POL1_1
|  | s případným nutným přemístěním hromad nebo dočasných skládek na místo potřeby ze vzdálenosti do 30 m, v rovině nebo ve svahu do 1 : 5, | [24 empty] | SPI |  | s případným nutným přemístěním hromad nebo dočasných skládek na místo potřeby ze vzdálenosti do 30 m, v rovině nebo ve svahu do 1 : 5,
|  | Průleh 1 : 262 |  | 262 | [22 empty] | VV | 0
|  | Průleh 2 : 302 |  | 302 | [22 empty] | VV | 0
|  | Průleh 3 : 430 |  | 430 | [22 empty] | VV | 0
|  | Průleh 4 : 280 |  | 280 | [22 empty] | VV | 0
14 | 185804312R00 | Zalití rostlin vodou plochy nad 20 m2 | m2 | 1274 |  | 0 |  | 0 |  | 0 | 21 | 0 | 0 | 0 | 0 | 0 |  | RTS 18/ II | Indiv | 0.26 | 331.24 |  | Práce |  |  |  | POL1_1
|  | Průleh 1 : 262 |  | 262 | [22 empty] | VV | 0
|  | Průleh 2 : 302 |  | 302 | [22 empty] | VV | 0
|  | Průleh 3 : 430 |  | 430 | [22 empty] | VV | 0
|  | Průleh 4 : 280 |  | 280 | [22 empty] | VV | 0
15 | 00572400R | směs travní parková, pro běžnou zátěž | kg | 70 |  | 0 |  | 0 |  | 0 | 21 | 0 | 0.001 | 0.07 | 0 | 0 | SPCM | RTS 18/ II | Indiv | 0 | 0 |  | Specifikace |  |  |  | POL3_1
|  | 70 |  | 70 | [22 empty] | VV | 0
16 | 10364200R | ornice pro pozemkové úpravy | m3 | 127.4 |  | 0 |  | 0 |  | 0 | 21 | 0 | 1.67 | 212.76 | 0 | 0 | SPCM | RTS 18/ II | RTS 18/ I | 0 | 0 |  | Specifikace |  |  |  | POL3_1
|  | Průleh 1 : 262*0,1 |  | 26.2 | [22 empty] | VV | 0
|  | Průleh 2 : 302*0,1 |  | 30.2 | [22 empty] | VV | 0
|  | Průleh 3 : 430*0,1 |  | 43 | [22 empty] | VV | 0
|  | Průleh 4 : 280*0,1 |  | 28 | [22 empty] | VV | 0
Díl: | 5 | Komunikace |  |  |  | 0 |  | 0 |  | 0 |  | 0 |  | 258.07 |  | 0 |  |  |  |  | 13.6 | [5 empty] | DIL
17 | 564251111R00 | Podklad nebo podsyp ze štěrkopísku tloušťka po zhutnění 150 mm | m2 | 850 |  | 0 |  | 0 |  | 0 | 21 | 0 | 0.30361 | 258.07 | 0 | 0 | 822-1 | RTS 18/ II | RTS 18/ I | 0.016 | 13.6 |  | Práce |  |  |  | POL1_
|  | s rozprostřením, vlhčením a zhutněním | [24 empty] | SPI
|  | Průleh 1 : 50*3 |  | 150 | [22 empty] | VV | 0
|  | Průleh 2 : 50*4 |  | 200 | [22 empty] | VV | 0
|  | Průleh 3 : 50*6 |  | 300 | [22 empty] | VV | 0
|  | Průleh 4 : 50*4 |  | 200 | [22 empty] | VV | 0
Díl: | 8 | Trubní vedení |  |  |  | 0 |  | 0 |  | 0 |  | 0 |  | 0.24 |  | 0 |  |  |  |  | 5.37 | [5 empty] | DIL
18 | 894431311RBA | Šachty plastové plastové šachty z dílců D 425 mm, dno přímé s výkyvnými hrdly, D 160 mm, délka šachtové roury 1,50 m, poklop litina 12,5 t | kus | 4 |  | 0 |  | 0 |  | 0 | 21 | 0 | 0.05913 | 0.24 | 0 | 0 | AP-HSV | RTS 18/ II | Součtová | 1.3425 | 5.37 |  | Agregovaná položka |  |  |  | POL2_
|  | 4 |  | 4 | [22 empty] | VV | 0
[25 empty] | 15 | 21
| Celkem |  |  |  |  | 0 | [18 empty] | 0 | 0 | SUM
END
Note on S6: Jedná se o informaci, zda se jedná o položku, která je do rozpočtu zadána z cenové soustavy RTS, nebo vlastní.
Note on T6: Jedná se o název CÚ, která je zadána u položky rozpočtu

## SO03 01 Pol
Položkový soupis prací a dodávek | [26 empty] | #TypZaznamu#
S: | 2018-03-61 | Rekonstrukce fotbalového areálu s UMT v Pohořelicích | [24 empty] | STA
O: | SO03 | Parkovací stání | [21 empty] | STA |  |  | OBJ
R: | 01 | Parkoviště | [24 empty] | ROZ
P.č. | Číslo položky | Název položky | MJ | množství | cena / MJ | Celkem | Dodávka | Dodávka celk. | Montáž | Montáž celk. | DPH | cena s DPH | hmotnost / MJ | hmotnost celk.(t) | dem. hmotnost / MJ | dem. hmotnost celk.(t) | Ceník | Cen. soustava / platnost | Cenová úroveň | Nhod / MJ | Nhod celk. | Dodavatel | Typ položky
Díl: | 1 | Zemní práce |  |  |  | 0 |  | 0 |  | 0 |  | 0 |  | 0 |  | 114.95 |  |  |  |  | 126.3 | [5 empty] | DIL
1 | 113151219R00 | Odstranění podkladu, krytu frézováním povrch živičný, plochy přes 500 m2 na jednom objektu nebo při provádění pruhu šířky přes 750 mm bez překážek v trase, tloušťky 100 mm | m2 | 522.5 |  | 0 |  | 0 |  | 0 | 21 | 0 | 0 | 0 | 0.22 | 114.95 | 822-1 | RTS 18/ II | RTS 18/ I | 0.0596 | 31.14 |  | Práce |  |  |  | POL1_
|  | s naložením na dopravní prostředek, očištění povrchu od frézované plochy, opotřebování frézovacích nástrojů (nožů, upínacích kroužků, držáků) nutné ruční odstranění (vybourání) živičného krytu kolem překážek, | [24 empty] | SPI |  | s naložením na dopravní prostředek, očištění povrchu od frézované plochy, opotřebování frézovacích nástrojů (nožů, upínacích kroužků, držáků) nutné ruční odstranění (vybourání) živičného krytu kolem překážek,
|  | 110*4,75 |  | 522.5 | [22 empty] | VV | 0
2 | 122201102R00 | Odkopávky a prokopávky nezapažené v hornině 3 přes 100 do 1 000 m3 | m3 | 306 |  | 0 |  | 0 |  | 0 | 21 | 0 | 0 | 0 | 0 | 0 | 800-1 | RTS 18/ II | RTS 18/ I | 0.187 | 57.22 |  | Práce |  |  |  | POL1_
|  | s přehozením výkopku na vzdálenost do 3 m nebo s naložením na dopravní prostředek, | [24 empty] | SPI
|  | Parkoviště 1 : 6*55*0,6 |  | 198 | [22 empty] | VV | 0
|  | Parkoviště 2 : 6*30*0,6 |  | 108 | [22 empty] | VV | 0
3 | 162701105R00 | Vodorovné přemístění výkopku z horniny 1 až 4, na vzdálenost přes 9 000 do 10 000 m | m3 | 397.8 |  | 0 |  | 0 |  | 0 | 21 | 0 | 0 | 0 | 0 | 0 | 800-1 | RTS 18/ II | RTS 18/ I | 0.011 | 4.38 |  | Práce |  |  |  | POL1_1
|  | po suchu, bez ohledu na druh dopravního prostředku, bez naložení výkopku, avšak se složením bez rozhrnutí, | [24 empty] | SPI |  | po suchu, bez ohledu na druh dopravního prostředku, bez naložení výkopku, avšak se složením bez rozhrnutí,
|  | 306*1,3 |  | 397.8 | [22 empty] | VV | 0
4 | 181101102R00 | Úprava pláně v zářezech v hornině 1 až 4, se zhutněním | m2 | 510 |  | 0 |  | 0 |  | 0 | 21 | 0 | 0 | 0 | 0 | 0 | 800-1 | RTS 18/ II | RTS 18/ I | 0.018 | 9.18 |  | Práce |  |  |  | POL1_
|  | vyrovnáním výškových rozdílů, ploch vodorovných a ploch do sklonu 1 : 5. | [24 empty] | SPI
|  | Parkoviště 1 : 6*55 |  | 330 | [22 empty] | VV | 0
|  | Parkoviště 2 : 6*30 |  | 180 | [22 empty] | VV | 0
5 | 199000005R00 | Poplatky za skládku zeminy 1- 4 | t | 520.2 |  | 0 |  | 0 |  | 0 | 21 | 0 | 0 | 0 | 0 | 0 | 800-1 | RTS 18/ II | RTS 18/ I | 0 | 0 |  | Práce |  |  |  | POL1_1
|  | 306*1,7 |  | 520.2 | [22 empty] | VV | 0
6 | 122202509R00 | za lepivost horniny | m3 | 102 |  | 0 |  | 0 |  | 0 | 21 | 0 | 0 | 0 | 0 | 0 |  | RTS 18/ II | RTS 18/ I | 0.08 | 8.16 |  | Práce |  |  |  | POL1_1
|  | 306/3 |  | 102 | [22 empty] | VV | 0
7 | 167101102R00 | přes 100 m3, z horniny 1 až 4 | m3 | 306 |  | 0 |  | 0 |  | 0 | 21 | 0 | 0 | 0 | 0 | 0 |  | RTS 18/ II | RTS 18/ I | 0.053 | 16.22 |  | Práce |  |  |  | POL1_1
|  | 306 |  | 306 | [22 empty] | VV | 0
Díl: | 46 | Zpevněné plochy |  |  |  | 0 |  | 0 |  | 0 |  | 0 |  | 130.8 |  | 0 |  |  |  |  | 183.65 | [5 empty] | DIL
8 | 564801112R00 | Podklad ze štěrkodrti s rozprostřením a zhutněním tloušťka po zhutnění 40 mm | m2 | 385 |  | 0 |  | 0 |  | 0 | 21 | 0 | 0.0882 | 33.96 | 0 | 0 | 822-1 | RTS 18/ II | Indiv | 0.025 | 9.63 |  | Práce |  |  |  | POL1_1
|  | Parkoviště 1 : 5*51 |  | 255 | [22 empty] | VV | 0
|  | Parkoviště 2 : 5*26 |  | 130 | [22 empty] | VV | 0
9 | 596215021R00 | Kladení zámkové dlažby do drtě tloušťka dlažby 60 mm, tloušťka lože 40 mm | m2 | 385 |  | 0 |  | 0 |  | 0 | 21 | 0 | 0.0739 | 28.45 | 0 | 0 | 822-1 | RTS 18/ II | Indiv | 0.452 | 174.02 |  | Práce |  |  |  | POL1_1
|  | s provedením lože z kameniva drceného, s vyplněním spár, s dvojitým hutněním a se smetením přebytečného materiálu na krajnici. S dodáním hmot pro lože a výplň spár. | [24 empty] | SPI |  | s provedením lože z kameniva drceného, s vyplněním spár, s dvojitým hutněním a se smetením přebytečného materiálu na krajnici. S dodáním hmot pro lože a výplň spár.
|  | Parkoviště 1 : 5*51 |  | 255 | [22 empty] | VV | 0
|  | Parkoviště 2 : 5*26 |  | 130 | [22 empty] | VV | 0
10 | 592451178R | dlažba betonová dvouvrstvá; obdélník; dlaždice bez fazety; šedá; l = 200 mm; š = 100 mm; tl. 80,0 mm | m2 | 396.55 |  | 0 |  | 0 |  | 0 | 21 | 0 | 0.17245 | 68.39 | 0 | 0 | SPCM | RTS 18/ II | RTS 15/ I | 0 | 0 |  | Specifikace |  |  |  | POL3_1
|  | Parkoviště 1 : 5*51*1,03 |  | 262.65 | [22 empty] | VV | 0
|  | Parkoviště 2 : 5*26*1,03 |  | 133.9 | [22 empty] | VV | 0
Díl: | 5 | Komunikace |  |  |  | 0 |  | 0 |  | 0 |  | 0 |  | 1005.1 |  | 0 |  |  |  |  | 82.19 | [5 empty] | DIL
11 | 564851111RT4 | Podklad ze štěrkodrti s rozprostřením a zhutněním frakce 0-63 mm, tloušťka po zhutnění 150 mm | m2 | 510 |  | 0 |  | 0 |  | 0 | 21 | 0 | 0.378 | 192.78 | 0 | 0 | 822-1 | RTS 18/ II | Kalkul | 0.026 | 13.26 |  | Práce |  |  |  | POL1_
|  | Parkoviště 1 : 6*55 |  | 330 | [22 empty] | VV | 0
|  | Parkoviště 2 : 6*30 |  | 180 | [22 empty] | VV | 0
12 | 564861111RT2 | Podklad ze štěrkodrti s rozprostřením a zhutněním frakce 0-32 mm, tloušťka po zhutnění 200 mm | m2 | 1020 |  | 0 |  | 0 |  | 0 | 21 | 0 | 0.441 | 449.82 | 0 | 0 | 822-1 | RTS 18/ II | RTS 18/ I | 0.029 | 29.58 |  | Práce |  |  |  | POL1_
|  | Parkoviště 1 : 2*6*55 |  | 660 | [22 empty] | VV | 0
|  | Parkoviště 2 : 2*6*30 |  | 360 | [22 empty] | VV | 0
13 | 564861111RT4 | Podklad ze štěrkodrti s rozprostřením a zhutněním frakce 0-63 mm, tloušťka po zhutnění 200 mm | m2 | 510 |  | 0 |  | 0 |  | 0 | 21 | 0 | 0.441 | 224.91 | 0 | 0 | 822-1 | RTS 18/ II | RTS 18/ I | 0.029 | 14.79 |  | Práce |  |  |  | POL1_
|  | Parkoviště 1 : 6*55 |  | 330 | [22 empty] | VV | 0
|  | Parkoviště 2 : 6*30 |  | 180 | [22 empty] | VV | 0
14 | 573111112R00 | Postřik živičný infiltrační s posypem kamenivem v množství 1 kg/m2 | m2 | 522.5 |  | 0 |  | 0 |  | 0 | 21 | 0 | 0.00601 | 3.14 | 0 | 0 | 822-1 | RTS 18/ II | RTS 15/ I | 0.004 | 2.09 |  | Práce |  |  |  | POL1_
|  | z asfaltu silničního | [24 empty] | SPI
|  | 110*4,75 |  | 522.5 | [22 empty] | VV | 0
15 | 573231110R00 | Postřik živičný spojovací bez posypu kamenivem z emulze, v množství od 0,3 do 0,5 kg/m2 | m2 | 522.5 |  | 0 |  | 0 |  | 0 | 21 | 0 | 0.0005 | 0.26 | 0 | 0 | 822-1 | RTS 18/ II | RTS 15/ I | 0.002 | 1.05 |  | Práce |  |  |  | POL1_
|  | 110*4,75 |  | 522.5 | [22 empty] | VV | 0
16 | 577142122RT2 | Beton asfaltový s rozprostřením a zhutněním v pruhu šířky přes 3 m, ACL 16+, tloušťky 50 mm, plochy od 201 do 1000 m2 | m2 | 522.5 |  | 0 |  | 0 |  | 0 | 21 | 0 | 0.12966 | 67.75 | 0 | 0 | 822-1 | RTS 18/ II | RTS 15/ I | 0.02 | 10.45 |  | Práce |  |  |  | POL1_
|  | 110*4,75 |  | 522.5 | [22 empty] | VV | 0
17 | 577142212RT2 | Beton asfaltový s rozprostřením a zhutněním v pruhu šířky přes 3 m, ACO 8 nebo ACO 11 nebo ACO 16, tloušťky 50 mm, plochy od 201 do 1000 m2 | m2 | 522.5 |  | 0 |  | 0 |  | 0 | 21 | 0 | 0.12715 | 66.44 | 0 | 0 | 822-1 | RTS 18/ II | RTS 15/ I | 0.021 | 10.97 |  | Práce |  |  |  | POL1_
|  | 110*4,75 |  | 522.5 | [22 empty] | VV | 0
Díl: | 8 | Trubní vedení |  |  |  | 0 |  | 0 |  | 0 |  | 0 |  | 3.87 |  | 0 |  |  |  |  | 32.44 | [5 empty] | DIL
18 | 899331111R00 | Výšková úprava uličního vstupu nebo vpustě do 20 cm zvýšením poklopu | kus | 4 |  | 0 |  | 0 |  | 0 | 21 | 0 | 0.43094 | 1.72 | 0 | 0 | 822-1 | RTS 18/ II | RTS 18/ I | 3.817 | 15.27 |  | Práce |  |  |  | POL1_
|  | odbouráním dosavadního krytu, podkladu, nadezdívky nebo prstence s odklizením vybouraných hmot do 3 m, zarovnání plochy nadezdívky cementovou maltou, podbetonování nebo podezdění rámu, odstranění a znovuosazení rámu, poklopu, mříže, krycího hrnce nebo hydrantu, úpravy a doplnění krytu popř. podkladu vozovky v místě provedené výškové úpravy, | [24 empty] | SPI |  | odbouráním dosavadního krytu, podkladu, nadezdívky nebo prstence s odklizením vybouraných hmot do 3 m, zarovnání plochy nadezdívky cementovou maltou, podbetonování nebo podezdění rámu, odstranění a znovuosazení rámu, poklopu, mříže, krycího hrnce nebo hydrantu, úpravy a doplnění krytu popř. podkladu vozovky v místě provedené výškové úpravy,
|  | 4 |  | 4 | [22 empty] | VV | 0
19 | 899332111R00 | Výšková úprava uličního vstupu nebo vpustě do 20 cm snížením poklopu | kus | 3 |  | 0 |  | 0 |  | 0 | 21 | 0 | 0.32974 | 0.99 | 0 | 0 | 822-1 | RTS 18/ II | RTS 15/ I | 2.658 | 7.97 |  | Práce |  |  |  | POL1_
|  | odbouráním dosavadního krytu, podkladu, nadezdívky nebo prstence s odklizením vybouraných hmot do 3 m, zarovnání plochy nadezdívky cementovou maltou, podbetonování nebo podezdění rámu, odstranění a znovuosazení rámu, poklopu, mříže, krycího hrnce nebo hydrantu, úpravy a doplnění krytu popř. podkladu vozovky v místě provedené výškové úpravy, | [24 empty] | SPI |  | odbouráním dosavadního krytu, podkladu, nadezdívky nebo prstence s odklizením vybouraných hmot do 3 m, zarovnání plochy nadezdívky cementovou maltou, podbetonování nebo podezdění rámu, odstranění a znovuosazení rámu, poklopu, mříže, krycího hrnce nebo hydrantu, úpravy a doplnění krytu popř. podkladu vozovky v místě provedené výškové úpravy,
|  | 3 |  | 3 | [22 empty] | VV | 0
20 | 899103111RT2 | Osazení poklopů litinových a ocelových včetně dodávky poklopu litinového s rámem kruhového D 600 mm | kus | 7 |  | 0 |  | 0 |  | 0 | 21 | 0 | 0.16502 | 1.16 | 0 | 0 | 827-1 | RTS 18/ II | RTS 18/ I | 1.314 | 9.2 |  | Práce |  |  |  | POL1_
|  | 7 |  | 7 | [22 empty] | VV | 0
Díl: | 91 | Doplňující práce na komunikaci |  |  |  | 0 |  | 0 |  | 0 |  | 0 |  | 120.31 |  | 0 |  |  |  |  | 123.45 | [5 empty] | DIL
21 | 917762111RT5 | Osazení silničního nebo chodníkového obrubníku včetně dodávky betonovéího obrubníku rozměru 1000/100/250 mm, ležatého, s boční opěrou z betonu prostého, do lože z betonu prostého C 12/15 | m | 174 |  | 0 |  | 0 |  | 0 | 21 | 0 | 0.24358 | 42.38 | 0 | 0 | 822-1 | RTS 18/ II | RTS 18/ I | 0.33704 | 58.64 |  | Práce |  |  |  | POL1_1
|  | S dodáním hmot pro lože tl. 80-100 mm. | [24 empty] | SPI
|  | Parkoviště 1 : 2*51 |  | 102 | [22 empty] | VV | 0
|  | 2*5 |  | 10 | [22 empty] | VV | 0
|  | Parkoviště 2 : 2*26 |  | 52 | [22 empty] | VV | 0
|  | 2*5 |  | 10 | [22 empty] | VV | 0
22 | 917762111RT7 | Osazení silničního nebo chodníkového obrubníku včetně dodávky betonovéího obrubníku rozměru 1000/150/250 mm, ležatého, s boční opěrou z betonu prostého, do lože z betonu prostého C 12/15 | m | 110 |  | 0 |  | 0 |  | 0 | 21 | 0 | 0.26681 | 29.35 | 0 | 0 | 822-1 | RTS 18/ II | RTS 15/ I | 0.33704 | 37.07 |  | Práce |  |  |  | POL1_
|  | S dodáním hmot pro lože tl. 80-100 mm. | [24 empty] | SPI
|  | 110 |  | 110 | [22 empty] | VV | 0
23 | 918101111R00 | z betonu prostého C 12/15 | m3 | 19.24 |  | 0 |  | 0 |  | 0 | 21 | 0 | 2.525 | 48.58 | 0 | 0 |  | RTS 18/ II | RTS 18/ I | 1.442 | 27.74 |  | Práce |  |  |  | POL1_
|  | Parkoviště : 174*0,06 |  | 10.44 | [22 empty] | VV | 0
|  | Komunikace : 110*0,08 |  | 8.8 | [22 empty] | VV | 0
Díl: | 99 | Staveništní přesun hmot |  |  |  | 0 |  | 0 |  | 0 |  | 0 |  | 0 |  | 0 |  |  |  |  | 491.43 | [5 empty] | DIL
24 | 998223011R00 | Přesun hmot pozemních komunikací, kryt dlážděný jakékoliv délky objektu | t | 1260.0694 |  | 0 |  | 0 |  | 0 | 21 | 0 | 0 | 0 | 0 | 0 | 822-1 | RTS 18/ II | RTS 18/ I | 0.39 | 491.43 |  | Přesun hmot |  |  |  | POL7_
|  | vodorovně do 200 m | [24 empty] | SPI
[25 empty] | 15 | 21
| Celkem |  |  |  |  | 0 | [18 empty] | 0 | 0 | SUM
END
Note on S6: Jedná se o informaci, zda se jedná o položku, která je do rozpočtu zadána z cenové soustavy RTS, nebo vlastní.
Note on T6: Jedná se o název CÚ, která je zadána u položky rozpočtu

## SO04 01 Pol
Položkový soupis prací a dodávek | [26 empty] | #TypZaznamu#
S: | 2018-03-61 | Rekonstrukce fotbalového areálu s UMT v Pohořelicích | [24 empty] | STA
O: | SO04 | Rekonstrukce kabin | [21 empty] | STA |  |  | OBJ
R: | 01 | Sanace | [24 empty] | ROZ
P.č. | Číslo položky | Název položky | MJ | množství | cena / MJ | Celkem | Dodávka | Dodávka celk. | Montáž | Montáž celk. | DPH | cena s DPH | hmotnost / MJ | hmotnost celk.(t) | dem. hmotnost / MJ | dem. hmotnost celk.(t) | Ceník | Cen. soustava / platnost | Cenová úroveň | Nhod / MJ | Nhod celk. | Dodavatel | Typ položky
Díl: | 2 | Základy a zvláštní zakládání |  |  |  | 0 |  | 0 |  | 0 |  | 0 |  | 0 |  | 0 |  |  |  |  | 48.16 | [5 empty] | DIL
1 | 21690421xxx | Očištění zdiva a rubu kleneb | m2 | 103.5 |  | 0 |  | 0 |  | 0 | 21 | 0 | 0 | 0 | 0 | 0 |  | Vlastní | RTS 15/ I | 0.349 | 36.12 |  | Práce |  |  |  | POL1_
|  | 103,5 |  | 103.5 | [22 empty] | VV | 0
2 | 28160621YYY | Chemická injektáž cihelného zdiva, jednořadá vertikální | m | 3.58 |  | 0 |  | 0 |  | 0 | 21 | 0 | 0.0008 | 0 | 0 | 0 |  | Vlastní | Indiv | 1.02 | 3.65 |  | Práce |  |  |  | POL1_
|  | 3,58 |  | 3.58 | [22 empty] | VV | 0
3 | 2816062xxx | Chemická injektáž cihelného zdiva, dvouřadá horizontální | m2 | 8.39 |  | 0 |  | 0 |  | 0 | 21 | 0 | 0.00053 | 0 | 0 | 0 |  | Vlastní | Indiv | 0.99999 | 8.39 |  | Práce |  |  |  | POL1_
|  | 8,39 |  | 8.39 | [22 empty] | VV | 0
Díl: | 4 | Vodorovné konstrukce |  |  |  | 0 |  | 0 |  | 0 |  | 0 |  | 0.24 |  | 0 |  |  |  |  | 19.32 | [5 empty] | DIL
4 | 416020113R00 | Podhledy na kovové konstrukci opláštěné deskami sádrokartonovými nosná konstrukce z profilů HUT 48/15,5 s přímým uchycením 1x deska, tloušťky 12,5 mm, impregnovaná | m2 | 21 |  | 0 |  | 0 |  | 0 | 21 | 0 | 0.01131 | 0.24 | 0 | 0 | 801-1 | RTS 18/ II | RTS 15/ I | 0.92 | 19.32 |  | Práce |  |  |  | POL1_
|  | 21 |  | 21 | [22 empty] | VV | 0
Díl: | 61 | Úpravy povrchů vnitřní |  |  |  | 0 |  | 0 |  | 0 |  | 0 |  | 0.36 |  | 0 |  |  |  |  | 39.85 | [5 empty] | DIL
5 | 71140411XXX | Minerální trvale pružná izolace difuzní | m2 | 103.5 |  | 0 |  | 0 |  | 0 | 21 | 0 | 0.00347 | 0.36 | 0 | 0 |  | Vlastní | Indiv | 0.385 | 39.85 |  | Práce |  |  |  | POL1_
|  | 103,5 |  | 103.5 | [22 empty] | VV | 0
Díl: | 62 | Úpravy povrchů vnější |  |  |  | 0 |  | 0 |  | 0 |  | 0 |  | 3.43 |  | 0 |  |  |  |  | 75.81 | [5 empty] | DIL
6 | 622434XXX | Omítkový sanační systém WTA | m2 | 103.5 |  | 0 |  | 0 |  | 0 | 21 | 0 | 0.03318 | 3.43 | 0 | 0 |  | Vlastní | Indiv | 0.73244 | 75.81 |  | Práce |  |  |  | POL1_
|  | 103,5 |  | 103.5 | [22 empty] | VV | 0
Díl: | 63 | Podlahy a podlahové konstrukce |  |  |  | 0 |  | 0 |  | 0 |  | 0 |  | 5.57 |  | 0 |  |  |  |  | 5.69 | [5 empty] | DIL
7 | 631313511R00 | Mazanina z betonu prostého tl. přes 80 do 120 mm třídy C -/12,5 | m3 | 2.205 |  | 0 |  | 0 |  | 0 | 21 | 0 | 2.525 | 5.57 | 0 | 0 | 801-1 | RTS 18/ II | RTS 18/ I | 2.58 | 5.69 |  | Práce |  |  |  | POL1_
|  | (z kameniva) hlazená dřevěným hladítkem | [24 empty] | SPI
|  | 21*0,1*1,05 |  | 2.205 | [22 empty] | VV | 0
Díl: | 96 | Bourání konstrukcí |  |  |  | 0 |  | 0 |  | 0 |  | 0 |  | 0 |  | 16.11 |  |  |  |  | 111.68 | [5 empty] | DIL
8 | 965042131R00 | Bourání podkladů pod dlažby nebo litých celistvých dlažeb a mazanin betonových nebo z litého asfaltu, tloušťky do 100 mm, plochy do 4 m2 | m3 | 2.1 |  | 0 |  | 0 |  | 0 | 21 | 0 | 0 | 0 | 2.2 | 4.62 | 801-3 | RTS 18/ II | RTS 15/ I | 10.88 | 22.85 |  | Práce |  |  |  | POL1_
|  | 21*0,1 |  | 2.1 | [22 empty] | VV | 0
9 | 965081713RT1 | Bourání podlah z keramických dlaždic, tloušťky do 10 mm, plochy přes 1 m2 | m2 | 21 |  | 0 |  | 0 |  | 0 | 21 | 0 | 0 | 0 | 0.02 | 0.42 | 801-3 | RTS 18/ II | RTS 15/ I | 0.23 | 4.83 |  | Práce |  |  |  | POL1_
|  | bez podkladního lože, s jakoukoliv výplní spár | [24 empty] | SPI
|  | 21 |  | 21 | [22 empty] | VV | 0
10 | 978013191R00 | Otlučení omítek vápenných nebo vápenocementových vnitřních s vyškrabáním spár, s očištěním zdiva stěn, v rozsahu do 100 % | m2 | 103.5 |  | 0 |  | 0 |  | 0 | 21 | 0 | 0 | 0 | 0.046 | 4.76 | 801-3 | RTS 18/ II | RTS 18/ I | 0.26 | 26.91 |  | Práce |  |  |  | POL1_
|  | 103,5 |  | 103.5 | [22 empty] | VV | 0
11 | 978023411R00 | Vysekání, vyškrábání a vyčištění spár zdiva cihelného mimo komínového | m2 | 103.5 |  | 0 |  | 0 |  | 0 | 21 | 0 | 0 | 0 | 0.014 | 1.45 | 801-3 | RTS 18/ II | RTS 18/ I | 0.22 | 22.77 |  | Práce |  |  |  | POL1_
|  | 103,5 |  | 103.5 | [22 empty] | VV | 0
12 | 978059521R00 | Odsekání a odebrání obkladů stěn z obkládaček vnitřních z jakýchkoliv materiálů, plochy do 2 m2 | m2 | 71.5 |  | 0 |  | 0 |  | 0 | 21 | 0 | 0 | 0 | 0.068 | 4.86 | 801-3 | RTS 18/ II | RTS 18/ I | 0.48 | 34.32 |  | Práce |  |  |  | POL1_
|  | včetně otlučení podkladní omítky až na zdivo, | [24 empty] | SPI
|  | M.č.6 : 26 |  | 26 | [22 empty] | VV | 0
|  | M.č.7 : 12,5 |  | 12.5 | [22 empty] | VV | 0
|  | M.č.8 : 33 |  | 33 | [22 empty] | VV | 0
Díl: | 99 | Staveništní přesun hmot |  |  |  | 0 |  | 0 |  | 0 |  | 0 |  | 0 |  | 0 |  |  |  |  | 9.01 | [5 empty] | DIL
13 | 999281105R00 | Přesun hmot pro opravy a údržbu objektů pro opravy a údržbu dosavadních objektů včetně vnějších plášťů výšky do 6 m, | t | 9.6057 |  | 0 |  | 0 |  | 0 | 21 | 0 | 0 | 0 | 0 | 0 | 801-4 | RTS 18/ II | RTS 18/ I | 0.9385 | 9.01 |  | Přesun hmot |  |  |  | POL7_
|  | oborů 801, 803, 811 a 812 | [24 empty] | SPI
Díl: | 711 | Izolace proti vodě |  |  |  | 0 |  | 0 |  | 0 |  | 0 |  | 0.24 |  | 0 |  |  |  |  | 25.62 | [5 empty] | DIL
14 | 711141559RT1 | Provedení izolace proti zemní vlhkosti pásy přitavením vodorovná, 1 vrstva, bez dodávky izolačních pásů, | m2 | 21 |  | 0 |  | 0 |  | 0 | 21 | 0 | 0.00041 | 0.01 | 0 | 0 | 800-711 | RTS 18/ II | RTS 18/ I | 0.22991 | 4.83 |  | Práce |  |  |  | POL1_
|  | 21 |  | 21 | [22 empty] | VV | 0
15 | 711212002R00 | Izolace proti netlakové vodě - nátěry a stěrky stěrka hydroizolační proti vlhkosti | m2 | 54 |  | 0 |  | 0 |  | 0 | 21 | 0 | 0.00368 | 0.2 | 0 | 0 | 800-711 | RTS 18/ II | RTS 18/ I | 0.385 | 20.79 |  | Práce |  |  |  | POL1_
|  | 21 |  | 21 | [22 empty] | VV | 0
|  | 33 |  | 33 | [22 empty] | VV | 0
16 | 62811120R | pás izolační z oxidovaného asfaltu volně uložený; nosná vložka strojní hadrová lepenka; horní strana impregnace; spodní strana impregnace; tl. 1,0 mm | m2 | 25.2 |  | 0 |  | 0 |  | 0 | 21 | 0 | 0.001 | 0.03 | 0 | 0 | SPCM | RTS 18/ II | RTS 18/ I | 0 | 0 |  | Specifikace |  |  |  | POL3_
|  | 21*1,2 |  | 25.2 | [22 empty] | VV | 0
Díl: | 762 | Konstrukce tesařské |  |  |  | 0 |  | 0 |  | 0 |  | 0 |  | 0 |  | 0.29 |  |  |  |  | 2.1 | [5 empty] | DIL
17 | 762812811R00 | Demontáž záklopů stropů vrchních, zapuštěných z hoblovaných prken s olištováním tloušťky do 32 mm | m2 | 21 |  | 0 |  | 0 |  | 0 | 21 | 0 | 0 | 0 | 0.014 | 0.29 | 800-762 | RTS 18/ II | RTS 15/ I | 0.1 | 2.1 |  | Práce |  |  |  | POL1_
|  | 21 |  | 21 | [22 empty] | VV | 0
Díl: | 771 | Podlahy z dlaždic a obklady |  |  |  | 0 |  | 0 |  | 0 |  | 0 |  | 0.57 |  | 0 |  |  |  |  | 20.54 | [5 empty] | DIL
18 | 771575109R00 | Montáž podlah z dlaždic keramických 300 x 300 mm, režných nebo glazovaných, hladkých, kladených do flexibilního tmele | m2 | 21 |  | 0 |  | 0 |  | 0 | 21 | 0 | 0.00504 | 0.11 | 0 | 0 | 800-771 | RTS 18/ II | RTS 15/ I | 0.978 | 20.54 |  | Práce |  |  |  | POL1_
|  | 21 |  | 21 | [22 empty] | VV | 0
19 | 59770102R | dlažba keramická š = 333 mm; l = 333 mm; h = 8,0 mm | m2 | 25.2 |  | 0 |  | 0 |  | 0 | 21 | 0 | 0.01812 | 0.46 | 0 | 0 | SPCM | RTS 18/ II | Indiv | 0 | 0 |  | Specifikace |  |  |  | POL3_
|  | 21*1,2 |  | 25.2 | [22 empty] | VV | 0
Díl: | 781 | Obklady keramické |  |  |  | 0 |  | 0 |  | 0 |  | 0 |  | 1.47 |  | 0 |  |  |  |  | 83.86 | [5 empty] | DIL
20 | 781475115R00 | Montáž obkladů vnitřních z dlaždic keramických kladených do tmele 250 x 250 mm, , kladených do flexibilního tmele | m2 | 82.5 |  | 0 |  | 0 |  | 0 | 21 | 0 | 0.00491 | 0.41 | 0 | 0 | 800-771 | RTS 18/ II | RTS 18/ I | 1.0165 | 83.86 |  | Práce |  |  |  | POL1_
|  | M.č.6 : 26 |  | 26 | [22 empty] | VV | 0
|  | M.č.7 : 21 |  | 21 | [22 empty] | VV | 0
|  | M.č.8 : 35,5 |  | 35.5 | [22 empty] | VV | 0
21 | 59782240R | obklad keramický š = 198 mm; l = 248 mm; h = 6,8 mm; pro interiér; barva světle cihlová; mat; povch hladký | m2 | 90.75 |  | 0 |  | 0 |  | 0 | 21 | 0 | 0.0117 | 1.06 | 0 | 0 | SPCM | RTS 18/ II | Indiv | 0 | 0 |  | Specifikace |  |  |  | POL3_
|  | M.č.6 : 26*1,1 |  | 28.6 | [22 empty] | VV | 0
|  | M.č.7 : 21*1,1 |  | 23.1 | [22 empty] | VV | 0
|  | M.č.8 : 35,5*1,1 |  | 39.05 | [22 empty] | VV | 0
Díl: | 783 | Nátěry |  |  |  | 0 |  | 0 |  | 0 |  | 0 |  | 0.16 |  | 0 |  |  |  |  | 28.1 | [5 empty] | DIL
22 | 78389338xxx | Nátěr sanační vlhkého zdiva | m2 | 103.5 |  | 0 |  | 0 |  | 0 | 21 | 0 | 0.00153 | 0.16 | 0 | 0 |  | Vlastní | RTS 15/ I | 0.2715 | 28.1 |  | Práce |  |  |  | POL1_
|  | 103,5 |  | 103.5 | [22 empty] | VV | 0
Díl: | D96 | Přesuny suti a vybouraných hmot |  |  |  | 0 |  | 0 |  | 0 |  | 0 |  | 0 |  | 0 |  |  |  |  | 27.84 | [5 empty] | DIL
23 | 979091121R00 | Vodorovné přemíst. vybouraných hmot za další 1 km | t | 147.654 |  | 0 |  | 0 |  | 0 | 21 | 0 | 0 | 0 | 0 | 0 |  | RTS 18/ II | RTS 18/ I | 0 | 0 |  | Přesun suti |  |  |  | POL8_
24 | 979094211R00 | Nakládání nebo překládání vybourané suti | t | 16.406 |  | 0 |  | 0 |  | 0 | 21 | 0 | 0 | 0 | 0 | 0 |  | RTS 18/ II | RTS 15/ I | 0.265 | 4.35 |  | Přesun suti |  |  |  | POL8_
25 | 979081111RT2 | Odvoz suti a vybouraných hmot na skládku do 1 km | t | 16.406 |  | 0 |  | 0 |  | 0 | 21 | 0 | 0 | 0 | 0 | 0 | 801-3 | RTS 18/ II | Kalkul | 0.49 | 8.04 |  | Přesun suti |  |  |  | POL8_
26 | 979082111R00 | Vnitrostaveništní doprava suti a vybouraných hmot do 10 m | t | 16.406 |  | 0 |  | 0 |  | 0 | 21 | 0 | 0 | 0 | 0 | 0 | 801-3 | RTS 18/ II | RTS 15/ I | 0.942 | 15.45 |  | Přesun suti |  |  |  | POL8_
27 | 979990001R00 | Poplatek za skládku stavební suti | t | 16.406 |  | 0 |  | 0 |  | 0 | 21 | 0 | 0 | 0 | 0 | 0 | 801-3 | RTS 18/ II | RTS 15/ I | 0 | 0 |  | Přesun suti |  |  |  | POL8_
[25 empty] | 15 | 21
| Celkem |  |  |  |  | 0 | [18 empty] | 0 | 0 | SUM
END
Note on S6: Jedná se o informaci, zda se jedná o položku, která je do rozpočtu zadána z cenové soustavy RTS, nebo vlastní.
Note on T6: Jedná se o název CÚ, která je zadána u položky rozpočtu

## SO04 02 Pol
Položkový soupis prací a dodávek | [26 empty] | #TypZaznamu#
S: | 2018-03-61 | Rekonstrukce fotbalového areálu s UMT v Pohořelicích | [24 empty] | STA
O: | SO04 | Rekonstrukce kabin | [21 empty] | STA |  |  | OBJ
R: | 02 | Úprava rampy | [24 empty] | ROZ
P.č. | Číslo položky | Název položky | MJ | množství | cena / MJ | Celkem | Dodávka | Dodávka celk. | Montáž | Montáž celk. | DPH | cena s DPH | hmotnost / MJ | hmotnost celk.(t) | dem. hmotnost / MJ | dem. hmotnost celk.(t) | Ceník | Cen. soustava / platnost | Cenová úroveň | Nhod / MJ | Nhod celk. | Dodavatel | Typ položky
Díl: | 63 | Podlahy a podlahové konstrukce |  |  |  | 0 |  | 0 |  | 0 |  | 0 |  | 0.19 |  | 0 |  |  |  |  | 0.32 | [5 empty] | DIL
1 | 631416211R00 | Mazanina betonová ze suché směsi tloušťky přes 50 do 80 mm pevnost v tlaku 25 MPa | m3 | 0.1 |  | 0 |  | 0 |  | 0 | 21 | 0 | 1.919 | 0.19 | 0 | 0 | 801-1 | RTS 18/ II | RTS 15/ I | 3.213 | 0.32 |  | Práce |  |  |  | POL1_
Díl: | 96 | Bourání konstrukcí |  |  |  | 0 |  | 0 |  | 0 |  | 0 |  | 0 |  | 0.25 |  |  |  |  | 2.59 | [5 empty] | DIL
2 | 967052011R00 | Úprava ploch betonových konstrukcí chladících věží odstranění betonové vrstvy do tloušťky 100 mm | m2 | 1 |  | 0 |  | 0 |  | 0 | 21 | 0 | 0 | 0 | 0.176 | 0.18 | 801-5 | RTS 18/ II | RTS 15/ I | 1.899 | 1.9 |  | Práce |  |  |  | POL1_
3 | 978059511R00a | Odsekání vnitřních obkladů u schodů | m2 | 1 |  | 0 |  | 0 |  | 0 | 21 | 0 | 0 | 0 | 0.068 | 0.07 |  | Vlastní | RTS 15/ I | 0.69 | 0.69 |  | Práce |  |  |  | POL1_
Díl: | 781 | Obklady keramické |  |  |  | 0 |  | 0 |  | 0 |  | 0 |  | 0 |  | 0 |  |  |  |  | 1.07 | [5 empty] | DIL
4 | 781475114RU4a | Obklad vnitřní keramický, do tmele, 20x20 cm, Ardex X7G flex.lep.,Ardex G8S FLEX 1-6 spár.hmota | m2 | 1 |  | 0 |  | 0 |  | 0 | 21 | 0 | 0.00293 | 0 | 0 | 0 |  | Vlastní | Kalkul | 1.0746 | 1.07 |  | Práce |  |  |  | POL1_
[25 empty] | 15 | 21
| Celkem |  |  |  |  | 0 | [18 empty] | 0 | 0 | SUM
END
Note on S6: Jedná se o informaci, zda se jedná o položku, která je do rozpočtu zadána z cenové soustavy RTS, nebo vlastní.
Note on T6: Jedná se o název CÚ, která je zadána u položky rozpočtu