## Uchazeč
Vyplňte následující údaje o Vaší společnosti
Obchodní název
Ulice a č.p.
Místo
PSČ
IČO
DIČ
Kontaktní osoba
telefon, fax
e-mail
Poznámka :
Ve všech listech tohoto souboru můžete měnit pouze buňky s modrým pozadím. Jedná se o tyto údaje : - údaje o firmě - jednotkové ceny položek

## Stavba
-1
Soupis stavebních prací, dodávek a služeb
| Stavba : |  | 3
SU Adaptace ZS Rohatec na dům obcanských aktivit
| Cena bez DPH: |  | 7310
| Zadavatel : |  | Obec Rohatec |  | IČO : | 00488526
|  |  | Květná 359/1 |  | DIČ :
|  | 69601 | Rohatec-Rohatec
| Projektant : |  | Prost Hodonín, s.r.o. |  | IČO : | 60701366
|  |  | Brněnská 3497 |  | DIČ : | CZ60701366
|  | 69501 | Hodonín
Rekapitulace stavebních objektů a provozních souborů
| Číslo a název objektu / provozního souboru |  |  |  | JKSO | Počet | Cena
| Stavební objekt |  |  |  |  | 1
| 01 | SU Adaptace ZS Rohatec na dům obcanských aktivit HSV,PSV,MON 28-8-2013 |  |  | 801.39.1.3 | 1 | 7310 | = | =
| Celkem za stavbu | [5 empty] | 7310

## VzorObjekt (hidden)
Stavba : | 3 | SU Adaptace ZS Rohatec na dům obcanských aktivit
Objekt : |  |  | JKSO : | 800.122
Rekapitulace stavebního objektu
Zákl. údaje | 0
0
Třídník stavebních objektů:

## VzorPolozky (hidden)
Položkový rozpočet
S:
O:
R:
P.č. | Číslo položky | Název položky | MJ | množství | cena / MJ | celkem

## Rekapitulace Objekt 01
Stavba : | 3 | SU Adaptace ZS Rohatec na dům obcanských aktivit
Objekt : | 01 | SU Adaptace ZS Rohatec na dům obcanských aktivit HSV,PSV,MON 28-8-2013 |  | JKSO : | 801.39.1.3
Rekapitulace stavebního objektu
Zákl. údaje | 01
SU Adaptace ZS Rohatec na dům obcanských aktivit HSV,PSV,MON 28-8-2013
Třídník stavebních objektů: | 801 | Budovy občanské výstavby
| 801.3 | Budovy pro výuku a výchovu
| 801.39 | budovy pro výuku a výchovu ostatní
| 801.39.1 | svislá nosná konstrukce zděná z cihel,tvárnic, bloků
| 801.39.1.3 | rekonstrukce a modernizace objektu s opravou
Rozsah: | 1 | m3
Rekapitulace soupisů náležejících k objektu
Soupis |  |  |  |  | Cena (Kč)
3 | SU Adaptace ZS Rohatec na dům obcanských aktivit 17-10-2023 |  |  |  | 7310 | 0 | 7310
| Celkem objekt |  | 01 |  | 7310
Soupis stavebních prací,dodávek a služeb | [7 empty] | Soupis stavebních prací,dodávek a služeb
zpracovaný podle zákona č.137/2006Sb.,o veřejných zakázkách | [7 empty] | zpracovaný podle zákona č.137/2006Sb.,o veřejných zakázkách
a ve znění vyhlášky Ministerstva pro místní rozvoj č.230/2012Sb., | [7 empty] | a ve znění vyhlášky Ministerstva pro místní rozvoj č.230/2012Sb.,
pro veřejnou zakázku na stavební práce | [7 empty] | pro veřejnou zakázku na stavební práce

## 01 3 Pol
Položkový soupis prací a dodávek
S: | 3 | SU Adaptace ZS Rohatec na dům obcanských aktivit
O: | 01 | SU Adaptace ZS Rohatec na dům obcanských aktivit HSV,PSV,MON 28-8-2013
R: | 3 | SU Adaptace ZS Rohatec na dům obcanských aktivit 17-10-2023
P.č. | Číslo položky | Název položky | MJ | množství | cena / MJ | celkem | Ceník | Cen. soustava
| Ceník, kapitola | Poznámka uchazeče
Díl: | 1 | Zemní práce |  |  | 0
| 131 10 Hloubení nezapažených jam a zářezů | [7 empty] | 1
| kromě zářezů se šikmými stěnami pro podzemní vedení, s urovnáním dna do předepsaného profilu a spádu, s případným nutným přemístěním ve výkopišti a dále buď s přemístěním výkopku na přilehlém terénu na vzdálenost do 3 m od okraje jámy nebo s naložením na dopravní prostředek, | [13 empty] | kromě zářezů se šikmými stěnami pro podzemní vedení, s urovnáním dna do předepsaného profilu a spádu, s případným nutným přemístěním ve výkopišti a dále buď s přemístěním výkopku na přilehlém terénu na vzdálenost do 3 m od okraje jámy nebo s naložením na dopravní prostředek,
1 | 131201109R00 | ...příplatek za lepivost, v hornině 3, | m3 | 2.298 |  | 0 | 800-1 | RTS |  |  |  | 21
|  | Rampa : 1,6*0,4*0,9+0,6*0,6*1,05+0,8*0,8*1,05+1,6*0,4*1,05 |  | 2.3
| 132 20 Hloubení rýh šířky přes 60 do 200 cm | [7 empty] | 1
| zapažených i nezapažených, s urovnáním dna do předepsaného profilu a spádu, s případně nutným přehozením výkopku na vzdálenost do 3 m ve výkopišti, s přehozením výkopku na přilehlém terénu na vzdálenost do 5 m od podélné osy rýhy nebo s naložením výkopku na dopravní prostředek. | [13 empty] | zapažených i nezapažených, s urovnáním dna do předepsaného profilu a spádu, s případně nutným přehozením výkopku na vzdálenost do 3 m ve výkopišti, s přehozením výkopku na přilehlém terénu na vzdálenost do 5 m od podélné osy rýhy nebo s naložením výkopku na dopravní prostředek.
2 | 132201209R00 | ...Příplatek za lepivost - hloubení rýh 200cm v hor.3 | m3 | 98 |  | 0 | 800-1 | RTS |  |  |  | 21
| 161 10-11 Svislé přemístění výkopku | [7 empty] | 1
bez naložení do dopravní nádoby, ale s vyprázdněním dopravní nádoby na hromadu nebo na dopravní prostředek,
3 | 161101102R00 | ...Svislé přemístění výkopku z hor.1-4 do 4,0 m | m3 | 98 |  | 0 | 800-1 | RTS |  |  |  | 21
| 162 10 Vodorovné přemístění výkopku | [7 empty] | 1
po suchu, bez ohledu na druh dopravního prostředku, bez naložení výkopku, avšak se složením bez rozhrnutí,
4 | 162301101R00 | ...z horniny 1 až 4, na vzdálenost přes 50 do 500 m | m3 | 2.298 |  | 0 | 800-1 | RTS |  |  |  | 21
| 174 10-11 Zásyp sypaninou se zhutněním | [7 empty] | 1
z jakékoliv horniny s uložením výkopku po vrstvách,
5 | 174101101R00 | ...Zásyp jam, rýh, šachet se zhutněním | m3 | 62 |  | 0 | 800-1 | RTS |  |  |  | 21
|  | včetně strojního přemístění materiálu pro zásyp ze vzdálenosti do 10 m od okraje zásypu | [13 empty] | včetně strojního přemístění materiálu pro zásyp ze vzdálenosti do 10 m od okraje zásypu
| 175 10-11 Obsyp potrubí | [7 empty] | 1
| sypaninou z vhodných hornin tř. 1 - 4 nebo materiálem připraveným podél výkopu ve vzdálenosti do 3 m od jeho kraje, pro jakoukoliv hloubku výkopu a jakoukoliv míru zhutnění, | [13 empty] | sypaninou z vhodných hornin tř. 1 - 4 nebo materiálem připraveným podél výkopu ve vzdálenosti do 3 m od jeho kraje, pro jakoukoliv hloubku výkopu a jakoukoliv míru zhutnění,
6 | 175101101R00 | ...Obsyp potrubí bez prohození sypaniny | m3 | 36 |  | 0 | 800-1 | RTS |  |  |  | 21
| 175 10-119 příplatek k ceně | [7 empty] | 2
7 | 175101109R00 | ...Příplatek za prohození sypaniny pro obsyp potrubí | m3 | 36 |  | 0 | 800-1 | RTS |  |  |  | 21
| 181 05 Terénní modelace | [7 empty] | 1
| Sejmutí ornice nebo lesní půdy s vodorovným přemístěním na hromady v místě upotřebení nebo na dočasné či trvalé skládky se složením. Úprava pláně v násypech vyrovnáním výškových rozdílů. Úprava pozemku s rozpojením a přehrnutím včetně urovnání. Plošná úprava terénu s urovnáním povrchu, bez doplnění ornice, v hornině 1 až 4. Rozprostření a urovnání ornice v rovině s případným nutným přemístěním hromad nebo dočasných skládek na místo potřeby ze vzdálenosti do 30 m, v rovině nebo ve svahu do 1 : 5. | [13 empty] | Sejmutí ornice nebo lesní půdy s vodorovným přemístěním na hromady v místě upotřebení nebo na dočasné či trvalé skládky se složením. Úprava pláně v násypech vyrovnáním výškových rozdílů. Úprava pozemku s rozpojením a přehrnutím včetně urovnání. Plošná úprava terénu s urovnáním povrchu, bez doplnění ornice, v hornině 1 až 4. Rozprostření a urovnání ornice v rovině s případným nutným přemístěním hromad nebo dočasných skládek na místo potřeby ze vzdálenosti do 30 m, v rovině nebo ve svahu do 1 : 5.
8 | 181050010RA0 | ...při sejmutí ornice v tloušťce 150 mm | m2 | 25 |  | 0 | AP-HSV | RTS |  |  |  | 21
|  | 25 |  | 25
| 181 10 Úprava pláně v zářezech | [7 empty] | 1
vyrovnáním výškových rozdílů, ploch vodorovných a ploch do sklonu 1 : 5.
9 | 181101102R00 | ...v hornině 1 až 4, se zhutněním | m2 | 2.28 |  | 0 | 800-1 | RTS |  |  |  | 21
|  | Rampa : (1,6*0,4+0,6*0,6+0,8*0,8+1,6*0,4) |  | 2.28
10 | 131201101R00 | Hloubení nezapažených jam v hor.3 do 100 m3 | m3 | 2.298 |  | 0 |  | Vlastní |  |  |  | 21
|  | Rampa : 1,6*0,4*0,9+0,6*0,6*1,05+0,8*0,8*1,05+1,6*0,4*1,05 |  | 2.3
11 | 132201201R00 | Hloubení rýh šířky do 200 cm v hor.3 do 100 m3 | m3 | 98 |  | 0 |  | Vlastní |  |  |  | 21
12 | 171101131R00 | Uložení sypaniny - mezideponie | m3 | 2.298 |  | 0 |  | Vlastní |  |  |  | 21
Díl: | 2 | Základy a zvláštní zakládání |  |  | 0
| 271 5 Polštáře zhutněné pod základy | [7 empty] | 1
13 | 271571112R00 | Polštář základu ze štěrkopísku netříděného | m3 | 0.342 |  | 0 | 800-2 | RTS |  |  |  | 21
|  | Rampa : (1,6*0,4+0,6*0,6+0,8*0,8+1,6*0,4)*0,15 |  | 0.34
| 275 32 Beton základových patek železový | [7 empty] | 1
bez dodávky a uložení výztuže
14 | 275321411R00 | ...z betonu C 25/30 | m3 | 2.0538 |  | 0 | 801-1 | RTS |  |  |  | 21
|  | Rampa : 1,6*0,4*0,75+0,6*0,6*0,9+0,8*0,8*0,9+1,6*0,4*0,9 |  | 1.96
|  | betonáž do výkopu ztratné 5% : 1,956*0,05 |  | 0.1
| 275 36 Výztuž základových patek | [7 empty] | 1
| 275 36-1 z betonářské oceli | [7 empty] | 2
15 | 275361821R00 | ...10505 | t | 0.176 |  | 0 | 801-1 | RTS |  |  |  | 21
Začátek provozního součtu
|  | Rampa : 1,6*0,4*0,75+0,6*0,6*0,9+0,8*0,8*0,9+1,6*0,4*0,9 |  | 1.96
Konec provozního součtu
|  | 1,956*0,09 |  | 0.18
Díl: | 3 | Svislé a kompletní konstrukce |  |  | 0
| 311 27-11 Zdivo nosné z tvárnic porobetonových | [7 empty] | 1
| 311 27-117 hladkých | [7 empty] | 2
16 | 311271175RT4 | ...tloušťky 200 mm, charakteristická pevnost v tlaku fk = 2,60 MPa, součinitel prostupu tepla U=0,612 W/m2.K | m2 | 4.56 |  | 0 | 801-1 | RTS |  |  |  | 21
|  | 1,2*3,8 |  | 4.56
17 | 311271177RT2 | ...tloušťky 300 mm, charakteristická pevnost v tlaku fk = 2,60 MPa, součinitel prostupu tepla U=0,422 W/m2.K | m2 | 5.31 |  | 0 | 801-1 | RTS |  |  |  | 21
|  | 2,95*1,8 |  | 5.31
| 317 94 Osazení ocelových válcovaných nosníků na zdivu | [7 empty] | 1
profilu I, nebo IE, nebo U, nebo UE, nebo L
18 | 317941121RU3 | ...profil U, výšky 120 mm | t | 0.0668 |  | 0 | 801-1 | RTS |  |  |  | 21
|  | 101a Překlady : (2,5)*2*13,35*0,001 |  | 0.07
19 | 317941123RT3 | ...profil I, výšky 160 mm | t | 0.0734 |  | 0 | 801-1 | RTS |  |  |  | 21
|  | 206 Překlady : (2,3+1,8)*0,0179 |  | 0.07
20 | 317941123RT6 | ...profil I, výšky 220 mm | t | 0.1493 |  | 0 | 801-1 | RTS |  |  |  | 21
|  | 104 Průvlak : 4,8*0,0311 |  | 0.15
21 | 317941123RU3 | ...profil U, výšky 160 mm | t | 0.1542 |  | 0 | 801-1 | RTS |  |  |  | 21
|  | 206 Překlady : (2,3+1,8)*2*0,0188 |  | 0.15
22 | 317941123RU6 | ...profil U, výšky 220 mm | t | 0.2822 |  | 0 | 801-1 | RTS |  |  |  | 21
|  | 104 Průvlak : 2*4,8*0,0294 |  | 0.28
23 | 317941125RT4 | ...profil IPE, výšky 300 mm | t | 1.5284 |  | 0 | 801-1 | RTS |  |  |  | 21
|  | 1.PP : 2*6,8*0,0542+2*7,3*0,0542 |  | 1.53
24 | 317941125RU3 | ...profil U, výšky 260 mm | t | 0.2729 |  | 0 | 801-1 | RTS |  |  |  | 21
|  | 102 : 7,2*0,0379 |  | 0.27
| 342 27 Příčky z cihel a tvárnic nepálených | [7 empty] | 1
včetně pomocného lešení
| 342 27-1 příčky z příčkovek pórobetonových | [7 empty] | 2
25 | 342255028RT1 | ...tloušťky 150 mm | m2 | 14.2888 |  | 0 | 801-1 | RTS |  |  |  | 21
|  | 4,8*2,6-0,7*2 |  | 11.08
|  | 2,225*3,95-1,8*3,1 |  | 3.21
| 346 24-438 Plentování ocelových nosníků jednostranné | [7 empty] | 1
jakýmikoliv cihlami,
26 | 346244381R00 | ...výšky do 200 mm | m2 | 14.933 |  | 0 | 801-1 | RTS |  |  |  | 21
|  | 2,5*(0,15+0,12+0,12) |  | 0.98
|  | 4,8*(0,55+0,22+0,22) |  | 4.75
|  | 7,2*(0,3+0,26+0,26) |  | 5.9
|  | (2,3+1,2)*(0,5+0,16+0,16) |  | 2.87
|  | 1,2*(0,2+0,08+0,08) |  | 0.43
| 349 23-1 Přizdívka ostění s ozubem | [7 empty] | 1
| ve vybouraných otvorech, s vysekáním kapes pro zavázání, z jakýchkoliv cihel, z pomocného pracovního lešení o výšce podlahy do 1900 mm a pro zatížení do 1,5 kPa, | [13 empty] | ve vybouraných otvorech, s vysekáním kapes pro zavázání, z jakýchkoliv cihel, z pomocného pracovního lešení o výšce podlahy do 1900 mm a pro zatížení do 1,5 kPa,
27 | 349231811R00 | ...přes 80 do 150 mm | m2 | 3.526 |  | 0 | 801-4 | RTS |  |  |  | 21
|  | 1NP : 2,05*0,5*2 |  | 2.05
|  | 2,05*0,2 |  | 0.41
|  | 2NP : 2,05*0,52 |  | 1.07
28 | 314100030RA0 | Oprava komína z CP, zbourání a zřízení nového vč.TI tl. 60mm, hlavice, krytky průduchu, oplechov | m | 2.4 |  | 0 |  | Vlastní |  |  |  | 21
|  | 1,4 |  | 1.4
|  | 1 |  | 1
29 | 317941121RU2 | Osazení ocelových válcovaných nosníků do č.12 včetně dodávky profilu U č.8 | t | 0.0207 |  | 0 |  | Vlastní |  |  |  | 21
|  | 107 : 2*1,2*0,00864 |  | 0.02
Díl: | 4 | Vodorovné konstrukce |  |  | 0
| 413 23 Zazdívka zhlaví jakýmikoliv cihlami pálenými | [7 empty] | 1
| 413 23-2 válcovaných nosníků | [7 empty] | 2
30 | 413232221R00 | ...výšky přes 150 do 300 mm | kus | 110 |  | 0 | 801-4 | RTS |  |  |  | 21
|  | I300 : 4*2 |  | 8
|  | U260 : 1*2 |  | 2
|  | S1 : 20*2 |  | 40
|  | S2 : 18*2 |  | 36
|  | S3 : 12*2 |  | 24
| 413 94 Osazení ocelových válcovaných nosníků ve stropech | [7 empty] | 1
I , IE, U , UE nebo L
31 | 413941125RT2 | ...profil I, 240 mm | t | 15.8411 |  | 0 | 801-1 | RTS |  |  |  | 21
|  | S1 : 20*7*0,0362 |  | 5.07
|  | S2 : 18*7,2*0,0362 |  | 4.69
|  | S3 : 12*6,75*0,0362+12*7,25*0,0362 |  | 6.08
| 451 Lože pod potrubí, stoky a drobné objekty | [7 empty] | 1
v otevřeném výkopu,
32 | 451573111R00 | ...Lože pod potrubí ze štěrkopísku do 63 mm | m3 | 6 |  | 0 | 827-1 | RTS |  |  |  | 21
33 | 42610902R | Grundfos UPS 25-40 230 V, 180 mm | kus | 1 |  | 0 |  | Vlastní |  |  |  | 21
Díl: | 5 | Komunikace |  |  | 0
| 596 10-003 Chodník z dlažby betonové, podklad štěrkopísek | [7 empty] | 1
| odkopávky nezapažené pro silnice, s přemístěním výkopku v příčných profilech, s naložením na dopravní prostředek a odvozem do 1 km, s uložením výkopku na skládku a úpravou pláně. Podklad ze štěrkopísku s rozprostřením, vlhčením a zhutněním tl. 10 cm, dodávka a položení dlažby betonové do lože z těženého kameniva do tl. 3 cm, s vyplněním spár, s dvojím beraněním a se smetením přebytečného materiálu na krajnici, osazení a dodávka záhonových obrubníků do lože z prostého betonu tl. 5-10 cm se zalitím a zatřením spár maltou, s opěrou. | [13 empty] | odkopávky nezapažené pro silnice, s přemístěním výkopku v příčných profilech, s naložením na dopravní prostředek a odvozem do 1 km, s uložením výkopku na skládku a úpravou pláně. Podklad ze štěrkopísku s rozprostřením, vlhčením a zhutněním tl. 10 cm, dodávka a položení dlažby betonové do lože z těženého kameniva do tl. 3 cm, s vyplněním spár, s dvojím beraněním a se smetením přebytečného materiálu na krajnici, osazení a dodávka záhonových obrubníků do lože z prostého betonu tl. 5-10 cm se zalitím a zatřením spár maltou, s opěrou.
Skladba:
podklad ze štěrkopísku 10 cm
lože z kameniva 3 cm
dlažba betonová 4, 5, 6 cm
celkem 17,18,19 cm
34 | 596100030RA0 | ...dlažba rozměru 300 x 300 mm, tloušťky 33 mm | m2 | 25 |  | 0 | AP-HSV | RTS |  |  |  | 21
|  | 25 |  | 25
Díl: | 61 | Upravy povrchů vnitřní |  |  | 0
| 612 42-1 Oprava vnitřních vápenných omítek stěn | [7 empty] | 1
35 | 612421231R00 | ...v množství opravované plochy přes 5 do 10 %, štukových | m2 | 2864.915 |  | 0 | 801-4 | RTS |  |  |  | 21
Začátek provozního součtu
|  | 101a : 39,9 |  | 39.9
|  | 101b : 99,94 |  | 99.94
|  | 101c : 188,48 |  | 188.48
|  | 102 : 126,16 |  | 126.16
|  | 103 : 120,08 |  | 120.08
|  | 104 : 225,34 |  | 225.34
|  | 105 : 115,52 |  | 115.52
|  | 106 : 52,44 |  | 52.44
|  | 107 : 52,44 |  | 52.44
|  | 108a : 32,3 |  | 32.3
|  | 108b : 32,3 |  | 32.3
|  | 109 : 25,84 |  | 25.84
|  | 110a : 35,72 |  | 35.72
|  | 110b : 34,32 |  | 34.32
|  | 111 : 49,66 |  | 49.66
|  | 112 : 30,94 |  | 30.94
|  | 113 : 10,92 |  | 10.92
|  | 114 : 16,12 |  | 16.12
|  | 115 : 17,42 |  | 17.42
|  | 201a : 102,96 |  | 102.96
|  | 201b : 88,53 |  | 88.53
|  | 202 : 57,72 |  | 57.72
|  | 203 : 132,99 |  | 132.99
|  | 204 : 132,99 |  | 132.99
|  | 205 : 124,41 |  | 124.41
|  | 206 : 53,82 |  | 53.82
|  | 207 : 53,82 |  | 53.82
|  | 208 : 73,32 |  | 73.32
|  | 209 : 122,07 |  | 122.07
|  | 210 : 122,85 |  | 122.85
|  | 211 : 37,44 |  | 37.44
|  | 212 : 28,34 |  | 28.34
|  | 213 : 10,92 |  | 10.92
|  | 214 : 10,92 |  | 10.92
|  | 215 : 20,28 |  | 20.28
|  | 216 : 22,1 |  | 22.1
|  | 217 : 12,74 |  | 12.74
|  | 218 : 15,34 |  | 15.34
|  | 219 : 15,34 |  | 15.34
|  | 1 : 51,075 |  | 51.08
|  | 2 : 27,225 |  | 27.23
|  | 3 : 48,6 |  | 48.6
|  | 4 : 46,125 |  | 46.13
|  | 5 : 33,525 |  | 33.52
|  | 6 : 26,325 |  | 26.32
|  | 7 : 14,4 |  | 14.4
|  | 8 : 38,925 |  | 38.92
|  | 9 : 33,975 |  | 33.98
Konec provozního součtu
|  | 2864915 |  | 2864.91
| 612 47-31 Omítky vnitřní zdiva ze suchých směsí | [7 empty] | 1
omítka vápenocementová, strojně nebo ručně nanášená v podlaží i ve schodišti na jakýkoliv druh podkladu,
36 | 612473181R00 | ...hladké | m2 | 164.345 |  | 0 | 801-1 | RTS |  |  |  | 21
|  | 102 : 3,8*0,7 |  | 2.66
|  | 103 : 3,8*0,7 |  | 2.66
|  | 108a : 8,5*1,5-0,8*1,5 |  | 11.55
|  | 108b : 8,5*1,5-0,8*1,5 |  | 11.55
|  | 109 : 6,8*1,5-0,7*1,5 |  | 9.15
|  | 110b : 13,2*1,5-2*0,6*1,5-2*0,9*1,5-2*0,8*1,5-2*0,7*0,75-0,5*0,75 |  | 11.47
|  | 112 : 11,9*2-0,7*1,5-0,6*1,5 |  | 21.85
|  | 113 : 4,2*1,5-0,6*1,5 |  | 5.4
|  | 114 : 6,2*1,5-0,6*1,5 |  | 8.4
|  | 212 : 10,9*1,5-3*0,6*1,5-0,7*1,5 |  | 12.6
|  | 213 : 2*4,2*1,5-2*0,6*1,5 |  | 10.8
|  | 214 : 4,2*1,5-0,6*1,5 |  | 5.4
|  | 215 : 7,8*1,5-2*0,7*1,5 |  | 9.6
|  | 216 : 8,5*1,5-2*0,7*1,5 |  | 10.65
|  | 217 : 4,9*1,5-0,7*1,5 |  | 6.3
|  | 218 : 5,9*1,5-2*0,6*1,5 |  | 7.05
|  | 219 : 5,9*1,5-0,6*1,5 |  | 7.95
|  | 203 : 1,6*1,5 |  | 2.4
|  | 204 : 1,6*1,5 |  | 2.4
|  | 209 : 1,5*1,5 |  | 2.25
|  | 210 : 1,5*1,5 |  | 2.25
37 | 612473182R00 | ...štukové | m2 | 34.806 |  | 0 | 801-1 | RTS |  |  |  | 21
Začátek provozního součtu
|  | 4,8*2,6-0,7*2 |  | 11.08
|  | 2,225*3,95-1,8*3,1 |  | 3.21
Konec provozního součtu
|  | PŘÍČKY : 14,288*2 |  | 28.58
|  | OBKLAD 112 : -(4,8-0,7)*2 |  | -8.2
|  | ZDIVO : 1,2*3,8*2 |  | 9.12
|  | 2,95*1,8 |  | 5.31
Díl: | 62 | Úpravy povrchů vnější |  |  | 0
38 | 622432112R00 | Omítka stěn dekorativní mozaiková úprava komínu | m2 | 5.76 |  | 0 |  | Vlastní |  |  |  | 21
Začátek provozního součtu
|  | 1,4 |  | 1.4
|  | 1 |  | 1
Konec provozního součtu
|  | 2,4*0,6*4 |  | 5.76
39 | 622472122R00 | Omítka stěn vnější z SMS minerální probarvená | m2 | 7.278 |  | 0 |  | Vlastní |  |  |  | 21
|  | pod vstupními dveřmi : 1,8*0,6 |  | 1.08
Začátek provozního součtu
|  | ostění : 0,9+1,3+1,3 |  | 3.5
|  | 0,9+1,97+1,97 |  | 4.84
Konec provozního součtu
|  | 8,34*0,1 |  | 0.83
|  | zazdívka okno schodiště : 2,98*1,8 |  | 5.36
Díl: | 63 | Podlahy a podlahové konstrukce |  |  | 0
40 | 631312621R00 | Mazanina betonová tl. 5 - 8 cm C 16/20 s kari sítí 100/100/6 | m3 | 2.304 |  | 0 |  | Vlastní |  |  |  | 21
|  | 105 : 2*19,2*0,06 |  | 2.3
41 | 631571010R00 | Zřízení násypu, podlahy nebo střechy, bez dodávky použít stávající materiál | m3 | 75.4284 |  | 0 |  | Vlastní |  |  |  | 21
Začátek provozního součtu
|  | 9,5*6,325 |  | 60.09
|  | 9,525*6,325 |  | 60.25
Konec provozního součtu
|  | S1 : 120,331*0,22 |  | 26.47
Začátek provozního součtu
|  | 9,95*6,575 |  | 65.42
|  | 8,05*6,6 |  | 53.13
|  | 1,95*6,6 |  | 12.87
Konec provozního součtu
|  | S2 : 131,4213*0,12 |  | 15.77
Začátek provozního součtu
|  | 8,975*6,575 |  | 59.01
|  | 8,975*6,175 |  | 55.42
Konec provozního součtu
|  | S3 : 114,4312*0,29 |  | 33.19
42 | 632411104R00 | Vyrovnávací a podkladní stěrka tl.4 mm penetrace | m2 | 992.9 |  | 0 |  | Vlastní |  |  |  | 21
|  | DLAŽBA : 306,1 |  | 306.1
|  | PVC 1NP : 329,5 |  | 329.5
|  | PVC 2NP : 357,3 |  | 357.3
43 | 632481111R00 | Separační vrstva PE Folie D+M | m2 | 19.2 |  | 0 |  | Vlastní |  |  |  | 21
|  | 105 : 19,2 |  | 19.2
Díl: | 94 | Lešení a stavební výtahy |  |  | 0
| 941 95-5 Lešení lehké pracovní pomocné | [7 empty] | 1
44 | 941955003R00 | ...pomocné, o výšce lešeňové podlahy přes 1,9 do 2,5 m | m2 | 1039.7 |  | 0 | 800-3 | RTS |  |  |  | 21
|  | 130+463,5+446,2 |  | 1039.7
45 | 946941102RT2 | Montáž a demontáž pojízdných Alu věží 2,5 x 1,45 m pracovní výška 6,3 m - úprava komínu | soubor | 1 |  | 0 |  | Vlastní |  |  |  | 21
|  | 1 |  | 1
46 | 946941192RT2 | Nájemné pojízdných Alu věží, 2,5 x 1,45 m pracovní výška 6,3 m - úprava komínu | den | 14 |  | 0 |  | Vlastní |  |  |  | 21
|  | 14 |  | 14
Díl: | 95 | Dokončovací konstrukce na pozemních stavbách |  |  | 0
| 952 90 Vyčištění budov a ostatních objektů | [7 empty] | 1
| 952 90-11 budov bytové nebo občanské výstavby - zametení a umytí podlah, dlažeb, obkladů, schodů v místnostech, chodbách a schodištích, vyčištění a umytí oken, dveří s rámy, zárubněmi, umytí a vyčištění jiných zasklených a natíraných ploch a zařizovacích předmětů před předáním do užívání | [7 empty] | 2 | [5 empty] | 952 90-11 budov bytové nebo občanské výstavby - zametení a umytí podlah, dlažeb, obkladů, schodů v místnostech, chodbách a schodištích, vyčištění a umytí oken, dveří s rámy, zárubněmi, umytí a vyčištění jiných zasklených a natíraných ploch a zařizovacích předmětů před předáním do užívání
47 | 952901111R00 | ...světlá výška podlaží do 4 m | m2 | 1039.7 |  | 0 | 801-1 | RTS |  |  |  | 21
|  | 130+463,5+446,2 |  | 1039.7
48 | 900RT2 | Hzs rozebrání, zpětná montáž střechy pro úpravu komína | h | 24 |  | 0 |  | Vlastní |  |  |  | 21
49 | 95 01 | D+M čistící koberec 1,7/2,95 m | m2 | 5.015 |  | 0 |  | Vlastní |  |  |  | 21
|  | 1,7*2,95 |  | 5.01
50 | 95 02 | D+M čistící koberec 1/1 m | m2 | 1 |  | 0 |  | Vlastní |  |  |  | 21
|  | 1 |  | 1
Díl: | 96 | Bourání konstrukcí |  |  | 0
| 113 10-6 Rozebrání dlažeb, panelů | [7 empty] | 1
s přemístěním hmot na skládku na vzdálenost do 3 m nebo s naložením na dopravní prostředek
| 113 10-61 komunikací pro pěší s jakýmkoliv ložem a výplní spár | [7 empty] | 2
51 | 113106121R00 | ...z betonových nebo kameninových dlaždic nebo tvarovek | m2 | 25 |  | 0 | 822-1 | RTS |  |  |  | 21
| 113 10-7 Odstranění podkladů nebo krytů | [7 empty] | 1
52 | 113107112R00 | ...v ploše jednotlivě do 200 m2, z kameniva těženého, o tloušťce vrstvy přes 100 do 200 mm | m2 | 25 |  | 0 | 822-1 | RTS |  |  |  | 21
| 962 03-2 Bourání zdiva nadzákladového cihelného | [7 empty] | 1
| nebo vybourání otvorů průřezové plochy přes 4 m2 ve zdivu nadzákladovém, včetně pomocného lešení o výšce podlahy do 1900 mm a pro zatížení do 1,5 kPa (150 kg/m2) | [13 empty] | nebo vybourání otvorů průřezové plochy přes 4 m2 ve zdivu nadzákladovém, včetně pomocného lešení o výšce podlahy do 1900 mm a pro zatížení do 1,5 kPa (150 kg/m2)
53 | 962032231R00 | ...z cihel pálených nebo vápenopískových, na maltu vápenou nebo vápenocementovou | m3 | 14.8185 |  | 0 | 801-3 | RTS |  |  |  | 21
|  | 1.NP : 4,35*3,95*0,2-1*2*0,2+6,6*3,95*0,3-1,5*2*0,3+10*2*0,1 |  | 11.96
|  | 2.NP : 1,8*4,025*0,15-1*2*0,15+2,475*4,025*0,15-1*2*0,15+4,4*2*0,1 |  | 2.86
| 962 08 Bourání zdiva příček | [7 empty] | 1
nebo vybourání otvorů jakýchkoliv rozměrů, včetně pomocného lešení o výšce podlahy do 1900 mm a pro zatížení do 1,5 kPa (150 kg/m2),
54 | 962081141R00 | ...ze skleněných tvárnic, tloušťky do 150 mm | m2 | 5.31 |  | 0 | 801-3 | RTS |  |  |  | 21
|  | 2,95*1,8 |  | 5.31
| 965 08-1 Bourání dlažeb z dlaždic keramických a z xylolitu litého | [7 empty] | 1
bez podkladního lože, s jakoukoliv výplní spár
55 | 965081713R00 | ...z keramických dlaždic nebo xylolitových, plochy přes 1 m2 | m2 | 91 |  | 0 | 801-3 | RTS |  |  |  | 21
|  | 101b dl : 28,8 |  | 28.8
|  | 110b dl : 11,1 |  | 11.1
|  | 111 dl : 2,1 |  | 2.1
|  | 112 dl : 2,2 |  | 2.2
|  | 113 dl : 22,1 |  | 22.1
|  | 211 dl : 23,6 |  | 23.6
|  | 212 dl : 1,1 |  | 1.1
| 965 08-2 Odstranění násypu pod podlahami a ochranného na střechách | [7 empty] | 1
56 | 965082941R00 | ...tloušťky přes 200 mm, jakékoliv plochy | m3 | 75.4284 |  | 0 | 801-3 | RTS |  |  |  | 21
Začátek provozního součtu
|  | 9,5*6,325 |  | 60.09
|  | 9,525*6,325 |  | 60.25
Konec provozního součtu
|  | S1 : 120,331*0,22 |  | 26.47
Začátek provozního součtu
|  | 9,95*6,575 |  | 65.42
|  | 8,05*6,6 |  | 53.13
|  | 1,95*6,6 |  | 12.87
Konec provozního součtu
|  | S2 : 131,4213*0,12 |  | 15.77
Začátek provozního součtu
|  | 8,975*6,575 |  | 59.01
|  | 8,975*6,175 |  | 55.42
Konec provozního součtu
|  | S3 : 114,4312*0,29 |  | 33.19
| 968 06-1 Vyvěšení nebo zavěšení dřevěných křídel | [7 empty] | 1
oken, dveří a vrat, s uložením a opětovným zavěšením po provedení stavebních změn,
57 | 968061125R00 | ...dveří, plochy do 2 m2 | kus | 39 |  | 0 | 801-3 | RTS |  |  |  | 21
58 | 968061137R00 | ...vrat, plochy přes 4 m2 | kus | 2 |  | 0 | 801-3 | RTS |  |  |  | 21
| 968 06-2 Vybourání dřevěných rámů | [7 empty] | 1
včetně pomocného lešení o výšce podlahy do 1900 mm a pro zatížení do 1,5 kPa (150 kg/m2),
59 | 968062456R00 | ...dveřních zárubní, plochy přes 2 m2 | m2 | 79.9 |  | 0 | 801-3 | RTS |  |  |  | 21
|  | 702000 |  | 70.2
|  | 97000 |  | 9.7
60 | 968062747R00 | ...stěn plných, zesklených nebo výkladních, pevných nebo otevíravých, plochy přes 4 m2 | m2 | 83.76 |  | 0 | 801-3 | RTS |  |  |  | 21
|  | 8*2,4+6,7*2,4+6,5*2,4+7,4*2,4+6,3*2,4 |  | 83.76
| 971 03 Vybourání otvorů ve zdivu cihelném | [7 empty] | 1
základovém nebo nadzákladovém,
| 971 03-2 z jakýchkoliv cihel pálených | [7 empty] | 2
61 | 971033651R00 | ...na jakoukoliv maltu vápenou nebo vápenocementovou, plochy do 4 m2, tloušťky do 600 mm | m3 | 11.92 |  | 0 | 801-3 | RTS |  |  |  | 21
|  | Včetně pomocného lešení o výšce podlahy do 1900 mm a pro zatížení do 1,5 kPa (150 kg/m2). | [13 empty] | Včetně pomocného lešení o výšce podlahy do 1900 mm a pro zatížení do 1,5 kPa (150 kg/m2).
|  | 1.NP : 4*3,4*0,55 |  | 7.48
|  | 2.NP : (1,8*3,4+1,2*2,3)*0,5 |  | 4.44
| 973 03-1 Vysekání v cihelném zdivu výklenků a kapes | [7 empty] | 1
| 973 03-12 kapes | [7 empty] | 2
62 | 973031325R00 | ...na jakoukoliv maltu vápennou nebo vápenocementovou, plochy do 0,1 m2, hloubky do 300 mm | kus | 115 |  | 0 | 801-3 | RTS |  |  |  | 21
|  | Včetně pomocného lešení o výšce podlahy do 1900 mm a pro zatížení do 1,5 kPa (150 kg/m2). | [13 empty] | Včetně pomocného lešení o výšce podlahy do 1900 mm a pro zatížení do 1,5 kPa (150 kg/m2).
|  | U120 : 2,5*2 |  | 5
|  | I300 : 4*2 |  | 8
|  | U260 : 1*2 |  | 2
|  | S1 : 20*2 |  | 40
|  | S2 : 18*2 |  | 36
|  | S3 : 12*2 |  | 24
| 973 03-16 kapes pro zavázání nových příček | [7 empty] | 2
63 | 973031813R00 | ...na jakoukoliv maltu vápennou nebo vápenocementovou, tloušťky do 150 mm | m | 11.4 |  | 0 | 801-3 | RTS |  |  |  | 21
|  | 2*2,7+3*2 |  | 11.4
| 974 03-1 Vysekání rýh v jakémkoliv zdivu cihelném | [7 empty] | 1
| 974 03-12 v prostoru přilehlém ke stropní konstrukci | [7 empty] | 2
64 | 974031253R00 | ...do hloubky 100 mm, šířky do 100 mm | m | 2.4 |  | 0 | 801-3 | RTS |  |  |  | 21
|  | Včetně pomocného lešení o výšce podlahy do 1900 mm a pro zatížení do 1,5 kPa (150 kg/m2). | [13 empty] | Včetně pomocného lešení o výšce podlahy do 1900 mm a pro zatížení do 1,5 kPa (150 kg/m2).
|  | 2*1,2 |  | 2.4
65 | 974031265R00 | ...do hloubky 150 mm, šířky do 200 mm | m | 12.3 |  | 0 | 801-3 | RTS |  |  |  | 21
|  | Včetně pomocného lešení o výšce podlahy do 1900 mm a pro zatížení do 1,5 kPa (150 kg/m2). | [13 empty] | Včetně pomocného lešení o výšce podlahy do 1900 mm a pro zatížení do 1,5 kPa (150 kg/m2).
|  | 3*1,8+3*2,3 |  | 12.3
66 | 974031267R00 | ...do hloubky 150 mm, šířky do 300 mm | m | 14.4 |  | 0 | 801-3 | RTS |  |  |  | 21
|  | Včetně pomocného lešení o výšce podlahy do 1900 mm a pro zatížení do 1,5 kPa (150 kg/m2). | [13 empty] | Včetně pomocného lešení o výšce podlahy do 1900 mm a pro zatížení do 1,5 kPa (150 kg/m2).
|  | 3*4,8 |  | 14.4
| 975 04 Jednořadové podchycení stropů pro osazení nosníků | [7 empty] | 1
| 975 04-1 pro osazení nosníků do výšky podchycení 3,5 m | [7 empty] | 2
67 | 975043121R00 | ...při zatížení hmotnosti přes 750 do 1000 kg/m | m | 164.925 |  | 0 | 801-3 | RTS |  |  |  | 21
|  | S1 : (9,5+9,525)*3 |  | 57.08
|  | S2 : (8,05+9,95)*3 |  | 54
|  | S3 : 8,975*2*3 |  | 53.85
| 975 04-9 příplatek k ceně za dřevení za každý další 1 m výšky podchycení přes 3,5 m | [7 empty] | 2
68 | 975048121R00 | ...při zatížení hmotnosti přes 750 do 1000 kg/m | m | 164.925 |  | 0 | 801-3 | RTS |  |  |  | 21
|  | S1 : (9,5+9,525)*3 |  | 57.08
|  | S2 : (8,05+9,95)*3 |  | 54
|  | S3 : 8,975*2*3 |  | 53.85
| 975 05 Víceřadové podchycení stropů | [7 empty] | 1
| 975 05-1 pro osazení nosníků do výšky podchycení 3,5 m | [7 empty] | 2
69 | 975053141R00 | ...při zatížení hmotnosti přes 800 do 1500 kg/m2 | m | 32.2 |  | 0 | 801-3 | RTS |  |  |  | 21
U PŘEKLADŮ :
|  | 1.NP : 4,8*2 |  | 9.6
|  | 7,2*2 |  | 14.4
|  | 2.NP : 2,3*2 |  | 4.6
|  | 1,8*2 |  | 3.6
| 975 05-9 příplatek k ceně za dřevení za každý další 1 m výšky podchycení přes 3,5 m | [7 empty] | 2
70 | 975058141R00 | ...při zatížení hmotnosti přes 800 do 1500 kg/m2 | m | 32.2 |  | 0 | 801-3 | RTS |  |  |  | 21
U PŘEKLADŮ :
|  | 1.NP : 4,8*2 |  | 9.6
|  | 7,2*2 |  | 14.4
|  | 2.NP : 2,3*2 |  | 4.6
|  | 1,8*2 |  | 3.6
| 978 05 Odsekání a odebrání obkladů | [7 empty] | 1
včetně otlučení podkladní omítky až na zdivo,
| 978 05-2 stěn | [7 empty] | 2
71 | 978059531R00 | ...z obkládaček vnitřních z jakýchkoliv materiálů, plochy přes 2 m2 | m2 | 167.8 |  | 0 | 801-3 | RTS |  |  |  | 21
|  | 103 : 1,6*1,4+7,85*2-1,4*1,1 |  | 16.4
|  | 106 : 1,6*1,4 |  | 2.24
|  | 107 : 1,5*1,4 |  | 2.1
|  | 108 : 1,5*1,4 |  | 2.1
|  | 110b : 4,7*2 |  | 9.4
|  | 111 : 5,4*2 |  | 10.8
|  | 112 : 5,5*2 |  | 11
|  | 113 : 11,45*2 |  | 22.9
|  | 114 : 3,55*2 |  | 7.1
|  | 203 : 1,6*1,4 |  | 2.24
|  | 204 : 1,6*1,4 |  | 2.24
|  | 205 : 1,6*1,4 |  | 2.24
|  | 206 : 1,6*1,4 |  | 2.24
|  | 208 : 1,5*1,4 |  | 2.1
|  | 209 : 1,5*1,4 |  | 2.1
|  | 210 : 12,8*2 |  | 25.6
|  | 211 : 8,8*2 |  | 17.6
|  | 212 : 13,7*2 |  | 27.4
| 762 52-8 Demontáž podlah | [7 empty] | 1
72 | 762522812R00 | ...s polštáři , z prken, tloušťky přes 32 do 50 mm | m2 | 461 |  | 0 | 800-762 | RTS |  |  |  | 21
Začátek provozního součtu
|  | 8+5,7+7,5+6,2 |  | 27.4
|  | 65,7+52,5 |  | 118.2
Konec provozního součtu
|  | 203 : 68 |  | 68
|  | 204 : 68 |  | 68
|  | 205 : 61,6 |  | 61.6
|  | 206 : 62,2 |  | 62.2
|  | 208 : 56,3 |  | 56.3
|  | 209 : 59,9 |  | 59.9
|  | 104 : 65,8 |  | 65.8
|  | 105 : 19,2 |  | 19.2
| 776 51-8 Odstranění povlakových podlah z nášlapné plochy | [7 empty] | 1
73 | 776511810R00 | ...lepených, bez podložky, z ploch přes 20 m2 | m2 | 801.1 |  | 0 | 800-775 | RTS |  |  |  | 21
Začátek provozního součtu
|  | 102 : 65,9 |  | 65.9
|  | 103 : 59,8 |  | 59.8
|  | 104 : 126,1 |  | 126.1
|  | 105 : 55,9 |  | 55.9
|  | 106 : 10,9 |  | 10.9
|  | 107 : 10,9 |  | 10.9
|  | 102 : 126,16*0,1 |  | 12.62
|  | 103 : 120,08*0,1 |  | 12.01
|  | 104 : 225,34*0,1 |  | 22.53
|  | 105 : 115,52*0,1 |  | 11.55
|  | 106 : 52,44*0,1 |  | 5.24
|  | 107 : 52,44*0,1 |  | 5.24
|  | 203 : 68 |  | 68
|  | 204 : 68 |  | 68
|  | 205 : 61,6 |  | 61.6
|  | 206 : 10,7 |  | 10.7
|  | 207 : 10,7 |  | 10.7
|  | 208 : 22,1 |  | 22.1
|  | 209 : 56,3 |  | 56.3
|  | 210 : 59,9 |  | 59.9
|  | 203 : 132,99*0,1 |  | 13.3
|  | 204 : 132,99*0,1 |  | 13.3
|  | 205 : 124,41*0,1 |  | 12.44
|  | 206 : 53,82*0,1 |  | 5.38
|  | 207 : 53,82*0,1 |  | 5.38
|  | 208 : 73,32*0,1 |  | 7.33
|  | 209 : 122,07*0,1 |  | 12.21
|  | 210 : 122,85*0,1 |  | 12.29
|  | 837625 |  | 837.63
Konec provozního součtu
|  | 006 : 6 |  | 6
|  | 101a : 34,5 |  | 34.5
Začátek provozního součtu
|  | 101b dl : 28,8 |  | 28.8
Konec provozního součtu
|  | 102a : 12 |  | 12
|  | 102b : 52,2 |  | 52.2
|  | 103 : 59,8 |  | 59.8
|  | 104 : 65,8 |  | 65.8
|  | 105 koberec : 19,8 |  | 19.8
|  | 106 koberec : 21,9 |  | 21.9
|  | 107 : 55,9 |  | 55.9
|  | 108 : 59,4 |  | 59.4
Začátek provozního součtu
|  | 110b dl : 11,1 |  | 11.1
|  | 111 dl : 2,1 |  | 2.1
|  | 112 dl : 2,2 |  | 2.2
|  | 113 dl : 22,1 |  | 22.1
Konec provozního součtu
|  | 201 : 15,8 |  | 15.8
|  | 8,42361111111111 |  | 10
|  | 203 : 68 |  | 68
|  | 204 : 68 |  | 68
|  | 205 : 61,6 |  | 61.6
|  | 206 : 62,2 |  | 62.2
|  | 208 : 56,3 |  | 56.3
|  | 209 : 59,9 |  | 59.9
|  | 210 dl : 12 |  | 12
Začátek provozního součtu
|  | 211 dl : 23,6 |  | 23.6
|  | 212 dl : 1,1 |  | 1.1
Konec provozního součtu
| 979 08-1 Odvoz suti a vybouraných hmot na skládku | [7 empty] | 1
74 | 979081111R00 | ...do 1 km | t | 204.8046 |  | 0 | 801-3 | RTS |  |  |  | 21
|  | Včetně naložení na dopravní prostředek a složení na skládku, bez poplatku za skládku. | [13 empty] | Včetně naložení na dopravní prostředek a složení na skládku, bez poplatku za skládku.
75 | 979081121R00 | ...příplatek za každý další 1 km | t | 1843.2417 |  | 0 | 801-3 | RTS |  |  |  | 21
| 979 08-2 Vnitrostaveništní doprava suti a vybouraných hmot | [7 empty] | 1
76 | 979082111R00 | ...do 10 m | t | 204.8046 |  | 0 | 801-3 | RTS |  |  |  | 21
|  | Včetně případného složení na staveništní deponii. | [13 empty] | Včetně případného složení na staveništní deponii.
77 | 979082121R00 | ...příplatek k ceně za každých dalších 5 m | t | 1638.4371 |  | 0 | 801-3 | RTS |  |  |  | 21
78 | 762811811R00 | Demontáž záklopů z hrubých prken tl. do 3,2 cm materiál použít pro zpětnou montáž | m2 | 131.4213 |  | 0 |  | Vlastní |  |  |  | 21
Začátek provozního součtu
|  | 65,7+52,5 |  | 118.2
Konec provozního součtu
|  | S2 : 9,95*6,575 |  | 65.42
|  | 8,05*6,6 |  | 53.13
|  | 1,95*6,6 |  | 12.87
79 | 963053936R00 | Bourání vstupního prostoru - podesta, schody | m2 | 1.655 |  | 0 |  | Vlastní |  |  |  | 21
|  | 1,8*0,6 |  | 1.08
|  | 2,3*0,25 |  | 0.57
80 | 979999996R00 | Poplatek za skládku suti a vybouraných hmot | t | 204.8046 |  | 0 |  | Vlastní |  |  |  | 21
Díl: | 99 | Staveništní přesun hmot |  |  | 0
| 999 28 Přesun hmot pro opravy a údržbu objektů | [7 empty] | 1
oborů 801, 803, 811 a 812
| 999 28-1 pro opravy a údržbu dosavadních objektů včetně vnějších plášťů | [7 empty] | 2
81 | 999281111R00 | ...výšky do 25 m | t | 143.8671 |  | 0 | 801-4 | RTS |  |  |  | 21
Díl: | 711 | Izolace proti vodě |  |  | 0
| 711 14 Izolace proti zemní vlhkosti pásy přitavením | [7 empty] | 1
82 | 711141559RY2 | ...vodorovná, 1 vrstva, s dodávkou izolačního pásu se skleněnou nebo polyesterovou vložkou, s minerálním posypem | m2 | 22.7 |  | 0 | 800-711 | RTS |  |  |  | 21
|  | Provedení očištění povrchu a natavení jedné vrstvy modifikovaného asfaltového pásu včetně dodávky materiálů. | [13 empty] | Provedení očištění povrchu a natavení jedné vrstvy modifikovaného asfaltového pásu včetně dodávky materiálů.
|  | 105 : 22,7 |  | 22.7
| 711 48 Izolace proti tlakové vodě profilovanými fóliemi | [7 empty] | 1
včetně dodávky fólie a doplňků,
83 | 711482020RZ1 | ...svislá, napojení s přesahem, tloušťka s nopy 8 mm | m2 | 10 |  | 0 | 800-711 | RTS |  |  |  | 21
|  | 12,5*0,4*2 |  | 10
84 | 711210020RA0 | Stěrka hydroizolační těsnící hmotou | m2 | 73.3 |  | 0 |  | RTS |  |  |  | 21
|  | 108a,b : 4,5+4,5+2*8,5*0,1 |  | 10.7
|  | 109 : 2,6+6,8*0,1 |  | 3.28
|  | 112 : 5,7+11,9*0,1+3*1,9 |  | 12.59
|  | 113 : 1,1+4,2*0,1 |  | 1.52
|  | 114 : 2,1+6,2*0,1 |  | 2.72
|  | 212-219 : 35,4+70,9*0,1 |  | 42.49
| 998 71-1 Přesun hmot pro izolace proti vodě | [7 empty] | 1
50 m vodorovně měřeno od těžiště půdorysné plochy skládky do těžiště půdorysné plochy objektu
85 | 998711102R00 | ...svisle do 12 m | t | 0.12083 |  | 0 | 800-711 | RTS |  |  |  | 21
Hmotnosti z položek s pořadovými čísly: :
82,83, :
|  | Součet: : 0.12083 |  | 0.1208
Díl: | 713 | Izolace tepelné |  |  | 0
| 713 12 Montáž tepelné izolace podlah | [7 empty] | 1
86 | 713121111R00 | ...jednovrstvá, bez dodávky materiálu | m2 | 19.2 |  | 0 | 800-713 | RTS |  |  |  | 21
|  | 105 : 19,2 |  | 19.2
| 713 19 Izolace tepelné běžných konstrukcí - doplňky | [7 empty] | 1
87 | 713191221R00 | ...obložení stěn pásky 100 mm, | m | 40 |  | 0 | 800-713 | RTS |  |  |  | 21
88 | 28375703R | deska izolační stabilizovaná; pěnový polystyren; rovná hrana; obj. hmotnost 15,00 kg/m3; š = 1 000,0 mm; l = 500 mm | m3 | 19.2 |  | 0 | SPCM | RTS |  |  |  | 21
|  | 19,2 |  | 19.2
| 998 71-3 Přesun hmot pro izolace tepelné | [7 empty] | 1
50 m vodorovně
89 | 998713102R00 | ...v objektech výšky do 12 m | t | 0.29133 |  | 0 | 800-713 | RTS |  |  |  | 21
Hmotnosti z položek s pořadovými čísly: :
86,87,88, :
|  | Součet: : 0.29133 |  | 0.2913
Díl: | 721 | Vnitřní kanalizace |  |  | 0
| 721 17 Potrubí z plastových trub | [7 empty] | 1
90 | 721176101R00 | ...Potrubí HT připojovací DN 32 x 1,8 mm | m | 3 |  | 0 | 800-721 | RTS |  |  |  | 21
|  | Potrubí včetně tvarovek. Bez zednických výpomocí. | [13 empty] | Potrubí včetně tvarovek. Bez zednických výpomocí.
91 | 721176102R00 | ...Potrubí HT připojovací DN 40 x 1,8 mm | m | 18 |  | 0 | 800-721 | RTS |  |  |  | 21
|  | Potrubí včetně tvarovek. Bez zednických výpomocí. | [13 empty] | Potrubí včetně tvarovek. Bez zednických výpomocí.
92 | 721176103R00 | ...Potrubí HT připojovací DN 50 x 1,8 mm | m | 12 |  | 0 | 800-721 | RTS |  |  |  | 21
|  | Potrubí včetně tvarovek. Bez zednických výpomocí. | [13 empty] | Potrubí včetně tvarovek. Bez zednických výpomocí.
93 | 721176104R00 | ...Potrubí HT připojovací DN 70 x 1,9 mm | m | 45 |  | 0 | 800-721 | RTS |  |  |  | 21
|  | Potrubí včetně tvarovek. Bez zednických výpomocí. | [13 empty] | Potrubí včetně tvarovek. Bez zednických výpomocí.
94 | 721176105R00 | ...Potrubí HT připojovací DN 100 x 2,7 mm | m | 25 |  | 0 | 800-721 | RTS |  |  |  | 21
|  | Potrubí včetně tvarovek. Bez zednických výpomocí. | [13 empty] | Potrubí včetně tvarovek. Bez zednických výpomocí.
95 | 721176223R00 | ...Potrubí KG svodné (ležaté) v zemi DN 125 x 3,2 mm | m | 9 |  | 0 | 800-721 | RTS |  |  |  | 21
|  | Potrubí včetně tvarovek. Bez zednických výpomocí. | [13 empty] | Potrubí včetně tvarovek. Bez zednických výpomocí.
96 | 721176223R00 | ...Potrubí KG svodné (ležaté) v zemi DN 125 x 3,2 mm | m | 35 |  | 0 | 800-721 | RTS |  |  |  | 21
|  | Potrubí včetně tvarovek. Bez zednických výpomocí. | [13 empty] | Potrubí včetně tvarovek. Bez zednických výpomocí.
97 | 721176224R00 | ...Potrubí KG svodné (ležaté) v zemi DN 150 x 4,0 mm | m | 18 |  | 0 | 800-721 | RTS |  |  |  | 21
|  | Potrubí včetně tvarovek. Bez zednických výpomocí. | [13 empty] | Potrubí včetně tvarovek. Bez zednických výpomocí.
98 | 721176225R00 | ...Potrubí KG svodné (ležaté) v zemi DN 200 x 4,9 mm | m | 10 |  | 0 | 800-721 | RTS |  |  |  | 21
|  | Potrubí včetně tvarovek. Bez zednických výpomocí. | [13 empty] | Potrubí včetně tvarovek. Bez zednických výpomocí.
| 721 17-09 Opravy odpadního potrubí novodurového | [7 empty] | 1
99 | 721170965R00 | ...Oprava - propojení dosavadního potrubí PVC DN 110 | kus | 5 |  | 0 | 800-721 | RTS |  |  |  | 21
|  | Včetně pomocného lešení o výšce podlahy do 1900 mm a pro zatížení do 1,5 kPa. | [13 empty] | Včetně pomocného lešení o výšce podlahy do 1900 mm a pro zatížení do 1,5 kPa.
| 721 19 Zřízení přípojek na potrubí | [7 empty] | 1
vyvedení a upevnění odpadních výpustek,
100 | 721194104R00 | ...Vyvedení odpadních výpustek D 40 x 1,8 | kus | 18 |  | 0 | 800-721 | RTS |  |  |  | 21
101 | 721194105R00 | ...Vyvedení odpadních výpustek D 50 x 1,8 | kus | 9 |  | 0 | 800-721 | RTS |  |  |  | 21
102 | 721194109R00 | ...Vyvedení odpadních výpustek D 110 x 2,3 | kus | 10 |  | 0 | 800-721 | RTS |  |  |  | 21
| 721 24 Lapače střešních splavenin | [7 empty] | 1
103 | 721242111R00 | ...Lapač střešních splavenin PP HL660 DN 100 | kus | 2 |  | 0 | 800-721 | RTS |  |  |  | 21
| 721 27 Ventilační hlavice | [7 empty] | 1
104 | 721273145RM1 | ...Hlavice ventilační z PVC DN 100/930, hlavice HL 810 | kus | 2 |  | 0 | 800-721 | RTS |  |  |  | 21
105 | 721273150RT1 | ...Hlavice ventilační přivětrávací HL900, přivzdušňovací ventil HL900, DN 50/70/100 | kus | 3 |  | 0 | 800-721 | RTS |  |  |  | 21
| 721 29 Zkouška těsnosti kanalizace v objektech | [7 empty] | 1
106 | 721290111R00 | ...Zkouška těsnosti kanalizace vodou DN 125 | m | 144 |  | 0 | 800-721 | RTS |  |  |  | 21
107 | 721290112R00 | ...Zkouška těsnosti kanalizace vodou DN 200 | m | 28 |  | 0 | 800-721 | RTS |  |  |  | 21
| 725 33 Výlevky diturvitové | [7 empty] | 1
108 | 725334301R00 | ...Nálevka se sifonem PP HL21, DN 32 | kus | 2 |  | 0 | 800-721 | RTS |  |  |  | 21
| 998 72-1 Přesun hmot pro vnitřní kanalizaci | [7 empty] | 1
50 m vodorovně, měřeno od těžiště půdorysné plochy skládky do těžiště půdorysné plochy objektu
109 | 998721102R00 | ...v objektech výšky do 12 m | ks | 1 |  | 0 | 800-721 | RTS |  |  |  | 21
110 | 721223417U00 | Uzávěrky zápach podlah T 1022 | kus | 1 |  | 0 |  | Vlastní |  |  |  | 21
111 | 721290113R00 | kalové čerpadlo + tl.potrubí | soubor | 1 |  | 0 |  | Vlastní |  |  |  | 21
112 | 721290115T00 | Demontáže stáv. kanalizace | h | 12 |  | 0 |  | Vlastní |  |  |  | 21
113 | 721290116T00 | Sanitární čerpadlo sanicondens | ks | 1 |  | 0 |  | Vlastní |  |  |  | 21
114 | 721290123R00 | PVC Šachta D 400 | kpl | 2 |  | 0 |  | Vlastní |  |  |  | 21
115 | 900RT1 | Hzs - nezmeřitelné práce - kanalizace | h | 40 |  | 0 |  | Vlastní |  |  |  | 21
Díl: | 722 | Vnitřní vodovod |  |  | 0
| 722 13-0 Potrubí z ocelových trubek závitových pozinkovaných | [7 empty] | 1
116 | 722130235R00 | ...Potrubí z trub.závit.pozink.svařovan. 11343,DN 40 | m | 25 |  | 0 | 800-721 | RTS |  |  |  | 21
|  | Potrubí včetně tvarovek a zednických výpomocí. | [13 empty] | Potrubí včetně tvarovek a zednických výpomocí.
| 722 17-1 Potrubí z plastických hmot | [7 empty] | 1
117 | 722174310R00 | ...Potrubí z PP-R 80 PN 20, DN 16 | m | 35 |  | 0 | 800-721 | RTS |  |  |  | 21
|  | Potrubí včetně tvarovek a zednických výpomocí. | [13 empty] | Potrubí včetně tvarovek a zednických výpomocí.
|  | Včetně pomocného lešení o výšce podlahy do 1900 mm a pro zatížení do 1,5 kPa. | [13 empty] | Včetně pomocného lešení o výšce podlahy do 1900 mm a pro zatížení do 1,5 kPa.
118 | 722174311R00 | ...Potrubí z PP-R 80 PN 20, DN 20 | m | 55 |  | 0 | 800-721 | RTS |  |  |  | 21
|  | Potrubí včetně tvarovek a zednických výpomocí. | [13 empty] | Potrubí včetně tvarovek a zednických výpomocí.
|  | Včetně pomocného lešení o výšce podlahy do 1900 mm a pro zatížení do 1,5 kPa. | [13 empty] | Včetně pomocného lešení o výšce podlahy do 1900 mm a pro zatížení do 1,5 kPa.
119 | 722174312R00 | ...Potrubí z PP-R 80 PN 20, DN 25 | m | 65 |  | 0 | 800-721 | RTS |  |  |  | 21
|  | Potrubí včetně tvarovek a zednických výpomocí. | [13 empty] | Potrubí včetně tvarovek a zednických výpomocí.
|  | Včetně pomocného lešení o výšce podlahy do 1900 mm a pro zatížení do 1,5 kPa. | [13 empty] | Včetně pomocného lešení o výšce podlahy do 1900 mm a pro zatížení do 1,5 kPa.
120 | 722174313R00 | ...Potrubí z PP-R 80 PN 20, DN 32 | m | 30 |  | 0 | 800-721 | RTS |  |  |  | 21
|  | Potrubí včetně tvarovek a zednických výpomocí. | [13 empty] | Potrubí včetně tvarovek a zednických výpomocí.
|  | Včetně pomocného lešení o výšce podlahy do 1900 mm a pro zatížení do 1,5 kPa. | [13 empty] | Včetně pomocného lešení o výšce podlahy do 1900 mm a pro zatížení do 1,5 kPa.
121 | 722174314R00 | ...Potrubí z PP-R 80 PN 20, DN 40 | m | 15 |  | 0 | 800-721 | RTS |  |  |  | 21
|  | Potrubí včetně tvarovek a zednických výpomocí. | [13 empty] | Potrubí včetně tvarovek a zednických výpomocí.
|  | Včetně pomocného lešení o výšce podlahy do 1900 mm a pro zatížení do 1,5 kPa. | [13 empty] | Včetně pomocného lešení o výšce podlahy do 1900 mm a pro zatížení do 1,5 kPa.
| 722 18-1 Izolace vodovodního potrubí | [7 empty] | 1
| 722 18-12 návleková | [7 empty] | 2
122 | 722181212RU6 | ...trubice z pěnového polyetylenu, tloušťka stěny 9 mm, d 49 mm | m | 25 |  | 0 | 800-721 | RTS |  |  |  | 21
|  | V položce je kalkulována dodávka izolační trubice, spon a lepicí pásky. | [13 empty] | V položce je kalkulována dodávka izolační trubice, spon a lepicí pásky.
123 | 722181213RT6 | ...trubice z pěnového polyetylenu, tloušťka stěny 13 mm, d 18 mm | m | 35 |  | 0 | 800-721 | RTS |  |  |  | 21
|  | V položce je kalkulována dodávka izolační trubice, spon a lepicí pásky. | [13 empty] | V položce je kalkulována dodávka izolační trubice, spon a lepicí pásky.
124 | 722181213RT7 | ...trubice z pěnového polyetylenu, tloušťka stěny 13 mm, d 22 mm | m | 55 |  | 0 | 800-721 | RTS |  |  |  | 21
|  | V položce je kalkulována dodávka izolační trubice, spon a lepicí pásky. | [13 empty] | V položce je kalkulována dodávka izolační trubice, spon a lepicí pásky.
125 | 722181213RT8 | ...trubice z pěnového polyetylenu, tloušťka stěny 13 mm, d 25 mm | m | 65 |  | 0 | 800-721 | RTS |  |  |  | 21
|  | V položce je kalkulována dodávka izolační trubice, spon a lepicí pásky. | [13 empty] | V položce je kalkulována dodávka izolační trubice, spon a lepicí pásky.
126 | 722181213RU1 | ...trubice z pěnového polyetylenu, tloušťka stěny 13 mm, d 32 mm | m | 30 |  | 0 | 800-721 | RTS |  |  |  | 21
|  | V položce je kalkulována dodávka izolační trubice, spon a lepicí pásky. | [13 empty] | V položce je kalkulována dodávka izolační trubice, spon a lepicí pásky.
| 722 19 Přípojky ke strojům a zařízením | [7 empty] | 1
127 | 722190223R00 | ...Přípojky vodovodní pro pevné připojení DN 25 | soubor | 1 |  | 0 | 800-721 | RTS |  |  |  | 21
|  | Včetně vyvedení a upevnění výpustek. | [13 empty] | Včetně vyvedení a upevnění výpustek.
128 | 722190401R00 | ...Vyvedení a upevnění výpustek DN 15 | kus | 59 |  | 0 | 800-721 | RTS |  |  |  | 21
| 722 22-1 Armatury závitové s jedním závitem včetně dodávky materiálu | [7 empty] | 1
129 | 722223131R00 | ...kulový kohout vypouštěcí a napouštěcí, vnější závit, DN 15, PN 10, mosaz | kus | 10 |  | 0 | 800-721 | RTS |  |  |  | 21
| 722 23-1 Armatury závitové se dvěma závity včetně dodávky materiálu | [7 empty] | 1
130 | 722235523R00 | ...filtr, vnitřní-vnitřní závit, DN 25, PN 20, mosaz | kus | 1 |  | 0 | 800-721 | RTS |  |  |  | 21
131 | 722237122R00 | ...kulový kohout, vnitřní-vnitřní závit, DN 20, PN 42, mosaz | kus | 5 |  | 0 | 800-721 | RTS |  |  |  | 21
132 | 722237123R00 | ...kulový kohout, vnitřní-vnitřní závit, DN 25, PN 35, mosaz | kus | 4 |  | 0 | 800-721 | RTS |  |  |  | 21
| 722 25-1 Požární příslušenství | [7 empty] | 1
133 | 722254114RM3 | ...skříň hydrantová s výzbrojí s konopnouí hadicí, skříň, naviják, kulový ventil G 3/4". Hadie pr, 25 mm délky 30 m, proudnice, | soubor | 1 |  | 0 | 800-721 | RTS |  |  |  | 21
| 722 29-021 Dílčí tlakové zkoušky vodovodního potrubí | [7 empty] | 1
134 | 722290226R00 | ...Zkouška tlaku potrubí závitového DN 50 | m | 225 |  | 0 | 800-721 | RTS |  |  |  | 21
|  | Včetně dodávky vody, uzavření a zabezpečení konců potrubí. | [13 empty] | Včetně dodávky vody, uzavření a zabezpečení konců potrubí.
| 722 29-023 Proplach a dezinfekce vodovodního potrubí | [7 empty] | 1
135 | 722290234R00 | ...Proplach a dezinfekce vodovod.potrubí DN 80 | m | 225 |  | 0 | 800-721 | RTS |  |  |  | 21
|  | Včetně dodání desinfekčního prostředku. | [13 empty] | Včetně dodání desinfekčního prostředku.
136 | 722231141U00 | Ventil pojist roh G 1/2 | kus | 1 |  | 0 |  | Vlastní |  |  |  | 21
137 | 722270106T00 | Demontáže stáv rozvodů vody | hod | 30 |  | 0 |  | Vlastní |  |  |  | 21
138 | 724231128U00 | Tlakoměr deformační typ 03313 | soubor | 1 |  | 0 |  | Vlastní |  |  |  | 21
139 | 732331522T00 | Kulový kohout se zajištěním MK 3/4" | soubor | 1 |  | 0 |  | Vlastní |  |  |  | 21
140 | 732331613U00 | Nádoba tlak DE 12/10 | soubor | 1 |  | 0 |  | URS |  |  |  | 21
141 | 900RT2VOP | Hzs - nezměřitelné práce vodovod | hod | 50 |  | 0 |  | Vlastní |  |  |  | 21
| 998 72-2 Přesun hmot pro vnitřní vodovod | [7 empty] | 1
vodorovně do 50 m
142 | 998722102R00 | ...v objektech výšky do 12 m | t | 1.4262 |  | 0 | 800-721 | RTS |  |  |  | 21
Hmotnosti z položek s pořadovými čísly: :
116,117,118,119,120,121,122,123,124,125,126,127,129,131,132,133,134,135, :
|  | Součet: : 1.42615 |  | 1.4262
Díl: | 725 | Zařizovací předměty |  |  | 0
| 725 11-1 Nádrže splachovací | [7 empty] | 1
| 725 11-19 montáž | [7 empty] | 2
143 | 725119110R00 | ...podomítkové | kus | 8 |  | 0 | 800-721 | RTS |  |  |  | 21
| 725 11-2 Klozetové mísy | [7 empty] | 1
| 725 11-29 montáž | [7 empty] | 2
144 | 725119306R00 | ...Montáž klozetu závěsného | soubor | 8 |  | 0 | 800-721 | RTS |  |  |  | 21
| 725 12-9 Montáž pisoárového záchodku | [7 empty] | 1
145 | 725129201R00 | ...Montáž pisoárového záchodku bez nádrže | soubor | 2 |  | 0 | 800-721 | RTS |  |  |  | 21
| 725 21-1 Umyvadlo | [7 empty] | 1
| 725 21-19 montáž | [7 empty] | 2
146 | 725219401R00 | ...Montáž umyvadel na šrouby do zdiva | soubor | 15 |  | 0 | 800-721 | RTS |  |  |  | 21
|  | Včetně dodání zápachové uzávěrky. | [13 empty] | Včetně dodání zápachové uzávěrky.
| 725 31 Dřezy jednoduché | [7 empty] | 1
| 725 31-4 příslušenství | [7 empty] | 2
147 | 725314290R00 | ...Příslušenství k dřezu v kuchyňské sestavě | soubor | 5 |  | 0 | 800-721 | RTS |  |  |  | 21
| 725 33 Výlevky diturvitové | [7 empty] | 1
| 725 33-9 montáž | [7 empty] | 2
148 | 725339101R00 | ...Montáž výlevky diturvitové, bez nádrže a armatur | kus | 2 |  | 0 | 800-721 | RTS |  |  |  | 21
| 725 82 Baterie umyvadlové a dřezové | [7 empty] | 1
149 | 725823114RT1 | ...baterie dřezová, stojánková, ruční ovládání bez otvírání odpadu, standardní | kus | 5 |  | 0 | 800-721 | RTS |  |  |  | 21
150 | 725823633RT1 | ...baterie umyvadlová, stojánková, automatická pro teplou a studenou vodu s možností regulace teploty, standardní | kus | 15 |  | 0 | 800-721 | RTS |  |  |  | 21
| 725 82-92 Montáž baterií umyvadlových a dřezových | [7 empty] | 1
151 | 725829202R00 | ...Montáž baterie umyv.a dřezové nástěnné | kus | 2 |  | 0 | 800-721 | RTS |  |  |  | 21
152 | 725829301R00 | ...Montáž baterie umyv.a dřezové stojánkové | kus | 20 |  | 0 | 800-721 | RTS |  |  |  | 21
| 725 84 Baterie sprchové | [7 empty] | 1
153 | 725845111RT1 | ...baterie sprchová nástěnná, ruční ovládání bez příslušentsví, standardní | kus | 1 |  | 0 | 800-721 | RTS |  |  |  | 21
| 725 84-92 Montáž baterií sprchových | [7 empty] | 1
154 | 725849200R00 | ...Montáž baterií sprchových, nastavitelná výška | kus | 1 |  | 0 | 800-721 | RTS |  |  |  | 21
| 998 72-5 Přesun hmot pro zařizovací předměty | [7 empty] | 1
vodorovně do 50 m
155 | 998725102R00 | ...v objektech výšky do 12 m | ks | 1 |  | 0 | 800-721 | RTS |  |  |  | 21
156 | 551001111 | Baterie umyvadlová nástěnná 150 | kus | 2 |  | 0 |  | Vlastní |  |  |  | 21
157 | 64214330R | umyvadlo š = 550 mm; hl. 450 mm; diturvit; s otvorem pro baterii; s přepadem; bílá; uchycení šrouby | kus | 15 |  | 0 |  | RTS |  |  |  | 21
158 | 64240063R | mísa klozetová diturvit závěsná; h = 360 mm; š = 360 mm; hl. 490 mm; splach. hluboké; bílá; sedátko s poklopem | kus | 8 |  | 0 |  | RTS |  |  |  | 21
159 | 64251268R | pisoár diturvit; bílý; v = 535 mm; š = 305 mm; hl. 340 mm; odsávací zařízení; včetně sensoru | kus | 2 |  | 0 |  | RTS |  |  |  | 21
160 | 64271101R | výlevka stojící; keramika; bílá; h = 450 mm; š = 425 mm; hl. 500 mm; mřížka plastová; průměr odpadu 102 mm | kus | 2 |  | 0 |  | RTS |  |  |  | 21
161 | 725245104U00 | Zástěna sprch 1křídlo v-2m š1000mm | soubor | 1 |  | 0 |  | Vlastní |  |  |  | 21
162 | 725245107U00 | Odtokový žlab do sprchy | soubor | 1 |  | 0 |  | Vlastní |  |  |  | 21
163 | 725533221U00 | El ohřív SHU..5Sli- | soubor | 5 |  | 0 |  | URS |  |  |  | 21
164 | 725813111U00 | Ventil roh bez trubičky G 1/2 | soubor | 40 |  | 0 |  | Vlastní |  |  |  | 21
165 | 725813112T00 | Ventil roh s trubičkou G 1/2 | soubor | 5 |  | 0 |  | Vlastní |  |  |  | 21
166 | 725850800R00 | Demontáže stáv zař.předmětů | hod | 20 |  | 0 |  | Vlastní |  |  |  | 21
167 | 55147017R | Splachovač WC SLW 02GT pro splach nádrž Geberit, tlačítko TANGO | kus | 8 |  | 0 | SPCM | RTS |  |  |  | 21
Díl: | 734 | Armatury |  |  | 0
| 734 24 Ventily a klapky zpětné závitové | [7 empty] | 1
| 734 24-1 včetně dodávky materiálu | [7 empty] | 2
168 | 734245423R00 | ...zpětná klapka, DN 25, vnitřní-vnitřní závit, PN 16, mosaz | kus | 1 |  | 0 | 800-731 | RTS |  |  |  | 21
Díl: | 762 | Konstrukce tesařské |  |  | 0
| 762 82 Stropnice | [7 empty] | 1
| 762 82-1 montáž | [7 empty] | 2
169 | 762823112R00 | ...z hraněného řeziva mezi nosnou konstrukci, průřezové plochy přes 75 do 120 cm2 | m | 648.45 |  | 0 | 800-762 | RTS |  |  |  | 21
|  | S1 : 11*9,2+11*9,2 |  | 202.4
|  | S2 : 11*7,7+11*9,8 |  | 192.5
|  | 11*1,95 |  | 21.45
|  | S3 : 11*8,5+10*8,5 |  | 178.5
|  | podium : (5+7,8+7*2)*2 |  | 53.6
| 763 79 Montáž ostatních dílců | [7 empty] | 1
| 763 79-5 svorníků, šroubů | [7 empty] | 2
170 | 763793121R00 | ...délky do 100 mm | kus | 1296 |  | 0 | 800-763 | RTS |  |  |  | 21
|  | S1 : 20*11*2 |  | 440
|  | S2 : 14*11*2+4*11*1 |  | 352
|  | S3 : 12*10*2+12*11*2 |  | 504
| 783 78 Nátěry tesařských konstrukcí ochranné | [7 empty] | 1
protihnilobné, protiplísňové proti ohni a škůdcům
171 | 783782205R00 | ...fungicidní+ biocidní (proti plísním, houbám a hmyzu), dvojnásobné | m2 | 328.9 |  | 0 | 800-783 | RTS |  |  |  | 21
|  | včetně montáže, dodávky a demontáže lešení. | [13 empty] | včetně montáže, dodávky a demontáže lešení.
|  | S1 : 11*9,2*2*(0,06+0,22)+11*9,2*2*(0,06+0,22) |  | 113.34
|  | S2 : 11*7,7*2*(0,08+0,12)+11*9,8*2*(0,08+0,12) |  | 77
|  | 11*1,95*2*(0,08+0,12) |  | 8.58
|  | S3 : 11*8,5*2*(0,06+0,22)+10*8,5*2*(0,06+0,22) |  | 99.96
|  | podium : (5+7,8+7*2)*2*(0,06+0,22)*2 |  | 30.02
| 998 76 Přesun hmot pro konstrukce tesařské | [7 empty] | 1
50 m vodorovně
172 | 998762102R00 | ...v objektech výšky do 12 m | t | 16.9855 |  | 0 | 800-762 | RTS |  |  |  | 21
173 | 553-99994.A | Kotvy,úhelníky,atyp prvky | kg | 366.3792 |  | 0 |  | Vlastní |  |  |  | 21
|  | závitová tyč : 1296*0,15*1,33 |  | 258.55
|  | matice : 1296*2*33*0,001 |  | 85.54
|  | podložka : 1296*2*8,6*0,001 |  | 22.29
174 | 60596002R | fošna | m3 | 8.4124 |  | 0 |  | RTS |  |  |  | 21
Začátek provozního součtu
|  | S1 : 11*9,2*0,06*0,22+11*9,2*0,06*0,22 |  | 2.67
|  | S2 : 11*7,7*0,08*0,12+11*9,8*0,08*0,12 |  | 1.85
|  | 11*1,95*0,08*0,12 |  | 0.21
|  | S3 : 11*8,5*0,06*0,22+10*8,5*0,06*0,22 |  | 2.36
|  | podium : (5+7,8+7*2)*0,06*0,22*2 |  | 0.71
Konec provozního součtu
|  | ztratné 8% : 7,7893*1,08 |  | 8.41
175 | 762511237U00 | Podlaha OSB brus 25 P+D lepená | m2 | 461 |  | 0 |  | Vlastní |  |  |  | 21
|  | 203 : 68 |  | 68
|  | 204 : 68 |  | 68
|  | 205 : 61,6 |  | 61.6
|  | 206 : 62,2 |  | 62.2
|  | 208 : 56,3 |  | 56.3
|  | 209 : 59,9 |  | 59.9
|  | 104 : 65,8 |  | 65.8
|  | 150 : 19,2 |  | 19.2
176 | 762511267U00 | Podlaha OSB 25 P+D šroub | m2 | 461 |  | 0 |  | Vlastní |  |  |  | 21
|  | 203 : 68 |  | 68
|  | 204 : 68 |  | 68
|  | 205 : 61,6 |  | 61.6
|  | 206 : 62,2 |  | 62.2
|  | 208 : 56,3 |  | 56.3
|  | 209 : 59,9 |  | 59.9
|  | 104 : 65,8 |  | 65.8
|  | 105 : 19,2 |  | 19.2
177 | 762811210R00 | Zpětná montáž záklopu - použít stávající prkna | m2 | 131.4213 |  | 0 |  | Vlastní |  |  |  | 21
Začátek provozního součtu
|  | 65,7+52,5 |  | 118.2
Konec provozního součtu
|  | S2 : 9,95*6,575 |  | 65.42
|  | 8,05*6,6 |  | 53.13
|  | 1,95*6,6 |  | 12.87
178 | 775542022R00 | Podložka kročejová izolace na trámek nebo fošnu | m2 | 43.186 |  | 0 |  | Vlastní |  |  |  | 21
|  | S1 : 11*9,2*0,06+11*9,2*0,06 |  | 12.14
|  | S2 : 11*7,7*0,08+11*9,8*0,08 |  | 15.4
|  | 11*1,95*0,08 |  | 1.72
|  | S3 : 11*8,5*0,06+10*8,5*0,06 |  | 10.71
|  | podium : (5+7,8+7*2)*2*0,06 |  | 3.22
Díl: | 7631 | Konstrukce sádrokartonové |  |  | 0
| 342 01 Příčky z desek sádrokartonových | [7 empty] | 1
zřízení nosné konstrukce příčky, vložení tepelné izolace tl. do 5 cm, dodávka a montáž desek, přebroušení a tmelení spár a úprava rohů
| 342 01-72 instalační příčky, dvojitá ocelová konstrukce CW 75, 2x opláštění | [7 empty] | 2
179 | 342017223R00 | ...tloušťka rovná nebo větší než 205 mm, tloušťka sádrokartonových desek 12,5 mm, impregnované, tl. izolace 100 mm | m2 | 20.3663 |  | 0 | 801-1 | RTS |  |  |  | 21
|  | 1.NP : 2,1*3,8+1,25*3,8 |  | 12.73
|  | 2.NP : 2,05*3,725 |  | 7.6363
| 954 Obklady konstrukcí sádrokartonovými deskami | [7 empty] | 1
| 954 1 obklady ocelových konstrukcí | [7 empty] | 2
| 954 11 obklady ocelových sloupů do 500 x 500 mm. | [7 empty] | 3
180 | 954112202R00 | ...2x opláštění, třístranný, deska protipožární tloušťky 12,5 mm | m | 25.1 |  | 0 | 801-1 | RTS |  |  |  | 21
|  | Včetně: | [13 empty] | Včetně:
|  | - nezbytné úpravy desek na příslušný rozměr, | [13 empty] | - nezbytné úpravy desek na příslušný rozměr,
|  | - úpravy rohů, koutů a hran konstrukcí ze sádrokartonu, | [13 empty] | - úpravy rohů, koutů a hran konstrukcí ze sádrokartonu,
|  | - standardního tmelení Q2, to je: základní tmelení Q1+ dodatečné tmelení (tmelení najemno) a případné přebroušení. | [13 empty] | - standardního tmelení Q2, to je: základní tmelení Q1+ dodatečné tmelení (tmelení najemno) a případné přebroušení.
|  | 2*6+2*6,55 |  | 25.1
| 998 76-3 Přesun hmot dřevostaveb | [7 empty] | 1
50 m vodorovně
181 | 998763101R00 | ...v objektech výšky do 6 m | t | 25.4219 |  | 0 | 800-763 | RTS |  |  |  | 21
182 | 416021121R00 | Podhledy SDK - REI15 - 1x deska 12,5 mm RB/GKB white vč. TI mineral tl. 60 mm | m2 | 440.832 |  | 0 |  | Vlastní |  |  |  | 21
|  | 201a : 26 |  | 26
|  | 201b : 17,3 |  | 17.3
|  | 202 : 11,3 |  | 11.3
|  | 203 : 68 |  | 68
|  | 204 : 68 |  | 68
|  | 205 : 61,6 |  | 61.6
|  | 206 : 10,7 |  | 10.7
|  | 207 : 10,7 |  | 10.7
|  | 208 : 22,1 |  | 22.1
|  | 209 : 56,3 |  | 56.3
|  | 210 : 59,9 |  | 59.9
|  | 8,8 |  | 12
|  | svislá : 112,88*0,15 |  | 16.93
183 | 416021123R00 | Podhledy SDK- REI15 - 1x deska 12,5 mm RBI / GKI impreg vč. TI mineral tl. 60 mm | m2 | 23.4 |  | 0 |  | Vlastní |  |  |  | 21
|  | 212 : 6,9 |  | 6.9
|  | 213 : 1,1*2 |  | 2.2
|  | 214 : 1,1 |  | 1.1
|  | 215 : 3,9 |  | 3.9
|  | 216 : 3,9 |  | 3.9
|  | 217 : 1,4 |  | 1.4
|  | 9,08472222222222 |  | 2
|  | 9,12638888888889 |  | 2
184 | 416021126R00 | Podhledy SDK - EI30 - 1x deska 15 mm RF/GKF RED vč. TI mineral tl. 60 mm | m2 | 251.1 |  | 0 |  | Vlastní |  |  |  | 21
|  | 101a : 6,8 |  | 6.8
|  | 101b : 22 |  | 22
|  | 101c : 41 |  | 41
|  | 102 : 65,9 |  | 65.9
|  | 103 : 59,8 |  | 59.8
|  | 106 : 10,9 |  | 10.9
|  | 107 : 10,9 |  | 10.9
|  | 110a : 5 |  | 5
|  | 110b : 11,1 |  | 11.1
|  | 111 : 15,4 |  | 15.4
|  | 115 : 2,3 |  | 2.3
185 | 416021128R00 | Podhledy SDK - EI30 - 1x deska 15 mm RFI/ GKFI RED vč. TI mineral tl. 60 mm | m2 | 20.5 |  | 0 |  | Vlastní |  |  |  | 21
|  | 108a : 4,5 |  | 4.5
|  | 108b : 4,5 |  | 4.5
|  | 109 : 2,6 |  | 2.6
|  | 112 : 5,7 |  | 5.7
|  | 113 : 1,1 |  | 1.1
|  | 114 : 2,1 |  | 2.1
186 | 416021226R00 | Podhledy SDK - EI45 - 2x deska 15 mm RF/ GKF RED vč TI mineral tl. 60 mm | m2 | 188.9195 |  | 0 |  | Vlastní |  |  |  | 21
|  | 104 : 126,1 |  | 126.1
|  | 105 : 55,9 |  | 55.9
|  | svislá : 46,13*0,15 |  | 6.92
187 | 763112112R00 | Příčky sádrokartonové W112 2x12, GKB 100 | m2 | 8.625 |  | 0 |  | Vlastní |  |  |  | 21
|  | 0,75*3,8+0,75*3,8+0,75*3,9 |  | 8.63
188 | 763112114R00 | Příčky sádrokartonové W112 2x12, GKB 150 | m2 | 72.891 |  | 0 |  | Vlastní |  |  |  | 21
|  | (9,55+2*4,57)*3,9 |  | 72.89
189 | 763112132R00 | Příčky sádrokartonové W112 2x12, GKBi 100 | m2 | 54.18 |  | 0 |  | Vlastní |  |  |  | 21
|  | (5,5+1,55+1,55)*3,8-2*0,8*2-0,7*2 |  | 28.08
|  | (3,78+1,88+2,1+1,9+2,1+1,4)*2,5-4*0,7*2-0,6*2 |  | 26.1
Díl: | 766 | Konstrukce truhlářské |  |  | 0
| 998 76-6 Přesun hmot pro konstrukce truhlářské | [7 empty] | 1
50 m vodorovně
190 | 998766202R00 | ...v objektech výšky do 6 m | ks | 1 |  | 0 | 800-766 | RTS |  |  |  | 21
191 | 766 01 | D+M dveře dvojkřídlé vnitřní 1600/3200 mm kompletizované vč. zárubně dle PD - 1d/T | kus | 1 |  | 0 |  | Vlastní |  |  |  | 21
192 | 766 02 | D+M dveře jednokřídlé vnitřní 800/1970 mm kompletizované vč. zárubně dle PD - 2d/T | kus | 8 |  | 0 |  | Vlastní |  |  |  | 21
193 | 766 03 | D+M dveře jednokřídlé vnitřní 700/1970 mm kompletizované vč. zárubně dle PD - 3d/T | kus | 1 |  | 0 |  | Vlastní |  |  |  | 21
194 | 766 04 | D+M dveře jednokřídlé vnitřní 800/1970 mm kompletizované vč. zárubně dle PD - 4o/T | kus | 1 |  | 0 |  | Vlastní |  |  |  | 21
195 | 766 05 | D+M dveře jednokřídlé vnitřní 700/1970 mm kompletizované vč. zárubně dle PD - 5o/T | kus | 5 |  | 0 |  | Vlastní |  |  |  | 21
196 | 766 06 | D+M dveře jednokřídlé vnitřní 600/1970 mm kompletizované vč. zárubně dle PD - 6o/T | kus | 8 |  | 0 |  | Vlastní |  |  |  | 21
197 | 766 07 | D+M okno vnitřní 600/1450 mm kompletizované dle PD - 6/T | kus | 4 |  | 0 |  | Vlastní |  |  |  | 21
198 | 766 08 | D+M dveře jednokřídlé vnitřní 800/3000 mm kompletizované vč. zárubně dle PD - 8d/T | kus | 3 |  | 0 |  | Vlastní |  |  |  | 21
199 | 766 09 | D+M dveře dvoukřídlé vnitřní 1700/3000 mm kompletizované vč. zárubně dle PD - 9d/PV | kus | 1 |  | 0 |  | Vlastní |  |  |  | 21
200 | 766 10 | D+M dveře jednokřídlé vnitřní posuv 1100/1970 mm kompletizované vč. zárubně dle PD - 10d/PV | kus | 1 |  | 0 |  | Vlastní |  |  |  | 21
201 | 766 11 | D+M policová vestavná skříň 1100/2000 mm kompletizovaná dle PD - Sk1/T | kus | 13 |  | 0 |  | Vlastní |  |  |  | 21
202 | 766 11a | D+M policová vestavná skříň 800/2000 mm kompletizovaná dle PD - Sk2/T | kus | 2 |  | 0 |  | Vlastní |  |  |  | 21
203 | 766 12 | D+M kuchyňka 2400/600/2000 mm kompletizovaná dle PD - Ku1/T | kus | 3 |  | 0 |  | Vlastní |  |  |  | 21
204 | 766 12a | D+M kuchyňka 1100/600/1800 mm kompletizovaná dle PD - Ku2/T | kus | 2 |  | 0 |  | Vlastní |  |  |  | 21
205 | 766 13 | D+M Podium, dřevěná nosná kce + koberec kompletizovaná dle PD - Po | kus | 2 |  | 0 |  | Vlastní |  |  |  | 21
206 | 766 14 | D+M dveře dvojkřídlé EW15DP3+C 1600/3200 mm kompletizované vč. zárubně dle PD - 1d/PV | kus | 1 |  | 0 |  | Vlastní |  |  |  | 21
207 | 766 15 | D+M dveře jednokřídlé EW15DP3+C 900/1970 mm kompletizované vč. zárubně dle PD - 2d/PV | kus | 6 |  | 0 |  | Vlastní |  |  |  | 21
208 | 766 16 | D+M dveře jednokřídlé EW15DP3+C 800/1970 mm kompletizované vč. zárubně dle PD - 3d/PV | kus | 3 |  | 0 |  | Vlastní |  |  |  | 21
209 | 766 17 | D+M dveře dvojkřídlé EW15 DP3+C 1700/1970 mm kompletizované vč. zárubně dle PD - 4d/PV | kus | 1 |  | 0 |  | Vlastní |  |  |  | 21
210 | 766 18 | D+M přenosný hasící přístroj vč výstražných tabulek | kus | 14 |  | 0 |  | Vlastní |  |  |  | 21
211 | 766 20 | D+M dveře dvojkřídlé venkovní 1600/3200 mm kompletizované vč. zárubně dle PD - 1h/Z+těs.pask | kus | 1 |  | 0 |  | Vlastní |  |  |  | 21
212 | 766 21 | D+M dveře jednokřídlé venkovní 900/1970 mm kompletizované vč. zárubně dle PD - 2h/Z+těs.pasky | kus | 1 |  | 0 |  | Vlastní |  |  |  | 21
Díl: | 767 | Konstrukce zámečnické |  |  | 0
| 998 76-7 Přesun hmot pro kovové stavební doplňk. konstrukce | [7 empty] | 1
50 m vodorovně
213 | 998767202R00 | ...v objektech výšky do 12 m | ks | 1 |  | 0 | 800-767 | RTS |  |  |  | 21
214 | 553-99993.A | Ocelové prvky vnější rampa | kg | 2417.268 |  | 0 |  | Vlastní |  |  |  | 21
|  | nástupní rampa : 2141,36*1,05 |  | 2248.43
|  | kotvení : 160,8*1,05 |  | 168.84
215 | 767 02 | Žárové zinkování vnější rampa | kg | 2417.268 |  | 0 |  | Vlastní |  |  |  | 21
|  | nástupní rampa : 2141,36*1,05 |  | 2248.43
|  | kotvení : 160,8*1,05 |  | 168.84
216 | 767990010RAB | D+M Atypické ocelové konstrukce ocel plotny P8 vč. předvrtaných otvorů | kg | 712.8 |  | 0 |  | Vlastní |  |  |  | 21
ocel plotny P8 :
|  | S1 : 20*11*1,1 |  | 242
|  | S2 : 14*11*1,1+4*11*0,55 |  | 193.6
|  | S3 : 12*10*1,1+12*11*1,1 |  | 277.2
217 | 767995104R00 | Montáž kovových atypických konstrukcí do 50 kg vnější rampa | kg | 2417.268 |  | 0 |  | Vlastní |  |  |  | 21
|  | nástupní rampa : 2141,36*1,05 |  | 2248.43
|  | kotvení : 160,8*1,05 |  | 168.84
218 | 953981206R00 | Chemické kotvy, beton, hl. 210 mm, M24 vnější rampa | kus | 32 |  | 0 |  | Vlastní |  |  |  | 21
219 | PCZ | Větrací mřížka Al 200x200mm | kus | 4 |  | 0 |  | Vlastní |  |  |  | 21
Díl: | 769 | Otvorove prvky z plastu |  |  | 0
220 | 76900000000 | Montáž oken s vypěněním | m | 4.5 |  | 0 |  | Vlastní |  |  |  | 21
221 | 998766204T00 | Přesun hmot pro otvorové prvky z plastu výšky do 12 m | ks | 1 |  | 0 |  | Vlastní |  |  |  | 21
222 | PC1 | Okno plastové jednodílné 95x130cm O,S | kus | 1 |  | 0 |  | Vlastní |  |  |  | 21
Díl: | 771 | Podlahy z dlaždic a obklady |  |  | 0
| 771 57-9 Příplatky k položkám montáže podlah keramických | [7 empty] | 1
223 | 771579793R00 | ...příplatek za spárovací hmotu - plošně | m2 | 320.73 |  | 0 | 800-771 | RTS |  |  |  | 21
|  | 101a : 6,8 |  | 6.8
|  | 101b : 22 |  | 22
|  | 101c : 41 |  | 41
|  | 108a : 4,5 |  | 4.5
|  | 108b : 4,5 |  | 4.5
|  | 109 : 2,6 |  | 2.6
|  | 110b : 11,1 |  | 11.1
|  | 112 : 5,7 |  | 5.7
|  | 113 : 1,1 |  | 1.1
|  | 114 : 2,1 |  | 2.1
|  | 115 : 2,3 |  | 2.3
|  | 201a : 26 |  | 26
|  | 201b : 17,3 |  | 17.3
|  | 202 : 11,3 |  | 11.3
|  | 8,8 |  | 12
|  | 212 : 6,9 |  | 6.9
|  | 213 : 2*1,1 |  | 2.2
|  | 214 : 1,1 |  | 1.1
|  | 215 : 3,9 |  | 3.9
|  | 216 : 3,9 |  | 3.9
|  | 217 : 1,4 |  | 1.4
|  | 9,08472222222222 |  | 2
|  | 9,12638888888889 |  | 2
|  | sokl : 168*0,07+41*0,07 |  | 14.63
|  | 2 : 6,6 |  | 6.6
|  | 3 : 28,9 |  | 28.9
|  | 4 : 22,9 |  | 22.9
|  | 5 : 13,8 |  | 13.8
|  | 0,254166666666667 |  | 6
|  | 7 : 2,6 |  | 2.6
|  | 8 : 18,5 |  | 18.5
|  | 9 : 13,1 |  | 13.1
| 998 77-1 Přesun hmot pro podlahy z dlaždic | [7 empty] | 1
50 m vodorovně
224 | 998771102R00 | ...v objektech výšky do 12 m | t | 10.9306 |  | 0 | 800-771 | RTS |  |  |  | 21
225 | 59763700 | Dlažba dle výběru investora 300x300mm TL.9 mm dodávka min 500,-kč | m2 | 342.832 |  | 0 |  | Vlastní |  |  |  | 21
Začátek provozního součtu
|  | 101a : 6,8 |  | 6.8
|  | 101b : 22 |  | 22
|  | 101c : 41 |  | 41
|  | 108a : 4,5 |  | 4.5
|  | 108b : 4,5 |  | 4.5
|  | 109 : 2,6 |  | 2.6
|  | 110b : 11,1 |  | 11.1
|  | 112 : 5,7 |  | 5.7
|  | 113 : 1,1 |  | 1.1
|  | 114 : 2,1 |  | 2.1
|  | 115 : 2,3 |  | 2.3
|  | 201a : 26 |  | 26
|  | 201b : 17,3 |  | 17.3
|  | 202 : 11,3 |  | 11.3
|  | 8,8 |  | 12
|  | 212 : 6,9 |  | 6.9
|  | 213 : 2*1,1 |  | 2.2
|  | 214 : 1,1 |  | 1.1
|  | 215 : 3,9 |  | 3.9
|  | 216 : 3,9 |  | 3.9
|  | 217 : 1,4 |  | 1.4
|  | 9,08472222222222 |  | 2
|  | 9,12638888888889 |  | 2
|  | 2 : 6,6 |  | 6.6
|  | 3 : 28,9 |  | 28.9
|  | 4 : 22,9 |  | 22.9
|  | 5 : 13,8 |  | 13.8
|  | 0,254166666666667 |  | 6
|  | 7 : 2,6 |  | 2.6
|  | 8 : 18,5 |  | 18.5
|  | 9 : 13,1 |  | 13.1
Konec provozního součtu
|  | 306,1*1,12 |  | 342.83
226 | 59764045 | Sokl neglazovaný 300x70 mm | m2 | 26.7693 |  | 0 |  | Vlastní |  |  |  | 21
Začátek provozního součtu
|  | 101a : 10,5-1,8 |  | 8.7
|  | 101b : 26,3-3*0,9-1,6 |  | 22
|  | 101c : 49,6-6*0,8-0,7-1,6 |  | 42.5
|  | 110a : 9,4-0,9 |  | 8.5
|  | 111 : 19,1-0,8 |  | 18.3
|  | 115 : 6,7-0,6 |  | 6.1
|  | 201a : 26,4-3*0,9-1,7 |  | 22
|  | 201b : 22,7-3*0,8-2*1,7 |  | 16.9
|  | 202 : 14,8-2*0,8-1,7 |  | 11.5
|  | 211 : 14,4-0,9-0,8-0,6 |  | 12.1
|  | 1 : 22,7-4*0,8 |  | 19.5
|  | 2 : 12,1-0,8 |  | 11.3
|  | 3 : 21,6-0,8 |  | 20.8
|  | 4 : 20,5 |  | 20.5
|  | 5 : 14,9-0,8 |  | 14.1
|  | 6 : 11,7-4*0,8 |  | 8.5
|  | 7 : 6,4-0,8 |  | 5.6
|  | 8 : 17,3-0,8 |  | 16.5
|  | 9 : 15,1-0,8 |  | 14.3
Konec provozního součtu
|  | (299,7+41)/14*1,1 |  | 26.77
227 | 771471014R00 | Obklad soklíků keram.rovných do MC,30x30, H 7 cm vč. osazení listy ukončovací | m | 299.7 |  | 0 |  | Vlastní |  |  |  | 21
|  | 101a : 10,5-1,8 |  | 8.7
|  | 101b : 26,3-3*0,9-1,6 |  | 22
|  | 101c : 49,6-6*0,8-0,7-1,6 |  | 42.5
|  | 110a : 9,4-0,9 |  | 8.5
|  | 111 : 19,1-0,8 |  | 18.3
|  | 115 : 6,7-0,6 |  | 6.1
|  | 201a : 26,4-3*0,9-1,7 |  | 22
|  | 201b : 22,7-3*0,8-2*1,7 |  | 16.9
|  | 202 : 14,8-2*0,8-1,7 |  | 11.5
|  | 211 : 14,4-0,9-0,8-0,6 |  | 12.1
|  | 1 : 22,7-4*0,8 |  | 19.5
|  | 2 : 12,1-0,8 |  | 11.3
|  | 3 : 21,6-0,8 |  | 20.8
|  | 4 : 20,5 |  | 20.5
|  | 5 : 14,9-0,8 |  | 14.1
|  | 6 : 11,7-4*0,8 |  | 8.5
|  | 7 : 6,4-0,8 |  | 5.6
|  | 8 : 17,3-0,8 |  | 16.5
|  | 9 : 15,1-0,8 |  | 14.3
228 | 771471034R00 | Obklad soklíků keram.stupňov.do MC,30x7 H 7 cm | m | 41 |  | 0 |  | Vlastní |  |  |  | 21
229 | 771575109R00 | Montáž podlah keram.,režné hladké, tmel, 30x30 cm kladené do vzoru | m2 | 306.1 |  | 0 |  | Vlastní |  |  |  | 21
|  | 101a : 6,8 |  | 6.8
|  | 101b : 22 |  | 22
|  | 101c : 41 |  | 41
|  | 108a : 4,5 |  | 4.5
|  | 108b : 4,5 |  | 4.5
|  | 109 : 2,6 |  | 2.6
|  | 110b : 11,1 |  | 11.1
|  | 112 : 5,7 |  | 5.7
|  | 113 : 1,1 |  | 1.1
|  | 114 : 2,1 |  | 2.1
|  | 115 : 2,3 |  | 2.3
|  | 201a : 26 |  | 26
|  | 201b : 17,3 |  | 17.3
|  | 202 : 11,3 |  | 11.3
|  | 8,8 |  | 12
|  | 212 : 6,9 |  | 6.9
|  | 213 : 2*1,1 |  | 2.2
|  | 214 : 1,1 |  | 1.1
|  | 215 : 3,9 |  | 3.9
|  | 216 : 3,9 |  | 3.9
|  | 217 : 1,4 |  | 1.4
|  | 9,08472222222222 |  | 2
|  | 9,12638888888889 |  | 2
|  | 2 : 6,6 |  | 6.6
|  | 3 : 28,9 |  | 28.9
|  | 4 : 22,9 |  | 22.9
|  | 5 : 13,8 |  | 13.8
|  | 0,254166666666667 |  | 6
|  | 7 : 2,6 |  | 2.6
|  | 8 : 18,5 |  | 18.5
|  | 9 : 13,1 |  | 13.1
Díl: | 776 | Podlahy povlakové |  |  | 0
230 | 776520010RAH | Podlaha povlaková z PVC, soklík plast profilovaný dodávka min 600,-kč skládané do vzoru | m2 | 837.625 |  | 0 |  | Vlastní |  |  |  | 21
|  | 102 : 65,9 |  | 65.9
|  | 103 : 59,8 |  | 59.8
|  | 104 : 126,1 |  | 126.1
|  | 105 : 55,9 |  | 55.9
|  | 106 : 10,9 |  | 10.9
|  | 107 : 10,9 |  | 10.9
|  | 102 : 126,16*0,1 |  | 12.62
|  | 103 : 120,08*0,1 |  | 12.01
|  | 104 : 225,34*0,1 |  | 22.53
|  | 105 : 115,52*0,1 |  | 11.55
|  | 106 : 52,44*0,1 |  | 5.24
|  | 107 : 52,44*0,1 |  | 5.24
|  | 203 : 68 |  | 68
|  | 204 : 68 |  | 68
|  | 205 : 61,6 |  | 61.6
|  | 206 : 10,7 |  | 10.7
|  | 207 : 10,7 |  | 10.7
|  | 208 : 22,1 |  | 22.1
|  | 209 : 56,3 |  | 56.3
|  | 210 : 59,9 |  | 59.9
|  | 203 : 132,99*0,1 |  | 13.3
|  | 204 : 132,99*0,1 |  | 13.3
|  | 205 : 124,41*0,1 |  | 12.44
|  | 206 : 53,82*0,1 |  | 5.38
|  | 207 : 53,82*0,1 |  | 5.38
|  | 208 : 73,32*0,1 |  | 7.33
|  | 209 : 122,07*0,1 |  | 12.21
|  | 210 : 122,85*0,1 |  | 12.29
| 998 77-6 Přesun hmot pro podlahy povlakové | [7 empty] | 1
vodorovně do 50 m
231 | 998776202R00 | ...v objektech výšky do 12 m | % | 837.625 |  | 0 | 800-775 | RTS |  |  |  | 21
Díl: | 781 | Obklady keramické |  |  | 0
| 998 78 Přesun hmot pro obklady keramické | [7 empty] | 1
232 | 998781102R00 | ...v objektech výšky do 12 m | t | 3.4973 |  | 0 | 800-771 | RTS |  |  |  | 21
233 | 781 01 | Obklad dle výběru investora dodávka min 400,-kč | m2 | 184.0664 |  | 0 |  | Vlastní |  |  |  | 21
Začátek provozního součtu
|  | 102 : 3,8*0,7 |  | 2.66
|  | 103 : 3,8*0,7 |  | 2.66
|  | 108a : 8,5*1,5-0,8*1,5 |  | 11.55
|  | 108b : 8,5*1,5-0,8*1,5 |  | 11.55
|  | 109 : 6,8*1,5-0,7*1,5 |  | 9.15
|  | 110b : 13,2*1,5-2*0,6*1,5-2*0,9*1,5-2*0,8*1,5-2*0,7*0,75-0,5*0,75 |  | 11.47
|  | 112 : 11,9*2-0,7*1,5-0,6*1,5 |  | 21.85
|  | 113 : 4,2*1,5-0,6*1,5 |  | 5.4
|  | 114 : 6,2*1,5-0,6*1,5 |  | 8.4
|  | 212 : 10,9*1,5-3*0,6*1,5-0,7*1,5 |  | 12.6
|  | 213 : 2*4,2*1,5-2*0,6*1,5 |  | 10.8
|  | 214 : 4,2*1,5-0,6*1,5 |  | 5.4
|  | 215 : 7,8*1,5-2*0,7*1,5 |  | 9.6
|  | 216 : 8,5*1,5-2*0,7*1,5 |  | 10.65
|  | 217 : 4,9*1,5-0,7*1,5 |  | 6.3
|  | 218 : 5,9*1,5-2*0,6*1,5 |  | 7.05
|  | 219 : 5,9*1,5-0,6*1,5 |  | 7.95
|  | 203 : 1,6*1,5 |  | 2.4
|  | 204 : 1,6*1,5 |  | 2.4
|  | 209 : 1,5*1,5 |  | 2.25
|  | 210 : 1,5*1,5 |  | 2.25
Konec provozního součtu
|  | 164,345*1,12 |  | 184.07
234 | 781230121R00 | Obkládání stěn vnitř.keram. do tmele do 300x300 mm kladené do vzoru | m2 | 164.345 |  | 0 |  | Vlastní |  |  |  | 21
|  | 102 : 3,8*0,7 |  | 2.66
|  | 103 : 3,8*0,7 |  | 2.66
|  | 108a : 8,5*1,5-0,8*1,5 |  | 11.55
|  | 108b : 8,5*1,5-0,8*1,5 |  | 11.55
|  | 109 : 6,8*1,5-0,7*1,5 |  | 9.15
|  | 110b : 13,2*1,5-2*0,6*1,5-2*0,9*1,5-2*0,8*1,5-2*0,7*0,75-0,5*0,75 |  | 11.47
|  | 112 : 11,9*2-0,7*1,5-0,6*1,5 |  | 21.85
|  | 113 : 4,2*1,5-0,6*1,5 |  | 5.4
|  | 114 : 6,2*1,5-0,6*1,5 |  | 8.4
|  | 212 : 10,9*1,5-3*0,6*1,5-0,7*1,5 |  | 12.6
|  | 213 : 2*4,2*1,5-2*0,6*1,5 |  | 10.8
|  | 214 : 4,2*1,5-0,6*1,5 |  | 5.4
|  | 215 : 7,8*1,5-2*0,7*1,5 |  | 9.6
|  | 216 : 8,5*1,5-2*0,7*1,5 |  | 10.65
|  | 217 : 4,9*1,5-0,7*1,5 |  | 6.3
|  | 218 : 5,9*1,5-2*0,6*1,5 |  | 7.05
|  | 219 : 5,9*1,5-0,6*1,5 |  | 7.95
|  | 203 : 1,6*1,5 |  | 2.4
|  | 204 : 1,6*1,5 |  | 2.4
|  | 209 : 1,5*1,5 |  | 2.25
|  | 210 : 1,5*1,5 |  | 2.25
Díl: | 783 | Nátěry |  |  | 0
| 783 22 Nátěry kov.stavebních doplňk.konstrukcí syntetické | [7 empty] | 1
235 | 783226100R00 | ...základní | m2 | 585.508 |  | 0 | 800-783 | RTS |  |  |  | 21
Začátek provozního součtu
|  | 104 Průvlak : 4,8*0,8 |  | 3.84
|  | 104 Průvlak : 2*4,8*0,74 |  | 7.1
|  | 107 : 2*1,2*0,34 |  | 0.82
|  | 206 Překlady : (2,3+1,8)*0,6 |  | 2.46
|  | 206 Překlady : (2,3+1,8)*2*0,56 |  | 4.59
|  | 102 : 7,2*0,84 |  | 6.05
Konec provozního součtu
nosníky ve stropech :
|  | 1.PP : 2*6,8*1,02+2*7,3*1,02 |  | 28.76
|  | S1 : 20*7*0,84 |  | 117.6
|  | S2 : 18*7,2*0,84 |  | 108.86
|  | S3 : 12*6,75*0,84+12*7,25*0,84 |  | 141.12
ocel plotny P8 :
|  | S1 : 20*11*0,2*0,1*2 |  | 8.8
|  | S2 : 14*11*1,1+4*11*0,1*0,1*2 |  | 170.28
|  | S3 : 12*10*0,2*0,1*2+12*11*0,2*0,1*2 |  | 10.08
236 | 783812100R00 | Nátěr omítek stěn omyvatelý | m2 | 561.48 |  | 0 |  | Vlastní |  |  |  | 21
|  | 101a : 12,6 |  | 12.6
|  | 101b : 31,56 |  | 31.56
|  | 101c : 59,52 |  | 59.52
|  | 102 : 39,84 |  | 39.84
|  | 103 : 37,92 |  | 37.92
|  | 104 : 71,16 |  | 71.16
|  | 105 : 36,48 |  | 36.48
|  | 110a : 11,28 |  | 11.28
|  | 111 : 22,92 |  | 22.92
|  | 115 : 8,04 |  | 8.04
|  | 201a : 31,68 |  | 31.68
|  | 201b : 27,24 |  | 27.24
|  | 202 : 17,76 |  | 17.76
|  | 205 : 38,28 |  | 38.28
|  | 208 : 22,56 |  | 22.56
|  | 209 : 37,56 |  | 37.56
|  | 210 : 37,8 |  | 37.8
|  | 211 : 17,28 |  | 17.28
237 | 783812190R00 | Nátěr omyvatelný omítek stěn, napuštění | m2 | 561.48 |  | 0 |  | Vlastní |  |  |  | 21
|  | 101a : 12,6 |  | 12.6
|  | 101b : 31,56 |  | 31.56
|  | 101c : 59,52 |  | 59.52
|  | 102 : 39,84 |  | 39.84
|  | 103 : 37,92 |  | 37.92
|  | 104 : 71,16 |  | 71.16
|  | 105 : 36,48 |  | 36.48
|  | 110a : 11,28 |  | 11.28
|  | 111 : 22,92 |  | 22.92
|  | 115 : 8,04 |  | 8.04
|  | 201a : 31,68 |  | 31.68
|  | 201b : 27,24 |  | 27.24
|  | 202 : 17,76 |  | 17.76
|  | 205 : 38,28 |  | 38.28
|  | 208 : 22,56 |  | 22.56
|  | 209 : 37,56 |  | 37.56
|  | 210 : 37,8 |  | 37.8
|  | 211 : 17,28 |  | 17.28
Díl: | 784 | Malby |  |  | 0
| 784 41 Příprava povrchu | [7 empty] | 1
| 784 41-2 Penetrace (napouštění) podkladu | [7 empty] | 2
238 | 784191101R00 | ...disperzní otěruvzdorná, jednonásobná | m2 | 3378.2665 |  | 0 | 800-784 | RTS |  |  |  | 21
|  | 2994,915-561,48 |  | 2433.43
|  | 920,98 |  | 920.98
|  | svislá : 112,88*0,15 |  | 16.93
|  | svislá : 46,13*0,15 |  | 6.92
| 784 45 Malby z malířských směsí se začištěním | [7 empty] | 1
239 | 784195122R00 | ...disperzní, , barevné bez ohledu na počet barev, dvojnásobné | m2 | 2433.435 |  | 0 | 800-784 | RTS |  |  |  | 21
Začátek provozního součtu
|  | 101a : 39,9 |  | 39.9
|  | 101b : 99,94 |  | 99.94
|  | 101c : 188,48 |  | 188.48
|  | 102 : 126,16 |  | 126.16
|  | 103 : 120,08 |  | 120.08
|  | 104 : 225,34 |  | 225.34
|  | 105 : 115,52 |  | 115.52
|  | 106 : 52,44 |  | 52.44
|  | 107 : 52,44 |  | 52.44
|  | 108a : 32,3 |  | 32.3
|  | 108b : 32,3 |  | 32.3
|  | 109 : 25,84 |  | 25.84
|  | 110a : 35,72 |  | 35.72
|  | 110b : 34,32 |  | 34.32
|  | 111 : 49,66 |  | 49.66
|  | 112 : 30,94 |  | 30.94
|  | 113 : 10,92 |  | 10.92
|  | 114 : 16,12 |  | 16.12
|  | 115 : 17,42 |  | 17.42
|  | 201a : 102,96 |  | 102.96
|  | 201b : 88,53 |  | 88.53
|  | 202 : 57,72 |  | 57.72
|  | 203 : 132,99 |  | 132.99
|  | 204 : 132,99 |  | 132.99
|  | 205 : 124,41 |  | 124.41
|  | 206 : 53,82 |  | 53.82
|  | 207 : 53,82 |  | 53.82
|  | 208 : 73,32 |  | 73.32
|  | 209 : 122,07 |  | 122.07
|  | 210 : 122,85 |  | 122.85
|  | 211 : 37,44 |  | 37.44
|  | 212 : 28,34 |  | 28.34
|  | 213 : 10,92 |  | 10.92
|  | 214 : 10,92 |  | 10.92
|  | 215 : 20,28 |  | 20.28
|  | 216 : 22,1 |  | 22.1
|  | 217 : 12,74 |  | 12.74
|  | 218 : 15,34 |  | 15.34
|  | 219 : 15,34 |  | 15.34
|  | 1 : 51,075 |  | 51.08
|  | 2 : 27,225 |  | 27.23
|  | 3 : 48,6 |  | 48.6
|  | 4 : 46,125 |  | 46.13
|  | 5 : 33,525 |  | 33.52
|  | 6 : 26,325 |  | 26.32
|  | 7 : 14,4 |  | 14.4
|  | 8 : 38,925 |  | 38.92
|  | 9 : 33,975 |  | 33.98
|  | 1 : 17,6 |  | 17.6
|  | 2 : 6,6 |  | 6.6
|  | 3 : 28,9 |  | 28.9
|  | 4 : 22,9 |  | 22.9
|  | 5 : 13,8 |  | 13.8
|  | 0,254166666666667 |  | 6
|  | 7 : 2,6 |  | 2.6
|  | 8 : 18,5 |  | 18.5
|  | 9 : 13,1 |  | 13.1
Konec provozního součtu
|  | 2994,915-561,48 |  | 2433.43
240 | 784452211R00 | Malba sádrokarton podhledů standard - barevná 2x | m2 | 944.8315 |  | 0 |  | Vlastní |  |  |  | 21
Začátek provozního součtu
|  | 201a : 26 |  | 26
|  | 201b : 17,3 |  | 17.3
|  | 202 : 11,3 |  | 11.3
|  | 203 : 68 |  | 68
|  | 204 : 68 |  | 68
|  | 205 : 61,6 |  | 61.6
|  | 206 : 10,7 |  | 10.7
|  | 207 : 10,7 |  | 10.7
|  | 208 : 22,1 |  | 22.1
|  | 209 : 56,3 |  | 56.3
|  | 210 : 59,9 |  | 59.9
|  | 8,8 |  | 12
|  | 104 : 126,1 |  | 126.1
|  | 105 : 55,9 |  | 55.9
|  | 101a : 6,8 |  | 6.8
|  | 101b : 22 |  | 22
|  | 101c : 41 |  | 41
|  | 102 : 65,9 |  | 65.9
|  | 103 : 59,8 |  | 59.8
|  | 106 : 10,9 |  | 10.9
|  | 107 : 10,9 |  | 10.9
|  | 110a : 5 |  | 5
|  | 110b : 11,1 |  | 11.1
|  | 111 : 15,4 |  | 15.4
|  | 115 : 2,3 |  | 2.3
|  | 212 : 6,9 |  | 6.9
|  | 213 : 1,1*2 |  | 2.2
|  | 214 : 1,1 |  | 1.1
|  | 215 : 3,9 |  | 3.9
|  | 216 : 3,9 |  | 3.9
|  | 217 : 1,4 |  | 1.4
|  | 9,08472222222222 |  | 2
|  | 9,12638888888889 |  | 2
|  | 108a : 4,5 |  | 4.5
|  | 108b : 4,5 |  | 4.5
|  | 109 : 2,6 |  | 2.6
|  | 112 : 5,7 |  | 5.7
|  | 113 : 1,1 |  | 1.1
|  | 114 : 2,1 |  | 2.1
|  | obklad nosníků : 2*6*0,8+2*6,55*0,8 |  | 20.08
Konec provozního součtu
|  | 920,98 |  | 920.98
|  | svislá : 112,88*0,15 |  | 16.93
|  | svislá : 46,13*0,15 |  | 6.92
Díl: | M21 | Elektromontáže |  |  | 0
241 | 101005 | kabel CYKY 2x1,5 | m | 200 |  | 0 |  | Vlastní |  |  |  | 21
242 | 101105 | kabel CYKY 3x1,5 | m | 1760 |  | 0 |  | Vlastní |  |  |  | 21
243 | 101106 | kabel CYKY 3x2,5 | m | 930 |  | 0 |  | Vlastní |  |  |  | 21
244 | 101210 | kabel CYKY 4x16 | m | 20 |  | 0 |  | Vlastní |  |  |  | 21
245 | 101211 | kabel 1kV CYKY 4x25 | m | 5 |  | 0 |  | Vlastní |  |  |  | 21
246 | 101305 | kabel CYKY 5x1,5 | m | 670 |  | 0 |  | Vlastní |  |  |  | 21
247 | 101306 | kabel CYKY 5x2,5 | m | 31 |  | 0 |  | Vlastní |  |  |  | 21
248 | 101307 | kabel CYKY 5x4 | m | 24 |  | 0 |  | Vlastní |  |  |  | 21
249 | 101308 | kabel CYKY 5x6 | m | 25 |  | 0 |  | Vlastní |  |  |  | 21
250 | 101309 | kabel CYKY 5x10 | m | 6 |  | 0 |  | Vlastní |  |  |  | 21
251 | 171107 | vodič CY 4 /H07V-U/ | m | 14 |  | 0 |  | Vlastní |  |  |  | 21
252 | 171108 | vodič CY 6 /H07V-U/ | m | 60 |  | 0 |  | Vlastní |  |  |  | 21
253 | 171109 | vodič CY 10 /H07V-U/ | m | 55 |  | 0 |  | Vlastní |  |  |  | 21
254 | 199111 | svorka lámací do 2,5mm2 | ks | 400 |  | 0 |  | Vlastní |  |  |  | 21
255 | 199211 | svorka Wago 273-100 3x1,5mm2 krabicová bezšroubo | ks | 330 |  | 0 |  | Vlastní |  |  |  | 21
256 | 199212 | svorka Wago 273-101 5x1,5mm2 krabicová bezšroubo | ks | 440 |  | 0 |  | Vlastní |  |  |  | 21
257 | 199222 | svorka Wago 273-104 3x2,5mm2 krabicová bezšroubo | ks | 70 |  | 0 |  | Vlastní |  |  |  | 21
258 | 199223 | svorka Wago 273-102 4x2,5mm2 krabicová bezšroubo | ks | 70 |  | 0 |  | Vlastní |  |  |  | 21
259 | 210010003 | trubka plast ohebná,pod omítkou,typ 2323/pr.23 | m | 5 |  | 0 |  | Vlastní |  |  |  | 21
260 | 210010006 | trubka plast ohebná,pod omítkou,typ 2348/pr.48 | m | 5 |  | 0 |  | Vlastní |  |  |  | 21
261 | 210010105 | lišta vkládací úplná pevně uložená do š.40mm | m | 2 |  | 0 |  | Vlastní |  |  |  | 21
262 | 210010301 | krabice přístrojová bez zapojení | ks | 71 |  | 0 |  | Vlastní |  |  |  | 21
263 | 210010301 | krabice přístrojová bez zapojení | ks | 240 |  | 0 |  | Vlastní |  |  |  | 21
264 | 210010301 | krabice přístrojová bez zapojení | ks | 13 |  | 0 |  | Vlastní |  |  |  | 21
265 | 210010305 | krabice přístrojová bez zapojení dvojitá | ks | 1 |  | 0 |  | Vlastní |  |  |  | 21
266 | 210010311 | krabice odbočná bez svorkovnice a zapojení(-KO68) | ks | 8 |  | 0 |  | Vlastní |  |  |  | 21
267 | 210010313 | krabice odbočná bez svorkovnice a zapojení(-KO125) | ks | 1 |  | 0 |  | Vlastní |  |  |  | 21
268 | 210010321 | krabicová rozvodka vč.svorkovn.a zapojení(-KR68) | ks | 59 |  | 0 |  | Vlastní |  |  |  | 21
269 | 210010321 | krabicová rozvodka vč.svorkovn.a zapojení(-KR68) | ks | 2 |  | 0 |  | Vlastní |  |  |  | 21
270 | 210010322 | krabicová rozvodka vč.svorkovn.a zapojení(-KR97) | ks | 45 |  | 0 |  | Vlastní |  |  |  | 21
271 | 210010322 | krabicová rozvodka vč.svorkovn.a zapojení(-KR97) | ks | 2 |  | 0 |  | Vlastní |  |  |  | 21
272 | 210010331 | krabice lištová bez zapojení(-LK80/2) | ks | 2 |  | 0 |  | Vlastní |  |  |  | 21
273 | 210010451 | krabice plast pro P rozvod bez zapojení 8110 | ks | 18 |  | 0 |  | Vlastní |  |  |  | 21
274 | 210010453 | krabice plast pro P rozvod vč.zapojení 8111 | ks | 3 |  | 0 |  | Vlastní |  |  |  | 21
275 | 210010702 | osazení do cihly hmoždinky HM8 | ks | 712 |  | 0 |  | Vlastní |  |  |  | 21
276 | 210010712 | osazení do betonu hmoždinky HM8 | ks | 54 |  | 0 |  | Vlastní |  |  |  | 21
277 | 210100001 | ukončení v rozvaděči vč.zapojení vodiče do 2,5mm2 | ks | 187 |  | 0 |  | Vlastní |  |  |  | 21
278 | 210100002 | ukončení v rozvaděči vč.zapojení vodiče do 6mm2 | ks | 21 |  | 0 |  | Vlastní |  |  |  | 21
279 | 210100003 | ukončení v rozvaděči vč.zapojení vodiče do 16mm2 | ks | 30 |  | 0 |  | Vlastní |  |  |  | 21
280 | 210100351 | ukončení kabelu v ucpávce do P21 | ks | 8 |  | 0 |  | Vlastní |  |  |  | 21
281 | 210110021 | spínač nástěnný od IP.2 vč.zapojení 1pólový/ř.1 | ks | 1 |  | 0 |  | Vlastní |  |  |  | 21
282 | 210110028 | spínač nástěnný od IP.2 vč.zapojení 3pólový/63A | ks | 2 |  | 0 |  | Vlastní |  |  |  | 21
283 | 210110041 | spínač zapuštěný vč.zapojení 1pólový/řazení 1 | ks | 22 |  | 0 |  | Vlastní |  |  |  | 21
284 | 210110043 | přepínač zapuštěný vč.zapojení sériový/řazení 5-5A | ks | 26 |  | 0 |  | Vlastní |  |  |  | 21
285 | 210110045 | přepínač zapuštěný vč.zapojení střídavý/řazení 6 | ks | 10 |  | 0 |  | Vlastní |  |  |  | 21
286 | 210110045 | přepínač zapuštěný vč.zapojení střídavý/řazení 6 | ks | 2 |  | 0 |  | Vlastní |  |  |  | 21
287 | 210110045 | přepínač zapuštěný vč.zapojení střídavý/řazení 6 | ks | 10 |  | 0 |  | Vlastní |  |  |  | 21
288 | 210110046 | přepínač zapuštěný vč.zapojení křížový/řazení 7 | ks | 2 |  | 0 |  | Vlastní |  |  |  | 21
289 | 210110063 | ovladač zapuštěný vč.zapojení tlačítkový/ř.1/0 So | ks | 17 |  | 0 |  | Vlastní |  |  |  | 21
290 | 210111012 | zásuvka domovní zapuštěná vč.zapojení průběžně | ks | 2 |  | 0 |  | Vlastní |  |  |  | 21
291 | 210111012 | zásuvka domovní zapuštěná vč.zapojení průběžně | ks | 11 |  | 0 |  | Vlastní |  |  |  | 21
292 | 210111012 | zásuvka domovní zapuštěná vč.zapojení průběžně | ks | 157 |  | 0 |  | Vlastní |  |  |  | 21
293 | 210111012 | zásuvka domovní zapuštěná vč.zapojení průběžně | ks | 12 |  | 0 |  | Vlastní |  |  |  | 21
294 | 210111106 | zásuvka/přívodka průmyslová vč.zapojení 3P+N+Z/16A | ks | 2 |  | 0 |  | Vlastní |  |  |  | 21
295 | 210111107 | zásuvka/přívodka průmyslová vč.zapojení 3P+N+Z/32A | ks | 1 |  | 0 |  | Vlastní |  |  |  | 21
296 | 210120103 | patrona nožové pojistky do 630A | ks | 3 |  | 0 |  | Vlastní |  |  |  | 21
297 | 210150482 | relé časové vč.zapojení(-TU) | ks | 2 |  | 0 |  | Vlastní |  |  |  | 21
298 | 210190001 | rozvodnice do hmotnosti 20kg | ks | 2 |  | 0 |  | Vlastní |  |  |  | 21
299 | 210190002 | rozvodnice do hmotnosti 50kg | ks | 2 |  | 0 |  | Vlastní |  |  |  | 21
300 | 210190003 | rozvodnice do hmotnosti 100kg | ks | 1 |  | 0 |  | Vlastní |  |  |  | 21
301 | 210191511 | kabelová skříň plast SPP0-SPP9 /osazení bez ukonč. | ks | 1 |  | 0 |  | Vlastní |  |  |  | 21
302 | 210200012 | svítidlo žárovkové bytové stropní/více zdrojů | ks | 7 |  | 0 |  | Vlastní |  |  |  | 21
303 | 210200031 | svítidlo žárovkové vestavné/1 zdroj | ks | 5 |  | 0 |  | Vlastní |  |  |  | 21
304 | 210200171 | světlomet žárovkový HXJ do 1500W | ks | 2 |  | 0 |  | Vlastní |  |  |  | 21
305 | 210201001 | svítidlo zářivkové bytové stropní/1 zdroj | ks | 6 |  | 0 |  | Vlastní |  |  |  | 21
306 | 210201002 | svítidlo zářivkové bytové stropní/2 zdroje | ks | 14 |  | 0 |  | Vlastní |  |  |  | 21
307 | 210201002 | svítidlo zářivkové bytové stropní/2 zdroje | ks | 13 |  | 0 |  | Vlastní |  |  |  | 21
308 | 210201003 | svítidlo zářivkové bytové stropní/4 zdroje | ks | 30 |  | 0 |  | Vlastní |  |  |  | 21
309 | 210201003 | svítidlo zářivkové bytové stropní/4 zdroje | ks | 12 |  | 0 |  | Vlastní |  |  |  | 21
310 | 210201003 | svítidlo zářivkové bytové stropní/4 zdroje | ks | 7 |  | 0 |  | Vlastní |  |  |  | 21
311 | 210201022 | svítidlo zářivkové vestavné/2 zdroje | ks | 98 |  | 0 |  | Vlastní |  |  |  | 21
312 | 210201031 | svítidlo zářivkové příložné kompaktní | ks | 23 |  | 0 |  | Vlastní |  |  |  | 21
313 | 210201031 | svítidlo zářivkové příložné kompaktní | ks | 1 |  | 0 |  | Vlastní |  |  |  | 21
314 | 210201041 | svítidlo zářivkové nástěnné kompaktní | ks | 33 |  | 0 |  | Vlastní |  |  |  | 21
315 | 210201041 | svítidlo zářivkové nástěnné kompaktní | ks | 25 |  | 0 |  | Vlastní |  |  |  | 21
316 | 210201102 | svítidlo zářivkové průmyslové stropní/2 zdroje | ks | 8 |  | 0 |  | Vlastní |  |  |  | 21
317 | 210201201 | nouzové orientační svítidlo zářivkové | ks | 8 |  | 0 |  | Vlastní |  |  |  | 21
318 | 210220022 | uzemňov.vedení v zemi úplná mtž FeZn pr.8-10mm | m | 14 |  | 0 |  | Vlastní |  |  |  | 21
319 | 210220301 | svorka hromosvodová do 2 šroubů | ks | 4 |  | 0 |  | Vlastní |  |  |  | 21
320 | 210220301 | svorka hromosvodová do 2 šroubů | ks | 1 |  | 0 |  | Vlastní |  |  |  | 21
321 | 210220302 | svorka hromosvodová do 4 šroubů | ks | 6 |  | 0 |  | Vlastní |  |  |  | 21
322 | 210220321 | svorka na potrubí vč.pásku (Bernard) | ks | 11 |  | 0 |  | Vlastní |  |  |  | 21
323 | 210220361 | tyčový zemnič 2m vč.připojení | ks | 6 |  | 0 |  | Vlastní |  |  |  | 21
324 | 210220458 | nátěr svodového vodiče | ks | 7 |  | 0 |  | Vlastní |  |  |  | 21
325 | 210290752 | montáž ventilátoru/stáv konstr bez zapoj/do 5kW | ks | 3 |  | 0 |  | Vlastní |  |  |  | 21
326 | 210800006 | vodič Cu(-CY) pod omítkou do 1x16 | m | 14 |  | 0 |  | Vlastní |  |  |  | 21
327 | 210800006 | vodič Cu(-CY) pod omítkou do 1x16 | m | 60 |  | 0 |  | Vlastní |  |  |  | 21
328 | 210800006 | vodič Cu(-CY) pod omítkou do 1x16 | m | 55 |  | 0 |  | Vlastní |  |  |  | 21
329 | 210800103 | kabel Cu(-CYKY) pod omítkou do 2x4/3x2,5/5x1,5 | m | 200 |  | 0 |  | Vlastní |  |  |  | 21
330 | 210800103 | kabel Cu(-CYKY) pod omítkou do 2x4/3x2,5/5x1,5 | m | 1760 |  | 0 |  | Vlastní |  |  |  | 21
331 | 210800103 | kabel Cu(-CYKY) pod omítkou do 2x4/3x2,5/5x1,5 | m | 930 |  | 0 |  | Vlastní |  |  |  | 21
332 | 210800103 | kabel Cu(-CYKY) pod omítkou do 2x4/3x2,5/5x1,5 | m | 670 |  | 0 |  | Vlastní |  |  |  | 21
333 | 210800112 | kabel Cu(-CYKY) pod omítkou do 5x6 | m | 31 |  | 0 |  | Vlastní |  |  |  | 21
334 | 210800112 | kabel Cu(-CYKY) pod omítkou do 5x6 | m | 24 |  | 0 |  | Vlastní |  |  |  | 21
335 | 210800112 | kabel Cu(-CYKY) pod omítkou do 5x6 | m | 25 |  | 0 |  | Vlastní |  |  |  | 21
336 | 210800113 | kabel Cu(-CYKY) pod omítkou do 5x10 | m | 6 |  | 0 |  | Vlastní |  |  |  | 21
337 | 210800114 | kabel Cu(-CYKY) pod omítkou do 5x16 | m | 20 |  | 0 |  | Vlastní |  |  |  | 21
338 | 210810081 | kabel Cu(-1kV CYKY) do 3x35/4x25 uložený v trubce | m | 5 |  | 0 |  | Vlastní |  |  |  | 21
339 | 210990020 | Demontáž stávající silnoproudé el.instalace /dmtž | hod | 48 |  | 0 |  | Vlastní |  |  |  | 21
340 | 210990021 | Vypracování vých.revize el.instalace vč.protokolu | hod | 28 |  | 0 |  | Vlastní |  |  |  | 21
341 | 210990022 | Práce nepředvídané,práce které nelze obsáhnout CP | hod | 25 |  | 0 |  | Vlastní |  |  |  | 21
342 | 218009001 | poplatek za recyklaci svítidla | ks | 30 |  | 0 |  | Vlastní |  |  |  | 21
343 | 218009001 | poplatek za recyklaci svítidla | ks | 14 |  | 0 |  | Vlastní |  |  |  | 21
344 | 218009001 | poplatek za recyklaci svítidla | ks | 12 |  | 0 |  | Vlastní |  |  |  | 21
345 | 218009001 | poplatek za recyklaci svítidla | ks | 33 |  | 0 |  | Vlastní |  |  |  | 21
346 | 218009001 | poplatek za recyklaci svítidla | ks | 7 |  | 0 |  | Vlastní |  |  |  | 21
347 | 218009001 | poplatek za recyklaci svítidla | ks | 23 |  | 0 |  | Vlastní |  |  |  | 21
348 | 218009001 | poplatek za recyklaci svítidla | ks | 25 |  | 0 |  | Vlastní |  |  |  | 21
349 | 218009001 | poplatek za recyklaci svítidla | ks | 8 |  | 0 |  | Vlastní |  |  |  | 21
350 | 218009001 | poplatek za recyklaci svítidla | ks | 6 |  | 0 |  | Vlastní |  |  |  | 21
351 | 218009001 | poplatek za recyklaci svítidla | ks | 1 |  | 0 |  | Vlastní |  |  |  | 21
352 | 218009001 | poplatek za recyklaci svítidla | ks | 8 |  | 0 |  | Vlastní |  |  |  | 21
353 | 218009001 | poplatek za recyklaci svítidla | ks | 13 |  | 0 |  | Vlastní |  |  |  | 21
354 | 218009001 | poplatek za recyklaci svítidla | ks | 98 |  | 0 |  | Vlastní |  |  |  | 21
355 | 218009001 | poplatek za recyklaci svítidla | ks | 98 |  | 0 |  | Vlastní |  |  |  | 21
356 | 218009011 | poplatek za recyklaci světelného zdroje | ks | 90 |  | 0 |  | Vlastní |  |  |  | 21
357 | 218009011 | poplatek za recyklaci světelného zdroje | ks | 28 |  | 0 |  | Vlastní |  |  |  | 21
358 | 218009011 | poplatek za recyklaci světelného zdroje | ks | 48 |  | 0 |  | Vlastní |  |  |  | 21
359 | 218009011 | poplatek za recyklaci světelného zdroje | ks | 33 |  | 0 |  | Vlastní |  |  |  | 21
360 | 218009011 | poplatek za recyklaci světelného zdroje | ks | 28 |  | 0 |  | Vlastní |  |  |  | 21
361 | 218009011 | poplatek za recyklaci světelného zdroje | ks | 6 |  | 0 |  | Vlastní |  |  |  | 21
362 | 218009011 | poplatek za recyklaci světelného zdroje | ks | 25 |  | 0 |  | Vlastní |  |  |  | 21
363 | 218009011 | poplatek za recyklaci světelného zdroje | ks | 8 |  | 0 |  | Vlastní |  |  |  | 21
364 | 218009011 | poplatek za recyklaci světelného zdroje | ks | 2 |  | 0 |  | Vlastní |  |  |  | 21
365 | 218009011 | poplatek za recyklaci světelného zdroje | ks | 16 |  | 0 |  | Vlastní |  |  |  | 21
366 | 218009011 | poplatek za recyklaci světelného zdroje | ks | 26 |  | 0 |  | Vlastní |  |  |  | 21
367 | 218009011 | poplatek za recyklaci světelného zdroje | ks | 196 |  | 0 |  | Vlastní |  |  |  | 21
368 | 218009011 | poplatek za recyklaci světelného zdroje | ks | 196 |  | 0 |  | Vlastní |  |  |  | 21
369 | 218009011 | poplatek za recyklaci světelného zdroje | ks | 46 |  | 0 |  | Vlastní |  |  |  | 21
370 | 219001211 | vybour.otvoru ve zdi/cihla/ do pr.60mm/tl.do 0,15m | ks | 34 |  | 0 |  | Vlastní |  |  |  | 21
371 | 219001212 | vybour.otvoru ve zdi/cihla/ do pr.60mm/tl.do 0,30m | ks | 6 |  | 0 |  | Vlastní |  |  |  | 21
372 | 219001213 | vybour.otvoru ve zdi/cihla/ do pr.60mm/tl.do 0,45m | ks | 9 |  | 0 |  | Vlastní |  |  |  | 21
373 | 219001214 | vybour.otvoru ve zdi/cihla/ do pr.60mm/tl.do 0,60m | ks | 54 |  | 0 |  | Vlastní |  |  |  | 21
374 | 219002213 | vysekání kapsy/zeď cihla/ do 100x100x100mm | ks | 419 |  | 0 |  | Vlastní |  |  |  | 21
375 | 219002214 | vysekání kapsy/zeď cihla/ do 150x150x150mm | ks | 99 |  | 0 |  | Vlastní |  |  |  | 21
376 | 219002271 | vysekání výklenku/zeď cihla/ plocha od 0,25m2 | m3 | 1.1 |  | 0 |  | Vlastní |  |  |  | 21
377 | 219002621 | vysekání rýhy/zeď cihla/ hl.do 50mm/š.do 70mm | m | 135 |  | 0 |  | Vlastní |  |  |  | 21
378 | 219002622 | vysekání rýhy/zeď cihla/ hl.do 50mm/š.do 100mm | m | 126 |  | 0 |  | Vlastní |  |  |  | 21
379 | 219002623 | vysekání rýhy/zeď cihla/ hl.do 50mm/š.do 150mm | m | 254 |  | 0 |  | Vlastní |  |  |  | 21
380 | 219002644 | vysekání rýhy/zeď cihla/ hl.do 100mm/š.do 300mm | m | 107 |  | 0 |  | Vlastní |  |  |  | 21
381 | 219003242 | zazdívka otvoru ve zdivu/cihla/do 1,00m2/tl.0,15m | ks | 2 |  | 0 |  | Vlastní |  |  |  | 21
382 | 219003611 | omítka na stěně/jednotl.plocha do 0,09m2/vč.malty | ks | 518 |  | 0 |  | Vlastní |  |  |  | 21
383 | 219003692 | omítka hladká rýhy ve stěně do 70mm vč.malty MV | m | 135 |  | 0 |  | Vlastní |  |  |  | 21
384 | 219003693 | omítka hladká rýhy ve stěně do 100mm vč.malty MV | m | 126 |  | 0 |  | Vlastní |  |  |  | 21
385 | 219003694 | omítka hladká rýhy ve stěně do 150mm vč.malty MV | m | 254 |  | 0 |  | Vlastní |  |  |  | 21
386 | 219003696 | omítka hladká rýhy ve stěně do 250mm vč.malty MV | m | 107 |  | 0 |  | Vlastní |  |  |  | 21
387 | 295011 | vedení FeZn pr.10mm(0,63kg/m) | m | 14 |  | 0 |  | Vlastní |  |  |  | 21
388 | 295035 | tyč zemnící ZT 2,0/FeZn pr.28/2000 | ks | 6 |  | 0 |  | Vlastní |  |  |  | 21
389 | 295081 | svorka zemnící Bernard/ZSA16 | ks | 11 |  | 0 |  | Vlastní |  |  |  | 21
390 | 295082 | pásek Cu ke svorce Bernard | ks | 11 |  | 0 |  | Vlastní |  |  |  | 21
391 | 295142 | svorka SJ2b/FeZn k zemnící tyči | ks | 6 |  | 0 |  | Vlastní |  |  |  | 21
392 | 295451 | svorka zkušební SZa/FeZn pr.7-10 lisovaná | ks | 1 |  | 0 |  | Vlastní |  |  |  | 21
393 | 302 | hmoždinka plastová HM8/8x40mm | ks | 712 |  | 0 |  | Vlastní |  |  |  | 21
394 | 302 | hmoždinka plastová HM8/8x40mm | ks | 54 |  | 0 |  | Vlastní |  |  |  | 21
395 | 311115 | krabice univerzální/přístrojová KU68-1901 | ks | 71 |  | 0 |  | Vlastní |  |  |  | 21
396 | 311117 | krabice univerz/rozvodka KU68-1903 vč.KO68 +S66 | ks | 59 |  | 0 |  | Vlastní |  |  |  | 21
397 | 311216 | krabice přístrojová KP67/3 | ks | 240 |  | 0 |  | Vlastní |  |  |  | 21
398 | 311316 | krabicová rozvodka KR97/5 vč.KO97V +SP96 | ks | 45 |  | 0 |  | Vlastní |  |  |  | 21
399 | 311325 | krabice odbočná KO125 vč.KO125V | ks | 1 |  | 0 |  | Vlastní |  |  |  | 21
400 | 311411 | krabice univerzální/přístrojová KU68LA/1 | ks | 13 |  | 0 |  | Vlastní |  |  |  | 21
401 | 311412 | krabice univerzální/odbočná KU68LA/2 vč.V68 | ks | 8 |  | 0 |  | Vlastní |  |  |  | 21
402 | 311414 | krabice univerzální KPR68/L | ks | 2 |  | 0 |  | Vlastní |  |  |  | 21
403 | 311422 | krabice přístrojová KP64/2L | ks | 1 |  | 0 |  | Vlastní |  |  |  | 21
404 | 311432 | krabice rozvodná KR97/L vč.KO97V/1 +SP96 | ks | 2 |  | 0 |  | Vlastní |  |  |  | 21
405 | 313133 | krabice lištová tango LK80X28 2ZT 105x81x28 | ks | 2 |  | 0 |  | Vlastní |  |  |  | 21
406 | 313196 | /krabice LK80X282ZK/ izolační podložka PI802ZK | ks | 2 |  | 0 |  | Vlastní |  |  |  | 21
407 | 315121 | krabice pancéř plast 8101 95x95x50 IP54 | ks | 18 |  | 0 |  | Vlastní |  |  |  | 21
408 | 315122 | krabice plast 6457-10, IP65 na C3 (dřevo) | ks | 3 |  | 0 |  | Vlastní |  |  |  | 21
409 | 321124 | trubka ohebná PVC monoflex 1423/1 | m | 5 |  | 0 |  | Vlastní |  |  |  | 21
410 | 321127 | trubka ohebná PVC monoflex 1448/1 | m | 5 |  | 0 |  | Vlastní |  |  |  | 21
411 | 333111 | lišta vkládací LHD 20x20 | m | 2 |  | 0 |  | Vlastní |  |  |  | 21
412 | 409820 | spínač/strojek 10A/250Vstř 3558-A01340 řaz. 1,1So | ks | 22 |  | 0 |  | Vlastní |  |  |  | 21
413 | 409822 | přepínač/strojek 10A/250Vstř 3558-A06340 řaz.6,6So | ks | 10 |  | 0 |  | Vlastní |  |  |  | 21
414 | 409826 | přepínač/strojek 10A/250Vstř 3558-A05340 řazení 5 | ks | 26 |  | 0 |  | Vlastní |  |  |  | 21
415 | 409828 | ovladač/strojek 10A/250Vstř 3558-A91342 ř.1/0,S,So | ks | 17 |  | 0 |  | Vlastní |  |  |  | 21
416 | 409900 | doutnavka orientační 3916-12221 | ks | 10 |  | 0 |  | Vlastní |  |  |  | 21
417 | 409900 | doutnavka orientační 3916-12221 | ks | 17 |  | 0 |  | Vlastní |  |  |  | 21
418 | 410101 | kryt spínače 1-duchý 3558A-A651 pro ř.1,6,7,1/0 | ks | 22 |  | 0 |  | Vlastní |  |  |  | 21
419 | 410102 | kryt spínače dělený 3558A-A652 pro ř.5,6+6,1/0+1/0 | ks | 26 |  | 0 |  | Vlastní |  |  |  | 21
420 | 410103 | kryt spín 3558A-A653 pro ř.1So,6So,S,1/0So,S,7So | ks | 10 |  | 0 |  | Vlastní |  |  |  | 21
421 | 410103 | kryt spín 3558A-A653 pro ř.1So,6So,S,1/0So,S,7So | ks | 17 |  | 0 |  | Vlastní |  |  |  | 21
422 | 410901 | spínač 10A/250Vstř 3558A-06940 řazení1,IP44 | ks | 2 |  | 0 |  | Vlastní |  |  |  | 21
423 | 410901 | spínač 10A/250Vstř 3558A-06940 řazení1,IP44 | ks | 10 |  | 0 |  | Vlastní |  |  |  | 21
424 | 410902 | přepín 10A/250Vstř 3558A-07940 řazení7 IP44 | ks | 2 |  | 0 |  | Vlastní |  |  |  | 21
425 | 413001 | spínač 10A/250Vstř 3553-01929 Praktik IP44 řaz.1 | ks | 1 |  | 0 |  | Vlastní |  |  |  | 21
426 | 420001 | zásuvka 16A/250V stř.5518A-A2349 | ks | 157 |  | 0 |  | Vlastní |  |  |  | 21
427 | 420005 | zásuvka 16A/250V stř.5598A-A2349 chráněná | ks | 11 |  | 0 |  | Vlastní |  |  |  | 21
428 | 420010 | 2-zásuvka 16A/250Vstř 5512A-2349 | ks | 2 |  | 0 |  | Vlastní |  |  |  | 21
429 | 420091 | rámeček pro 1 přístroj 3901A-B10 | ks | 72 |  | 0 |  | Vlastní |  |  |  | 21
430 | 420092 | rámeček pro 2 přístroje 3901A-B20 vodorovný | ks | 46 |  | 0 |  | Vlastní |  |  |  | 21
431 | 420093 | rámeček pro 3 přístroje 3901A-B30 vodorovný | ks | 43 |  | 0 |  | Vlastní |  |  |  | 21
432 | 420094 | rámeček pro 4 přístroje 3901A-B40 vodorovný | ks | 5 |  | 0 |  | Vlastní |  |  |  | 21
433 | 420901 | zásuvka 16A/250V stř.5518A-2989 IP44 | ks | 12 |  | 0 |  | Vlastní |  |  |  | 21
434 | 425223 | zásuvka nástěnná 5pól/16A/400V/IP44 IZ 1653 | ks | 2 |  | 0 |  | Vlastní |  |  |  | 21
435 | 425226 | zásuvka nástěnná 5pól/32A/400V/IP44 IZ 3253 | ks | 1 |  | 0 |  | Vlastní |  |  |  | 21
436 | 433163 | pojistková patrona PN000(100A)gG | ks | 3 |  | 0 |  | Vlastní |  |  |  | 21
437 | 460200253 | výkop kabel.rýhy šířka 50/hloubka 70cm tz.3/ko1.2 | m | 18 |  | 0 |  | Vlastní |  |  |  | 21
438 | 460560253 | zához kabelové rýhy šířka 50/hloubka 70cm tz.3 | m | 18 |  | 0 |  | Vlastní |  |  |  | 21
439 | 460620013 | provizorní úprava terénu třída zeminy 3 | m2 | 9 |  | 0 |  | Vlastní |  |  |  | 21
440 | 511131 | sv.žárovkové 4 IN-22K74/072 HF,2x60W,IP43s integrovaným senzorem pohybu | ks | 7 |  | 0 |  | Vlastní |  |  |  | 21
441 | 513135 | sv.zářivk.KL 236,K,2x36W,IP20 | ks | 13 |  | 0 |  | Vlastní |  |  |  | 21
442 | 513204 | sv.zářivk.LLX136,Al,1x36W,IP20 | ks | 6 |  | 0 |  | Vlastní |  |  |  | 21
443 | 513206 | sv.zářivkové LLX336 Al,EP,3x36W,IP20 | ks | 30 |  | 0 |  | Vlastní |  |  |  | 21
444 | 513243 | sv.zářivk. LLX418 Al,EP,4x18W,IP20 | ks | 7 |  | 0 |  | Vlastní |  |  |  | 21
445 | 513245 | sv.zářivkové LLX236 Al,EP,2x36W,IP20 | ks | 14 |  | 0 |  | Vlastní |  |  |  | 21
446 | 513277 | sv.zářivkové LLX436,Al,EP,4x36W,IP20 | ks | 12 |  | 0 |  | Vlastní |  |  |  | 21
447 | 519203 | sv.zářivkové 3 IN-153B,1x13W,IP53,F | ks | 25 |  | 0 |  | Vlastní |  |  |  | 21
448 | 519225 | svít zářivkové IN-25D63/062 2x18W IP43 pr350 40062 | ks | 98 |  | 0 |  | Vlastní |  |  |  | 21
449 | 519231 | sv.zářivkové11 IN-26B15/015,2x26W,IP20 | ks | 23 |  | 0 |  | Vlastní |  |  |  | 21
450 | 519422 | sv.zářivkové-E-25KN62/PC06,2x18W,IP43 | ks | 1 |  | 0 |  | Vlastní |  |  |  | 21
451 | 519651 | sv.zářivkové IN-15U4/245,1x18W,IP43 | ks | 33 |  | 0 |  | Vlastní |  |  |  | 21
452 | 519919 | sv.zářivk.downlihgt SPMA 218D,EP,2x18W,IP20 | ks | 98 |  | 0 |  | Vlastní |  |  |  | 21
453 | 525115 | sv.zářivk.prům.V3 236,ABS,EP,2x36W,IP65 | ks | 8 |  | 0 |  | Vlastní |  |  |  | 21
454 | 536411 | sv.vestavné LED-J04A,230V,IP65,hliník | ks | 5 |  | 0 |  | Vlastní |  |  |  | 21
455 | 549211 | světlomet HŽ KT-150/XHJ 150W/IP55 +pohyb čidlo PIR | ks | 2 |  | 0 |  | Vlastní |  |  |  | 21
456 | 552321 | nouzové svítidlo 8,1x8W,IP42,t=3hod | ks | 8 |  | 0 |  | Vlastní |  |  |  | 21
457 | 591121 | žárovka E27 220V/do 100W | ks | 14 |  | 0 |  | Vlastní |  |  |  | 21
458 | 591311 | žárovka halogen lineární 78mm/2xR7s/220V/100-250W | ks | 2 |  | 0 |  | Vlastní |  |  |  | 21
459 | 592123 | zářivka lineární T8 pr26mm/L590mm/G13 18W | ks | 28 |  | 0 |  | Vlastní |  |  |  | 21
460 | 592126 | zářivka lineární T8 pr26mm/L1200mm/G13 36W | ks | 90 |  | 0 |  | Vlastní |  |  |  | 21
461 | 592126 | zářivka lineární T8 pr26mm/L1200mm/G13 36W | ks | 28 |  | 0 |  | Vlastní |  |  |  | 21
462 | 592126 | zářivka lineární T8 pr26mm/L1200mm/G13 36W | ks | 48 |  | 0 |  | Vlastní |  |  |  | 21
463 | 592126 | zářivka lineární T8 pr26mm/L1200mm/G13 36W | ks | 6 |  | 0 |  | Vlastní |  |  |  | 21
464 | 592126 | zářivka lineární T8 pr26mm/L1200mm/G13 36W | ks | 26 |  | 0 |  | Vlastní |  |  |  | 21
465 | 592126 | zářivka lineární T8 pr26mm/L1200mm/G13 36W | ks | 16 |  | 0 |  | Vlastní |  |  |  | 21
466 | 592272 | zářivka 1-paticová(G24d1) typ CF-D/13W | ks | 25 |  | 0 |  | Vlastní |  |  |  | 21
467 | 592273 | zářivka 1-paticová(G24d2) typ CF-D/18W | ks | 33 |  | 0 |  | Vlastní |  |  |  | 21
468 | 592273 | zářivka 1-paticová(G24d2) typ CF-D/18W | ks | 196 |  | 0 |  | Vlastní |  |  |  | 21
469 | 592273 | zářivka 1-paticová(G24d2) typ CF-D/18W | ks | 196 |  | 0 |  | Vlastní |  |  |  | 21
470 | 592273 | zářivka 1-paticová(G24d2) typ CF-D/18W | ks | 2 |  | 0 |  | Vlastní |  |  |  | 21
471 | 592274 | zářivka 1-paticová(G24d3) typ CF-D/26W | ks | 46 |  | 0 |  | Vlastní |  |  |  | 21
472 | 595111 | startér zářivkový | ks | 6 |  | 0 |  | Vlastní |  |  |  | 21
473 | 595111 | startér zářivkový | ks | 26 |  | 0 |  | Vlastní |  |  |  | 21
474 | 720111 | skříň PS 3x100A(SP100/NVP3P) příp venkovní+Psvorky | ks | 1 |  | 0 |  | Vlastní |  |  |  | 21
475 | 900046 | Svorka zemnící ZS4 na pospoj.vodovodních baterií | ks | 4 |  | 0 |  | Vlastní |  |  |  | 21
476 | 900047 | Senzor pohybu nástěnný ABB typ 6800-0-2334, IP54 | ks | 2 |  | 0 |  | Vlastní |  |  |  | 21
477 | 900054 | Ventilátor "N" 230V do průměru 150mm | ks | 3 |  | 0 |  | Vlastní |  |  |  | 21
478 | 900076 | Relé časové SMR-T,T=0,1s až 10hod,max.200VA | ks | 2 |  | 0 |  | Vlastní |  |  |  | 21
Díl: | M21-RE | Rozvaděč RE |  |  | 0
479 | 435165I10 | jistič PL7 3pól/ch.B/ 50A | ks | 1 |  | 0 |  | Vlastní |  |  |  | 21
480 | 762021I10 | PVC rozvodnice ER212 | ks | 1 |  | 0 |  | Vlastní |  |  |  | 21
481 | 762042 | zámek rozvaděčový čtyřhran | ks | 1 |  | 0 |  | Vlastní |  |  |  | 21
482 | 900023I10 | Popisný štítek v rozvodnici | ks | 2 |  | 0 |  | Vlastní |  |  |  | 21
Díl: | M21-RP1 | Rozvaděč RP1 |  |  | 0
483 | 414021I10 | spínač páčkový IS-63/3, 3.pol, 63A na lištu | ks | 1 |  | 0 |  | Vlastní |  |  |  | 21
484 | 432131I10 | pojistkový odpínač pro C10-SLS/32/3.pól | ks | 1 |  | 0 |  | Vlastní |  |  |  | 21
485 | 432143I10 | pojistková patrona válcová Z-C10/SE-32A/gG | ks | 3 |  | 0 |  | Vlastní |  |  |  | 21
486 | 434080I10 | jistič PL7 1pól/ch.B/ 6A | ks | 2 |  | 0 |  | Vlastní |  |  |  | 21
487 | 434081I10 | jistič PL7 1pól/ch.B/ 10-16A | ks | 12 |  | 0 |  | Vlastní |  |  |  | 21
488 | 435162I10 | jistič PL7 3pól/ch.B/ 20A | ks | 1 |  | 0 |  | Vlastní |  |  |  | 21
489 | 435164I10 | jistič PL7 3pól/ch.B/ 32A | ks | 2 |  | 0 |  | Vlastní |  |  |  | 21
490 | 438232I10 | proudový chránič+jistič 2p/1+N PFL7-10/1N/B/003 | ks | 1 |  | 0 |  | Vlastní |  |  |  | 21
491 | 438234I10 | proudový chránič+jistič 2p/1+N PFL7-16/1N/B/003 | ks | 9 |  | 0 |  | Vlastní |  |  |  | 21
492 | 453141I10 | napájecí zdroj pro DT typ 4FP 672 54 | ks | 1 |  | 0 |  | Vlastní |  |  |  | 21
493 | 462521I10 | relé impulzní Z-S230/S | ks | 2 |  | 0 |  | Vlastní |  |  |  | 21
494 | 471202I10 | svodič 1.pól SPI-35/440 | ks | 3 |  | 0 |  | Vlastní |  |  |  | 21
495 | 472111I10 | svodič 3.pól modul.SPC-S-20-460/3 | ks | 1 |  | 0 |  | Vlastní |  |  |  | 21
496 | 762011I11 | skříň OCEP typ BF-U-4/96-C | ks | 1 |  | 0 |  | Vlastní |  |  |  | 21
497 | 781127I10 | sběrnice hřeben G3L-1000C-16mm2 | m | 1 |  | 0 |  | Vlastní |  |  |  | 21
498 | 783113I10 | propojovací vodič 6mm2 | ks | 6 |  | 0 |  | Vlastní |  |  |  | 21
499 | 900023I10 | Popisný štítek v rozvodnici | ks | 33 |  | 0 |  | Vlastní |  |  |  | 21
500 | 900032I10 | Výstražná tabulka na rozváděč | ks | 1 |  | 0 |  | Vlastní |  |  |  | 21
501 | 900033I10 | Označení příslušnosti vodiče PE a N k proud.obvodu | ks | 44 |  | 0 |  | Vlastní |  |  |  | 21
Díl: | M21-RP1.1 | Rozvaděč RP 1.1 |  |  | 0
502 | 414021I10 | spínač páčkový IS-63/3, 3.pol, 63A na lištu | ks | 1 |  | 0 |  | Vlastní |  |  |  | 21
503 | 434081I10 | jistič PL7 1pól/ch.B/ 10-16A | ks | 5 |  | 0 |  | Vlastní |  |  |  | 21
504 | 434082 | jistič PL7 1pól/ch.B/ 20A | ks | 1 |  | 0 |  | Vlastní |  |  |  | 21
505 | 434094 | jistič PL7 1pól/ch.C/ 6A | ks | 1 |  | 0 |  | Vlastní |  |  |  | 21
506 | 435174 | jistič PL7 3pól/ch.C/ 10-16A | ks | 1 |  | 0 |  | Vlastní |  |  |  | 21
507 | 435175 | jistič PL7 3pól/ch.C/ 20-25A | ks | 1 |  | 0 |  | Vlastní |  |  |  | 21
508 | 438713 | proudový chránič 4pol PF7-40/4/003 | ks | 1 |  | 0 |  | Vlastní |  |  |  | 21
509 | 762011 | rozvodnice PVC "Z" FKV-07-FR55-H-2/24,IP55 | ks | 1 |  | 0 |  | Vlastní |  |  |  | 21
510 | 781127I10 | sběrnice hřeben G3L-1000C-16mm2 | m | 0.7 |  | 0 |  | Vlastní |  |  |  | 21
511 | 783113I10 | propojovací vodič 6mm2 | ks | 3 |  | 0 |  | Vlastní |  |  |  | 21
512 | 900023I10 | Popisný štítek v rozvodnici | ks | 11 |  | 0 |  | Vlastní |  |  |  | 21
513 | 900027 | Rozbočovací můstek pro OP - N15 do 15x16mm2 | ks | 1 |  | 0 |  | Vlastní |  |  |  | 21
514 | 900032I10 | Výstražná tabulka na rozváděč | ks | 1 |  | 0 |  | Vlastní |  |  |  | 21
515 | 900033I10 | Označení příslušnosti vodiče PE a N k proud.obvodu | ks | 22 |  | 0 |  | Vlastní |  |  |  | 21
Díl: | M21-RP2 | Rozvaděč RP2 |  |  | 0
516 | 414021I10 | spínač páčkový IS-63/3, 3.pol, 63A na lištu | ks | 1 |  | 0 |  | Vlastní |  |  |  | 21
517 | 434081I10 | jistič PL7 1pól/ch.B/ 10-16A | ks | 18 |  | 0 |  | Vlastní |  |  |  | 21
518 | 438234I10 | proudový chránič+jistič 2p/1+N PFL7-16/1N/B/003 | ks | 6 |  | 0 |  | Vlastní |  |  |  | 21
519 | 438712 | proudový chránič 4pol PF7-40/4/003 | ks | 1 |  | 0 |  | Vlastní |  |  |  | 21
520 | 462521I10 | relé impulzní Z-S230/S | ks | 1 |  | 0 |  | Vlastní |  |  |  | 21
521 | 762011 | rozvodnice PVC "Z" FKV-07-FR55-H-2/24,IP55 | ks | 1 |  | 0 |  | Vlastní |  |  |  | 21
522 | 781127I10 | sběrnice hřeben G3L-1000C-16mm2 | m | 1 |  | 0 |  | Vlastní |  |  |  | 21
523 | 783113I10 | propojovací vodič 6mm2 | ks | 3 |  | 0 |  | Vlastní |  |  |  | 21
524 | 900023I10 | Popisný štítek v rozvodnici | ks | 27 |  | 0 |  | Vlastní |  |  |  | 21
525 | 900032I10 | Výstražná tabulka na rozváděč | ks | 1 |  | 0 |  | Vlastní |  |  |  | 21
526 | 900033I10 | Označení příslušnosti vodiče PE a N k proud.obvodu | ks | 48 |  | 0 |  | Vlastní |  |  |  | 21
Díl: | M22-EVDT | EV+DT |  |  | 0
| 210 01 Trubková vedení, krabice, svorkovnice | [7 empty] | 1
| Položky obsahují přípravné práce, tj. naznačení trasy, rozměření, řezání trubek, řezání závitů, ohýbání a vlastní montáž, tj. kladení, osazení, zajištění a upevnění, usazení a upevnění krabic a rozvodek (včetně zhotovení otvorů do krabic), usazení a upevnění spojek i vývodek, usazení a upevnění konzolek a lišt Niedax, provedení základního nátěru. | [13 empty] | Položky obsahují přípravné práce, tj. naznačení trasy, rozměření, řezání trubek, řezání závitů, ohýbání a vlastní montáž, tj. kladení, osazení, zajištění a upevnění, usazení a upevnění krabic a rozvodek (včetně zhotovení otvorů do krabic), usazení a upevnění spojek i vývodek, usazení a upevnění konzolek a lišt Niedax, provedení základního nátěru.
| Montáže trubek, elektroinstalačních lišt a ochranných hadice zahrnují montáž nosného i podružného materiálu, tj. trubek, lišt, hadic, kolen, spojek ohybů, rohů, vývodek, konzolek, lišt Niedax, příchytek, třmenů, šroubového materiálu, úchytného materiálu, sádry, hřebíků apod. | [13 empty] | Montáže trubek, elektroinstalačních lišt a ochranných hadice zahrnují montáž nosného i podružného materiálu, tj. trubek, lišt, hadic, kolen, spojek ohybů, rohů, vývodek, konzolek, lišt Niedax, příchytek, třmenů, šroubového materiálu, úchytného materiálu, sádry, hřebíků apod.
| Montáž instalačních krabic a krabicových rozvodek obsahují vedle montáže přímého materiálu také montáže veškerého materiálu podružného pro upevnění nebo uchycení krabic a rozvodek (např. drobné konzolky, šroubový materiál, sádra, šrouby, vruty, hřeby apod.). | [13 empty] | Montáž instalačních krabic a krabicových rozvodek obsahují vedle montáže přímého materiálu také montáže veškerého materiálu podružného pro upevnění nebo uchycení krabic a rozvodek (např. drobné konzolky, šroubový materiál, sádra, šrouby, vruty, hřeby apod.).
527 | 210010002R00 | Trubka ohebná pod omítku, typ 23.. 16 mm | m | 104 |  | 0 | M21 | RTS |  |  |  | 21
528 | 210010301R00 | Krabice přístrojová KP 68, KZ 3, bez zapojení | kus | 8 |  | 0 | M21 | RTS |  |  |  | 21
529 | 210010311R00 | Krabice odbočná KO 68, bez zapojení-kruhová | kus | 3 |  | 0 | M21 | RTS |  |  |  | 21
530 | 210010313R00 | Krabice odbočná KO 125, bez zapojení-čtvercová | kus | 4 |  | 0 | M21 | RTS |  |  |  | 21
531 | 166003 | šňůra H05V2V2-F 2x0,75 | m | 3 |  | 0 |  | Vlastní |  |  |  | 21
532 | 204213 | kabel SYKFY 5x2x0,5 | m | 110 |  | 0 |  | Vlastní |  |  |  | 21
533 | 204214 | kabel SYKFY 10x2x0,5 | m | 28 |  | 0 |  | Vlastní |  |  |  | 21
534 | 204215 | kabel SYKFY 15x2x0,5 | m | 24 |  | 0 |  | Vlastní |  |  |  | 21
535 | 210140494 | zvonkové tablo vč.zapojení/12 tlačítek | ks | 1 |  | 0 |  | Vlastní |  |  |  | 21
536 | 210140611 | telefon domovní vč.zapojení | m | 7 |  | 0 |  | Vlastní |  |  |  | 21
537 | 210140631 | zámek elektrický vč.zapojení | ks | 1 |  | 0 |  | Vlastní |  |  |  | 21
538 | 210140655 | zvonek elektrický vnitřní | ks | 1 |  | 0 |  | Vlastní |  |  |  | 21
539 | 210802224 | šňůra lehká volně ulož.do 5x2,5/7x1,5/12x1/19x0,5 | m | 3 |  | 0 |  | Vlastní |  |  |  | 21
540 | 210950341 | vodič/kabel v trubce jednotková hmotnost do 0,4kg | m | 110 |  | 0 |  | Vlastní |  |  |  | 21
541 | 210950341 | vodič/kabel v trubce jednotková hmotnost do 0,4kg | m | 28 |  | 0 |  | Vlastní |  |  |  | 21
542 | 210950341 | vodič/kabel v trubce jednotková hmotnost do 0,4kg | m | 24 |  | 0 |  | Vlastní |  |  |  | 21
543 | 210990023 | EV+DT vyzkoušení,zaškolení uživatele | hod | 6 |  | 0 |  | Vlastní |  |  |  | 21
544 | 311115 | krabice univerzální/přístrojová KU68-1901 | ks | 8 |  | 0 |  | Vlastní |  |  |  | 21
545 | 311116 | krabice univerzální/odbočná KU68-1902 vč.KO68 | ks | 3 |  | 0 |  | Vlastní |  |  |  | 21
546 | 311321 | krabice odbočná KO100 vč.KO100V | ks | 4 |  | 0 |  | Vlastní |  |  |  | 21
547 | 321123 | trubka ohebná PVC monoflex 1416/1 | m | 104 |  | 0 |  | Vlastní |  |  |  | 21
548 | 456611 | zvonek 04101/8V | ks | 1 |  | 0 |  | Vlastní |  |  |  | 21
549 | 457215 | zámek elektrický typ 01 4FN 877 13 | ks | 1 |  | 0 |  | Vlastní |  |  |  | 21
550 | 457313 | El.vrátný + tablo zvonkové 12 tl. 4FP 830 212 | ks | 1 |  | 0 |  | Vlastní |  |  |  | 21
551 | 457412 | skříň 4FF 062 12 pro 2 panely | ks | 1 |  | 0 |  | Vlastní |  |  |  | 21
552 | 457432 | stříška pod omítku 4FA 690 02 k tablu s 2 panely | ks | 1 |  | 0 |  | Vlastní |  |  |  | 21
553 | 457721 | telefon domovní 4FP 211 21 | ks | 7 |  | 0 |  | Vlastní |  |  |  | 21
Díl: | M22-EZS | EZS |  |  | 0
| 210 01 Trubková vedení, krabice, svorkovnice | [7 empty] | 1
| Položky obsahují přípravné práce, tj. naznačení trasy, rozměření, řezání trubek, řezání závitů, ohýbání a vlastní montáž, tj. kladení, osazení, zajištění a upevnění, usazení a upevnění krabic a rozvodek (včetně zhotovení otvorů do krabic), usazení a upevnění spojek i vývodek, usazení a upevnění konzolek a lišt Niedax, provedení základního nátěru. | [13 empty] | Položky obsahují přípravné práce, tj. naznačení trasy, rozměření, řezání trubek, řezání závitů, ohýbání a vlastní montáž, tj. kladení, osazení, zajištění a upevnění, usazení a upevnění krabic a rozvodek (včetně zhotovení otvorů do krabic), usazení a upevnění spojek i vývodek, usazení a upevnění konzolek a lišt Niedax, provedení základního nátěru.
| Montáže trubek, elektroinstalačních lišt a ochranných hadice zahrnují montáž nosného i podružného materiálu, tj. trubek, lišt, hadic, kolen, spojek ohybů, rohů, vývodek, konzolek, lišt Niedax, příchytek, třmenů, šroubového materiálu, úchytného materiálu, sádry, hřebíků apod. | [13 empty] | Montáže trubek, elektroinstalačních lišt a ochranných hadice zahrnují montáž nosného i podružného materiálu, tj. trubek, lišt, hadic, kolen, spojek ohybů, rohů, vývodek, konzolek, lišt Niedax, příchytek, třmenů, šroubového materiálu, úchytného materiálu, sádry, hřebíků apod.
| Montáž instalačních krabic a krabicových rozvodek obsahují vedle montáže přímého materiálu také montáže veškerého materiálu podružného pro upevnění nebo uchycení krabic a rozvodek (např. drobné konzolky, šroubový materiál, sádra, šrouby, vruty, hřeby apod.). | [13 empty] | Montáž instalačních krabic a krabicových rozvodek obsahují vedle montáže přímého materiálu také montáže veškerého materiálu podružného pro upevnění nebo uchycení krabic a rozvodek (např. drobné konzolky, šroubový materiál, sádra, šrouby, vruty, hřeby apod.).
554 | 210010002R00 | Trubka ohebná pod omítku, typ 23.. 16 mm | m | 275 |  | 0 | M21 | RTS |  |  |  | 21
555 | 210010311R00 | Krabice odbočná KO 68, bez zapojení-kruhová | kus | 15 |  | 0 | M21 | RTS |  |  |  | 21
556 | 210010313R00 | Krabice odbočná KO 125, bez zapojení-čtvercová | kus | 3 |  | 0 | M21 | RTS |  |  |  | 21
557 | 204112 | kabel VAR-TEC VL04 4x0.22 | m | 385 |  | 0 |  | Vlastní |  |  |  | 21
558 | 207002 | kabel J-Y(St)Y-LG3x2x0.8 | m | 25 |  | 0 |  | Vlastní |  |  |  | 21
559 | 210950341 | vodič/kabel v trubce jednotková hmotnost do 0,4kg | m | 385 |  | 0 |  | Vlastní |  |  |  | 21
560 | 210950341 | vodič/kabel v trubce jednotková hmotnost do 0,4kg | m | 25 |  | 0 |  | Vlastní |  |  |  | 21
561 | 210990025 | EZS-montážní práce | hod | 34 |  | 0 |  | Vlastní |  |  |  | 21
562 | 210990030 | Práce nepředvídané a práce,které nelze obj.ocenit | hod | 10 |  | 0 |  | Vlastní |  |  |  | 21
563 | 311116 | krabice univerzální/odbočná KU68-1902 vč.KO68 | ks | 15 |  | 0 |  | Vlastní |  |  |  | 21
564 | 311321 | krabice odbočná KO100 vč.KO100V | ks | 3 |  | 0 |  | Vlastní |  |  |  | 21
565 | 321123 | trubka ohebná PVC monoflex 1416/1 | m | 275 |  | 0 |  | Vlastní |  |  |  | 21
566 | 410720 | Detektor sběrnicový DM50 | ks | 18 |  | 0 |  | Vlastní |  |  |  | 21
567 | 410721 | Opticko kouřový detektor FDR-26-S | ks | 1 |  | 0 |  | Vlastní |  |  |  | 21
568 | 410722 | EZS ústředna EVO 48 paradox digital | ks | 1 |  | 0 |  | Vlastní |  |  |  | 21
569 | 410723 | Klávesnice K656 | ks | 1 |  | 0 |  | Vlastní |  |  |  | 21
570 | 410724 | Magnetický kontakt dveřní | ks | 1 |  | 0 |  | Vlastní |  |  |  | 21
571 | 410725 | Siréna vnitřní SA-913/T | ks | 1 |  | 0 |  | Vlastní |  |  |  | 21
572 | 410726 | Siréna venkovní PS 128 Signál | ks | 1 |  | 0 |  | Vlastní |  |  |  | 21
573 | 410729 | Baterie 1270 | ks | 1 |  | 0 |  | Vlastní |  |  |  | 21
574 | 410730 | Baterie 12180 | ks | 1 |  | 0 |  | Vlastní |  |  |  | 21
575 | 410731 | kryt baterie | ks | 1 |  | 0 |  | Vlastní |  |  |  | 21
Díl: | M22-PT | Telefon |  |  | 0
| 210 01 Trubková vedení, krabice, svorkovnice | [7 empty] | 1
| Položky obsahují přípravné práce, tj. naznačení trasy, rozměření, řezání trubek, řezání závitů, ohýbání a vlastní montáž, tj. kladení, osazení, zajištění a upevnění, usazení a upevnění krabic a rozvodek (včetně zhotovení otvorů do krabic), usazení a upevnění spojek i vývodek, usazení a upevnění konzolek a lišt Niedax, provedení základního nátěru. | [13 empty] | Položky obsahují přípravné práce, tj. naznačení trasy, rozměření, řezání trubek, řezání závitů, ohýbání a vlastní montáž, tj. kladení, osazení, zajištění a upevnění, usazení a upevnění krabic a rozvodek (včetně zhotovení otvorů do krabic), usazení a upevnění spojek i vývodek, usazení a upevnění konzolek a lišt Niedax, provedení základního nátěru.
| Montáže trubek, elektroinstalačních lišt a ochranných hadice zahrnují montáž nosného i podružného materiálu, tj. trubek, lišt, hadic, kolen, spojek ohybů, rohů, vývodek, konzolek, lišt Niedax, příchytek, třmenů, šroubového materiálu, úchytného materiálu, sádry, hřebíků apod. | [13 empty] | Montáže trubek, elektroinstalačních lišt a ochranných hadice zahrnují montáž nosného i podružného materiálu, tj. trubek, lišt, hadic, kolen, spojek ohybů, rohů, vývodek, konzolek, lišt Niedax, příchytek, třmenů, šroubového materiálu, úchytného materiálu, sádry, hřebíků apod.
| Montáž instalačních krabic a krabicových rozvodek obsahují vedle montáže přímého materiálu také montáže veškerého materiálu podružného pro upevnění nebo uchycení krabic a rozvodek (např. drobné konzolky, šroubový materiál, sádra, šrouby, vruty, hřeby apod.). | [13 empty] | Montáž instalačních krabic a krabicových rozvodek obsahují vedle montáže přímého materiálu také montáže veškerého materiálu podružného pro upevnění nebo uchycení krabic a rozvodek (např. drobné konzolky, šroubový materiál, sádra, šrouby, vruty, hřeby apod.).
576 | 210010002R00 | Trubka ohebná pod omítku, typ 23.. 16 mm | m | 53 |  | 0 | M21 | RTS |  |  |  | 21
577 | 210010311R00 | Krabice odbočná KO 68, bez zapojení-kruhová | kus | 4 |  | 0 | M21 | RTS |  |  |  | 21
578 | 204213 | kabel SYKFY 5x2x0,5 | m | 13 |  | 0 |  | Vlastní |  |  |  | 21
579 | 204214 | kabel SYKFY 10x2x0,5 | m | 40 |  | 0 |  | Vlastní |  |  |  | 21
580 | 210190441 | Montáž a zapojení telef.skříně | ks | 1 |  | 0 |  | Vlastní |  |  |  | 21
581 | 210950341 | vodič/kabel v trubce jednotková hmotnost do 0,4kg | m | 13 |  | 0 |  | Vlastní |  |  |  | 21
582 | 210950341 | vodič/kabel v trubce jednotková hmotnost do 0,4kg | m | 40 |  | 0 |  | Vlastní |  |  |  | 21
583 | 210990023 | EV+DT vyzkoušení,zaškolení uživatele | hod | 8 |  | 0 |  | Vlastní |  |  |  | 21
584 | 311116 | krabice univerzální/odbočná KU68-1902 vč.KO68 | ks | 4 |  | 0 |  | Vlastní |  |  |  | 21
585 | 321123 | trubka ohebná PVC monoflex 1416/1 | m | 53 |  | 0 |  | Vlastní |  |  |  | 21
586 | 900119 | Telefonní skříň MRK 20 pod omítku | ks | 1 |  | 0 |  | Vlastní |  |  |  | 21
Díl: | M22-STK | DR+STK |  |  | 7310
| 210 01 Trubková vedení, krabice, svorkovnice | [7 empty] | 1
| a) montáž nosného i podružného materiálu, tj. trubek, lišt, hadic, kolen, spojek ohybů, rohů, vývodek, konzolek, lišt Niedax, příchytek, třmenů, šroubového materiálu, úchytného materiálu, sádry, hřebíků apod., | [13 empty] | a) montáž nosného i podružného materiálu, tj. trubek, lišt, hadic, kolen, spojek ohybů, rohů, vývodek, konzolek, lišt Niedax, příchytek, třmenů, šroubového materiálu, úchytného materiálu, sádry, hřebíků apod.,
| b) montáž veškerého materiálu podružného pro upevnění nebo uchycení krabic a rozvodek (např. drobné konzolky, šroubový materiál, sádra, šrouby, vruty, hřeby apod.)., | [13 empty] | b) montáž veškerého materiálu podružného pro upevnění nebo uchycení krabic a rozvodek (např. drobné konzolky, šroubový materiál, sádra, šrouby, vruty, hřeby apod.).,
| c) všechny přípravné práce, tj. naznačení trasy, rozměření, řezání trubek, řezání závitů, ohýbání a vlastní montáž, tj. kladení, osazení, zajištění a upevnění, usazení a upevnění krabic a rozvodek (včetně zhotovení otvorů do krabic), usazení a upevnění spojek i vývodek, usazení a upevnění konzolek a lišt Niedax, provedení základního nátěru. | [13 empty] | c) všechny přípravné práce, tj. naznačení trasy, rozměření, řezání trubek, řezání závitů, ohýbání a vlastní montáž, tj. kladení, osazení, zajištění a upevnění, usazení a upevnění krabic a rozvodek (včetně zhotovení otvorů do krabic), usazení a upevnění spojek i vývodek, usazení a upevnění konzolek a lišt Niedax, provedení základního nátěru.
587 | 210010003R00 | ...Trubka ohebná pod omítku, typ 23.. 23 mm | m | 125 |  | 0 | M21 | RTS |  |  |  | 21
| 210 01 Trubková vedení, krabice, svorkovnice | [7 empty] | 1
| Položky obsahují přípravné práce, tj. naznačení trasy, rozměření, řezání trubek, řezání závitů, ohýbání a vlastní montáž, tj. kladení, osazení, zajištění a upevnění, usazení a upevnění krabic a rozvodek (včetně zhotovení otvorů do krabic), usazení a upevnění spojek i vývodek, usazení a upevnění konzolek a lišt Niedax, provedení základního nátěru. | [13 empty] | Položky obsahují přípravné práce, tj. naznačení trasy, rozměření, řezání trubek, řezání závitů, ohýbání a vlastní montáž, tj. kladení, osazení, zajištění a upevnění, usazení a upevnění krabic a rozvodek (včetně zhotovení otvorů do krabic), usazení a upevnění spojek i vývodek, usazení a upevnění konzolek a lišt Niedax, provedení základního nátěru.
| Montáže trubek, elektroinstalačních lišt a ochranných hadice zahrnují montáž nosného i podružného materiálu, tj. trubek, lišt, hadic, kolen, spojek ohybů, rohů, vývodek, konzolek, lišt Niedax, příchytek, třmenů, šroubového materiálu, úchytného materiálu, sádry, hřebíků apod. | [13 empty] | Montáže trubek, elektroinstalačních lišt a ochranných hadice zahrnují montáž nosného i podružného materiálu, tj. trubek, lišt, hadic, kolen, spojek ohybů, rohů, vývodek, konzolek, lišt Niedax, příchytek, třmenů, šroubového materiálu, úchytného materiálu, sádry, hřebíků apod.
| Montáž instalačních krabic a krabicových rozvodek obsahují vedle montáže přímého materiálu také montáže veškerého materiálu podružného pro upevnění nebo uchycení krabic a rozvodek (např. drobné konzolky, šroubový materiál, sádra, šrouby, vruty, hřeby apod.). | [13 empty] | Montáž instalačních krabic a krabicových rozvodek obsahují vedle montáže přímého materiálu také montáže veškerého materiálu podružného pro upevnění nebo uchycení krabic a rozvodek (např. drobné konzolky, šroubový materiál, sádra, šrouby, vruty, hřeby apod.).
588 | 210010002R00 | Trubka ohebná pod omítku, typ 23.. 16 mm | m | 200 |  | 0 | M21 | RTS |  |  |  | 21
589 | 210010004R00 | Trubka ohebná pod omítku, typ 23.. 29 mm | m | 60 |  | 0 | M21 | RTS |  |  |  | 21
590 | 210010005R00 | Trubka ohebná pod omítku, typ 23.. 36 mm | m | 20 |  | 0 | M21 | RTS |  |  |  | 21
591 | 210010105R00 | Lišta z PH bez krabic,ulož. pevně,V 43 vkládací | m | 2 |  | 0 | M21 | RTS |  |  |  | 21
592 | 210010313R00 | Krabice odbočná KO 125, bez zapojení-čtvercová | kus | 20 |  | 0 | M21 | RTS |  |  |  | 21
593 | 210010313R00 | Krabice odbočná KO 125, bez zapojení-čtvercová | kus | 5 |  | 0 | M21 | RTS |  |  |  | 21
594 | 209405 | kabel UTP cat6 PVC 4P | m | 2060 |  | 0 |  | Vlastní |  |  |  | 21
595 | 210111311 | zásuvka domovní sdělovací 1násobná vč.zapojení | ks | 35 |  | 0 |  | Vlastní |  |  |  | 21
596 | 210111312 | zásuvka domovní sdělovací 2násobná vč.zapojení | ks | 3 |  | 0 |  | Vlastní |  |  |  | 21
597 | 210950341 | vodič/kabel v trubce jednotková hmotnost do 0,4kg | m | 2060 |  | 0 |  | Vlastní |  |  |  | 21
598 | 210990024 | DR + STK - montážní práce | ks | 1 | 4300 | 4300 |  | Vlastní |  |  |  | 21
599 | 210990030 | Práce nepředvídané a práce,které nelze obj.ocenit | hod | 16 |  | 0 |  | Vlastní |  |  |  | 21
600 | 311321 | krabice odbočná KO100 vč.KO100V | ks | 20 |  | 0 |  | Vlastní |  |  |  | 21
601 | 311325 | krabice odbočná KO125 vč.KO125V | ks | 5 |  | 0 |  | Vlastní |  |  |  | 21
602 | 321123 | trubka ohebná PVC monoflex 1416/1 | m | 200 |  | 0 |  | Vlastní |  |  |  | 21
603 | 321124 | trubka ohebná PVC monoflex 1423/1 | m | 125 |  | 0 |  | Vlastní |  |  |  | 21
604 | 321125 | trubka ohebná PVC monoflex 1429/1 | m | 60 |  | 0 |  | Vlastní |  |  |  | 21
605 | 321126 | trubka ohebná PVC monoflex 1436/1 | m | 20 |  | 0 |  | Vlastní |  |  |  | 21
606 | 333091 | lišta vkládací LHD 17x17 | m | 2 |  | 0 |  | Vlastní |  |  |  | 21
607 | 420053 | kryt zásuvky komunikační 5014A-A100 | ks | 35 |  | 0 |  | Vlastní |  |  |  | 21
608 | 420053 | kryt zásuvky komunikační 5014A-A100 | ks | 3 |  | 0 |  | Vlastní |  |  |  | 21
609 | 420091 | rámeček pro 1 přístroj 3901A-B10 | ks | 3 |  | 0 |  | Vlastní |  |  |  | 21
610 | 420091 | rámeček pro 1 přístroj 3901A-B10 | ks | 35 |  | 0 |  | Vlastní |  |  |  | 21
611 | 420204 | zásuvka komunik ModularJack RJ45-8Cat.5e 1208.10 | ks | 35 |  | 0 |  | Vlastní |  |  |  | 21
612 | 420204 | zásuvka komunik ModularJack RJ45-8Cat.5e 1208.10 | ks | 6 |  | 0 |  | Vlastní |  |  |  | 21
613 | 420211 | nosná maska pro 1xZásuvka ModularJack 5014A-B1017 | ks | 35 |  | 0 |  | Vlastní |  |  |  | 21
614 | 420212 | nosná maska pro 2xZásuvka ModularJack 5014A-B1018 | ks | 3 |  | 0 |  | Vlastní |  |  |  | 21
615 | 900012 | DR - dodávka technologie | ks | 1 | 3010 | 3010 |  | Vlastní |  |  |  | 21
Díl: | M22-TKR | TKR |  |  | 0
| 210 01 Trubková vedení, krabice, svorkovnice | [7 empty] | 1
| a) montáž nosného i podružného materiálu, tj. trubek, lišt, hadic, kolen, spojek ohybů, rohů, vývodek, konzolek, lišt Niedax, příchytek, třmenů, šroubového materiálu, úchytného materiálu, sádry, hřebíků apod., | [13 empty] | a) montáž nosného i podružného materiálu, tj. trubek, lišt, hadic, kolen, spojek ohybů, rohů, vývodek, konzolek, lišt Niedax, příchytek, třmenů, šroubového materiálu, úchytného materiálu, sádry, hřebíků apod.,
| b) montáž veškerého materiálu podružného pro upevnění nebo uchycení krabic a rozvodek (např. drobné konzolky, šroubový materiál, sádra, šrouby, vruty, hřeby apod.)., | [13 empty] | b) montáž veškerého materiálu podružného pro upevnění nebo uchycení krabic a rozvodek (např. drobné konzolky, šroubový materiál, sádra, šrouby, vruty, hřeby apod.).,
| c) všechny přípravné práce, tj. naznačení trasy, rozměření, řezání trubek, řezání závitů, ohýbání a vlastní montáž, tj. kladení, osazení, zajištění a upevnění, usazení a upevnění krabic a rozvodek (včetně zhotovení otvorů do krabic), usazení a upevnění spojek i vývodek, usazení a upevnění konzolek a lišt Niedax, provedení základního nátěru. | [13 empty] | c) všechny přípravné práce, tj. naznačení trasy, rozměření, řezání trubek, řezání závitů, ohýbání a vlastní montáž, tj. kladení, osazení, zajištění a upevnění, usazení a upevnění krabic a rozvodek (včetně zhotovení otvorů do krabic), usazení a upevnění spojek i vývodek, usazení a upevnění konzolek a lišt Niedax, provedení základního nátěru.
616 | 210010003R00 | ...Trubka ohebná pod omítku, typ 23.. 23 mm | m | 42 |  | 0 | M21 | RTS |  |  |  | 21
| 210 01 Trubková vedení, krabice, svorkovnice | [7 empty] | 1
| Položky obsahují přípravné práce, tj. naznačení trasy, rozměření, řezání trubek, řezání závitů, ohýbání a vlastní montáž, tj. kladení, osazení, zajištění a upevnění, usazení a upevnění krabic a rozvodek (včetně zhotovení otvorů do krabic), usazení a upevnění spojek i vývodek, usazení a upevnění konzolek a lišt Niedax, provedení základního nátěru. | [13 empty] | Položky obsahují přípravné práce, tj. naznačení trasy, rozměření, řezání trubek, řezání závitů, ohýbání a vlastní montáž, tj. kladení, osazení, zajištění a upevnění, usazení a upevnění krabic a rozvodek (včetně zhotovení otvorů do krabic), usazení a upevnění spojek i vývodek, usazení a upevnění konzolek a lišt Niedax, provedení základního nátěru.
| Montáže trubek, elektroinstalačních lišt a ochranných hadice zahrnují montáž nosného i podružného materiálu, tj. trubek, lišt, hadic, kolen, spojek ohybů, rohů, vývodek, konzolek, lišt Niedax, příchytek, třmenů, šroubového materiálu, úchytného materiálu, sádry, hřebíků apod. | [13 empty] | Montáže trubek, elektroinstalačních lišt a ochranných hadice zahrnují montáž nosného i podružného materiálu, tj. trubek, lišt, hadic, kolen, spojek ohybů, rohů, vývodek, konzolek, lišt Niedax, příchytek, třmenů, šroubového materiálu, úchytného materiálu, sádry, hřebíků apod.
| Montáž instalačních krabic a krabicových rozvodek obsahují vedle montáže přímého materiálu také montáže veškerého materiálu podružného pro upevnění nebo uchycení krabic a rozvodek (např. drobné konzolky, šroubový materiál, sádra, šrouby, vruty, hřeby apod.). | [13 empty] | Montáž instalačních krabic a krabicových rozvodek obsahují vedle montáže přímého materiálu také montáže veškerého materiálu podružného pro upevnění nebo uchycení krabic a rozvodek (např. drobné konzolky, šroubový materiál, sádra, šrouby, vruty, hřeby apod.).
617 | 210010002R00 | Trubka ohebná pod omítku, typ 23.. 16 mm | m | 140 |  | 0 | M21 | RTS |  |  |  | 21
618 | 210010311R00 | Krabice odbočná KO 68, bez zapojení-kruhová | kus | 7 |  | 0 | M21 | RTS |  |  |  | 21
619 | 210010313R00 | Krabice odbočná KO 125, bez zapojení-čtvercová | kus | 5 |  | 0 | M21 | RTS |  |  |  | 21
| 210 8 Vodiče, šňůry a kabely měděné | [7 empty] | 1
620 | 210803501R00 | Kabel vf koaxiální VCEOY 50-1,5 volně uložený | m | 450 |  | 0 | M21 | RTS |  |  |  | 21
621 | 209311 | VF koaxiální kabel B 125 Al | m | 450 |  | 0 |  | Vlastní |  |  |  | 21
622 | 210111311 | zásuvka domovní sdělovací 1násobná vč.zapojení | ks | 8 |  | 0 |  | Vlastní |  |  |  | 21
623 | 210192121 | osazení skříně K2 pro TKR technologii | ks | 1 |  | 0 |  | Vlastní |  |  |  | 21
624 | 210990023 | EV+DT vyzkoušení,zaškolení uživatele | hod | 1 |  | 0 |  | Vlastní |  |  |  | 21
625 | 311116 | krabice univerzální/odbočná KU68-1902 vč.KO68 | ks | 7 |  | 0 |  | Vlastní |  |  |  | 21
626 | 311321 | krabice odbočná KO100 vč.KO100V | ks | 5 |  | 0 |  | Vlastní |  |  |  | 21
627 | 321123 | trubka ohebná PVC monoflex 1416/1 | m | 140 |  | 0 |  | Vlastní |  |  |  | 21
628 | 321124 | trubka ohebná PVC monoflex 1423/1 | m | 42 |  | 0 |  | Vlastní |  |  |  | 21
629 | 420030 | strojek zásuvky TV+R 5011-A3503 (EU3503) koncový | ks | 8 |  | 0 |  | Vlastní |  |  |  | 21
630 | 420050 | kryt zásuvky TV+R(+SAT) 5011A-A00300 | ks | 8 |  | 0 |  | Vlastní |  |  |  | 21
631 | 420091 | rámeček pro 1 přístroj 3901A-B10 | ks | 8 |  | 0 |  | Vlastní |  |  |  | 21
632 | 713111 | PVC skříň "Z" (430 x 330 x 200mm) | ks | 1 |  | 0 |  | Vlastní |  |  |  | 21
633 | 900131 | TKR - dodávka materiálu | ks | 1 |  | 0 |  | Vlastní |  |  |  | 21
Díl: | VN | Vedlejší náklady |  |  | 0
634 | 005111021R | Vytyčení inženýrských sítí | Soubor | 1 |  | 0 |  | RTS |  |  |  | 21
635 | 005121 R | Zařízení staveniště | Soubor | 1 |  | 0 |  | RTS |  |  |  | 21
|  | Veškeré náklady spojené s vybudováním, provozem a odstraněním zařízení staveniště. | [13 empty] | Veškeré náklady spojené s vybudováním, provozem a odstraněním zařízení staveniště.
Díl: | ON | Ostatní náklady |  |  | 0
636 | 005241010R | Dokumentace skutečného provedení | Soubor | 1 |  | 0 |  | RTS |  |  |  | 21
|  | Náklady na vyhotovení dokumentace skutečného provedení stavby a její předání objednateli v požadované formě a požadovaném počtu. | [13 empty] | Náklady na vyhotovení dokumentace skutečného provedení stavby a její předání objednateli v požadované formě a požadovaném počtu.
637 | 005241020R | Geodetické zaměření skutečného provedení | Soubor | 1 |  | 0 |  | RTS |  |  |  | 21
|  | Náklady na provedení skutečného zaměření stavby v rozsahu nezbytném pro zápis změny do katastru nemovitostí. | [13 empty] | Náklady na provedení skutečného zaměření stavby v rozsahu nezbytném pro zápis změny do katastru nemovitostí.
638 | VN1 | Práce nepředvídatelné a neocenitelné- povinně 5% z celkové ceny stavebního objektu, položky číslo 1 až 637 | kus | 1 |  | 0 |  | Vlastní |  |  |  | 21
[10 empty] | 0 | 0 |  | 15 | 21
| Celkem za objekt |  |  |  |  | 7310 | [6 empty] | 0 | 7310