## Pokyny pro vyplnění
Pokyny pro vyplnění
Ve všech listech tohoto souboru můžete měnit pouze buňky s modrým pozadím. Jedná se o tyto údaje : - údaje o firmě - jednotkové ceny položek zadané na maximálně dvě desetinná místa

## Stavba
#RTSROZP# | Položkový rozpočet stavby
| Stavba: |  | PUMAX Třebíč, rekonstrukce areálu a výstavba nových výrobních prostor
| Objednatel: |  | PUMAX, spol. s r.o. |  |  |  | IČO: | 46981730
|  |  | Na Klinkách 173/2 |  |  |  | DIČ: | CZ46981730
|  | 67401 | Třebíč-Týn
| Projektant: | [5 empty] | IČO:
DIČ:
| Zhotovitel: | [5 empty] | IČO:
DIČ:
Vypracoval:
| Rozpis ceny | [6 empty] | Celkem
HSV | HSV | [6 empty] | 0
PSV | PSV | [6 empty] | 0
MON | MON | [6 empty] | 0
VN | Vedlejší náklady | [6 empty] | 0
ON | Ostatní náklady | [6 empty] | 0
| Celkem | [6 empty] | 0
Rekapitulace daní
| Základ pro sníženou DPH |  |  | 15 | % | 0 |  |  | CZK
| Snížená DPH |  |  | 15 | % | 0 |  |  | CZK
| Základ pro základní DPH |  |  | 21 | % | 0 |  |  | CZK
| Základní DPH |  |  | 21 | % | 0 |  |  | CZK
| Zaokrouhlení |  |  |  |  | 0 |  |  | CZK
| Cena celkem bez DPH |  |  |  |  | 0 |  |  | CZK
| Cena celkem s DPH |  |  |  |  | 0 |  |  | CZK
|  | v |  |  | dne |  | 2017-11-13
|  |  | Za zhotovitele |  |  |  | Za objednatele
Rekapitulace dílčích částí
#CASTI>> | Číslo | Název |  |  | Základ pro sníženou DPH | Základ pro základní DPH | DPH celkem | Cena celkem | %
1 | Stavba |  |  |  | 0 | 0 | 0 | 0
2 | 01 | SO04 - přístavba haly |  |  | 0 | 0 | 0 | 0
3 | 01b | SO04 - stavební část |  |  | 0 | 0 | 0 | 0
2 | 02 | SO03 - rekonstrukce |  |  | 0 | 0 | 0 | 0
3 | 01b | SO03 - stavební část |  |  | 0 | 0 | 0 | 0
2 | 03 | SO01 - rekonstrukce |  |  | 0 | 0 | 0 | 0
3 | 01 | SO01 - stavební část |  |  | 0 | 0 | 0 | 0
2 | 04 | Venkovní objekty |  |  | 0 | 0 | 0 | 0
3 | 01 | Kanalizace dešťová a plašková, vodovodní přípojka |  |  | 0 | 0 | 0 | 0
2 | 05 | Přípojka NN |  |  | 0 | 0 | 0 | 0
3 | 01 | Přípojka NN |  |  | 0 | 0 | 0 | 0
2 | 06 | Zpevněné plochy |  |  | 0 | 0 | 0 | 0
3 | 01 | Zpevněné plochy, VO |  |  | 0 | 0 | 0 | 0
| Celkem za stavbu |  |  |  | 0 | 0 | 0 | 0 | 0
Rekapitulace dílů
| Číslo | Název |  |  | Typ dílu |  |  | Celkem | %
| 1 | Zemní práce |  |  | HSV |  |  | 0
| 2 | Základy a zvláštní zakládání |  |  | HSV |  |  | 0
| 3 | Svislé a kompletní konstrukce |  |  | HSV |  |  | 0
| 311 | Sádrokartonové konstrukce |  |  | HSV |  |  | 0
| 4 | Vodorovné konstrukce |  |  | HSV |  |  | 0
| 5 | Komunikace |  |  | HSV |  |  | 0
| 56 | Podkladní vrstvy komunikací a zpevněných ploch |  |  | HSV |  |  | 0
| 61 | Úpravy povrchů vnitřní |  |  | HSV |  |  | 0
| 62 | Úpravy povrchů vnější |  |  | HSV |  |  | 0
| 63 | Podlahy a podlahové konstrukce |  |  | HSV |  |  | 0
| 64 | Výplně otvorů |  |  | HSV |  |  | 0
| 8 | Trubní vedení |  |  | HSV |  |  | 0
| 91 | Doplňující práce na komunikaci |  |  | HSV |  |  | 0
| 93 | Dokončovací práce inženýrských staveb |  |  | HSV |  |  | 0
| 94 | Lešení a stavební výtahy |  |  | HSV |  |  | 0
| 95 | Dokončovací konstrukce na pozemních stavbách |  |  | HSV |  |  | 0
| 96 | Bourání konstrukcí |  |  | HSV |  |  | 0
| 98 | Demolice |  |  | HSV |  |  | 0
| 99 | Staveništní přesun hmot |  |  | HSV |  |  | 0
| 711 | Izolace proti vodě |  |  | PSV |  |  | 0
| 712 | Živičné krytiny |  |  | PSV |  |  | 0
| 713 | Izolace tepelné |  |  | PSV |  |  | 0
| 720 | Zdravotechnická instalace |  |  | PSV |  |  | 0
| 728 | Vzduchotechnika |  |  | PSV |  |  | 0
| 730 | Ústřední vytápění |  |  | PSV |  |  | 0
| 762 | Konstrukce tesařské |  |  | PSV |  |  | 0
| 764 | Konstrukce klempířské |  |  | PSV |  |  | 0
| 766 | Konstrukce truhlářské |  |  | PSV |  |  | 0
| 767 | Konstrukce zámečnické |  |  | PSV |  |  | 0
| 769 | Otvorové prvky z plastu |  |  | PSV |  |  | 0
| 771 | Podlahy z dlaždic a obklady |  |  | PSV |  |  | 0
| 781 | Obklady keramické |  |  | PSV |  |  | 0
| 784 | Malby |  |  | PSV |  |  | 0
| 799 | Ostatní |  |  | PSV |  |  | 0
| M21 | Elektromontáže |  |  | MON |  |  | 0
| M46 | Zemní práce při montážích |  |  | MON |  |  | 0
| D96 | Přesuny suti a vybouraných hmot |  |  | PSU |  |  | 0
| Cena celkem | [6 empty] | 0 | 0
Note on D11: Název
Note on I11: IČO
Note on D12: Ulice
Note on I12: DIČ
Note on C13: PSČ
Note on D13: Ulice

## VzorPolozky (hidden)
Položkový rozpočet
S:
O:
R:

## 01 01b Pol
Položkový rozpočet | [24 empty] | #TypZaznamu#
S: |  | PUMAX Třebíč, rekonstrukce areálu a výstavba nových výrobních prostor | [22 empty] | STA
O: | 01 | SO04 - přístavba haly | [19 empty] | STA |  |  | OBJ
R: | 01b | SO04 - stavební část | [22 empty] | ROZ
P.č. | Číslo položky | Název položky | MJ | množství | cena / MJ | Celkem | Dodávka | Dodávka celk. | Montáž | Montáž celk. | DPH | cena s DPH | hmotnost / MJ | hmotnost celk.(t) | dem. hmotnost / MJ | dem. hmotnost celk.(t) | Ceník | Cen. soustava | Nhod / MJ | Nhod celk. | Dodavatel
Díl: | 1 | Zemní práce |  |  |  | 0 |  | 0 |  | 0 |  | 0 |  | 0 |  | 0 |  |  |  | 525.59 |  |  |  |  | DIL
1 | 121101102R00 | Sejmutí ornice s přemístěním přes 50 do 100 m | m3 | 204.735 |  | 0 |  | 0 |  | 0 | 21 | 0 | 0 | 0 | 0 | 0 | 800-1 | RTS 16/ I | 0.023 | 4.71 |  |  |  |  | POL1_1
2 | 122201102R00 | Odkopávky nezapažené v hor. 3 do 1000 m3 | m3 | 511.8375 |  | 0 |  | 0 |  | 0 | 21 | 0 | 0 | 0 | 0 | 0 | 800-1 | RTS 16/ I | 0.187 | 95.71 |  |  |  |  | POL1_0
3 | 131201111R00 | Hloubení nezapaž. jam hor.3 do 100 m3, STROJNĚ | m3 | 129.92 |  | 0 |  | 0 |  | 0 | 21 | 0 | 0 | 0 | 0 | 0 | 800-1 | RTS 16/ I | 0.12 | 15.59 |  |  |  |  | POL1_
4 | 132201111R00 | Hloubení rýh š.do 60 cm v hor.3 do 100 m3, STROJNĚ | m3 | 126.7128 |  | 0 |  | 0 |  | 0 | 21 | 0 | 0 | 0 | 0 | 0 | 800-1 | RTS 16/ I | 0.23 | 29.14 |  |  |  |  | POL1_1
5 | 162301101R00 | Vodorovné přemístění výkopku z hor.1-4 do 500 m | m3 | 235.004 |  | 0 |  | 0 |  | 0 | 21 | 0 | 0 | 0 | 0 | 0 | 800-1 | RTS 16/ I | 0.011 | 2.59 |  |  |  |  | POL1_0
6 | 162701105R00 | Vodorovné přemístění výkopku z hor.1-4 do 10000 m | m3 | 650.96 |  | 0 |  | 0 |  | 0 | 21 | 0 | 0 | 0 | 0 | 0 | 800-1 | RTS 16/ I | 0.011 | 7.16 |  |  |  |  | POL1_1
7 | 167101102R00 | Nakládání výkopku z hor.1-4 v množství nad 100 m3 | m3 | 650.96 |  | 0 |  | 0 |  | 0 | 21 | 0 | 0 | 0 | 0 | 0 | 800-1 | RTS 16/ I | 0.053 | 34.5 |  |  |  |  | POL1_1
8 | 171201201R00 | Uložení sypaniny na skl.-modelace na výšku přes 2m | m3 | 650.96 |  | 0 |  | 0 |  | 0 | 21 | 0 | 0 | 0 | 0 | 0 | 800-1 | RTS 16/ I | 0.009 | 5.86 |  |  |  |  | POL1_0
9 | 175101201R00 | Obsyp objektu bez prohození sypaniny | m3 | 122.99 |  | 0 |  | 0 |  | 0 | 21 | 0 | 0 | 0 | 0 | 0 | 800-1 | RTS 16/ I | 2.195 | 269.96 |  |  |  |  | POL1_1
10 | 181101102R00 | Úprava pláně v zářezech v hor. 1-4, se zhutněním | m2 | 1023.675 |  | 0 |  | 0 |  | 0 | 21 | 0 | 0 | 0 | 0 | 0 | 800-1 | RTS 16/ I | 0.018 | 18.43 |  |  |  |  | POL1_
11 | 181301103R00 | Rozprostření ornice, rovina, tl. 15-20 cm,do 500m2 | m2 | 116.2 |  | 0 |  | 0 |  | 0 | 21 | 0 | 0 | 0 | 0 | 0 | 800-1 | RTS 16/ I | 0.254 | 29.51 |  |  |  |  | POL1_
12 | 182201101R00 | Svahování násypů | m2 | 116.2 |  | 0 |  | 0 |  | 0 | 21 | 0 | 0 | 0 | 0 | 0 | 800-1 | RTS 16/ I | 0.107 | 12.43 |  |  |  |  | POL1_
Díl: | 2 | Základy a zvláštní zakládání |  |  |  | 0 |  | 0 |  | 0 |  | 0 |  | 613.96 |  | 0 |  |  |  | 573.57 |  |  |  |  | DIL
13 | 274321311R00 | Železobeton základových pasů C 16/20 | m3 | 126.7128 |  | 0 |  | 0 |  | 0 | 21 | 0 | 2.525 | 319.95 | 0 | 0 | 801-1 | RTS 16/ I | 0.48 | 60.82 |  |  |  |  | POL1_1
14 | 274351215R00 | Bednění stěn základových pasů - zřízení | m2 | 105.594 |  | 0 |  | 0 |  | 0 | 21 | 0 | 0.03916 | 4.14 | 0 | 0 | 801-1 | RTS 16/ I | 1.05 | 110.87 |  |  |  |  | POL1_1
15 | 274351216R00 | Bednění stěn základových pasů - odstranění | m2 | 105.594 |  | 0 |  | 0 |  | 0 | 21 | 0 | 0 | 0 | 0 | 0 | 801-1 | RTS 16/ I | 0.32 | 33.79 |  |  |  |  | POL1_1
16 | 275321311R00 | Železobeton základových patek C 16/20 | m3 | 101.248 |  | 0 |  | 0 |  | 0 | 21 | 0 | 2.525 | 255.65 | 0 | 0 | 801-1 | RTS 16/ I | 0.48 | 48.6 |  |  |  |  | POL1_1
17 | 275351215R00 | Bednění stěn základových patek - zřízení | m2 | 57.6 |  | 0 |  | 0 |  | 0 | 21 | 0 | 0.0392 | 2.26 | 0 | 0 | 801-1 | RTS 16/ I | 1.05 | 60.48 |  |  |  |  | POL1_1
18 | 275351216R00 | Bednění stěn základových patek - odstranění | m2 | 57.6 |  | 0 |  | 0 |  | 0 | 21 | 0 | 0 | 0 | 0 | 0 | 801-1 | RTS 16/ I | 0.32 | 18.43 |  |  |  |  | POL1_1
19 | 275361821R00 | Výztuž základových patek z betonářské ocelí 10505 | t | 8.1 |  | 0 |  | 0 |  | 0 | 21 | 0 | 1.0212 | 8.27 | 0 | 0 | 801-1 | RTS 16/ I | 23.531 | 190.6 |  |  |  |  | POL1_1
20 | 631313511R00 | Mazanina betonová tl. 8 - 12 cm C 12/15, podkladní beton | m3 | 9.28 |  | 0 |  | 0 |  | 0 | 21 | 0 | 2.525 | 23.43 | 0 | 0 | 801-1 | RTS 16/ I | 2.58 | 23.94 |  |  |  |  | POL1_1
21 | 210220002RT2 | Vedení uzemňovací na povrchu FeZn D 10 mm, včetně drátu FeZn 10 mm | m | 62 |  | 0 |  | 0 |  | 0 | 21 | 0 | 0.00105 | 0.07 | 0 | 0 | M21 | RTS 16/ I | 0.17917 | 11.11 |  |  |  |  | POL1_
22 | 210220021RT1 | Vedení uzemňovací v zemi FeZn do 120 mm2, včetně pásku FeZn 30 x 4 mm | m | 196.9 |  | 0 |  | 0 |  | 0 | 21 | 0 | 0.00099 | 0.19 | 0 | 0 | M21 | RTS 16/ I | 0.07583 | 14.93 |  |  |  |  | POL1_
23 | 03-090001 | ŽB prefabrikovaný skelet haly - D+M | kpl | 1 |  | 0 |  | 0 |  | 0 | 21 | 0 | 0 | 0 | 0 | 0 |  | Vlastní | 0 | 0 |  |  |  |  | POL1_
Díl: | 3 | Svislé a kompletní konstrukce |  |  |  | 0 |  | 0 |  | 0 |  | 0 |  | 236.91 |  | 0 |  |  |  | 668.94 |  |  |  |  | DIL
24 | 311237434R00 | Zdivo keramické brouš.P10, tl. 24 cm, suchá pěna | m2 | 208.636 |  | 0 |  | 0 |  | 0 | 21 | 0 | 0.19118 | 39.89 | 0 | 0 | 801-1 | RTS 16/ I | 0.6 | 125.18 |  |  |  |  | POL1_
25 | 311237444R00 | Zdivo keramické brouš.P10, tl. 30 cm,suchá pěna | m2 | 610.88 |  | 0 |  | 0 |  | 0 | 21 | 0 | 0.22551 | 137.76 | 0 | 0 | 801-1 | RTS 16/ I | 0.7 | 427.62 |  |  |  |  | POL1_
26 | 317167132R00 | Překlad keramický plochý 14,5/7,1/125 cm | kus | 5 |  | 0 |  | 0 |  | 0 | 21 | 0 | 0.02963 | 0.15 | 0 | 0 | 801-1 | RTS 16/ I | 0.3175 | 1.59 |  |  |  |  | POL1_
27 | 317167211R00 | Překlad keramický vysoký, nosný 23,8/7/125 cm | kus | 15 |  | 0 |  | 0 |  | 0 | 21 | 0 | 0.04568 | 0.69 | 0 | 0 | 801-1 | RTS 16/ I | 0.2525 | 3.79 |  |  |  |  | POL1_
28 | 317167213R00 | Překlad keramický vysoký, nosný 23,8/7/175 cm | kus | 24 |  | 0 |  | 0 |  | 0 | 21 | 0 | 0.06368 | 1.53 | 0 | 0 | 801-1 | RTS 16/ I | 0.2825 | 6.78 |  |  |  |  | POL1_
29 | 317941123RT3 | Osazení ocelových válcovaných nosníků č.14-22, včetně dodávky profilu I č.16 | t | 0.6552 |  | 0 |  | 0 |  | 0 | 21 | 0 | 1.0971 | 0.72 | 0 | 0 | 801-1 | RTS 16/ I | 16.583 | 10.87 |  |  |  |  | POL1_
30 | 342247524R00 | Příčky z cihel keramických broušených, pěna, tl. 8 cm | m2 | 26.8965 |  | 0 |  | 0 |  | 0 | 21 | 0 | 0.06445 | 1.73 | 0 | 0 | 801-1 | RTS 16/ I | 0.47928 | 12.89 |  |  |  |  | POL1_1
31 | 342247544R00 | Příčky z cihel keramických broušených, pěna, tl. 14 cm | m2 | 148.135 |  | 0 |  | 0 |  | 0 | 21 | 0 | 0.10793 | 15.99 | 0 | 0 | 801-1 | RTS 16/ I | 0.54154 | 80.22 |  |  |  |  | POL1_
32 | 311238321U00 | Zeď nosná aku 20cm P8 MC10 | m2 | 123.866 |  | 0 |  | 0 |  | 0 | 21 | 0 | 0.31041 | 38.45 | 0 | 0 |  | URS | 0 | 0 |  |  |  |  | POL1_
Díl: | 311 | Sádrokartonové konstrukce |  |  |  | 0 |  | 0 |  | 0 |  | 0 |  | 1.79 |  | 0 |  |  |  | 97.25 |  |  |  |  | DIL
33 | 416021128R00 | Podhledy SDK, kovová.kce CD. 1x deska RFI 15 mm | m2 | 97.25 |  | 0 |  | 0 |  | 0 | 21 | 0 | 0.01841 | 1.79 | 0 | 0 | 801-1 | RTS 16/ I | 1 | 97.25 |  |  |  |  | POL1_7
Díl: | 4 | Vodorovné konstrukce |  |  |  | 0 |  | 0 |  | 0 |  | 0 |  | 255.89 |  | 0 |  |  |  | 229.32 |  |  |  |  | DIL
34 | 411135003R00 | Montáž strop.panelů z před.betonu, do 5 t | kus | 98 |  | 0 |  | 0 |  | 0 | 21 | 0 | 0.41224 | 40.4 | 0 | 0 | 801-2 | RTS 16/ I | 2.34 | 229.32 |  |  |  |  | POL1_
35 | 593467592R | Panel stropní H 200 mm PPD../209, 7 lan d 9,3 mm dolní + 2 lana d 9,3 mm horní | m | 728 |  | 0 |  | 0 |  | 0 | 21 | 0 | 0.296 | 215.49 | 0 | 0 | SPCM | RTS 16/ I | 0 | 0 |  |  |  |  | POL3_
Díl: | 56 | Podkladní vrstvy komunikací a zpevněných ploch |  |  |  | 0 |  | 0 |  | 0 |  | 0 |  | 420.73 |  | 0 |  |  |  | 27.81 |  |  |  |  | DIL
36 | 564851111R00 | Podklad ze štěrkodrti po zhutnění tloušťky 15 cm | m2 | 35.07 |  | 0 |  | 0 |  | 0 | 21 | 0 | 0.33075 | 11.6 | 0 | 0 | 822-1 | RTS 16/ I | 0.026 | 0.91 |  |  |  |  | POL1_
37 | 564861111R00 | Podklad ze štěrkodrti po zhutnění tloušťky 20 cm | m2 | 927.725 |  | 0 |  | 0 |  | 0 | 21 | 0 | 0.441 | 409.13 | 0 | 0 | 822-1 | RTS 16/ I | 0.029 | 26.9 |  |  |  |  | POL1_1
Díl: | 61 | Úpravy povrchů vnitřní |  |  |  | 0 |  | 0 |  | 0 |  | 0 |  | 58.54 |  | 0 |  |  |  | 817.93 |  |  |  |  | DIL
38 | 612421637R00 | Omítka vnitřní zdiva, MVC, štuková | m2 | 1190.96 |  | 0 |  | 0 |  | 0 | 21 | 0 | 0.04766 | 56.76 | 0 | 0 | 801-1 | RTS 16/ I | 0.656 | 781.27 |  |  |  |  | POL1_
39 | 612425931R00 | Omítka vápenná vnitřního ostění - štuková | m2 | 31.14 |  | 0 |  | 0 |  | 0 | 21 | 0 | 0.05729 | 1.78 | 0 | 0 | 801-4 | RTS 16/ I | 1.1772 | 36.66 |  |  |  |  | POL1_
Díl: | 62 | Úpravy povrchů vnější |  |  |  | 0 |  | 0 |  | 0 |  | 0 |  | 9.32 |  | 0 |  |  |  | 795.92 |  |  |  |  | DIL
40 | 620991121R00 | Zakrývání výplní vnějších otvorů z lešení | m2 | 29.637 |  | 0 |  | 0 |  | 0 | 21 | 0 | 4e-05 | 0 | 0 | 0 | 801-1 | RTS 16/ I | 0.078 | 2.31 |  |  |  |  | POL1_
41 | 622319124RV1 | Zateplovací systém, sokl, EPS P 140 mm, zakončený stěrkou s výztužnou tkaninou | m2 | 128.8125 |  | 0 |  | 0 |  | 0 | 21 | 0 | 0.01252 | 1.61 | 0 | 0 | 801-1 | RTS 16/ I | 0.857 | 110.39 |  |  |  |  | POL1_1
42 | 622319137RT3 | Zatepl. fasáda, EPS F 200 mm, s omítkou weber.pas silikon 3,3 kg/m2 | m2 | 494.64 |  | 0 |  | 0 |  | 0 | 21 | 0 | 0.01477 | 7.31 | 0 | 0 | 801-1 | RTS 16/ I | 1.2558 | 621.17 |  |  |  |  | POL1_1
43 | 622300151R00 | Montáž soklové lišty | m | 96.85 |  | 0 |  | 0 |  | 0 | 21 | 0 | 0 | 0 | 0 | 0 | 801-1 | RTS 16/ I | 0.2136 | 20.69 |  |  |  |  | POL1_
44 | 622432112R00 | Omítka stěn dekorativní střednězrnná | m2 | 51.525 |  | 0 |  | 0 |  | 0 | 21 | 0 | 0.00618 | 0.32 | 0 | 0 | 801-1 | RTS 16/ I | 0.5 | 25.76 |  |  |  |  | POL1_
45 | 622481292R00 | Montáž výztužné lišty okenní a podparapetní | m | 156 |  | 0 |  | 0 |  | 0 | 21 | 0 | 0 | 0 | 0 | 0 | 801-1 | RTS 16/ I | 0.1 | 15.6 |  |  |  |  | POL1_
46 | 28350140R | Profil připojovací parapetní ETICS, l=2000 mm, profil parapetní PVC | kus | 9.9 |  | 0 |  | 0 |  | 0 | 21 | 0 | 0.00012 | 0 | 0 | 0 | SPCM | RTS 16/ I | 0 | 0 |  |  |  |  | POL3_
47 | 283502511R | Profil rohový ETICS PVC se síťovinou, l=2500 mm, lišta rohová PVC se síťovinou | kus | 85.2 |  | 0 |  | 0 |  | 0 | 21 | 0 | 0.00025 | 0.02 | 0 | 0 | SPCM | RTS 16/ I | 0 | 0 |  |  |  |  | POL3_
48 | 28350261R | Lišta s okapničkou PVC 10/10-200cm | m | 15.8 |  | 0 |  | 0 |  | 0 | 21 | 0 | 6e-05 | 0 | 0 | 0 | SPCM | RTS 16/ I | 0 | 0 |  |  |  |  | POL3_
49 | 553420166R | Lišta zakládací AL 1,0 203 mm l=2 m | m | 101.6925 |  | 0 |  | 0 |  | 0 | 21 | 0 | 0.0006 | 0.06 | 0 | 0 | SPCM | RTS 16/ I | 0 | 0 |  |  |  |  | POL3_
Díl: | 63 | Podlahy a podlahové konstrukce |  |  |  | 0 |  | 0 |  | 0 |  | 0 |  | 515.69 |  | 0 |  |  |  | 949.33 |  |  |  |  | DIL
50 | 631315621R00 | Mazanina betonová tl. 12 - 24 cm C 20/25 | m3 | 166.9905 |  | 0 |  | 0 |  | 0 | 21 | 0 | 2.525 | 421.65 | 0 | 0 | 801-1 | RTS 16/ I | 2.317 | 386.92 |  |  |  |  | POL1_
51 | 631316211RT4 | Povrchový vsyp na betonové podlahy strojně hlazený, posypová směs s karbidem | m2 | 927.725 |  | 0 |  | 0 |  | 0 | 21 | 0 | 0.005 | 4.64 | 0 | 0 | 801-1 | RTS 16/ I | 0.108 | 100.19 |  |  |  |  | POL1_
52 | 631319175R00 | Příplatek za stržení povrchu mazaniny tl. 24 cm | m3 | 166.9905 |  | 0 |  | 0 |  | 0 | 21 | 0 | 0 | 0 | 0 | 0 | 801-1 | RTS 16/ I | 0.205 | 34.23 |  |  |  |  | POL1_
53 | 631361921RT5 | Výztuž mazanin svařovanou sítí, průměr drátu 6,0, oka 150/150 mm | t | 3.8825 |  | 0 |  | 0 |  | 0 | 21 | 0 | 1.0662 | 4.14 | 0 | 0 | 801-1 | RTS 16/ I | 15.231 | 59.13 |  |  |  |  | POL1_
54 | 631571001R00 | Násyp z kameniva těženého 0 - 4, zpevňující | m3 | 46.3862 |  | 0 |  | 0 |  | 0 | 21 | 0 | 1.837 | 85.21 | 0 | 0 | 801-1 | RTS 16/ I | 1.836 | 85.17 |  |  |  |  | POL1_
55 | 919723111R00 | Dilatační spáry - řezání, podélné, šířka 2 - 5 mm | m | 375.25 |  | 0 |  | 0 |  | 0 | 21 | 0 | 1e-05 | 0 | 0 | 0 | 822-1 | RTS 16/ I | 0.036 | 13.51 |  |  |  |  | POL1_
56 | 782991100R00 | Výplň dilatační spáry šířky do 2 cm | m | 375.25 |  | 0 |  | 0 |  | 0 | 21 | 0 | 0.00013 | 0.05 | 0 | 0 | 800-782 | RTS 16/ I | 0.72 | 270.18 |  |  |  |  | POL1_
Díl: | 64 | Výplně otvorů |  |  |  | 0 |  | 0 |  | 0 |  | 0 |  | 0.05 |  | 0 |  |  |  | 3.66 |  |  |  |  | DIL
57 | 648991113RT2 | Osazení parapet.desek plast. a lamin. š.nad 20cm, včetně dodávky plastové parapetní desky š. 250 mm | m | 8.6 |  | 0 |  | 0 |  | 0 | 21 | 0 | 0.00551 | 0.05 | 0 | 0 | 801-1 | RTS 16/ I | 0.425 | 3.66 |  |  |  |  | POL1_
Díl: | 93 | Dokončovací práce inženýrských staveb |  |  |  | 0 |  | 0 |  | 0 |  | 0 |  | 6.97 |  | 0 |  |  |  | 12.73 |  |  |  |  | DIL
58 | 632921913R00 | Dlažba z dlaždic betonových do písku, tl. 60 mm , vč. dod. dlažby 50x50 xm | m2 | 25.05 |  | 0 |  | 0 |  | 0 | 21 | 0 | 0.27827 | 6.97 | 0 | 0 | 801-1 | RTS 16/ I | 0.508 | 12.73 |  |  |  |  | POL1_
Díl: | 94 | Lešení a stavební výtahy |  |  |  | 0 |  | 0 |  | 0 |  | 0 |  | 19.07 |  | 0 |  |  |  | 400.9 |  |  |  |  | DIL
59 | 941941051R00 | Montáž lešení leh.řad.s podlahami,š.1,5 m, H 10 m | m2 | 535.86 |  | 0 |  | 0 |  | 0 | 21 | 0 | 0.02426 | 13 | 0 | 0 | 800-3 | RTS 16/ I | 0.155 | 83.06 |  |  |  |  | POL1_1
60 | 941941391R00 | Příplatek za každý měsíc použití lešení k pol.1051 | m2 | 535.86 |  | 0 |  | 0 |  | 0 | 21 | 0 | 0.00109 | 0.58 | 0 | 0 | 800-3 | RTS 16/ I | 0.007 | 3.75 |  |  |  |  | POL1_1
61 | 941941851R00 | Demontáž lešení leh.řad.s podlahami,š.1,5 m,H 10 m | m2 | 535.86 |  | 0 |  | 0 |  | 0 | 21 | 0 | 0 | 0 | 0 | 0 | 800-3 | RTS 16/ I | 0.136 | 72.88 |  |  |  |  | POL1_1
62 | 941955003R00 | Lešení lehké pomocné, výška podlahy do 2,5 m | m2 | 927.725 |  | 0 |  | 0 |  | 0 | 21 | 0 | 0.00592 | 5.49 | 0 | 0 | 800-3 | RTS 16/ I | 0.26 | 241.21 |  |  |  |  | POL1_1
Díl: | 95 | Dokončovací konstrukce na pozemních stavbách |  |  |  | 0 |  | 0 |  | 0 |  | 0 |  | 0.03 |  | 0 |  |  |  | 267.98 |  |  |  |  | DIL
63 | 952901111R00 | Vyčištění budov o výšce podlaží do 4 m | m2 | 870.08 |  | 0 |  | 0 |  | 0 | 21 | 0 | 4e-05 | 0.03 | 0 | 0 | 801-1 | RTS 16/ I | 0.308 | 267.98 |  |  |  |  | POL1_
Díl: | 96 | Bourání konstrukcí |  |  |  | 0 |  | 0 |  | 0 |  | 0 |  | 0 |  | 143.08 |  |  |  | 473.61 |  |  |  |  | DIL
64 | 961044111R00 | Bourání základů z betonu prostého | m3 | 24.3 |  | 0 |  | 0 |  | 0 | 21 | 0 | 0 | 0 | 2 | 48.6 | 801-3 | RTS 16/ I | 6.436 | 156.39 |  |  |  |  | POL1_
65 | 965042241R00 | Bourání mazanin betonových tl. nad 10 cm, nad 4 m2 | m3 | 42 |  | 0 |  | 0 |  | 0 | 21 | 0 | 0 | 0 | 2.2 | 92.4 | 801-3 | RTS 16/ I | 5.867 | 246.41 |  |  |  |  | POL1_
66 | 767392802R00 | Demontáž krytin střech z plechů, šroubovaných | m2 | 297.5 |  | 0 |  | 0 |  | 0 | 21 | 0 | 0 | 0 | 0.007 | 2.08 | 800-767 | RTS 16/ I | 0.238 | 70.81 |  |  |  |  | POL1_
Díl: | 98 | Demolice |  |  |  | 0 |  | 0 |  | 0 |  | 0 |  | 0.83 |  | 43.68 |  |  |  | 193.36 |  |  |  |  | DIL
67 | 981010010RA0 | Demolice dřevěných objektů postupným rozebráním | m3 | 1120 |  | 0 |  | 0 |  | 0 | 21 | 0 | 0.00074 | 0.83 | 0.039 | 43.68 | AP-HSV | RTS 16/ I | 0.17264 | 193.36 |  |  |  |  | POL2_
Díl: | 99 | Staveništní přesun hmot |  |  |  | 0 |  | 0 |  | 0 |  | 0 |  | 0 |  | 0 |  |  |  | 1081.2 |  |  |  |  | DIL
68 | 656014021R00 | Přesun hmot, budovy mont. vícepodl. s pláštěm, 18m | t | 2162.3901 |  | 0 |  | 0 |  | 0 | 21 | 0 | 0 | 0 | 0 | 0 |  | RTS 16/ I | 0.5 | 1081.2 |  |  |  |  | POL1_
Díl: | 711 | Izolace proti vodě |  |  |  | 0 |  | 0 |  | 0 |  | 0 |  | 2.24 |  | 0 |  |  |  | 727.36 |  |  |  |  | DIL
69 | 711212002RT3 | Stěrka hydroizolační těsnicí hmotou, pružná hydroizolace tl. 2mm | m2 | 27.92 |  | 0 |  | 0 |  | 0 | 21 | 0 | 0.0034 | 0.09 | 0 | 0 | 800-711 | RTS 16/ I | 0.461 | 12.87 |  |  |  |  | POL1_
70 | 711471051RZ2 | Izolace, tlak. voda, vodorovná fólií PVC, volně, včetně dodávky fólie tl. 1,0mm | m2 | 974.1113 |  | 0 |  | 0 |  | 0 | 21 | 0 | 0.00108 | 1.05 | 0 | 0 | 800-711 | RTS 16/ I | 0.36 | 350.68 |  |  |  |  | POL1_
71 | 711472051RZ2 | Izolace, tlaková voda, svislá fólií PVC, volně, včetně dodávky fólie tl. 1,0mm | m2 | 77.2875 |  | 0 |  | 0 |  | 0 | 21 | 0 | 0.00129 | 0.1 | 0 | 0 | 800-711 | RTS 16/ I | 0.456 | 35.24 |  |  |  |  | POL1_
72 | 711491171RZ1 | Izolace tlaková, podkladní textilie, vodorovná, včetně dodávky textilie - 300 | m2 | 974.1113 |  | 0 |  | 0 |  | 0 | 21 | 0 | 0.00032 | 0.31 | 0 | 0 | 800-711 | RTS 16/ I | 0.09 | 87.67 |  |  |  |  | POL1_
73 | 711491172RZ1 | Izolace tlaková, ochranná textilie, vodorovná, včetně dodávky textilie - 300 | m2 | 1901.1112 |  | 0 |  | 0 |  | 0 | 21 | 0 | 0.00032 | 0.61 | 0 | 0 | 800-711 | RTS 16/ I | 0.112 | 212.92 |  |  |  |  | POL1_
74 | 711491271RZ1 | Izolace tlaková, podkladní textilie svislá, včetně dodávky textilie - 300 | m2 | 77.2875 |  | 0 |  | 0 |  | 0 | 21 | 0 | 0.00049 | 0.04 | 0 | 0 | 800-711 | RTS 16/ I | 0.166 | 12.83 |  |  |  |  | POL1_
75 | 711491272RZ1 | Izolace tlaková, ochranná textilie svislá, včetně dodávky textilie - 300 | m2 | 77.2875 |  | 0 |  | 0 |  | 0 | 21 | 0 | 0.00052 | 0.04 | 0 | 0 | 800-711 | RTS 16/ I | 0.196 | 15.15 |  |  |  |  | POL1_
76 | 998711201R00 | Přesun hmot pro izolace proti vodě, výšky do 6 m | % |  |  | 0 |  | 0 |  | 0 | 21 | 0 | 0 | 0 | 0 | 0 |  | RTS 16/ I | 0.015 | 0 |  |  |  |  | POL7_1002
Díl: | 712 | Živičné krytiny |  |  |  | 0 |  | 0 |  | 0 |  | 0 |  | 2.04 |  | 0 |  |  |  | 848.5 |  |  |  |  | DIL
77 | 712373111RT3 | Krytina střech do 10° fólie, 6 kotev/m2, na beton, tl. izolace do 200 mm, tl. 1,5 mm | m2 | 927.725 |  | 0 |  | 0 |  | 0 | 21 | 0 | 0.0022 | 2.04 | 0 | 0 | 800-711 | RTS 16/ II | 0.9146 | 848.5 |  |  |  |  | POL1_
78 | 998712201R00 | Přesun hmot pro povlakové krytiny, výšky do 6 m | % |  |  | 0 |  | 0 |  | 0 | 21 | 0 | 0 | 0 | 0 | 0 | 800-711 | RTS 16/ I | 0 | 0 |  |  |  |  | POL7_
Díl: | 713 | Izolace tepelné |  |  |  | 0 |  | 0 |  | 0 |  | 0 |  | 12.36 |  | 0 |  |  |  | 462.81 |  |  |  |  | DIL
79 | 713121111R00 | Izolace tepelná podlah na sucho, jednovrstvá | m2 | 927.725 |  | 0 |  | 0 |  | 0 | 21 | 0 | 0 | 0 | 0 | 0 | 800-713 | RTS 16/ I | 0.08 | 74.22 |  |  |  |  | POL1_7
80 | 713141151R00 | Izolace tepelná střech kladená na sucho 1vrstvá | m2 | 3710.9 |  | 0 |  | 0 |  | 0 | 21 | 0 | 0 | 0 | 0 | 0 | 800-713 | RTS 16/ I | 0.07 | 259.76 |  |  |  |  | POL1_
81 | 713191100RT9 | Položení separační fólie, včetně dodávky fólie PE | m2 | 1840.45 |  | 0 |  | 0 |  | 0 | 21 | 0 | 1e-05 | 0.02 | 0 | 0 | 800-713 | RTS 16/ I | 0.07 | 128.83 |  |  |  |  | POL1_
82 | 283754904R | Deska polystyrenová XPS 300 SF tl. 80 mm, hladká, s ozubem, 1265 x 615 mm | m2 | 958.3613 |  | 0 |  | 0 |  | 0 | 21 | 0 | 0.0024 | 2.3 | 0 | 0 | SPCM | RTS 16/ I | 0 | 0 |  |  |  |  | POL3_7
83 | 28375872R | Deska polystyren. 100 S Stabil tl. 120 mm | m2 | 1916.7225 |  | 0 |  | 0 |  | 0 | 21 | 0 | 0.0024 | 4.6 | 0 | 0 | SPCM | RTS 16/ I | 0 | 0 |  |  |  |  | POL3_
84 | 28375971R | Deska spádová EPS 100 S | m3 | 22.8181 |  | 0 |  | 0 |  | 0 | 21 | 0 | 0.02 | 0.46 | 0 | 0 | SPCM | RTS 16/ I | 0 | 0 |  |  |  |  | POL3_
85 | 63141360R | Deska z kamenné vlny 20 x 600 x 1000 mm, tuhá, střešní | m2 | 1916.7225 |  | 0 |  | 0 |  | 0 | 21 | 0 | 0.0026 | 4.98 | 0 | 0 | SPCM | RTS 16/ I | 0 | 0 |  |  |  |  | POL3_
86 | 998713201R00 | Přesun hmot pro izolace tepelné, výšky do 6 m | % |  |  | 0 |  | 0 |  | 0 | 21 | 0 | 0 | 0 | 0 | 0 |  | RTS 16/ I | 0.012 | 0 |  |  |  |  | POL7_1002
Díl: | 720 | Zdravotechnická instalace |  |  |  | 0 |  | 0 |  | 0 |  | 0 |  | 0 |  | 0 |  |  |  | 0 |  |  |  |  | DIL
87 | 721-01 | ZTI | kpl | 1 |  | 0 |  | 0 |  | 0 | 21 | 0 | 0 | 0 | 0 | 0 |  | Vlastní | 0 | 0 |  |  |  |  | POL1_
Díl: | 728 | Vzduchotechnika |  |  |  | 0 |  | 0 |  | 0 |  | 0 |  | 0 |  | 0 |  |  |  | 0 |  |  |  |  | DIL
88 | 728-01 | VZT | kpl | 1 |  | 0 |  | 0 |  | 0 | 21 | 0 | 0 | 0 | 0 | 0 |  | Vlastní | 0 | 0 |  |  |  |  | POL1_
Díl: | 730 | Ústřední vytápění |  |  |  | 0 |  | 0 |  | 0 |  | 0 |  | 0 |  | 0 |  |  |  | 0 |  |  |  |  | DIL
89 | 730-01 | Vytápění | kpl | 1 |  | 0 |  | 0 |  | 0 | 21 | 0 | 0 | 0 | 0 | 0 |  | Vlastní | 0 | 0 |  |  |  |  | POL1_
Díl: | 762 | Konstrukce tesařské |  |  |  | 0 |  | 0 |  | 0 |  | 0 |  | 0.98 |  | 0 |  |  |  | 27.65 |  |  |  |  | DIL
92 | 762441112R00 | Montáž obložení atiky,OSB desky,1vrst.,šroubováním | m2 | 96.67 |  | 0 |  | 0 |  | 0 | 21 | 0 | 0 | 0 | 0 | 0 | 800-762 | RTS 16/ I | 0.286 | 27.65 |  |  |  |  | POL1_
93 | 60725016R | Deska dřevoštěpková OSB 3 N tl. 22 mm | m2 | 75.7417 |  | 0 |  | 0 |  | 0 | 21 | 0 | 0.013 | 0.98 | 0 | 0 | SPCM | RTS 16/ I | 0 | 0 |  |  |  |  | POL3_
94 | 998762202R00 | Přesun hmot pro tesařské konstrukce, výšky do 12 m | % |  |  | 0 |  | 0 |  | 0 | 21 | 0 | 0 | 0 | 0 | 0 | 800-762 | RTS 16/ I | 0 | 0 |  |  |  |  | POL7_
Díl: | 764 | Konstrukce klempířské |  |  |  | 0 |  | 0 |  | 0 |  | 0 |  | 0.98 |  | 0 |  |  |  | 146.66 |  |  |  |  | DIL
95 | 764410360R00 | Oplechování parapetů včetně rohů Al, rš 400 mm | m | 8.6 |  | 0 |  | 0 |  | 0 | 21 | 0 | 0.00258 | 0.02 | 0 | 0 | 800-764 | RTS 16/ I | 0.841 | 7.23 |  |  |  |  | POL1_
96 | 764530460RT2 | Oplechování zdí z Ti Zn plechu, rš 750 mm | m | 138.1 |  | 0 |  | 0 |  | 0 | 21 | 0 | 0.00698 | 0.96 | 0 | 0 | 800-764 | RTS 16/ I | 1.0096 | 139.43 |  |  |  |  | POL1_
97 | 764-01 | Klempířské prvky ke skládanému střešnímu plášti | kpl | 1 |  | 0 |  | 0 |  | 0 | 21 | 0 | 0 | 0 | 0 | 0 |  | Vlastní | 0 | 0 |  |  |  |  | POL1_
98 | 998764202R00 | Přesun hmot pro klempířské konstr., výšky do 12 m | % |  |  | 0 |  | 0 |  | 0 | 21 | 0 | 0 | 0 | 0 | 0 |  | RTS 16/ I | 0.01 | 0 |  |  |  |  | POL7_1002
Díl: | 766 | Konstrukce truhlářské |  |  |  | 0 |  | 0 |  | 0 |  | 0 |  | 0.68 |  | 0 |  |  |  | 39.72 |  |  |  |  | DIL
99 | 642942111R00 | Osazení zárubní dveřních ocelových, pl. do 2,5 m2 | kus | 12 |  | 0 |  | 0 |  | 0 | 21 | 0 | 0.01897 | 0.23 | 0 | 0 | 801-1 | RTS 16/ I | 1.86 | 22.32 |  |  |  |  | POL1_
100 | 766661112R00 | Montáž dveří do zárubně,otevíravých 1kř.do 0,8 m | kus | 12 |  | 0 |  | 0 |  | 0 | 21 | 0 | 0 | 0 | 0 | 0 | 800-766 | RTS 16/ I | 1.45 | 17.4 |  |  |  |  | POL1_7
101 | 55330318R | Zárubeň ocelová H 110 700x1970x110 P, pro klasické zdění, bez drážky, pevně přivařené závěsy | kus | 5 |  | 0 |  | 0 |  | 0 | 21 | 0 | 0.01158 | 0.06 | 0 | 0 | SPCM | RTS 16/ I | 0 | 0 |  |  |  |  | POL3_7
102 | 55330320R | Zárubeň ocelová H 110 800x1970x110 P, pro klasické zdění, bez drážky, pevně přivařené závěsy | kus | 4 |  | 0 |  | 0 |  | 0 | 21 | 0 | 0.01186 | 0.05 | 0 | 0 | SPCM | RTS 16/ I | 0 | 0 |  |  |  |  | POL3_7
103 | 55330322R | Zárubeň ocelová H 110 900x1970x110 P, pro klasické zdění, bez drážky, pevně přivařené závěsy | kus | 3 |  | 0 |  | 0 |  | 0 | 21 | 0 | 0.01214 | 0.04 | 0 | 0 | SPCM | RTS 16/ I | 0 | 0 |  |  |  |  | POL3_7
104 | 61161802R | Dveře vnitřní hladké plné 1kř. 70x197 | kus | 5 |  | 0 |  | 0 |  | 0 | 21 | 0 | 0.018 | 0.09 | 0 | 0 | SPCM | RTS 16/ I | 0 | 0 |  |  |  |  | POL3_
105 | 61161803R | Dveře vnitřní hladké plné 1kř. 80x197 | kus | 4 |  | 0 |  | 0 |  | 0 | 21 | 0 | 0.02 | 0.08 | 0 | 0 | SPCM | RTS 16/ I | 0 | 0 |  |  |  |  | POL3_
106 | 61165315R | Dveře vnitřní protipožární 90x197 cm dýha dub | kus | 3 |  | 0 |  | 0 |  | 0 | 21 | 0 | 0.043 | 0.13 | 0 | 0 | SPCM | RTS 15/ II | 0 | 0 |  |  |  |  | POL3_7
107 | 998766201R00 | Přesun hmot pro truhlářské konstr., výšky do 6 m | % |  |  | 0 |  | 0 |  | 0 | 21 | 0 | 0 | 0 | 0 | 0 |  | RTS 16/ I | 0.005 | 0 |  |  |  |  | POL7_1002
Díl: | 767 | Konstrukce zámečnické |  |  |  | 0 |  | 0 |  | 0 |  | 0 |  | 7.32 |  | 0 |  |  |  | 100.72 |  |  |  |  | DIL
108 | 767392112R00 | Montáž krytiny střech, tvar. plechem, šroubováním | m2 | 296.225 |  | 0 |  | 0 |  | 0 | 21 | 0 | 0.00071 | 0.21 | 0 | 0 | 800-767 | RTS 16/ I | 0.34 | 100.72 |  |  |  |  | POL1_
109 | 767 011111 | Ocelové požární schodiště | kus | 1 |  | 0 |  | 0 |  | 0 | 21 | 0 | 0 | 0 | 0 | 0 |  | Vlastní | 0 | 0 |  |  |  |  | POL1_
110 | 767 041111 | Ochranná konstrukce u vstupu - stříška | kus | 1 |  | 0 |  | 0 |  | 0 | 21 | 0 | 0 | 0 | 0 | 0 |  | Vlastní | 0 | 0 |  |  |  |  | POL1_
111 | 09-02006T | Plech trapézový T 160/260/1,50 mm PE15 | m2 | 296.225 |  | 0 |  | 0 |  | 0 | 21 | 0 | 0.024 | 7.11 | 0 | 0 |  | Vlastní | 0 | 0 |  |  |  |  | POL3_
112 | 998767201R00 | Přesun hmot pro zámečnické konstr., výšky do 6 m | % |  |  | 0 |  | 0 |  | 0 | 21 | 0 | 0 | 0 | 0 | 0 | 800-767 | RTS 16/ I | 0 | 0 |  |  |  |  | POL7_
Díl: | 769 | Otvorové prvky z plastu |  |  |  | 0 |  | 0 |  | 0 |  | 0 |  | 0 |  | 0 |  |  |  | 0 |  |  |  |  | DIL
113 | 769 0132131 | Plastové výplně otvorů | soubor | 1 |  | 0 |  | 0 |  | 0 | 21 | 0 | 0 | 0 | 0 | 0 |  | Vlastní | 0 | 0 |  |  |  |  | POL1_
114 | 769 DO33211 | Sekční vrata 3000x3500 mm, el. pohon | kus | 3 |  | 0 |  | 0 |  | 0 | 21 | 0 | 0 | 0 | 0 | 0 |  | Vlastní | 0 | 0 |  |  |  |  | POL1_
115 | 769 DO33212 | Posuvná vrata 3000x3300 mm s požární odolností | kus | 2 |  | 0 |  | 0 |  | 0 | 21 | 0 | 0 | 0 | 0 | 0 |  | Vlastní | 0 | 0 |  |  |  |  | POL1_
116 | 769 DO33213 | Vrata dvoukřídlá otevíravá 2400x2500 mm | ks | 1 |  | 0 |  | 0 |  | 0 | 21 | 0 | 0 | 0 | 0 | 0 |  | Vlastní | 0 | 0 |  |  |  |  | POL1_
Díl: | 771 | Podlahy z dlaždic a obklady |  |  |  | 0 |  | 0 |  | 0 |  | 0 |  | 2.75 |  | 0 |  |  |  | 114.67 |  |  |  |  | DIL
117 | 771475014R00 | Obklad soklíků keram.rovných, tmel,výška 10 cm | m | 82.9 |  | 0 |  | 0 |  | 0 | 21 | 0 | 0.00032 | 0.03 | 0 | 0 | 800-771 | RTS 16/ I | 0.236 | 19.56 |  |  |  |  | POL1_7
118 | 771575109R00 | Montáž podlah keram.,hladké, tmel, 30x30 cm | m2 | 97.25 |  | 0 |  | 0 |  | 0 | 21 | 0 | 0.00475 | 0.46 | 0 | 0 | 800-771 | RTS 16/ I | 0.978 | 95.11 |  |  |  |  | POL1_7
119 | 771579793R00 | Příplatek za spárovací hmotu - plošně | m2 | 97.25 |  | 0 |  | 0 |  | 0 | 21 | 0 | 0.0012 | 0.12 | 0 | 0 | 800-771 | RTS 16/ I | 0 | 0 |  |  |  |  | POL1_
120 | 59764203R | Dlažba slinutá matná 300x300x9 mm | m2 | 105.0624 |  | 0 |  | 0 |  | 0 | 21 | 0 | 0.0192 | 2.02 | 0 | 0 | SPCM | RTS 16/ I | 0 | 0 |  |  |  |  | POL3_
121 | 59764241R | Dlažba slinutá matná sokl 300x80x9 mm | kus | 271.3091 |  | 0 |  | 0 |  | 0 | 21 | 0 | 0.00045 | 0.12 | 0 | 0 | SPCM | RTS 16/ I | 0 | 0 |  |  |  |  | POL3_
122 | 998771201R00 | Přesun hmot pro podlahy z dlaždic, výšky do 6 m | % |  |  | 0 |  | 0 |  | 0 | 21 | 0 | 0 | 0 | 0 | 0 | 800-771 | RTS 16/ I | 0.05 | 0 |  |  |  |  | POL7_
Díl: | 781 | Obklady keramické |  |  |  | 0 |  | 0 |  | 0 |  | 0 |  | 1.9 |  | 0 |  |  |  | 108.56 |  |  |  |  | DIL
123 | 781475114R00 | Obklad vnitřní stěn keramický, do tmele, 20x20 cm | m2 | 101.02 |  | 0 |  | 0 |  | 0 | 21 | 0 | 0.00475 | 0.48 | 0 | 0 | 800-771 | RTS 16/ I | 1.0746 | 108.56 |  |  |  |  | POL1_7
124 | 781479705R00 | Přípl.za spárovací hmotu - plošně | m2 | 101.02 |  | 0 |  | 0 |  | 0 | 21 | 0 | 0.0009 | 0.09 | 0 | 0 | 800-771 | RTS 16/ I | 0 | 0 |  |  |  |  | POL1_
125 | 597813600R | Obkládačka 19,8x19,8 bílá mat | m2 | 109.1016 |  | 0 |  | 0 |  | 0 | 21 | 0 | 0.0122 | 1.33 | 0 | 0 | SPCM | RTS 16/ I | 0 | 0 |  |  |  |  | POL3_
126 | 998781201R00 | Přesun hmot pro obklady keramické, výšky do 6 m | % |  |  | 0 |  | 0 |  | 0 | 21 | 0 | 0 | 0 | 0 | 0 | 800-771 | RTS 16/ I | 0.1 | 0 |  |  |  |  | POL7_
Díl: | 784 | Malby |  |  |  | 0 |  | 0 |  | 0 |  | 0 |  | 0.44 |  | 0 |  |  |  | 281.16 |  |  |  |  | DIL
127 | 784191101R00 | Penetrace podkladu univerzální 1x | m2 | 2092.18 |  | 0 |  | 0 |  | 0 | 21 | 0 | 7e-05 | 0.15 | 0 | 0 | 800-784 | RTS 16/ I | 0.03248 | 67.95 |  |  |  |  | POL1_7
128 | 784195112R00 | Malba tekutá, bílá, 2 x | m2 | 2092.18 |  | 0 |  | 0 |  | 0 | 21 | 0 | 0.00014 | 0.29 | 0 | 0 | 800-784 | RTS 16/ I | 0.10191 | 213.21 |  |  |  |  | POL1_7
Díl: | 799 | Ostatní |  |  |  | 0 |  | 0 |  | 0 |  | 0 |  | 0 |  | 0 |  |  |  | 0 |  |  |  |  | DIL
129 | 799 021211 | Označení dveří D+M | kpl | 1 |  | 0 |  | 0 |  | 0 | 21 | 0 | 0 | 0 | 0 | 0 |  | Vlastní | 0 | 0 |  |  |  |  | POL1_
130 | 799 041211 | Čistící zóna vnitřní, D+M | kus | 1 |  | 0 |  | 0 |  | 0 | 21 | 0 | 0 | 0 | 0 | 0 |  | Vlastní | 0 | 0 |  |  |  |  | POL1_
131 | 7990-2122 | Hasící přístroje | kpl | 1 |  | 0 |  | 0 |  | 0 | 21 | 0 | 0 | 0 | 0 | 0 |  | Vlastní | 0 | 0 |  |  |  |  | POL1_
Díl: | M21 | Elektromontáže |  |  |  | 0 |  | 0 |  | 0 |  | 0 |  | 0 |  | 0 |  |  |  | 0 |  |  |  |  | DIL
132 | M21-013 | Elektroinstalace, hromosvod, uzemnění | sb | 1 |  | 0 |  | 0 |  | 0 | 21 | 0 | 0 | 0 | 0 | 0 |  | Vlastní | 0 | 0 |  |  |  |  | POL1_
Díl: | D96 | Přesuny suti a vybouraných hmot |  |  |  | 0 |  | 0 |  | 0 |  | 0 |  | 0 |  | 0 |  |  |  | 190.59 |  |  |  |  | DIL
134 | 979087112R00 | Nakládání suti na dopravní prostředky | t | 143.0825 |  | 0 |  | 0 |  | 0 | 21 | 0 | 0 | 0 | 0 | 0 | 821-1 | RTS 16/ I | 0.164 | 23.47 |  |  |  |  | POL8_
135 | 979082213R00 | Vodorovná doprava suti po suchu do 1 km | t | 143.0825 |  | 0 |  | 0 |  | 0 | 21 | 0 | 0 | 0 | 0 | 0 | 822-1 | RTS 16/ I | 0.01 | 1.43 |  |  |  |  | POL8_
136 | 979082219R00 | Příplatek za dopravu suti po suchu za další 1 km | t | 2861.65 |  | 0 |  | 0 |  | 0 | 21 | 0 | 0 | 0 | 0 | 0 | 822-1 | RTS 16/ I | 0 | 0 |  |  |  |  | POL8_
137 | 979082111R00 | Vnitrostaveništní doprava suti do 10 m | t | 143.0825 |  | 0 |  | 0 |  | 0 | 21 | 0 | 0 | 0 | 0 | 0 | 801-3 | RTS 16/ I | 0.942 | 134.78 |  |  |  |  | POL8_
138 | 979082121R00 | Příplatek k vnitrost. dopravě suti za dalších 5 m | t | 286.165 |  | 0 |  | 0 |  | 0 | 21 | 0 | 0 | 0 | 0 | 0 | 801-3 | RTS 16/ I | 0.105 | 30.05 |  |  |  |  | POL8_
139 | 979990001R00 | Poplatek za skládku stavební suti | t | 143.0825 |  | 0 |  | 0 |  | 0 | 21 | 0 | 0 | 0 | 0 | 0 | 801-3 | RTS 16/ I | 0 | 0 |  |  |  |  | POL8_
140 | 979093111R00 | Uložení suti na skládku bez zhutnění | t | 143.0825 |  | 0 |  | 0 |  | 0 | 21 | 0 | 0 | 0 | 0 | 0 | 800-6 | RTS 16/ I | 0.006 | 0.86 |  |  |  |  | POL8_
[23 empty] | 15 | 21
| Celkem |  |  |  |  | #REF! | [16 empty] | 0 | 0 | SUM
Poznámky uchazeče k zadání
POPUZIV
END

## 02 01b Pol
Položkový rozpočet | [24 empty] | #TypZaznamu#
S: |  | PUMAX Třebíč, rekonstrukce areálu a výstavba nových výrobních prostor | [22 empty] | STA
O: | 02 | SO03 - rekonstrukce | [19 empty] | STA |  |  | OBJ
R: | 01b | SO03 - stavební část | [22 empty] | ROZ
P.č. | Číslo položky | Název položky | MJ | množství | cena / MJ | Celkem | Dodávka | Dodávka celk. | Montáž | Montáž celk. | DPH | cena s DPH | hmotnost / MJ | hmotnost celk.(t) | dem. hmotnost / MJ | dem. hmotnost celk.(t) | Ceník | Cen. soustava | Nhod / MJ | Nhod celk. | Dodavatel
Díl: | 3 | Svislé a kompletní konstrukce |  |  |  | 0 |  | 0 |  | 0 |  | 0 |  | 25.92 |  | 0 |  |  |  | 54.91 |  |  |  |  | DIL
1 | 310239211R00 | Zazdívka otvorů plochy do 4 m2 cihlami na MVC | m3 | 12.6285 |  | 0 |  | 0 |  | 0 | 21 | 0 | 1.9522 | 24.65 | 0 | 0 | 801-4 | RTS 16/ I | 3.842 | 48.52 |  |  |  |  | POL1_
2 | 342247544R00 | Příčky z cihel broušených, pěna, tl. 14 cm | m2 | 11.8 |  | 0 |  | 0 |  | 0 | 21 | 0 | 0.10793 | 1.27 | 0 | 0 | 801-1 | RTS 16/ I | 0.54154 | 6.39 |  |  |  |  | POL1_
Díl: | 61 | Úpravy povrchů vnitřní |  |  |  | 0 |  | 0 |  | 0 |  | 0 |  | 10.72 |  | 0 |  |  |  | 177.22 |  |  |  |  | DIL
3 | 611421133R00 | Omítka vnitřní stropů rovných, MVC, štuková | m2 | 15.96 |  | 0 |  | 0 |  | 0 | 21 | 0 | 0.05123 | 0.82 | 0 | 0 | 801-1 | RTS 16/ I | 0.908 | 14.49 |  |  |  |  | POL1_
4 | 612421637R00 | Omítka vnitřní zdiva, MVC, štuková | m2 | 124.332 |  | 0 |  | 0 |  | 0 | 21 | 0 | 0.04766 | 5.93 | 0 | 0 | 801-1 | RTS 16/ I | 0.656 | 81.56 |  |  |  |  | POL1_
5 | 612421431R00 | Oprava vápen.omítek stěn do 50 % pl. - štukových | m2 | 139.4 |  | 0 |  | 0 |  | 0 | 21 | 0 | 0.02846 | 3.97 | 0 | 0 | 801-4 | RTS 16/ I | 0.58225 | 81.17 |  |  |  |  | POL1_
Díl: | 62 | Úpravy povrchů vnější |  |  |  | 0 |  | 0 |  | 0 |  | 0 |  | 7.71 |  | 0 |  |  |  | 822.62 |  |  |  |  | DIL
6 | 620991121R00 | Zakrývání výplní vnějších otvorů z lešení | m2 | 108.239 |  | 0 |  | 0 |  | 0 | 21 | 0 | 4e-05 | 0 | 0 | 0 | 801-1 | RTS 16/ I | 0.078 | 8.44 |  |  |  |  | POL1_
7 | 622319122RV1 | Zateplovací systém, sokl, EPS P 100 mm, zakončený stěrkou s výztužnou tkaninou | m2 | 101.0875 |  | 0 |  | 0 |  | 0 | 21 | 0 | 0.01109 | 1.12 | 0 | 0 | 801-1 | RTS 16/ I | 0.857 | 86.63 |  |  |  |  | POL1_1
8 | 622319135RT3 | Zatepl. fasáda, EPS F 160 mm, s omítkou weber.pas silikon 3,3 kg/m2 | m2 | 380.607 |  | 0 |  | 0 |  | 0 | 21 | 0 | 0.01406 | 5.35 | 0 | 0 | 801-1 | RTS 16/ I | 1.2558 | 477.97 |  |  |  |  | POL1_1
9 | 622319153RT3 | Zatepl.sys., ostění, EPS F 30 mm, s omítkou silikon 3,3 kg/m2 | m2 | 30.1395 |  | 0 |  | 0 |  | 0 | 21 | 0 | 0.01363 | 0.41 | 0 | 0 | 801-1 | RTS 16/ I | 2.902 | 87.46 |  |  |  |  | POL1_
10 | 622300151R00 | Montáž soklové lišty | m | 80.87 |  | 0 |  | 0 |  | 0 | 21 | 0 | 0 | 0 | 0 | 0 | 801-1 | RTS 16/ I | 0.2136 | 17.27 |  |  |  |  | POL1_
11 | 622401971RZ1 | Příplatek k omítce vnějš. stěn, zvýšení přilnavos., nátěrem penetračním akrylátovým | m2 | 541.834 |  | 0 |  | 0 |  | 0 | 21 | 0 | 0.00018 | 0.1 | 0 | 0 | 801-1 | RTS 16/ I | 0.03 | 16.26 |  |  |  |  | POL1_
12 | 622432112R00 | Omítka stěn dekorativní střednězrnná | m2 | 101.0875 |  | 0 |  | 0 |  | 0 | 21 | 0 | 0.00618 | 0.62 | 0 | 0 | 801-1 | RTS 16/ I | 0.5 | 50.54 |  |  |  |  | POL1_
13 | 622481292R00 | Montáž výztužné lišty okenní a podparapetní | m | 96.63 |  | 0 |  | 0 |  | 0 | 21 | 0 | 0 | 0 | 0 | 0 | 801-1 | RTS 16/ I | 0.1 | 9.66 |  |  |  |  | POL1_
14 | 622904112R00 | Očištění fasád tlakovou vodou složitost 1 - 2 | m2 | 621.6945 |  | 0 |  | 0 |  | 0 | 21 | 0 | 2e-05 | 0.01 | 0 | 0 | 801-1 | RTS 16/ I | 0.11 | 68.39 |  |  |  |  | POL1_
15 | 28350112R | Profil okenní začišťovací s tkaninou, 6mm dl. 2,4m | m | 100.465 |  | 0 |  | 0 |  | 0 | 21 | 0 | 0.0001 | 0.01 | 0 | 0 | SPCM | RTS 16/ I | 0 | 0 |  |  |  |  | POL3_
16 | 28350140R | Profil připojovací parapetní ETICS, l=2000 mm, profil parapetní PVC | kus | 43.625 |  | 0 |  | 0 |  | 0 | 21 | 0 | 0.00012 | 0.01 | 0 | 0 | SPCM | RTS 16/ I | 0 | 0 |  |  |  |  | POL3_
17 | 283502511R | Profil rohový ETICS PVC se síťovinou, l=2500 mm, lišta rohová PVC se síťovinou | kus | 123.665 |  | 0 |  | 0 |  | 0 | 21 | 0 | 0.00025 | 0.03 | 0 | 0 | SPCM | RTS 16/ I | 0 | 0 |  |  |  |  | POL3_
18 | 28350261R | Lišta s okapničkou PVCUV 503302 10/10-200cm | m | 47.565 |  | 0 |  | 0 |  | 0 | 21 | 0 | 6e-05 | 0 | 0 | 0 | SPCM | RTS 16/ I | 0 | 0 |  |  |  |  | POL3_
19 | 553420164R | Lišta zakládací 501116 AL 1,0 163 mm l=2 m | m | 80.87 |  | 0 |  | 0 |  | 0 | 21 | 0 | 0.0006 | 0.05 | 0 | 0 | SPCM | RTS 16/ I | 0 | 0 |  |  |  |  | POL3_
Díl: | 63 | Podlahy a podlahové konstrukce |  |  |  | 0 |  | 0 |  | 0 |  | 0 |  | 220.03 |  | 0 |  |  |  | 571.22 |  |  |  |  | DIL
20 | 631312621R00 | Mazanina betonová tl. 5 - 8 cm C 20/25 | m3 | 81.5735 |  | 0 |  | 0 |  | 0 | 21 | 0 | 2.525 | 205.97 | 0 | 0 | 801-1 | RTS 16/ I | 3.213 | 262.1 |  |  |  |  | POL1_
21 | 631316115R00 | Postřik nových beton. podlah proti prvotn. vysych. | m2 | 536.79 |  | 0 |  | 0 |  | 0 | 21 | 0 | 0.00022 | 0.12 | 0 | 0 | 801-1 | RTS 16/ I | 0.02 | 10.74 |  |  |  |  | POL1_
22 | 631316211RT4 | Povrchový vsyp na betonové podlahy strojně hlazený, posypová směs s karbidem | m2 | 536.79 |  | 0 |  | 0 |  | 0 | 21 | 0 | 0.005 | 2.68 | 0 | 0 | 801-1 | RTS 16/ I | 0.108 | 57.97 |  |  |  |  | POL1_
23 | 631312141R00 | Doplnění rýh betonem v dosavadních mazaninách | m3 | 3.394 |  | 0 |  | 0 |  | 0 | 21 | 0 | 2.5 | 8.49 | 0 | 0 | 801-4 | RTS 16/ I | 5.33 | 18.09 |  |  |  |  | POL1_
24 | 631319171R00 | Příplatek za stržení povrchu mazaniny tl. 8 cm | m3 | 81.5735 |  | 0 |  | 0 |  | 0 | 21 | 0 | 0 | 0 | 0 | 0 | 801-1 | RTS 16/ I | 0.82 | 66.89 |  |  |  |  | POL1_
25 | 631319183R00 | Příplatek za sklon mazaniny 15°-35° tl. 8 - 12 cm | m3 | 1.5 |  | 0 |  | 0 |  | 0 | 21 | 0 | 0 | 0 | 0 | 0 | 801-1 | RTS 16/ I | 0.233 | 0.35 |  |  |  |  | POL1_
26 | 631361921RT5 | Výztuž mazanin svařovanou sítí, průměr drátu 6,0, oka 150/150 mm | t | 2.5777 |  | 0 |  | 0 |  | 0 | 21 | 0 | 1.0662 | 2.75 | 0 | 0 | 801-1 | RTS 16/ I | 15.231 | 39.26 |  |  |  |  | POL1_
27 | 919723111R00 | Dilatační spáry - řezání, podélné, šířka 2 - 5 mm | m | 153.2 |  | 0 |  | 0 |  | 0 | 21 | 0 | 1e-05 | 0 | 0 | 0 | 822-1 | RTS 16/ I | 0.036 | 5.52 |  |  |  |  | POL1_
28 | 782991100R00 | Výplň dilatační spáry šířky do 2 cm | m | 153.2 |  | 0 |  | 0 |  | 0 | 21 | 0 | 0.00013 | 0.02 | 0 | 0 | 800-782 | RTS 16/ I | 0.72 | 110.3 |  |  |  |  | POL1_
Díl: | 64 | Výplně otvorů |  |  |  | 0 |  | 0 |  | 0 |  | 0 |  | 0.08 |  | 0 |  |  |  | 6.15 |  |  |  |  | DIL
29 | 766629303R00 | Montáž oken plastových plochy do 4,50 m2 | kus | 1 |  | 0 |  | 0 |  | 0 | 21 | 0 | 0.00165 | 0 | 0 | 0 | 800-766 | RTS 16/ I | 3.05 | 3.05 |  |  |  |  | POL1_
30 | 766629304R00 | Montáž balkónových dveří plastových | kus | 1 |  | 0 |  | 0 |  | 0 | 21 | 0 | 0.00168 | 0 | 0 | 0 | 800-766 | RTS 16/ I | 3.1 | 3.1 |  |  |  |  | POL1_
31 | X64-001 | Dělící sanitární příčky WC, vč. dveří, kování | m2 | 13.97 |  | 0 |  | 0 |  | 0 | 21 | 0 | 0 | 0 | 0 | 0 |  | Vlastní | 0 | 0 |  |  |  |  | POL1_
32 | 61143111R | Okno plastové 2dílné se sloupkem 150 x 180 cm OS/O | kus | 1 |  | 0 |  | 0 |  | 0 | 21 | 0 | 0.0409 | 0.04 | 0 | 0 | SPCM | RTS 16/ I | 0 | 0 |  |  |  |  | POL3_
33 | X64-002 | Dveře balkon. plast 800x2200 otevíravé | kus | 1 |  | 0 |  | 0 |  | 0 | 21 | 0 | 0.035 | 0.04 | 0 | 0 |  | Vlastní | 0 | 0 |  |  |  |  | POL3_
Díl: | 93 | Dokončovací práce inženýrských staveb |  |  |  | 0 |  | 0 |  | 0 |  | 0 |  | 13.53 |  | 0 |  |  |  | 205.09 |  |  |  |  | DIL
34 | 622904112R00 | Očištění fasád tlakovou vodou složitost 1 - 2 | m2 | 481 |  | 0 |  | 0 |  | 0 | 21 | 0 | 2e-05 | 0.01 | 0 | 0 | 801-1 | RTS 16/ I | 0.11 | 52.91 |  |  |  |  | POL1_
35 | 632921913R00 | Dlažba z dlaždic betonových do písku, tl. 60 mm | m2 | 48.58 |  | 0 |  | 0 |  | 0 | 21 | 0 | 0.27827 | 13.52 | 0 | 0 | 801-1 | RTS 16/ I | 0.508 | 24.68 |  |  |  |  | POL1_
36 | 938902122R00 | Čištění ploch betonových konstrukcí tlakovou vodou | m2 | 615.95 |  | 0 |  | 0 |  | 0 | 21 | 0 | 0 | 0 | 0 | 0 | 801-5 | RTS 16/ I | 0.207 | 127.5 |  |  |  |  | POL1_
Díl: | 94 | Lešení a stavební výtahy |  |  |  | 0 |  | 0 |  | 0 |  | 0 |  | 15.28 |  | 0 |  |  |  | 294.35 |  |  |  |  | DIL
37 | 941941051R00 | Montáž lešení leh.řad.s podlahami,š.1,5 m, H 10 m | m2 | 440 |  | 0 |  | 0 |  | 0 | 21 | 0 | 0.02426 | 10.67 | 0 | 0 | 800-3 | RTS 16/ I | 0.155 | 68.2 |  |  |  |  | POL1_1
38 | 941941391R00 | Příplatek za každý měsíc použití lešení k pol.1051 | m2 | 880 |  | 0 |  | 0 |  | 0 | 21 | 0 | 0.00109 | 0.96 | 0 | 0 | 800-3 | RTS 16/ I | 0.007 | 6.16 |  |  |  |  | POL1_1
39 | 941941851R00 | Demontáž lešení leh.řad.s podlahami,š.1,5 m,H 10 m | m2 | 440 |  | 0 |  | 0 |  | 0 | 21 | 0 | 0 | 0 | 0 | 0 | 800-3 | RTS 16/ I | 0.136 | 59.84 |  |  |  |  | POL1_1
40 | 941955003R00 | Lešení lehké pomocné, výška podlahy do 2,5 m | m2 | 615.95 |  | 0 |  | 0 |  | 0 | 21 | 0 | 0.00592 | 3.65 | 0 | 0 | 800-3 | RTS 16/ I | 0.26 | 160.15 |  |  |  |  | POL1_1
Díl: | 95 | Dokončovací konstrukce na pozemních stavbách |  |  |  | 0 |  | 0 |  | 0 |  | 0 |  | 0.02 |  | 0 |  |  |  | 189.71 |  |  |  |  | DIL
41 | 952901111R00 | Vyčištění budov o výšce podlaží do 4 m | m2 | 615.95 |  | 0 |  | 0 |  | 0 | 21 | 0 | 4e-05 | 0.02 | 0 | 0 | 801-1 | RTS 16/ I | 0.308 | 189.71 |  |  |  |  | POL1_
Díl: | 96 | Bourání konstrukcí |  |  |  | 0 |  | 0 |  | 0 |  | 0 |  | 0.13 |  | 256.74 |  |  |  | 567.85 |  |  |  |  | DIL
42 | 962031133R00 | Bourání příček cihelných tl. 15 cm | m2 | 56 |  | 0 |  | 0 |  | 0 | 21 | 0 | 0.00067 | 0.04 | 0.261 | 14.62 | 801-3 | RTS 16/ I | 0.258 | 14.45 |  |  |  |  | POL1_
43 | 962032231R00 | Bourání zdiva z cihel pálených na MVC | m3 | 34.578 |  | 0 |  | 0 |  | 0 | 21 | 0 | 0.00128 | 0.04 | 1.8 | 62.24 | 801-3 | RTS 16/ I | 1.52 | 52.56 |  |  |  |  | POL1_
44 | 962081131R00 | Bourání příček ze skleněných tvárnic tl. 10 cm | m2 | 27.6 |  | 0 |  | 0 |  | 0 | 21 | 0 | 0.00067 | 0.02 | 0.055 | 1.52 | 801-3 | RTS 16/ I | 0.381 | 10.52 |  |  |  |  | POL1_
45 | 965042241R00 | Bourání mazanin betonových tl. nad 10 cm, nad 4 m2 | m3 | 80.0735 |  | 0 |  | 0 |  | 0 | 21 | 0 | 0 | 0 | 2.2 | 176.16 | 801-3 | RTS 16/ I | 5.867 | 469.79 |  |  |  |  | POL1_
46 | 968061125R00 | Vyvěšení dřevěných dveřních křídel pl. do 2 m2 | kus | 7 |  | 0 |  | 0 |  | 0 | 21 | 0 | 0 | 0 | 0 | 0 | 801-3 | RTS 16/ I | 0.05 | 0.35 |  |  |  |  | POL1_
47 | 968062559R00 | Vybourání dřevěných rámů vrat pl. nad 5 m2 | m2 | 23.76 |  | 0 |  | 0 |  | 0 | 21 | 0 | 0.00083 | 0.02 | 0.052 | 1.24 | 801-3 | RTS 16/ I | 0.257 | 6.11 |  |  |  |  | POL1_
48 | 968071136R00 | Vyvěšení, zavěšení kovových křídel vrat do 4 m2 | kus | 8 |  | 0 |  | 0 |  | 0 | 21 | 0 | 0 | 0 | 0 | 0 | 801-3 | RTS 16/ I | 0.28 | 2.24 |  |  |  |  | POL1_
49 | 968072455R00 | Vybourání kovových dveřních zárubní pl. do 2 m2 | m2 | 12.6 |  | 0 |  | 0 |  | 0 | 21 | 0 | 0.00117 | 0.01 | 0.076 | 0.96 | 801-3 | RTS 16/ I | 0.939 | 11.83 |  |  |  |  | POL1_
Díl: | 99 | Staveništní přesun hmot |  |  |  | 0 |  | 0 |  | 0 |  | 0 |  | 0 |  | 0 |  |  |  | 421.51 |  |  |  |  | DIL
50 | 999281105R00 | Přesun hmot pro opravy a údržbu do výšky 6 m | t | 449.1327 |  | 0 |  | 0 |  | 0 | 21 | 0 | 0 | 0 | 0 | 0 | 801-4 | RTS 16/ I | 0.9385 | 421.51 |  |  |  |  | POL1_
Díl: | 720 | Zdravotechnická instalace |  |  |  | 0 |  | 0 |  | 0 |  | 0 |  | 0 |  | 0 |  |  |  | 0 |  |  |  |  | DIL
51 | X721-001 | ZTI | kpl | 1 |  | 0 |  | 0 |  | 0 | 21 | 0 | 0 | 0 | 0 | 0 |  | Vlastní | 0 | 0 |  |  |  |  | POL1_
Díl: | 728 | Vzduchotechnika |  |  |  | 0 |  | 0 |  | 0 |  | 0 |  | 0 |  | 0 |  |  |  | 0 |  |  |  |  | DIL
52 | X728-001 | VZT - viz. SO04 | sb | 0 |  | 0 |  | 0 |  | 0 | 21 | 0 | 0 | 0 | 0 | 0 |  | Vlastní | 0 | 0 |  |  |  |  | POL1_
Díl: | 730 | Ústřední vytápění |  |  |  | 0 |  | 0 |  | 0 |  | 0 |  | 0 |  | 0 |  |  |  | 0 |  |  |  |  | DIL
53 | X730-001 | ÚT - viz. SO04 | sb | 0 |  | 0 |  | 0 |  | 0 | 21 | 0 | 0 | 0 | 0 | 0 |  | Vlastní | 0 | 0 |  |  |  |  | POL1_
Díl: | 764 | Konstrukce klempířské |  |  |  | 0 |  | 0 |  | 0 |  | 0 |  | 0.11 |  | 0.06 |  |  |  | 40.78 |  |  |  |  | DIL
54 | 764410360R00 | Oplechování parapetů včetně rohů Al, rš 400 mm | m | 43.625 |  | 0 |  | 0 |  | 0 | 21 | 0 | 0.00258 | 0.11 | 0 | 0 | 800-764 | RTS 16/ I | 0.841 | 36.69 |  |  |  |  | POL1_
55 | 764410850R00 | Demontáž oplechování parapetů,rš od 100 do 330 mm | m | 43.625 |  | 0 |  | 0 |  | 0 | 21 | 0 | 0 | 0 | 0.00135 | 0.06 | 800-764 | RTS 16/ I | 0.092 | 4.01 |  |  |  |  | POL1_
56 | X764-001 | Klempířské prvky ke střešnímu plášti | kpl | 1 |  | 0 |  | 0 |  | 0 | 21 | 0 | 0 | 0 | 0 | 0 |  | Vlastní | 0.08 | 0.08 |  |  |  |  | POL1_7
Díl: | 766 | Konstrukce truhlářské |  |  |  | 0 |  | 0 |  | 0 |  | 0 |  | 0.21 |  | 0 |  |  |  | 6.72 |  |  |  |  | DIL
57 | 642942111R00 | Osazení zárubní dveřních ocelových, pl. do 2,5 m2 | kus | 2 |  | 0 |  | 0 |  | 0 | 21 | 0 | 0.01897 | 0.04 | 0 | 0 | 801-1 | RTS 16/ I | 1.86 | 3.72 |  |  |  |  | POL1_
58 | 766661122R00 | Montáž dveří do zárubně,otevíravých 1kř.nad 0,8 m | kus | 2 |  | 0 |  | 0 |  | 0 | 21 | 0 | 0 | 0 | 0 | 0 | 800-766 | RTS 16/ I | 1.5 | 3 |  |  |  |  | POL1_7
59 | 55330317R | Zárubeň ocelová H 110 700x1970x110 L, pro klasické zdění, bez drážky, pevně přivařené závěsy | kus | 1 |  | 0 |  | 0 |  | 0 | 21 | 0 | 0.01158 | 0.01 | 0 | 0 | SPCM | RTS 16/ I | 0 | 0 |  |  |  |  | POL3_
60 | 55330321R | Zárubeň ocelová H 110 900x1970x110 L, pro klasické zdění, bez drážky, pevně přivařené závěsy | kus | 1 |  | 0 |  | 0 |  | 0 | 21 | 0 | 0.01214 | 0.01 | 0 | 0 | SPCM | RTS 16/ I | 0 | 0 |  |  |  |  | POL3_
61 | 61161802R | Dveře vnitřní hladké plné 1kř. 70x197 | kus | 1 |  | 0 |  | 0 |  | 0 | 21 | 0 | 0.018 | 0.02 | 0 | 0 | SPCM | RTS 16/ I | 0 | 0 |  |  |  |  | POL3_
62 | 61165315R | Dveře vnitřní protipožární 90x197 cm dýha dub | kus | 3 |  | 0 |  | 0 |  | 0 | 21 | 0 | 0.043 | 0.13 | 0 | 0 | SPCM | RTS 15/ II | 0 | 0 |  |  |  |  | POL3_7
63 | 998766201R00 | Přesun hmot pro truhlářské konstr., výšky do 6 m | % |  |  | 0 |  | 0 |  | 0 | 21 | 0 | 0 | 0 | 0 | 0 |  | RTS 16/ I | 0.005 | 0 |  |  |  |  | POL7_1002
Díl: | 767 | Konstrukce zámečnické |  |  |  | 0 |  | 0 |  | 0 |  | 0 |  | 0 |  | 0 |  |  |  | 0 |  |  |  |  | DIL
64 | X767-001 | Ochranná konstrukce u vstupu - stříška | kus | 1 |  | 0 |  | 0 |  | 0 | 21 | 0 | 0 | 0 | 0 | 0 |  | Vlastní | 0 | 0 |  |  |  |  | POL1_
65 | X767-002 | Venkovní ocelové schodiště, vč. zábradlí | kus | 1 |  | 0 |  | 0 |  | 0 | 21 | 0 | 0 | 0 | 0 | 0 |  | Vlastní | 0 | 0 |  |  |  |  | POL1_
Díl: | 769 | Otvorové prvky z plastu |  |  |  | 0 |  | 0 |  | 0 |  | 0 |  | 0 |  | 0 |  |  |  | 0 |  |  |  |  | DIL
66 | X769-001 | Posuvná vrata 3000x3300 mm s požární odolností | kus | 2 |  | 0 |  | 0 |  | 0 | 21 | 0 | 0 | 0 | 0 | 0 |  | Vlastní | 0 | 0 |  |  |  |  | POL1_
67 | X769-002 | Rolovací plachta 3000x3300 mm | kus | 1 |  | 0 |  | 0 |  | 0 | 21 | 0 | 0 | 0 | 0 | 0 |  | Vlastní | 0 | 0 |  |  |  |  | POL1_
Díl: | 771 | Podlahy z dlaždic a obklady |  |  |  | 0 |  | 0 |  | 0 |  | 0 |  | 3.42 |  | 0 |  |  |  | 146.54 |  |  |  |  | DIL
68 | 771475014R00 | Obklad soklíků keram.rovných, tmel,výška 10 cm | m | 122.48 |  | 0 |  | 0 |  | 0 | 21 | 0 | 0.00032 | 0.04 | 0 | 0 | 800-771 | RTS 16/ I | 0.236 | 28.91 |  |  |  |  | POL1_7
69 | 771575109R00 | Montáž podlah keram.,hladké, tmel, 30x30 cm | m2 | 120.28 |  | 0 |  | 0 |  | 0 | 21 | 0 | 0.00475 | 0.57 | 0 | 0 | 800-771 | RTS 16/ I | 0.978 | 117.63 |  |  |  |  | POL1_7
70 | 771579793R00 | Příplatek za spárovací hmotu - plošně | m2 | 120.28 |  | 0 |  | 0 |  | 0 | 21 | 0 | 0.0012 | 0.14 | 0 | 0 | 800-771 | RTS 16/ I | 0 | 0 |  |  |  |  | POL1_
71 | 59764203R | Dlažba slinutá matná 300x300x9 mm | m2 | 129.9024 |  | 0 |  | 0 |  | 0 | 21 | 0 | 0.0192 | 2.49 | 0 | 0 | SPCM | RTS 16/ I | 0 | 0 |  |  |  |  | POL3_
72 | 59764241R | Dlažba slinutá matná sokl 300x80x9 mm | kus | 400.8436 |  | 0 |  | 0 |  | 0 | 21 | 0 | 0.00045 | 0.18 | 0 | 0 | SPCM | RTS 16/ I | 0 | 0 |  |  |  |  | POL3_
73 | 998771201R00 | Přesun hmot pro podlahy z dlaždic, výšky do 6 m | % |  |  | 0 |  | 0 |  | 0 | 21 | 0 | 0 | 0 | 0 | 0 | 800-771 | RTS 16/ I | 0.05 | 0 |  |  |  |  | POL7_
Díl: | 781 | Obklady keramické |  |  |  | 0 |  | 0 |  | 0 |  | 0 |  | 0.48 |  | 0 |  |  |  | 27.94 |  |  |  |  | DIL
74 | 781475114R00 | Obklad vnitřní stěn keramický, do tmele, 20x20 cm | m2 | 26 |  | 0 |  | 0 |  | 0 | 21 | 0 | 0.00475 | 0.12 | 0 | 0 | 800-771 | RTS 16/ I | 1.0746 | 27.94 |  |  |  |  | POL1_7
75 | 781479705R00 | Přípl.za spárovací hmotu - plošně | m2 | 26 |  | 0 |  | 0 |  | 0 | 21 | 0 | 0.0009 | 0.02 | 0 | 0 | 800-771 | RTS 16/ I | 0 | 0 |  |  |  |  | POL1_
76 | 597813600R | Obkládačka 19,8x19,8 bílá mat | m2 | 28.08 |  | 0 |  | 0 |  | 0 | 21 | 0 | 0.0122 | 0.34 | 0 | 0 | SPCM | RTS 16/ I | 0 | 0 |  |  |  |  | POL3_
77 | 998781201R00 | Přesun hmot pro obklady keramické, výšky do 6 m | % |  |  | 0 |  | 0 |  | 0 | 21 | 0 | 0 | 0 | 0 | 0 | 800-771 | RTS 16/ I | 0.1 | 0 |  |  |  |  | POL7_
Díl: | 784 | Malby |  |  |  | 0 |  | 0 |  | 0 |  | 0 |  | 0.33 |  | 0 |  |  |  | 215.35 |  |  |  |  | DIL
78 | 784191101R00 | Penetrace podkladu univerzální 1x | m2 | 1602.39 |  | 0 |  | 0 |  | 0 | 21 | 0 | 7e-05 | 0.11 | 0 | 0 | 800-784 | RTS 16/ I | 0.03248 | 52.05 |  |  |  |  | POL1_7
79 | 784195112R00 | Malba tekutá, bílá, 2 x | m2 | 1602.39 |  | 0 |  | 0 |  | 0 | 21 | 0 | 0.00014 | 0.22 | 0 | 0 | 800-784 | RTS 16/ I | 0.10191 | 163.3 |  |  |  |  | POL1_7
Díl: | M21 | Elektromontáže |  |  |  | 0 |  | 0 |  | 0 |  | 0 |  | 0 |  | 0 |  |  |  | 0 |  |  |  |  | DIL
80 | XM21-001 | Elektroinstalace | sb | 1 |  | 0 |  | 0 |  | 0 | 21 | 0 | 0 | 0 | 0 | 0 |  | Vlastní | 0 | 0 |  |  |  |  | POL1_
Díl: | D96 | Přesuny suti a vybouraných hmot |  |  |  | 0 |  | 0 |  | 0 |  | 0 |  | 0 |  | 0 |  |  |  | 342.04 |  |  |  |  | DIL
81 | 979087112R00 | Nakládání suti na dopravní prostředky | t | 256.7881 |  | 0 |  | 0 |  | 0 | 21 | 0 | 0 | 0 | 0 | 0 | 821-1 | RTS 16/ I | 0.164 | 42.11 |  |  |  |  | POL8_
82 | 979082213R00 | Vodorovná doprava suti po suchu do 1 km | t | 256.7881 |  | 0 |  | 0 |  | 0 | 21 | 0 | 0 | 0 | 0 | 0 | 822-1 | RTS 16/ I | 0.01 | 2.57 |  |  |  |  | POL8_
83 | 979082219R00 | Příplatek za dopravu suti po suchu za další 1 km | t | 5135.7623 |  | 0 |  | 0 |  | 0 | 21 | 0 | 0 | 0 | 0 | 0 | 822-1 | RTS 16/ I | 0 | 0 |  |  |  |  | POL8_
84 | 979082111R00 | Vnitrostaveništní doprava suti do 10 m | t | 256.7881 |  | 0 |  | 0 |  | 0 | 21 | 0 | 0 | 0 | 0 | 0 | 801-3 | RTS 16/ I | 0.942 | 241.89 |  |  |  |  | POL8_
85 | 979082121R00 | Příplatek k vnitrost. dopravě suti za dalších 5 m | t | 513.5762 |  | 0 |  | 0 |  | 0 | 21 | 0 | 0 | 0 | 0 | 0 | 801-3 | RTS 16/ I | 0.105 | 53.93 |  |  |  |  | POL8_
86 | 979990001R00 | Poplatek za skládku stavební suti | t | 256.7881 |  | 0 |  | 0 |  | 0 | 21 | 0 | 0 | 0 | 0 | 0 | 801-3 | RTS 16/ I | 0 | 0 |  |  |  |  | POL8_
87 | 979093111R00 | Uložení suti na skládku bez zhutnění | t | 256.7881 |  | 0 |  | 0 |  | 0 | 21 | 0 | 0 | 0 | 0 | 0 | 800-6 | RTS 16/ I | 0.006 | 1.54 |  |  |  |  | POL8_
[23 empty] | 15 | 21
| Celkem |  |  |  |  | 0 | [16 empty] | 0 | 0 | SUM
Poznámky uchazeče k zadání
POPUZIV
END

## 03 01 Pol
Položkový rozpočet | [24 empty] | #TypZaznamu#
S: |  | PUMAX Třebíč, rekonstrukce areálu a výstavba nových výrobních prostor | [22 empty] | STA
O: | 03 | SO01 - rekonstrukce | [19 empty] | STA |  |  | OBJ
R: | 01 | SO01 - stavební část | [22 empty] | ROZ
P.č. | Číslo položky | Název položky | MJ | množství | cena / MJ | Celkem | Dodávka | Dodávka celk. | Montáž | Montáž celk. | DPH | cena s DPH | hmotnost / MJ | hmotnost celk.(t) | dem. hmotnost / MJ | dem. hmotnost celk.(t) | Ceník | Cen. soustava | Nhod / MJ | Nhod celk. | Dodavatel
Díl: | 1 | Zemní práce |  |  |  | 0 |  | 0 |  | 0 |  | 0 |  | 0 |  | 0 |  |  |  | 23.35 |  |  |  |  | DIL
1 | 131201111R00 | Hloubení nezapaž. jam hor.3 do 100 m3, STROJNĚ | m3 | 120.96 |  | 0 |  | 0 |  | 0 | 21 | 0 | 0 | 0 | 0 | 0 | 800-1 | RTS 16/ I | 0.12 | 14.52 |  |  |  |  | POL1_
2 | 162701105R00 | Vodorovné přemístění výkopku z hor.1-4 do 10000 m | m3 | 120.96 |  | 0 |  | 0 |  | 0 | 21 | 0 | 0 | 0 | 0 | 0 | 800-1 | RTS 16/ I | 0.011 | 1.33 |  |  |  |  | POL1_1
3 | 167101102R00 | Nakládání výkopku z hor.1-4 v množství nad 100 m3 | m3 | 120.96 |  | 0 |  | 0 |  | 0 | 21 | 0 | 0 | 0 | 0 | 0 | 800-1 | RTS 16/ I | 0.053 | 6.41 |  |  |  |  | POL1_1
4 | 171201201R00 | Uložení sypaniny na skl.-modelace na výšku přes 2m | m3 | 120.96 |  | 0 |  | 0 |  | 0 | 21 | 0 | 0 | 0 | 0 | 0 | 800-1 | RTS 16/ I | 0.009 | 1.09 |  |  |  |  | POL1_0
Díl: | 2 | Základy a zvláštní zakládání |  |  |  | 0 |  | 0 |  | 0 |  | 0 |  | 329.27 |  | 0 |  |  |  | 367.07 |  |  |  |  | DIL
5 | 275321411R00 | Železobeton základových patek C 25/30 | m3 | 120.96 |  | 0 |  | 0 |  | 0 | 21 | 0 | 2.525 | 305.42 | 0 | 0 | 801-1 | RTS 16/ I | 0.48 | 58.06 |  |  |  |  | POL1_1
6 | 275351215R00 | Bednění stěn základových patek - zřízení | m2 | 50.4 |  | 0 |  | 0 |  | 0 | 21 | 0 | 0.0392 | 1.98 | 0 | 0 | 801-1 | RTS 16/ I | 1.05 | 52.92 |  |  |  |  | POL1_1
7 | 275351216R00 | Bednění stěn základových patek - odstranění | m2 | 50.4 |  | 0 |  | 0 |  | 0 | 21 | 0 | 0 | 0 | 0 | 0 | 801-1 | RTS 16/ I | 0.32 | 16.13 |  |  |  |  | POL1_1
8 | 275361821R00 | Výztuž základových patek z betonářské ocelí 10505 | t | 9.6768 |  | 0 |  | 0 |  | 0 | 21 | 0 | 1.0212 | 9.88 | 0 | 0 | 801-1 | RTS 16/ I | 23.531 | 227.7 |  |  |  |  | POL1_1
9 | 631313511R00 | Mazanina betonová tl. 8 - 12 cm C 12/15, podkladní beton | m3 | 4.75 |  | 0 |  | 0 |  | 0 | 21 | 0 | 2.525 | 11.99 | 0 | 0 | 801-1 | RTS 16/ I | 2.58 | 12.26 |  |  |  |  | POL1_1
10 | X03-001 | ŽB prefabrikovaný skelet haly - D+M | kpl | 1 |  | 0 |  | 0 |  | 0 | 21 | 0 | 0 | 0 | 0 | 0 |  | Vlastní | 0 | 0 |  |  |  |  | POL1_
Díl: | 3 | Svislé a kompletní konstrukce |  |  |  | 0 |  | 0 |  | 0 |  | 0 |  | 89.63 |  | 0 |  |  |  | 224.5 |  |  |  |  | DIL
11 | 310239211R00 | Zazdívka otvorů plochy do 4 m2 cihlami na MVC | m3 | 27.1268 |  | 0 |  | 0 |  | 0 | 21 | 0 | 1.9522 | 52.96 | 0 | 0 | 801-4 | RTS 16/ I | 3.842 | 104.22 |  |  |  |  | POL1_
12 | 311237444R00 | Zdivo z cihel keramických brouš.P10, tl. 30 cm,suchá pěna | m2 | 97.335 |  | 0 |  | 0 |  | 0 | 21 | 0 | 0.22551 | 21.95 | 0 | 0 | 801-1 | RTS 16/ I | 0.7 | 68.13 |  |  |  |  | POL1_
13 | 311237474R00 | Zdivo z cihel keramických brouš.P10, tl. 40 cm,suchá pěna | m2 | 55.01 |  | 0 |  | 0 |  | 0 | 21 | 0 | 0.2675 | 14.72 | 0 | 0 | 801-1 | RTS 16/ I | 0.948 | 52.15 |  |  |  |  | POL1_
Díl: | 4 | Vodorovné konstrukce |  |  |  | 0 |  | 0 |  | 0 |  | 0 |  | 296.32 |  | 0 |  |  |  | 296.25 |  |  |  |  | DIL
14 | 411135003R00 | Montáž strop.panelů z před.betonu, do 5 t | kus | 54 |  | 0 |  | 0 |  | 0 | 21 | 0 | 0.41224 | 22.26 | 0 | 0 | 801-2 | RTS 16/ I | 2.34 | 126.36 |  |  |  |  | POL1_
15 | 417238111R00 | Obezdění ztuž.věnce věncovkou 8/19,5, vč. EPS | m | 227.32 |  | 0 |  | 0 |  | 0 | 21 | 0 | 0.0273 | 6.21 | 0 | 0 | 801-1 | RTS 16/ I | 0.245 | 55.69 |  |  |  |  | POL1_
16 | 417321313R00 | Ztužující pásy a věnce z betonu železového C 16/20 | m3 | 16.7156 |  | 0 |  | 0 |  | 0 | 21 | 0 | 2.5251 | 42.21 | 0 | 0 | 801-1 | RTS 16/ I | 1.448 | 24.2 |  |  |  |  | POL1_
17 | 417351115R00 | Bednění ztužujících pásů a věnců - zřízení | m2 | 48.384 |  | 0 |  | 0 |  | 0 | 21 | 0 | 0.00782 | 0.38 | 0 | 0 | 801-1 | RTS 16/ I | 0.79 | 38.22 |  |  |  |  | POL1_
18 | 417351116R00 | Bednění ztužujících pásů a věnců - odstranění | m2 | 48.384 |  | 0 |  | 0 |  | 0 | 21 | 0 | 0 | 0 | 0 | 0 | 801-1 | RTS 16/ I | 0.24 | 11.61 |  |  |  |  | POL1_
19 | 417361821R00 | Výztuž ztužujících pásů a věnců z oceli 10505 | t | 1.4515 |  | 0 |  | 0 |  | 0 | 21 | 0 | 1.0167 | 1.48 | 0 | 0 | 801-1 | RTS 16/ I | 27.673 | 40.17 |  |  |  |  | POL1_
20 | 593467592R | Panel stropní H 200 mm PPD../209, 7 lan d 9,3 mm dolní + 2 lana d 9,3 mm horní | m | 756 |  | 0 |  | 0 |  | 0 | 21 | 0 | 0.296 | 223.78 | 0 | 0 | SPCM | RTS 16/ I | 0 | 0 |  |  |  |  | POL3_
Díl: | 61 | Úpravy povrchů vnitřní |  |  |  | 0 |  | 0 |  | 0 |  | 0 |  | 5.76 |  | 0 |  |  |  | 81.25 |  |  |  |  | DIL
21 | 612421637R00 | Omítka vnitřní zdiva, MVC, štuková | m2 | 114.709 |  | 0 |  | 0 |  | 0 | 21 | 0 | 0.04766 | 5.47 | 0 | 0 | 801-1 | RTS 16/ I | 0.656 | 75.25 |  |  |  |  | POL1_
22 | 612425931R00 | Omítka vápenná vnitřního ostění - štuková | m2 | 5.1 |  | 0 |  | 0 |  | 0 | 21 | 0 | 0.05729 | 0.29 | 0 | 0 | 801-4 | RTS 16/ I | 1.1772 | 6 |  |  |  |  | POL1_
Díl: | 62 | Úpravy povrchů vnější |  |  |  | 0 |  | 0 |  | 0 |  | 0 |  | 12.84 |  | 0 |  |  |  | 1180.48 |  |  |  |  | DIL
23 | 620991121R00 | Zakrývání výplní vnějších otvorů z lešení | m2 | 46.58 |  | 0 |  | 0 |  | 0 | 21 | 0 | 4e-05 | 0 | 0 | 0 | 801-1 | RTS 16/ I | 0.078 | 3.63 |  |  |  |  | POL1_
24 | 622319132RT3 | Zatepl. fasáda, EPS F 100 mm, s omítkou silikon 3,3 kg/m2 | m2 | 82.68 |  | 0 |  | 0 |  | 0 | 21 | 0 | 0.01299 | 1.07 | 0 | 0 | 801-1 | RTS 16/ I | 1.2558 | 103.83 |  |  |  |  | POL1_
25 | 622319134RT3 | Zatepl. fasáda, EPS F 140 mm, s omítkou silikon 3,3 kg/m2 | m2 | 415.504 |  | 0 |  | 0 |  | 0 | 21 | 0 | 0.0137 | 5.69 | 0 | 0 | 801-1 | RTS 16/ I | 1.2558 | 521.79 |  |  |  |  | POL1_1
26 | 622319137RT3 | Zatepl. fasáda, EPS F 200 mm, s omítkou silikon 3,3 kg/m2 | m2 | 405.8835 |  | 0 |  | 0 |  | 0 | 21 | 0 | 0.01477 | 5.99 | 0 | 0 | 801-1 | RTS 16/ I | 1.2558 | 509.71 |  |  |  |  | POL1_1
27 | 622481292R00 | Montáž výztužné lišty okenní a podparapetní | m | 415.2 |  | 0 |  | 0 |  | 0 | 21 | 0 | 0 | 0 | 0 | 0 | 801-1 | RTS 16/ I | 0.1 | 41.52 |  |  |  |  | POL1_
28 | 28350112R | Profil okenní začišťovací s tkaninou, 6mm dl. 2,4m | m | 80.6 |  | 0 |  | 0 |  | 0 | 21 | 0 | 0.0001 | 0.01 | 0 | 0 | SPCM | RTS 16/ I | 0 | 0 |  |  |  |  | POL3_
29 | 28350140R | Profil připojovací parapetní ETICS, l=2000 mm, profil parapetní PVC | kus | 9.2 |  | 0 |  | 0 |  | 0 | 21 | 0 | 0.00012 | 0 | 0 | 0 | SPCM | RTS 16/ I | 0 | 0 |  |  |  |  | POL3_
30 | 283502511R | Profil rohový ETICS PVC se síťovinou, l=2500 mm, lišta rohová PVC se síťovinou | kus | 302.2 |  | 0 |  | 0 |  | 0 | 21 | 0 | 0.00025 | 0.08 | 0 | 0 | SPCM | RTS 16/ I | 0 | 0 |  |  |  |  | POL3_
31 | 28350261R | Lišta s okapničkou PVCUV 503302 10/10-200cm | m | 23.2 |  | 0 |  | 0 |  | 0 | 21 | 0 | 6e-05 | 0 | 0 | 0 | SPCM | RTS 16/ I | 0 | 0 |  |  |  |  | POL3_
Díl: | 63 | Podlahy a podlahové konstrukce |  |  |  | 0 |  | 0 |  | 0 |  | 0 |  | 72.07 |  | 0 |  |  |  | 197.31 |  |  |  |  | DIL
32 | 632451034R00 | Vyrovnávací potěr MC 15, v ploše, tl. 50 mm | m2 | 585.48 |  | 0 |  | 0 |  | 0 | 21 | 0 | 0.1231 | 72.07 | 0 | 0 | 801-1 | RTS 16/ I | 0.337 | 197.31 |  |  |  |  | POL1_
Díl: | 94 | Lešení a stavební výtahy |  |  |  | 0 |  | 0 |  | 0 |  | 0 |  | 14.18 |  | 0 |  |  |  | 170.57 |  |  |  |  | DIL
33 | 941941051R00 | Montáž lešení leh.řad.s podlahami,š.1,5 m, H 10 m | m2 | 527.85 |  | 0 |  | 0 |  | 0 | 21 | 0 | 0.02426 | 12.81 | 0 | 0 | 800-3 | RTS 16/ I | 0.155 | 81.82 |  |  |  |  | POL1_1
34 | 941941391R00 | Příplatek za každý měsíc použití lešení k pol.1051 | m2 | 1055.7 |  | 0 |  | 0 |  | 0 | 21 | 0 | 0.00109 | 1.15 | 0 | 0 | 800-3 | RTS 16/ I | 0.007 | 7.39 |  |  |  |  | POL1_1
35 | 941941851R00 | Demontáž lešení leh.řad.s podlahami,š.1,5 m,H 10 m | m2 | 527.85 |  | 0 |  | 0 |  | 0 | 21 | 0 | 0 | 0 | 0 | 0 | 800-3 | RTS 16/ I | 0.136 | 71.79 |  |  |  |  | POL1_1
36 | 941955003R00 | Lešení lehké pomocné, výška podlahy do 2,5 m | m2 | 36.8 |  | 0 |  | 0 |  | 0 | 21 | 0 | 0.00592 | 0.22 | 0 | 0 | 800-3 | RTS 16/ I | 0.26 | 9.57 |  |  |  |  | POL1_1
Díl: | 95 | Dokončovací konstrukce na pozemních stavbách |  |  |  | 0 |  | 0 |  | 0 |  | 0 |  | 0.02 |  | 0 |  |  |  | 136.37 |  |  |  |  | DIL
37 | 952901111R00 | Vyčištění budov o výšce podlaží do 4 m | m2 | 442.76 |  | 0 |  | 0 |  | 0 | 21 | 0 | 4e-05 | 0.02 | 0 | 0 | 801-1 | RTS 16/ I | 0.308 | 136.37 |  |  |  |  | POL1_
Díl: | 98 | Demolice |  |  |  | 0 |  | 0 |  | 0 |  | 0 |  | 1.54 |  | 875.78 |  |  |  | 1581.34 |  |  |  |  | DIL
38 | 981010020RAD | Demolice budov z cihel postupným rozebráním, podíl konstrukcí do 30 % | m3 | 1592.3232 |  | 0 |  | 0 |  | 0 | 21 | 0 | 0.00097 | 1.54 | 0.55 | 875.78 | AP-HSV | RTS 16/ I | 0.9931 | 1581.34 |  |  |  |  | POL2_
Díl: | 99 | Staveništní přesun hmot |  |  |  | 0 |  | 0 |  | 0 |  | 0 |  | 0 |  | 0 |  |  |  | 410.04 |  |  |  |  | DIL
39 | 656014021R00 | Přesun hmot, budovy mont. vícepodl. s pláštěm, 18m | t | 820.0767 |  | 0 |  | 0 |  | 0 | 21 | 0 | 0 | 0 | 0 | 0 |  | RTS 16/ I | 0.5 | 410.04 |  |  |  |  | POL7_
Díl: | 711 | Izolace proti vodě |  |  |  | 0 |  | 0 |  | 0 |  | 0 |  | 0.21 |  | 0 |  |  |  | 72.03 |  |  |  |  | DIL
40 | 711491172RZ1 | Izolace tlaková, ochranná textilie, vodorovná, včetně dodávky textilie F - 300 | m2 | 643.13 |  | 0 |  | 0 |  | 0 | 21 | 0 | 0.00032 | 0.21 | 0 | 0 | 800-711 | RTS 16/ I | 0.112 | 72.03 |  |  |  |  | POL1_
41 | 998711201R00 | Přesun hmot pro izolace proti vodě, výšky do 6 m | % |  |  | 0 |  | 0 |  | 0 | 21 | 0 | 0 | 0 | 0 | 0 |  | RTS 16/ I | 0.015 | 0 |  |  |  |  | POL7_1002
Díl: | 712 | Živičné krytiny |  |  |  | 0 |  | 0 |  | 0 |  | 0 |  | 1.41 |  | 0 |  |  |  | 588.21 |  |  |  |  | DIL
42 | 712373111RT3 | Krytina střech do 10° fólie, 6 kotev/m2, na beton, tl. izolace do 200 mm, tl. 1,5 mm | m2 | 643.13 |  | 0 |  | 0 |  | 0 | 21 | 0 | 0.0022 | 1.41 | 0 | 0 | 800-711 | RTS 16/ II | 0.9146 | 588.21 |  |  |  |  | POL1_
43 | 998712201R00 | Přesun hmot pro povlakové krytiny, výšky do 6 m | % |  |  | 0 |  | 0 |  | 0 | 21 | 0 | 0 | 0 | 0 | 0 | 800-711 | RTS 16/ I | 0 | 0 |  |  |  |  | POL7_
Díl: | 713 | Izolace tepelné |  |  |  | 0 |  | 0 |  | 0 |  | 0 |  | 6.42 |  | 0 |  |  |  | 216.1 |  |  |  |  | DIL
44 | 713131131R00 | Izolace tepelná stěn lepením | m2 | 52.76 |  | 0 |  | 0 |  | 0 | 21 | 0 | 0.003 | 0.16 | 0 | 0 | 800-713 | RTS 16/ I | 0.212 | 11.19 |  |  |  |  | POL1_
45 | 713141151R00 | Izolace tepelná střech kladená na sucho 1vrstvá | m2 | 2341.92 |  | 0 |  | 0 |  | 0 | 21 | 0 | 0 | 0 | 0 | 0 | 800-713 | RTS 16/ I | 0.07 | 163.93 |  |  |  |  | POL1_
46 | 713191100RT9 | Položení separační fólie, včetně dodávky fólie PE | m2 | 585.48 |  | 0 |  | 0 |  | 0 | 21 | 0 | 1e-05 | 0.01 | 0 | 0 | 800-713 | RTS 16/ I | 0.07 | 40.98 |  |  |  |  | POL1_
47 | 283754905R | Deska polystyrenová XPS 300 SF tl. 100 mm, hladká, s ozubem, 1265 x 615 mm | m2 | 55.398 |  | 0 |  | 0 |  | 0 | 21 | 0 | 0.003 | 0.17 | 0 | 0 | SPCM | RTS 16/ I | 0 | 0 |  |  |  |  | POL3_7
48 | 28375872R | Deska polystyren. 100 S Stabil tl. 120 mm | m2 | 1170.96 |  | 0 |  | 0 |  | 0 | 21 | 0 | 0.0024 | 2.81 | 0 | 0 | SPCM | RTS 16/ I | 0 | 0 |  |  |  |  | POL3_
49 | 28375971R | Deska spádová EPS 100 S | m3 | 11.7096 |  | 0 |  | 0 |  | 0 | 21 | 0 | 0.02 | 0.23 | 0 | 0 | SPCM | RTS 16/ I | 0 | 0 |  |  |  |  | POL3_
50 | 63141360R | Deska z kamenné vlny 20 x 600 x 1000 mm, tuhá, střešní | m2 | 1170.96 |  | 0 |  | 0 |  | 0 | 21 | 0 | 0.0026 | 3.04 | 0 | 0 | SPCM | RTS 16/ I | 0 | 0 |  |  |  |  | POL3_
51 | 998713201R00 | Přesun hmot pro izolace tepelné, výšky do 6 m | % |  |  | 0 |  | 0 |  | 0 | 21 | 0 | 0 | 0 | 0 | 0 |  | RTS 16/ I | 0.012 | 0 |  |  |  |  | POL7_1002
Díl: | 762 | Konstrukce tesařské |  |  |  | 0 |  | 0 |  | 0 |  | 0 |  | 2.44 |  | 0 |  |  |  | 51.15 |  |  |  |  | DIL
52 | 762441112R00 | Montáž obložení atiky,OSB desky,1vrst.,šroubováním | m2 | 178.845 |  | 0 |  | 0 |  | 0 | 21 | 0 | 0 | 0 | 0 | 0 | 800-762 | RTS 16/ I | 0.286 | 51.15 |  |  |  |  | POL1_
53 | 60725016R | Deska dřevoštěpková OSB 3 N tl. 22 mm | m2 | 187.7873 |  | 0 |  | 0 |  | 0 | 21 | 0 | 0.013 | 2.44 | 0 | 0 | SPCM | RTS 16/ I | 0 | 0 |  |  |  |  | POL3_
54 | 998762202R00 | Přesun hmot pro tesařské konstrukce, výšky do 12 m | % |  |  | 0 |  | 0 |  | 0 | 21 | 0 | 0 | 0 | 0 | 0 | 800-762 | RTS 16/ I | 0 | 0 |  |  |  |  | POL7_
Díl: | 764 | Konstrukce klempířské |  |  |  | 0 |  | 0 |  | 0 |  | 0 |  | 0.94 |  | 0 |  |  |  | 140.91 |  |  |  |  | DIL
55 | 764410360R00 | Oplechování parapetů včetně rohů Al, rš 400 mm | m | 9.2 |  | 0 |  | 0 |  | 0 | 21 | 0 | 0.00258 | 0.02 | 0 | 0 | 800-764 | RTS 16/ I | 0.841 | 7.74 |  |  |  |  | POL1_
56 | 764530460RT2 | Oplechování zdí z Ti Zn plechu, rš 750 mm | m | 131.9 |  | 0 |  | 0 |  | 0 | 21 | 0 | 0.00698 | 0.92 | 0 | 0 | 800-764 | RTS 16/ I | 1.0096 | 133.17 |  |  |  |  | POL1_
57 | X764-001 | Klempířské prvky ke skládanému střešnímu plášti | kpl | 1 |  | 0 |  | 0 |  | 0 | 21 | 0 | 0 | 0 | 0 | 0 |  | Vlastní | 0 | 0 |  |  |  |  | POL1_
58 | 998764202R00 | Přesun hmot pro klempířské konstr., výšky do 12 m | % |  |  | 0 |  | 0 |  | 0 | 21 | 0 | 0 | 0 | 0 | 0 |  | RTS 16/ I | 0.01 | 0 |  |  |  |  | POL7_1002
Díl: | 769 | Otvorové prvky z plastu |  |  |  | 0 |  | 0 |  | 0 |  | 0 |  | 0 |  | 0 |  |  |  | 0 |  |  |  |  | DIL
59 | 769 0132131 | Plastové výplně otvorů | soubor | 1 |  | 0 |  | 0 |  | 0 | 21 | 0 | 0 | 0 | 0 | 0 |  | Vlastní | 0 | 0 |  |  |  |  | POL1_
60 | 769 DO33213 | Vrata dvoukřídlá otevíravá 2500x3000 mm | ks | 1 |  | 0 |  | 0 |  | 0 | 21 | 0 | 0 | 0 | 0 | 0 |  | Vlastní | 0 | 0 |  |  |  |  | POL1_
Díl: | 784 | Malby |  |  |  | 0 |  | 0 |  | 0 |  | 0 |  | 0.02 |  | 0 |  |  |  | 12.46 |  |  |  |  | DIL
61 | 784191101R00 | Penetrace podkladu univerzální 1x | m2 | 92.705 |  | 0 |  | 0 |  | 0 | 21 | 0 | 7e-05 | 0.01 | 0 | 0 | 800-784 | RTS 16/ I | 0.03248 | 3.01 |  |  |  |  | POL1_7
62 | 784195112R00 | Malba tekutá, bílá, 2 x | m2 | 92.705 |  | 0 |  | 0 |  | 0 | 21 | 0 | 0.00014 | 0.01 | 0 | 0 | 800-784 | RTS 16/ I | 0.10191 | 9.45 |  |  |  |  | POL1_7
Díl: | 799 | Ostatní |  |  |  | 0 |  | 0 |  | 0 |  | 0 |  | 0 |  | 0 |  |  |  | 0 |  |  |  |  | DIL
63 | 799 021211 | Označení dveří D+M | kpl | 1 |  | 0 |  | 0 |  | 0 | 21 | 0 | 0 | 0 | 0 | 0 |  | Vlastní | 0 | 0 |  |  |  |  | POL1_
64 | 799 041211 | Čistící zóna vnitřní, D+M | kus | 1 |  | 0 |  | 0 |  | 0 | 21 | 0 | 0 | 0 | 0 | 0 |  | Vlastní | 0 | 0 |  |  |  |  | POL1_
65 | 7990-2122 | Hasící přístroje | kpl | 1 |  | 0 |  | 0 |  | 0 | 21 | 0 | 0 | 0 | 0 | 0 |  | Vlastní | 0 | 0 |  |  |  |  | POL1_
Díl: | D96 | Přesuny suti a vybouraných hmot |  |  |  | 0 |  | 0 |  | 0 |  | 0 |  | 0 |  | 0 |  |  |  | 586.03 |  |  |  |  | DIL
66 | 979087112R00 | Nakládání suti na dopravní prostředky | t | 477.6 |  | 0 |  | 0 |  | 0 | 21 | 0 | 0 | 0 | 0 | 0 | 821-1 | RTS 16/ I | 0.164 | 78.33 |  |  |  |  | POL1_
67 | 979082213R00 | Vodorovná doprava suti po suchu do 1 km | t | 477.6 |  | 0 |  | 0 |  | 0 | 21 | 0 | 0 | 0 | 0 | 0 | 822-1 | RTS 16/ I | 0.01 | 4.78 |  |  |  |  | POL1_
68 | 979082219R00 | Příplatek za dopravu suti po suchu za další 1 km | t | 6686.4 |  | 0 |  | 0 |  | 0 | 21 | 0 | 0 | 0 | 0 | 0 | 822-1 | RTS 16/ I | 0 | 0 |  |  |  |  | POL1_
69 | 979082111R00 | Vnitrostaveništní doprava suti do 10 m | t | 477.6 |  | 0 |  | 0 |  | 0 | 21 | 0 | 0 | 0 | 0 | 0 | 801-3 | RTS 16/ I | 0.942 | 449.9 |  |  |  |  | POL1_
70 | 979082121R00 | Příplatek k vnitrost. dopravě suti za dalších 5 m | t | 477.6 |  | 0 |  | 0 |  | 0 | 21 | 0 | 0 | 0 | 0 | 0 | 801-3 | RTS 16/ I | 0.105 | 50.15 |  |  |  |  | POL1_
71 | 979990001R00 | Poplatek za skládku stavební suti | t | 477.6 |  | 0 |  | 0 |  | 0 | 21 | 0 | 0 | 0 | 0 | 0 | 801-3 | RTS 16/ I | 0 | 0 |  |  |  |  | POL1_
72 | 979093111R00 | Uložení suti na skládku bez zhutnění | t | 477.6 |  | 0 |  | 0 |  | 0 | 21 | 0 | 0 | 0 | 0 | 0 | 800-6 | RTS 16/ I | 0.006 | 2.87 |  |  |  |  | POL1_
[23 empty] | 15 | 21
| Celkem |  |  |  |  | 0 | [16 empty] | 0 | 0 | SUM
Poznámky uchazeče k zadání
POPUZIV
END

## 04 01 Pol
Položkový rozpočet | [24 empty] | #TypZaznamu#
S: |  | PUMAX Třebíč, rekonstrukce areálu a výstavba nových výrobních prostor | [22 empty] | STA
O: | 04 | Venkovní objekty | [19 empty] | STA |  |  | OBJ
R: | 01 | Kanalizace dešťová a plašková, vodovodní přípojka | [22 empty] | ROZ
P.č. | Číslo položky | Název položky | MJ | množství | cena / MJ | Celkem | Dodávka | Dodávka celk. | Montáž | Montáž celk. | DPH | cena s DPH | hmotnost / MJ | hmotnost celk.(t) | dem. hmotnost / MJ | dem. hmotnost celk.(t) | Ceník | Cen. soustava | Nhod / MJ | Nhod celk. | Dodavatel
Díl: | 1 | Zemní práce |  |  |  | 0 |  | 0 |  | 0 |  | 0 |  | 0 |  | 0 |  |  |  | 106.24 |  |  |  |  | DIL
1 | 131201112R00 | Hloubení nezapaž. jam hor.3 do 1000 m3, STROJNĚ | m3 | 225 |  | 0 |  | 0 |  | 0 | 21 | 0 | 0 | 0 | 0 | 0 | 800-1 | RTS 16/ I | 0.11 | 24.75 |  |  |  |  | POL1_
2 | 132201111R00 | Hloubení rýh š.do 60 cm v hor.3 do 100 m3, STROJNĚ | m3 | 136.8 |  | 0 |  | 0 |  | 0 | 21 | 0 | 0 | 0 | 0 | 0 | 800-1 | RTS 16/ I | 0.23 | 31.46 |  |  |  |  | POL1_1
3 | 162701105R00 | Vodorovné přemístění výkopku z hor.1-4 do 10000 m | m3 | 178.8 |  | 0 |  | 0 |  | 0 | 21 | 0 | 0 | 0 | 0 | 0 | 800-1 | RTS 16/ I | 0.011 | 1.97 |  |  |  |  | POL1_1
4 | 167101102R00 | Nakládání výkopku z hor.1-4 v množství nad 100 m3 | m3 | 178.8 |  | 0 |  | 0 |  | 0 | 21 | 0 | 0 | 0 | 0 | 0 | 800-1 | RTS 16/ I | 0.053 | 9.48 |  |  |  |  | POL1_1
5 | 171201201R00 | Uložení sypaniny na skl.-modelace na výšku přes 2m | m3 | 178.8 |  | 0 |  | 0 |  | 0 | 21 | 0 | 0 | 0 | 0 | 0 | 800-1 | RTS 16/ I | 0.009 | 1.61 |  |  |  |  | POL1_0
6 | 174101101R00 | Zásyp jam, rýh, šachet se zhutněním | m3 | 183 |  | 0 |  | 0 |  | 0 | 21 | 0 | 0 | 0 | 0 | 0 | 800-1 | RTS 16/ I | 0.202 | 36.97 |  |  |  |  | POL1_0
Díl: | 2 | Základy a zvláštní zakládání |  |  |  | 0 |  | 0 |  | 0 |  | 0 |  | 0.15 |  | 0 |  |  |  | 28.11 |  |  |  |  | DIL
7 | 289970111R00 | Vrstva geotextilie 300g/m2 | m2 | 299 |  | 0 |  | 0 |  | 0 | 21 | 0 | 0.0005 | 0.15 | 0 | 0 | 800-2 | RTS 16/ I | 0.094 | 28.11 |  |  |  |  | POL1_
Díl: | 3 | Svislé a kompletní konstrukce |  |  |  | 0 |  | 0 |  | 0 |  | 0 |  | 293.37 |  | 0 |  |  |  | 269.7 |  |  |  |  | DIL
8 | 389541113R00 | Náplň filtrů z hrubého kameniva drcen. 16-32 mm | m3 | 150 |  | 0 |  | 0 |  | 0 | 21 | 0 | 1.9558 | 293.37 | 0 | 0 | 801-5 | RTS 16/ I | 1.798 | 269.7 |  |  |  |  | POL1_
Díl: | 5 | Komunikace |  |  |  | 0 |  | 0 |  | 0 |  | 0 |  | 5.09 |  | 0 |  |  |  | 3.37 |  |  |  |  | DIL
9 | 564861111R00 | Podklad ze štěrkodrti po zhutnění tloušťky 20 cm | m2 | 5.76 |  | 0 |  | 0 |  | 0 | 21 | 0 | 0.3708 | 2.14 | 0 | 0 | 822-1 | RTS 16/ I | 0.029 | 0.17 |  |  |  |  | POL1_
10 | 572952111R00 | Vyspravení krytu po překopu asf.betonem tl.do 5 cm | m2 | 28.8 |  | 0 |  | 0 |  | 0 | 21 | 0 | 0.10255 | 2.95 | 0 | 0 | 822-1 | RTS 16/ I | 0.111 | 3.2 |  |  |  |  | POL1_
Díl: | 8 | Trubní vedení |  |  |  | 0 |  | 0 |  | 0 |  | 0 |  | 33.03 |  | 0 |  |  |  | 90.99 |  |  |  |  | DIL
11 | 451572111R00 | Lože pod potrubí z kameniva těženého 0 - 4 mm | m3 | 28.8 |  | 0 |  | 0 |  | 0 | 21 | 0 | 1.1322 | 32.61 | 0 | 0 | 827-1 | RTS 16/ I | 1.695 | 48.82 |  |  |  |  | POL1_
12 | 837364111RT2 | Montáž kameninových útesů s hrdlem DN 250, včetně dodávky trouby DN 250 dl. 2000 mm | kus | 1 |  | 0 |  | 0 |  | 0 | 21 | 0 | 0.35752 | 0.36 | 0 | 0 | 827-1 | RTS 16/ II | 4.177 | 4.18 |  |  |  |  | POL1_
13 | 871313121RT2 | Montáž trub z plastu, gumový kroužek, DN 150, včetně dodávky trub PVC hrdlových 160x4,0x5000 | m | 22 |  | 0 |  | 0 |  | 0 | 21 | 0 | 0.0022 | 0.05 | 0 | 0 | 827-1 | RTS 16/ I | 0.066 | 1.45 |  |  |  |  | POL1_
14 | 877313123R00 | Montáž tvarovek jednoos. plast. gum.kroužek DN 150 | kus | 10 |  | 0 |  | 0 |  | 0 | 21 | 0 | 1e-05 | 0 | 0 | 0 | 827-1 | RTS 16/ I | 0.176 | 1.76 |  |  |  |  | POL1_
15 | 892711111R00 | Zkouška těsnosti kanalizace DN do 150, vodou | m | 108 |  | 0 |  | 0 |  | 0 | 21 | 0 | 0 | 0 | 0 | 0 | 827-1 | RTS 16/ I | 0.322 | 34.78 |  |  |  |  | POL1_
16 | 28651662.AR | Koleno kanalizační KGB 160/ 45° PVC | kus | 10 |  | 0 |  | 0 |  | 0 | 21 | 0 | 0.00066 | 0.01 | 0 | 0 | SPCM | RTS 16/ I | 0 | 0 |  |  |  |  | POL3_
Díl: | 96 | Bourání konstrukcí |  |  |  | 0 |  | 0 |  | 0 |  | 0 |  | 0 |  | 11.98 |  |  |  | 18.18 |  |  |  |  | DIL
17 | 113107142R00 | Odstranění podkladu pl.do 200 m2, živice tl. 10 cm | m2 | 28.8 |  | 0 |  | 0 |  | 0 | 21 | 0 | 0 | 0 | 0.181 | 5.21 | 822-1 | RTS 15/ I | 0.375 | 10.8 |  |  |  |  | POL1_
18 | 113107222R00 | Odstranění podkladu nad 200 m2,kam.drcené tl.20 cm | m2 | 28.8 |  | 0 |  | 0 |  | 0 | 21 | 0 | 0 | 0 | 0.235 | 6.77 | 822-1 | RTS 15/ I | 0.073 | 2.1 |  |  |  |  | POL1_
19 | 919735113R00 | Řezání stávajícího živičného krytu tl. 10 - 15 cm | m | 96 |  | 0 |  | 0 |  | 0 | 21 | 0 | 0 | 0 | 0 | 0 | 822-1 | RTS 16/ I | 0.055 | 5.28 |  |  |  |  | POL1_
Díl: | 99 | Staveništní přesun hmot |  |  |  | 0 |  | 0 |  | 0 |  | 0 |  | 0 |  | 0 |  |  |  | 70.07 |  |  |  |  | DIL
20 | 998276101R00 | Přesun hmot, trubní vedení plastová, otevř. výkop | t | 331.2962 |  | 0 |  | 0 |  | 0 | 21 | 0 | 0 | 0 | 0 | 0 | 827-1 | RTS 16/ I | 0.2115 | 70.07 |  |  |  |  | POL1_
[23 empty] | 15 | 21
| Celkem |  |  |  |  | 0 | [16 empty] | 0 | 0 | SUM
Poznámky uchazeče k zadání
POPUZIV
END

## 05 01 Pol
Položkový rozpočet | [24 empty] | #TypZaznamu#
S: |  | PUMAX Třebíč, rekonstrukce areálu a výstavba nových výrobních prostor | [22 empty] | STA
O: | 05 | Přípojka NN | [19 empty] | STA |  |  | OBJ
R: | 01 | Přípojka NN | [22 empty] | ROZ
P.č. | Číslo položky | Název položky | MJ | množství | cena / MJ | Celkem | Dodávka | Dodávka celk. | Montáž | Montáž celk. | DPH | cena s DPH | hmotnost / MJ | hmotnost celk.(t) | dem. hmotnost / MJ | dem. hmotnost celk.(t) | Ceník | Cen. soustava | Nhod / MJ | Nhod celk. | Dodavatel
Díl: | M21 | Elektromontáže |  |  |  | 0 |  | 0 |  | 0 |  | 0 |  | 0 |  | 0 |  |  |  | 0 |  |  |  |  | DIL
1 | X01 | Přípojka NN - viz. rozpočet | soubor | 1 |  | 0 |  | 0 |  | 0 | 21 | 0 | 0 | 0 | 0 | 0 |  | Vlastní | 0 | 0 |  |  |  |  | POL1_
[23 empty] | 15 | 21
| Celkem |  |  |  |  | 0 | [16 empty] | 0 | 0 | SUM
Poznámky uchazeče k zadání
POPUZIV
END

## 06 01 Pol
Položkový rozpočet | [24 empty] | #TypZaznamu#
S: | J-151126 | PUMAX Třebíč, rekonstrukce areálu a výstavba nových výrobních prostor | [22 empty] | STA
O: | 06 | Zpevněné plochy | [19 empty] | STA |  |  | OBJ
R: | 01 | Zpevněné plochy, VO | [22 empty] | ROZ
P.č. | Číslo položky | Název položky | MJ | množství | cena / MJ | Celkem | Dodávka | Dodávka celk. | Montáž | Montáž celk. | DPH | cena s DPH | hmotnost / MJ | hmotnost celk.(t) | dem. hmotnost / MJ | dem. hmotnost celk.(t) | Ceník | Cen. soustava | Nhod / MJ | Nhod celk. | Dodavatel
Díl: | 1 | Zemní práce |  |  |  | 0 |  | 0 |  | 0 |  | 0 |  | 0 |  | 0 |  |  |  | 95.14 |  |  |  |  | DIL
1 | 121101102R00 | Sejmutí ornice s přemístěním přes 50 do 100 m | m3 | 113.63 |  | 0 |  | 0 |  | 0 | 21 | 0 | 0 | 0 | 0 | 0 | 800-1 | RTS 16/ I | 0.023 | 2.61 |  |  |  |  | POL1_1
2 | 122201102R00 | Odkopávky nezapažené v hor. 3 do 1000 m3 | m3 | 170.445 |  | 0 |  | 0 |  | 0 | 21 | 0 | 0 | 0 | 0 | 0 | 800-1 | RTS 16/ I | 0.187 | 31.87 |  |  |  |  | POL1_0
3 | 162701105R00 | Vodorovné přemístění výkopku z hor.1-4 do 10000 m | m3 | 170.445 |  | 0 |  | 0 |  | 0 | 21 | 0 | 0 | 0 | 0 | 0 | 800-1 | RTS 16/ I | 0.011 | 1.87 |  |  |  |  | POL1_1
4 | 167101102R00 | Nakládání výkopku z hor.1-4 v množství nad 100 m3 | m3 | 170.445 |  | 0 |  | 0 |  | 0 | 21 | 0 | 0 | 0 | 0 | 0 | 800-1 | RTS 16/ I | 0.053 | 9.03 |  |  |  |  | POL1_1
5 | 171201201R00 | Uložení sypaniny na skl.-modelace na výšku přes 2m | m3 | 170.445 |  | 0 |  | 0 |  | 0 | 21 | 0 | 0 | 0 | 0 | 0 | 800-1 | RTS 16/ I | 0.009 | 1.53 |  |  |  |  | POL1_0
6 | 174101101R00 | Zásyp jam, rýh, šachet se zhutněním | m3 | 16.8 |  | 0 |  | 0 |  | 0 | 21 | 0 | 0 | 0 | 0 | 0 | 800-1 | RTS 16/ I | 0.202 | 3.39 |  |  |  |  | POL1_
7 | 181101102R00 | Úprava pláně v zářezech v hor. 1-4, se zhutněním | m2 | 568.15 |  | 0 |  | 0 |  | 0 | 21 | 0 | 0 | 0 | 0 | 0 | 800-1 | RTS 16/ I | 0.018 | 10.23 |  |  |  |  | POL1_
8 | 181301103R00 | Rozprostření ornice, rovina, tl. 15-20 cm,do 500m2 | m2 | 136.25 |  | 0 |  | 0 |  | 0 | 21 | 0 | 0 | 0 | 0 | 0 | 800-1 | RTS 16/ I | 0.254 | 34.61 |  |  |  |  | POL1_
Díl: | 5 | Komunikace |  |  |  | 0 |  | 0 |  | 0 |  | 0 |  | 417.42 |  | 0 |  |  |  | 225.68 |  |  |  |  | DIL
9 | 564751111R00 | Podklad z kameniva drceného vel.32-63 mm,tl. 15 cm | m2 | 504.9 |  | 0 |  | 0 |  | 0 | 21 | 0 | 0.2916 | 147.23 | 0 | 0 | 822-1 | RTS 16/ I | 0.026 | 13.13 |  |  |  |  | POL1_1
10 | 564851111R00 | Podklad ze štěrkodrti po zhutnění tloušťky 15 cm | m2 | 504.9 |  | 0 |  | 0 |  | 0 | 21 | 0 | 0.27994 | 141.34 | 0 | 0 | 822-1 | RTS 16/ I | 0.026 | 13.13 |  |  |  |  | POL1_1
11 | 565141111RT3 | Podklad z obal kam.ACP 16+,ACP 22+,do 3 m,tl. 6 cm, plochy 101-200 m2 | m2 | 144 |  | 0 |  | 0 |  | 0 | 21 | 0 | 0.15826 | 22.79 | 0 | 0 | 822-1 | RTS 16/ I | 0.056 | 8.06 |  |  |  |  | POL1_
12 | 577151113R00 | Beton asfalt. ACO 16+ obrusný, š. do 3 m, tl. 6 cm | m2 | 144 |  | 0 |  | 0 |  | 0 | 21 | 0 | 0.15559 | 22.4 | 0 | 0 | 822-1 | RTS 16/ I | 0.082 | 11.81 |  |  |  |  | POL1_1
13 | 596215041R00 | Kladení zámkové dlažby tl. 8 cm do drtě tl. 5 cm | m2 | 315 |  | 0 |  | 0 |  | 0 | 21 | 0 | 0.0928 | 29.23 | 0 | 0 | 822-1 | RTS 16/ I | 0.57 | 179.55 |  |  |  |  | POL1_0
14 | 59245030R | Dlažba zámková 20x16,5x8 cm přírodní | m2 | 315 |  | 0 |  | 0 |  | 0 | 21 | 0 | 0.1728 | 54.43 | 0 | 0 | SPCM | RTS 16/ I | 0 | 0 |  |  |  |  | POL3_1
Díl: | 91 | Doplňující práce na komunikaci |  |  |  | 0 |  | 0 |  | 0 |  | 0 |  | 22.59 |  | 0 |  |  |  | 26.79 |  |  |  |  | DIL
15 | 917862111RT7 | Osazení stojat. obrub.bet. s opěrou,lože z C 12/15, včetně obrubníku 100/15/25 | m | 98.5 |  | 0 |  | 0 |  | 0 | 21 | 0 | 0.22937 | 22.59 | 0 | 0 | 822-1 | RTS 16/ I | 0.272 | 26.79 |  |  |  |  | POL1_
Díl: | 99 | Staveništní přesun hmot |  |  |  | 0 |  | 0 |  | 0 |  | 0 |  | 0 |  | 0 |  |  |  | 171.61 |  |  |  |  | DIL
16 | 998223011R00 | Přesun hmot, pozemní komunikace, kryt dlážděný | t | 440.0219 |  | 0 |  | 0 |  | 0 | 21 | 0 | 0 | 0 | 0 | 0 | 822-1 | RTS 16/ I | 0.39 | 171.61 |  |  |  |  | POL7_
Díl: | M21 | Elektromontáže |  |  |  | 0 |  | 0 |  | 0 |  | 0 |  | 1.15 |  | 0 |  |  |  | 32.75 |  |  |  |  | DIL
17 | 210010135R00 | Trubka ochranná z PE, uložená pevně, DN do 80 mm | m | 90 |  | 0 |  | 0 |  | 0 | 21 | 0 | 0 | 0 | 0 | 0 | M21 | RTS 16/ I | 0.14767 | 13.29 |  |  |  |  | POL1_
18 | 210204011RS2 | Stožár osvětlovací ocelový délky do 12 m, včetně nákladů na autojeřáb | kus | 4 |  | 0 |  | 0 |  | 0 | 21 | 0 | 0 | 0 | 0 | 0 | M21 | RTS 16/ I | 3.4167 | 13.67 |  |  |  |  | POL1_
19 | 210810012R00 | Kabel CYKY-m 750 V 4 x 6 mm2 volně uložený | m | 100 |  | 0 |  | 0 |  | 0 | 21 | 0 | 0 | 0 | 0 | 0 | M21 | RTS 16/ I | 0.05794 | 5.79 |  |  |  |  | POL1_
20 | 31673006R | Stožár osvětlovací OS - UD 12 uliční - dálniční | kus | 4 |  | 0 |  | 0 |  | 0 | 21 | 0 | 0.273 | 1.09 | 0 | 0 | SPCM | RTS 16/ I | 0 | 0 |  |  |  |  | POL3_
21 | 34111072R | Kabel silový s Cu jádrem 750 V CYKY 4 x 6 mm2 | m | 100 |  | 0 |  | 0 |  | 0 | 21 | 0 | 0.00044 | 0.04 | 0 | 0 | SPCM | RTS 16/ I | 0 | 0 |  |  |  |  | POL3_
22 | 3457114701R | Trubka kabelová chránička | m | 90 |  | 0 |  | 0 |  | 0 | 21 | 0 | 0.00026 | 0.02 | 0 | 0 | SPCM | RTS 16/ I | 0 | 0 |  |  |  |  | POL3_
Díl: | M46 | Zemní práce při montážích |  |  |  | 0 |  | 0 |  | 0 |  | 0 |  | 10.59 |  | 0 |  |  |  | 18.99 |  |  |  |  | DIL
23 | 460050703RT1 | Jáma do 2 m3 pro stožár veřejného osvětlení, hor.3, ruční výkop jámy | m3 | 2.16 |  | 0 |  | 0 |  | 0 | 21 | 0 | 0 | 0 | 0 | 0 | M46 | RTS 16/ I | 3.44 | 7.43 |  |  |  |  | POL1_
24 | 460200153R00 | Výkop kabelové rýhy 35/70 cm hor.3 | m | 80 |  | 0 |  | 0 |  | 0 | 21 | 0 | 0 | 0 | 0 | 0 | M46 | RTS 16/ I | 0.07154 | 5.72 |  |  |  |  | POL1_
25 | 460420022RT1 | Zřízení kabelového lože v rýze š. do 65 cm z písku, lože tloušťky 10 cm | m | 80 |  | 0 |  | 0 |  | 0 | 21 | 0 | 0.13243 | 10.59 | 0 | 0 | M46 | RTS 16/ I | 0.073 | 5.84 |  |  |  |  | POL1_
[23 empty] | 15 | 21
| Celkem |  |  |  |  | 0 | [16 empty] | 0 | 0 | SUM
Poznámky uchazeče k zadání
POPUZIV
END