## REKAPITULACE
MORAVSKÁ TŘEBOVÁ - PŘÍSTAVBA K ZŠ KOSTELNÍ NÁMĚSTÍ
ZSPD č. 2 - 07/2025 - REKAPITULACE
Soupis prací, ocenění stavebního dílu
|  | CELKEM | UZNATELNÉ | NEUZNATELNÉ
D.1 | SO 01 - PŘÍSTAVBA ZŠ | 0 | 0 | 0
D.1.1 | Architektonicko stavební řešení | 0 | 0 | 0
D.1.1.1a | Přístavba 1PP - kuchyně, jídelna | 0 |  | 0
D.1.1.1b | Přístavba 1NP - třídy | 0 | 0
D.1.1.1c | Přístavba 1NP - šatna | 0 |  | 0
D.1.4 | Technika prostředí staveb | 0 | 0 | 0
D.1.4.1a | Světelné a silnoproudé rozvody 1PP - kuchyně, jídelna | 0 |  | 0
D.1.4.1b | Světelné a silnoproudé rozvody 1NP - třídy | 0 | 0 | 0
D.1.4.1c | Světelné a silnoproudé rozvody 1NP - šatna | 0 |  | 0
D.1.4.2 | Vnější ochrana před bleskem | 0 | 0
D.1.4.3a | Slaboproudé rozvody 1PP - kuchyně, jídelna | 0 |  | 0
D.1.4.3b | Slaboproudé rozvody 1NP - třídy | 0 | 0
D.1.4.4a | Větrání, vzduchotechnika 1PP - kuchyně, jídelna | 0 |  | 0
D.1.4.4b | Větrání, vzduchotechnika 1NP - třídy | 0 |  | 0
D.1.4.5a | Zdravotně technické instalace 1PP - kuchyně, jídelna | 0 |  | 0
D.1.4.5b | Zdravotně technické instalace 1NP - třídy | 0 | 0
D.1.4.6a | Ústřední vytápění 1PP - kuchyně, jídelna | 0 |  | 0
D.1.4.6b | Ústřední vytápění 1NP - třídy | 0 | 0
D.1.4.6c | Ústřední vytápění 1NP - šatna | 0 |  | 0
D.1.4.8 | Odběrná plynová zařízení | 0 |  | 0
VEDLEJŠÍ A OSTATNÍ NÁKLADY |  | 0 | 0 | 0
Součet bez DPH |  | 0 | 0 | 0
DPH 21% |  | 0 | 0 | 0
Celkový součet nákladů vč. DPH |  | 0 | 0 | 0
POZNÁMKY:
Cenová soustava: Použita je cenová soustava ÚRS PRAHA a.s., software euroCALC 3 – CALLIDA s.r.o. (položky osmi a devítimístné číselníky). Cenová soustava je doplněna o předběžné ceny - "vlastní kalkulaci" (položky s pokráceným číselným kódem nebo položky s označením X). Soupis prací a výkaz výměr je vyhotoven na základě projektové dokumentace, vyhotovené firmou Optima spol. s r. o. Vysoké Mýto. Elektronický výstup soupisu prací a výkazu výměr je proveden do otevřeného formátu *xls. Poznámka k soupisu prací: Ceny za měrnou jednotku všech položek použité z cenové soustavy i položek "vlastní kalkulace" budou při ocenění VZ zhotovitelem obsahovat náklady na veškerý potřebný spojovací materiál, nástroje, nářadí, pomocný materiál i stavební přípomocné práce, případně pomocné konstrukce a lešení (pokud není přímo uvedeno položkou). Veškeré výměry uváděných měrných jednotek dodávky materiálů, případně stavební práce jsou uvedeny bez ztratného, v čisté výměře - pokud ztratné není v rozpočtu přímo uvedeno. V případě, že příslušné ztratné není přímo uvedeno, je nutné jej promítnout při ocenění VZ zhotovitelem do ceny za měrnou jednotku materiálu nebo do stavebních prácí. Výměry jsou počítány dle pokynů v úvodní části katalogů popisů a směrných cen cenové soustavy dle zařazení v soupisu prací. Výměry předběžných cen (X- položek) vychází z charakteru práce a zařazení dle třídníků stavebních konstrukcí a prací (TSKP) obdobných stavebních prací. Podkladem pro vytvoření ceny je projektová dokumentace uvedená výše, případně doplnění o informace, zhotovitelem vyžádané na zadavateli, investorovi, projektantovi při oceňování VZ. Zhotovitel výkazu výměr upozorňuje, že případní navržení výrobci, případně dodavatelé materiálu jsou specifikováni pouze jako příklad standardu. Zhotovitel má možnost použít výrobky od jakéhokoliv dodavatele se srovnatelnými technickými parametry. Všechny předepsané položky slepého rozpočtu budou oceněny v zadaném členění a v zadané výši.

## SO-01 D.1.1.1.a 1PP kuch+jídel
{57fefd2f-5ccf-45e2-a715-3af4820580b8}
2
| KRYCÍ LIST SOUPISU PRACÍ | [7 empty] | v --- níže se nacházejí doplnkové a pomocné údaje k sestavám --- v | [8 empty] | False
Stavba:
Přístavba k ZŠ Kostelní nám., Moravská Třebová
Objekt:
1 - 1.PP Kuchyně, jídelna
| KSO: |  |  |  |  | CC-CZ:
| Místo: |  |  |  |  | Datum: | 6. 11. 2025
| Zadavatel: |  |  |  |  | IČ:
|  | Město Moravská Třebová |  |  |  | DIČ:
| Zhotovitel: |  |  |  |  | IČ:
DIČ:
| Projektant: |  |  |  |  | IČ:
|  | Optima spol. s r.o., Vysoké Mýto |  |  |  | DIČ:
| Zpracovatel: |  |  |  |  | IČ:
DIČ:
Poznámka:
| Cena bez DPH | [5 empty] | 0
|  |  | Základ daně |  |  | Sazba daně | Výše daně
| DPH | základní | 0 |  |  | 21% | 0
|  | snížená | 0 |  |  | 12% | 0
|  | zákl. přenesená | 0 |  |  | 21% | 0
|  | sníž. přenesená | 0 |  |  | 12% | 0
|  | nulová | 0 |  |  | 0% | 0
| Cena s DPH |  |  | v | CZK |  | 0
REKAPITULACE ČLENĚNÍ SOUPISU PRACÍ
Stavba:
Přístavba k ZŠ Kostelní nám., Moravská Třebová
Objekt:
1 - 1.PP Kuchyně, jídelna
Místo: | [5 empty] | Datum: | 6. 11. 2025
Zadavatel: |  |  | Město Moravská Třebová |  |  | Projektant: | Optima spol. s r.o., Vysoké Mýto
Zhotovitel: | [5 empty] | Zpracovatel:
Kód dílu - Popis | [6 empty] | Cena celkem [CZK]
Náklady stavby celkem | [6 empty] | 0 | [11 empty] | -1
| HSV - Práce a dodávky HSV | [5 empty] | 0
| 1 - Zemní práce | [5 empty] | 0
| 2 - Zakládání | [5 empty] | 0
| 3 - Svislé a kompletní konstrukce | [5 empty] | 0
| 4 - Vodorovné konstrukce | [5 empty] | 0
| 5 - Komunikace pozemní | [5 empty] | 0
| 6 - Úpravy povrchů, podlahy a osazování výplní | [5 empty] | 0
| 9 - Ostatní konstrukce a práce, bourání | [5 empty] | 0
| 997 - Doprava suti a vybouraných hmot | [5 empty] | 0
| 998 - Přesun hmot | [5 empty] | 0
| PSV - Práce a dodávky PSV | [5 empty] | 0
| 711 - Izolace proti vodě, vlhkosti a plynům | [5 empty] | 0
| 713 - Izolace tepelné | [5 empty] | 0
| 763 - Konstrukce suché výstavby | [5 empty] | 0
| 764 - Konstrukce klempířské | [5 empty] | 0
| 766 - Konstrukce truhlářské | [5 empty] | 0
| 767 - Konstrukce zámečnické | [5 empty] | 0
| 771 - Podlahy z dlaždic | [5 empty] | 0
| 772 - Podlahy z kamene | [5 empty] | 0
| 776 - Podlahy povlakové | [5 empty] | 0
| 777 - Podlahy lité | [5 empty] | 0
| 781 - Dokončovací práce - obklady | [5 empty] | 0
| 783 - Dokončovací práce - nátěry | [5 empty] | 0
| 784 - Dokončovací práce - malby a tapety | [5 empty] | 0
| 786 - Dokončovací práce - čalounické úpravy | [5 empty] | 0
SOUPIS PRACÍ
Stavba:
Přístavba k ZŠ Kostelní nám., Moravská Třebová
Objekt:
1 - 1.PP Kuchyně, jídelna
Místo: | [5 empty] | Datum: | 6. 11. 2025
Zadavatel: |  |  | Město Moravská Třebová |  |  | Projektant: | Optima spol. s r.o., Vysoké Mýto
Zhotovitel: | [5 empty] | Zpracovatel:
PČ | Typ | Kód | Popis | MJ | Množství | J.cena [CZK] | Cena celkem [CZK] | Cenová soustava |  | DPH | J. Nh [h] | Nh celkem [h] | J. hmotnost [t] | Hmotnost celkem [t] | J. suť [t] | Suť Celkem [t]
Náklady soupisu celkem | [6 empty] | 0 |  |  |  |  | 12281.2789 |  | 3447.2912 |  | 9.2272 |  | D | -1 | [10 empty] | 0
| D | HSV | Práce a dodávky HSV |  |  |  | 0 |  |  |  |  | 9700.552 |  | 3404.3944 |  | 9.0015 | 1 | D | 0 |  |  |  | ROZPOCET | [6 empty] | 0
| D | 1 | Zemní práce |  |  |  | 0 |  |  |  |  | 214.9666 |  | 0 |  | 0 | 1 | D | 1 |  |  |  | ROZPOCET | [6 empty] | 0
1 | K | 131251103 | Hloubení jam nezapažených v hornině třídy těžitelnosti I skupiny 3 objem do 100 m3 strojně | m3 | 180 |  | 0 | CS ÚRS 2025 02 |  | základní | 0.414 | 74.52 | 0 | 0 | 0 | 0 | 4 | K | 2 |  |  |  | ROZPOCET | 0 | 0 | 0 | 0 | 0 | 1 | 0 | 4 | 1069448525
| PP |  | Hloubení nezapažených jam a zářezů strojně s urovnáním dna do předepsaného profilu a spádu v hornině třídy těžitelnosti I skupiny 3 přes 50 do 100 m3 | [14 empty] | PP | 2
| Online PSC |  | https://podminky.urs.cz/item/CS_URS_2025_02/131251103 | [14 empty] | Online PSC | 2
| VV |  | 40,00*3,00*1,50 |  | 180 | [12 empty] | VV | 2 | 2 | True | 0 | ROZPOCET
2 | K | 132251102 | Hloubení rýh nezapažených š do 800 mm v hornině třídy těžitelnosti I skupiny 3 objem do 50 m3 strojně | m3 | 41.129 |  | 0 | CS ÚRS 2025 02 |  | základní | 1.122 | 46.1467 | 0 | 0 | 0 | 0 | 4 | K | 2 |  |  |  | ROZPOCET | 0 | 0 | 0 | 0 | 0 | 1 | 0 | 4 | 1896636316
| PP |  | Hloubení nezapažených rýh šířky do 800 mm strojně s urovnáním dna do předepsaného profilu a spádu v hornině třídy těžitelnosti I skupiny 3 přes 20 do 50 m3 | [14 empty] | PP | 2
| Online PSC |  | https://podminky.urs.cz/item/CS_URS_2025_02/132251102 | [14 empty] | Online PSC | 2
| VV |  | "gabion" (4,80+3,15+3,70+5,40+31,00)*0,50*0,80 |  | 19.22 | [12 empty] | VV | 2 | 2 | True | 0 | ROZPOCET
| VV |  | "drenáž v přední části (liniového žlabu u východu na venkovní schody po šachtu před hlavním vstupem" 45,00*0,50*0,60 |  | 13.5 | [12 empty] | VV | 2 | 2 | True | 0 | ROZPOCET
| VV |  | "venkovní schody" | [14 empty] | VV | 2 | 1 | True | 0 | ROZPOCET
| VV |  | "stěna A" (6,30+0,50)*0,60*0,75 |  | 3.06 | [12 empty] | VV | 2 | 2 | True | 0 | ROZPOCET
| VV |  | "stěna B" (7,90+1,00)*0,60*0,75 |  | 4.005 | [12 empty] | VV | 2 | 2 | True | 0 | ROZPOCET
| VV |  | "pro stupně" (2,80*0,40*0,60)*2 |  | 1.344 | [12 empty] | VV | 2 | 2 | True | 0 | ROZPOCET
3 | K | 162751117 | Vodorovné přemístění přes 9 000 do 10000 m výkopku/sypaniny z horniny třídy těžitelnosti I skupiny 1 až 3 | m3 | 221.129 |  | 0 | CS ÚRS 2025 02 |  | základní | 0.087 | 19.2382 | 0 | 0 | 0 | 0 | 4 | K | 2 |  |  |  | ROZPOCET | 0 | 0 | 0 | 0 | 0 | 1 | 0 | 4 | 621374332
| PP |  | Vodorovné přemístění výkopku nebo sypaniny po suchu na obvyklém dopravním prostředku, bez naložení výkopku, avšak se složením bez rozhrnutí z horniny třídy těžitelnosti I skupiny 1 až 3 na vzdálenost přes 9 000 do 10 000 m | [14 empty] | PP | 2
| Online PSC |  | https://podminky.urs.cz/item/CS_URS_2025_02/162751117 | [14 empty] | Online PSC | 2
| VV |  | 40,00*3,00*1,50 |  | 180 | [12 empty] | VV | 2 | 2 | True | 0 | ROZPOCET
| VV |  | "gabion" (4,80+3,15+3,70+5,40+31,00)*0,50*0,80 |  | 19.22 | [12 empty] | VV | 2 | 2 | True | 0 | ROZPOCET
| VV |  | "drenáž v přední části (liniového žlabu u východu na venkovní schody po šachtu před hlavním vstupem" 45,00*0,50*0,60 |  | 13.5 | [12 empty] | VV | 2 | 2 | True | 0 | ROZPOCET
| VV |  | "venkovní schody" | [14 empty] | VV | 2 | 1 | True | 0 | ROZPOCET
| VV |  | "stěna A" (6,30+0,50)*0,60*0,75 |  | 3.06 | [12 empty] | VV | 2 | 2 | True | 0 | ROZPOCET
| VV |  | "stěna B" (7,90+1,00)*0,60*0,75 |  | 4.005 | [12 empty] | VV | 2 | 2 | True | 0 | ROZPOCET
| VV |  | "pro stupně" (2,80*0,40*0,60)*2 |  | 1.344 | [12 empty] | VV | 2 | 2 | True | 0 | ROZPOCET
4 | K | 162751119 | Příplatek k vodorovnému přemístění výkopku/sypaniny z horniny třídy těžitelnosti I skupiny 1 až 3 ZKD 1000 m přes 10000 m | m3 | 2653.548 |  | 0 | CS ÚRS 2025 02 |  | základní | 0.005 | 13.2677 | 0 | 0 | 0 | 0 | 4 | K | 2 |  |  |  | ROZPOCET | 0 | 0 | 0 | 0 | 0 | 1 | 0 | 4 | -235218837
| PP |  | Vodorovné přemístění výkopku nebo sypaniny po suchu na obvyklém dopravním prostředku, bez naložení výkopku, avšak se složením bez rozhrnutí z horniny třídy těžitelnosti I skupiny 1 až 3 na vzdálenost Příplatek k ceně za každých dalších i započatých 1 000 m | [14 empty] | PP | 2
| Online PSC |  | https://podminky.urs.cz/item/CS_URS_2025_02/162751119 | [14 empty] | Online PSC | 2
| VV |  | 40,00*3,00*1,50 |  | 180 | [12 empty] | VV | 2 | 2 | True | 0 | ROZPOCET
| VV |  | "gabion" (4,80+3,15+3,70+5,40+31,00)*0,50*0,80 |  | 19.22 | [12 empty] | VV | 2 | 2 | True | 0 | ROZPOCET
| VV |  | "drenáž v přední části (liniového žlabu u východu na venkovní schody po šachtu před hlavním vstupem" 45,00*0,50*0,60 |  | 13.5 | [12 empty] | VV | 2 | 2 | True | 0 | ROZPOCET
| VV |  | "venkovní schody" | [14 empty] | VV | 2 | 1 | True | 0 | ROZPOCET
| VV |  | "stěna A" (6,30+0,50)*0,60*0,75 |  | 3.06 | [12 empty] | VV | 2 | 2 | True | 0 | ROZPOCET
| VV |  | "stěna B" (7,90+1,00)*0,60*0,75 |  | 4.005 | [12 empty] | VV | 2 | 2 | True | 0 | ROZPOCET
| VV |  | "pro stupně" (2,80*0,40*0,60)*2 |  | 1.344 | [12 empty] | VV | 2 | 2 | True | 0 | ROZPOCET
| VV |  | 221,129*12 'Přepočtené koeficientem množství |  | 2653.548 | [12 empty] | VV | 2 | 2 | False | 1 | ROZPOCET
5 | K | 167151111 | Nakládání výkopku z hornin třídy těžitelnosti I skupiny 1 až 3 přes 100 m3 | m3 | 221.129 |  | 0 | CS ÚRS 2025 02 |  | základní | 0.072 | 15.9213 | 0 | 0 | 0 | 0 | 4 | K | 2 |  |  |  | ROZPOCET | 0 | 0 | 0 | 0 | 0 | 1 | 0 | 4 | -738078293
| PP |  | Nakládání, skládání a překládání neulehlého výkopku nebo sypaniny strojně nakládání, množství přes 100 m3, z hornin třídy těžitelnosti I, skupiny 1 až 3 | [14 empty] | PP | 2
| Online PSC |  | https://podminky.urs.cz/item/CS_URS_2025_02/167151111 | [14 empty] | Online PSC | 2
| VV |  | 40,00*3,00*1,50 |  | 180 | [12 empty] | VV | 2 | 2 | True | 0 | ROZPOCET
| VV |  | "gabion" (4,80+3,15+3,70+5,40+31,00)*0,50*0,80 |  | 19.22 | [12 empty] | VV | 2 | 2 | True | 0 | ROZPOCET
| VV |  | "drenáž v přední části (liniového žlabu u východu na venkovní schody po šachtu před hlavním vstupem" 45,00*0,50*0,60 |  | 13.5 | [12 empty] | VV | 2 | 2 | True | 0 | ROZPOCET
| VV |  | "venkovní schody" | [14 empty] | VV | 2 | 1 | True | 0 | ROZPOCET
| VV |  | "stěna A" (6,30+0,50)*0,60*0,75 |  | 3.06 | [12 empty] | VV | 2 | 2 | True | 0 | ROZPOCET
| VV |  | "stěna B" (7,90+1,00)*0,60*0,75 |  | 4.005 | [12 empty] | VV | 2 | 2 | True | 0 | ROZPOCET
| VV |  | "pro stupně" (2,80*0,40*0,60)*2 |  | 1.344 | [12 empty] | VV | 2 | 2 | True | 0 | ROZPOCET
6 | K | 171201231 | Poplatek za uložení zeminy a kamení na recyklační skládce (skládkovné) kód odpadu 17 05 04 | t | 386.976 |  | 0 | CS ÚRS 2025 02 |  | základní | 0 | 0 | 0 | 0 | 0 | 0 | 4 | K | 2 |  |  |  | ROZPOCET | 0 | 0 | 0 | 0 | 0 | 1 | 0 | 4 | 1060795501
| PP |  | Poplatek za uložení stavebního odpadu na recyklační skládce (skládkovné) zeminy a kamení zatříděného do Katalogu odpadů pod kódem 17 05 04 | [14 empty] | PP | 2
| Online PSC |  | https://podminky.urs.cz/item/CS_URS_2025_02/171201231 | [14 empty] | Online PSC | 2
| VV |  | (40,00*3,00*1,50)*1,75 |  | 315 | [12 empty] | VV | 2 | 2 | True | 0 | ROZPOCET
| VV |  | "gabion" ((4,80+3,15+3,70+5,40+31,00)*0,50*0,80)*1,75 |  | 33.635 | [12 empty] | VV | 2 | 2 | True | 0 | ROZPOCET
| VV |  | "drenáž v přední části (liniového žlabu u východu na venkovní schody po šachtu před hlavním vstupem" (45,00*0,50*0,60)*1,75 |  | 23.625 | [12 empty] | VV | 2 | 2 | True | 0 | ROZPOCET
| VV |  | "venkovní schody" | [14 empty] | VV | 2 | 1 | True | 0 | ROZPOCET
| VV |  | "stěna A" ((6,30+0,50)*0,60*0,75)*1,75 |  | 5.355 | [12 empty] | VV | 2 | 2 | True | 0 | ROZPOCET
| VV |  | "stěna B" ((7,90+1,00)*0,60*0,75)*1,75 |  | 7.009 | [12 empty] | VV | 2 | 2 | True | 0 | ROZPOCET
| VV |  | "pro stupně" ((2,80*0,40*0,60)*2)*1,75 |  | 2.352 | [12 empty] | VV | 2 | 2 | True | 0 | ROZPOCET
7 | K | 171251201 | Uložení sypaniny na skládky nebo meziskládky | m3 | 221.129 |  | 0 | CS ÚRS 2025 02 |  | základní | 0.009 | 1.9902 | 0 | 0 | 0 | 0 | 4 | K | 2 |  |  |  | ROZPOCET | 0 | 0 | 0 | 0 | 0 | 1 | 0 | 4 | -157934295
| PP |  | Uložení sypaniny na skládky nebo meziskládky bez hutnění s upravením uložené sypaniny do předepsaného tvaru | [14 empty] | PP | 2
| Online PSC |  | https://podminky.urs.cz/item/CS_URS_2025_02/171251201 | [14 empty] | Online PSC | 2
| VV |  | 40,00*3,00*1,50 |  | 180 | [12 empty] | VV | 2 | 2 | True | 0 | ROZPOCET
| VV |  | "gabion" (4,80+3,15+3,70+5,40+31,00)*0,50*0,80 |  | 19.22 | [12 empty] | VV | 2 | 2 | True | 0 | ROZPOCET
| VV |  | "drenáž v přední části (liniového žlabu u východu na venkovní schody po šachtu před hlavním vstupem" 45,00*0,50*0,60 |  | 13.5 | [12 empty] | VV | 2 | 2 | True | 0 | ROZPOCET
| VV |  | "venkovní schody" | [14 empty] | VV | 2 | 1 | True | 0 | ROZPOCET
| VV |  | "stěna A" (6,30+0,50)*0,60*0,75 |  | 3.06 | [12 empty] | VV | 2 | 2 | True | 0 | ROZPOCET
| VV |  | "stěna B" (7,90+1,00)*0,60*0,75 |  | 4.005 | [12 empty] | VV | 2 | 2 | True | 0 | ROZPOCET
| VV |  | "pro stupně" (2,80*0,40*0,60)*2 |  | 1.344 | [12 empty] | VV | 2 | 2 | True | 0 | ROZPOCET
8 | K | 175151201 | Obsypání objektu nad přilehlým původním terénem sypaninou bez prohození, uloženou do 3 m strojně | m3 | 30 |  | 0 | CS ÚRS 2025 02 |  | základní | 0.943 | 28.29 | 0 | 0 | 0 | 0 | 4 | K | 2 |  |  |  | ROZPOCET | 0 | 0 | 0 | 0 | 0 | 1 | 0 | 4 | 2069584083
| PP |  | Obsypání objektů nad přilehlým původním terénem strojně sypaninou z vhodných hornin třídy těžitelnosti I a II, skupiny 1 až 4 nebo materiálem uloženým ve vzdálenosti do 3 m od vnějšího kraje objektu pro jakoukoliv míru zhutnění bez prohození sypaniny | [14 empty] | PP | 2
| Online PSC |  | https://podminky.urs.cz/item/CS_URS_2025_02/175151201 | [14 empty] | Online PSC | 2
9 | K | 181951112 | Úprava pláně v hornině třídy těžitelnosti I skupiny 1 až 3 se zhutněním strojně | m2 | 623.7 |  | 0 | CS ÚRS 2025 02 |  | základní | 0.025 | 15.5925 | 0 | 0 | 0 | 0 | 4 | K | 2 |  |  |  | ROZPOCET | 0 | 0 | 0 | 0 | 0 | 1 | 0 | 4 | -1874948718
| PP |  | Úprava pláně vyrovnáním výškových rozdílů strojně v hornině třídy těžitelnosti I, skupiny 1 až 3 se zhutněním | [14 empty] | PP | 2
| Online PSC |  | https://podminky.urs.cz/item/CS_URS_2025_02/181951112 | [14 empty] | Online PSC | 2
| VV |  | (15,00*18,70)+(28,60*12,00) |  | 623.7 | [12 empty] | VV | 2 | 2 | True | 0 | ROZPOCET
| D | 2 | Zakládání |  |  |  | 0 |  |  |  |  | 1620.6053 |  | 2106.4436 |  | 0 | 1 | D | 1 |  |  |  | ROZPOCET | [6 empty] | 0
10 | K | 211561111 | Výplň odvodňovacích žeber nebo trativodů kamenivem hrubým drceným frakce 4 až 16 mm | m3 | 11.25 |  | 0 | CS ÚRS 2025 02 |  | základní | 0.92 | 10.35 | 0 | 0 | 0 | 0 | 4 | K | 2 |  |  |  | ROZPOCET | 0 | 0 | 0 | 0 | 0 | 1 | 0 | 4 | -1307505597
| PP |  | Výplň kamenivem do rýh odvodňovacích žeber nebo trativodů bez zhutnění, s úpravou povrchu výplně kamenivem hrubým drceným frakce 4 až 16 mm | [14 empty] | PP | 2
| Online PSC |  | https://podminky.urs.cz/item/CS_URS_2025_02/211561111 | [14 empty] | Online PSC | 2
| VV |  | "drenáž v přední části (liniového žlabu u východu na venkovní schody po šachtu před hlavním vstupem" 45,00*0,50*0,50 |  | 11.25 | [12 empty] | VV | 2 | 2 | True | 0 | ROZPOCET
11 | K | 211971121 | Zřízení opláštění žeber nebo trativodů geotextilií v rýze nebo zářezu sklonu přes 1:2 š do 2,5 m | m2 | 90 |  | 0 | CS ÚRS 2025 02 |  | základní | 0.089 | 8.01 | 0.00031 | 0.0279 | 0 | 0 | 4 | K | 2 |  |  |  | ROZPOCET | 0 | 0 | 0 | 0 | 0 | 1 | 0 | 4 | -361089126
| PP |  | Zřízení opláštění výplně z geotextilie odvodňovacích žeber nebo trativodů v rýze nebo zářezu se stěnami svislými nebo šikmými o sklonu přes 1:2 při rozvinuté šířce opláštění do 2,5 m | [14 empty] | PP | 2
| Online PSC |  | https://podminky.urs.cz/item/CS_URS_2025_02/211971121 | [14 empty] | Online PSC | 2
| VV |  | "drenáž v přední části (liniového žlabu u východu na venkovní schody po šachtu před hlavním vstupem" 45,00*2,00 |  | 90 | [12 empty] | VV | 2 | 2 | True | 0 | ROZPOCET
12 | M | 69311080 | geotextilie netkaná separační, ochranná, filtrační, drenážní PES 200g/m2 | m2 | 106.605 |  | 0 | CS ÚRS 2025 02 |  | základní | 0 | 0 | 0.0002 | 0.021321 | 0 | 0 | 8 | M | 2 |  |  |  | ROZPOCET | 0 | 0 | 0 | 0 | 0 | 1 | 0 | 4 | 1198000846
| PP |  | geotextilie netkaná separační, ochranná, filtrační, drenážní PES 200g/m2 | [14 empty] | PP | 2
| VV |  | 90*1,1845 'Přepočtené koeficientem množství |  | 106.605 | [12 empty] | VV | 2 | 2 | False | 1 | ROZPOCET
13 | K | 212755216 | Trativody z drenážních trubek plastových flexibilních DN 160 mm bez lože a obsypu | m | 45 |  | 0 | CS ÚRS 2025 02 |  | základní | 0.065 | 2.925 | 0.00116 | 0.0522 | 0 | 0 | 4 | K | 2 |  |  |  | ROZPOCET | 0 | 0 | 0 | 0 | 0 | 1 | 0 | 4 | -1449142104
| PP |  | Trativody bez lože a obsypu z drenážních trubek plastových flexibilních DN 160 mm | [14 empty] | PP | 2
| Online PSC |  | https://podminky.urs.cz/item/CS_URS_2025_02/212755216 | [14 empty] | Online PSC | 2
| VV |  | "drenáž v přední části (liniového žlabu u východu na venkovní schody po šachtu před hlavním vstupem" 45,00 |  | 45 | [12 empty] | VV | 2 | 2 | True | 0 | ROZPOCET
14 | K | 270001111 | Vytvoření prostupů průřezu přes 0,02 do 0,05 m2 v monolitických betonových základech tl do 0,5 m osazením trub, dílců nebo tvarovek do bednění | kus | 10 |  | 0 | CS ÚRS 2025 02 |  | základní | 0.452 | 4.52 | 0 | 0 | 0 | 0 | 4 | K | 2 |  |  |  | ROZPOCET | 0 | 0 | 0 | 0 | 0 | 1 | 0 | 4 | 1170737281
| PP |  | Vytvoření prostupů v základových konstrukcích z monolitického betonu nebo železobetonu osazením trub, prefabrikovaných dílců, dutinových tvarovek, apod., do bednění vnější průřezové plochy přes 0,02 do 0,05 m2, tloušťky zdi do 0,5 m | [14 empty] | PP | 2
| Online PSC |  | https://podminky.urs.cz/item/CS_URS_2025_02/270001111 | [14 empty] | Online PSC | 2
15 | M | 28611107 | trubka kanalizační PVC-U plnostěnná jednovrstvá s rázovou odolností DN 200x6000mm SN12 | m | 6 |  | 0 | CS ÚRS 2025 02 |  | základní | 0 | 0 | 0.00673 | 0.04038 | 0 | 0 | 8 | M | 2 |  |  |  | ROZPOCET | 0 | 0 | 0 | 0 | 0 | 1 | 0 | 4 | 818807040
| PP |  | trubka kanalizační PVC-U plnostěnná jednovrstvá s rázovou odolností DN 200x6000mm SN12 | [14 empty] | PP | 2
| VV |  | 10*0,60 |  | 6 | [12 empty] | VV | 2 | 2 | True | 0 | ROZPOCET
16 | K | 271532211 | Podsyp pod základové konstrukce se zhutněním z hrubého kameniva frakce 32 až 63 mm | m3 | 498.96 |  | 0 | CS ÚRS 2025 02 |  | základní | 1.025 | 511.434 | 2.16 | 1077.7536 | 0 | 0 | 4 | K | 2 |  |  |  | ROZPOCET | 0 | 0 | 0 | 0 | 0 | 1 | 0 | 4 | -1459392367
| PP |  | Podsyp pod základové konstrukce se zhutněním a urovnáním povrchu z kameniva hrubého, frakce 32 - 63 mm | [14 empty] | PP | 2
| Online PSC |  | https://podminky.urs.cz/item/CS_URS_2025_02/271532211 | [14 empty] | Online PSC | 2
| VV |  | ((15,00*18,70)+(28,60*12,00))*0,80 |  | 498.96 | [12 empty] | VV | 2 | 2 | True | 0 | ROZPOCET
17 | K | 271542211 | Podsyp pod základové konstrukce se zhutněním z netříděné štěrkodrtě | m3 | 124.74 |  | 0 | CS ÚRS 2025 02 |  | základní | 0.985 | 122.8689 | 2.16 | 269.4384 | 0 | 0 | 4 | K | 2 |  |  |  | ROZPOCET | 0 | 0 | 0 | 0 | 0 | 1 | 0 | 4 | 1803678953
| PP |  | Podsyp pod základové konstrukce se zhutněním a urovnáním povrchu ze štěrkodrtě netříděné | [14 empty] | PP | 2
| Online PSC |  | https://podminky.urs.cz/item/CS_URS_2025_02/271542211 | [14 empty] | Online PSC | 2
| VV |  | ((15,00*18,70)+(28,60*12,00))*0,20 |  | 124.74 | [12 empty] | VV | 2 | 2 | True | 0 | ROZPOCET
18 | K | 273321611 | Základové desky ze ŽB bez zvýšených nároků na prostředí tř. C 30/37 | m3 | 192.758 |  | 0 | CS ÚRS 2025 02 |  | základní | 0.629 | 121.2448 | 2.5019 | 482.2555 | 0 | 0 | 4 | K | 2 |  |  |  | ROZPOCET | 0 | 0 | 0 | 0 | 0 | 1 | 0 | 4 | 1706622028
| PP |  | Základy z betonu železového (bez výztuže) desky z betonu bez zvláštních nároků na prostředí tř. C 30/37 | [14 empty] | PP | 2
| Online PSC |  | https://podminky.urs.cz/item/CS_URS_2025_02/273321611 | [14 empty] | Online PSC | 2
| VV |  | "základní tvar tl. 300 mm" ((14,51*18,25)-(3,00*3,00)+(28,15*11,35)+(6,60*0,35)-(21,20*3,80))*0,30 |  | 149.118 | [12 empty] | VV | 2 | 2 | True | 0 | ROZPOCET
| VV |  | "rozšířená část tl. 500 mm" 21,20*3,80*0,50 |  | 40.28 | [12 empty] | VV | 2 | 2 | True | 0 | ROZPOCET
| VV |  | "výtahová šachta tl. 300 mm" 3,50*3,20*0,30 |  | 3.36 | [12 empty] | VV | 2 | 2 | True | 0 | ROZPOCET
19 | K | 273351121 | Zřízení bednění základových desek | m2 | 73.71 |  | 0 | CS ÚRS 2025 02 |  | základní | 0.354 | 26.0933 | 0.00294 | 0.21671 | 0 | 0 | 4 | K | 2 |  |  |  | ROZPOCET | 0 | 0 | 0 | 0 | 0 | 1 | 0 | 4 | -1031400071
| PP |  | Bednění základů desek zřízení | [14 empty] | PP | 2
| Online PSC |  | https://podminky.urs.cz/item/CS_URS_2025_02/273351121 | [14 empty] | Online PSC | 2
| VV |  | "základní tvar tl. 300 mm" ((14,51+14,51+18,50+18,50)+(28,15+28,15+11,50))*0,50 |  | 66.91 | [12 empty] | VV | 2 | 2 | True | 0 | ROZPOCET
| VV |  | "výtahová šachta tl. 300 mm" (3,50+3,50+3,30+3,30)*0,50 |  | 6.8 | [12 empty] | VV | 2 | 2 | True | 0 | ROZPOCET
20 | K | 273351122 | Odstranění bednění základových desek | m2 | 73.71 |  | 0 | CS ÚRS 2025 02 |  | základní | 0.152 | 11.2039 | 0 | 0 | 0 | 0 | 4 | K | 2 |  |  |  | ROZPOCET | 0 | 0 | 0 | 0 | 0 | 1 | 0 | 4 | -1965657636
| PP |  | Bednění základů desek odstranění | [14 empty] | PP | 2
| Online PSC |  | https://podminky.urs.cz/item/CS_URS_2025_02/273351122 | [14 empty] | Online PSC | 2
21 | K | 273361821 | Výztuž základových desek betonářskou ocelí 10 505 (R) | t | 30.24 |  | 0 | CS ÚRS 2025 02 |  | základní | 23.968 | 724.7923 | 1.0606 | 32.0731 | 0 | 0 | 4 | K | 2 |  |  |  | ROZPOCET | 0 | 0 | 0 | 0 | 0 | 1 | 0 | 4 | 1967797310
| PP |  | Výztuž základů desek z betonářské oceli 10 505 (R) nebo BSt 500 | [14 empty] | PP | 2
| Online PSC |  | https://podminky.urs.cz/item/CS_URS_2025_02/273361821 | [14 empty] | Online PSC | 2
| VV |  | "viz. výkres D.1.2.2.7" 25,20*1,20 |  | 30.24 | [12 empty] | VV | 2 | 2 | True | 0 | ROZPOCET
22 | K | 274313511 | Základové pasy z betonu tř. C 12/15 | m3 | 96.868 |  | 0 | CS ÚRS 2025 02 |  | základní | 0.584 | 56.5709 | 2.301 | 222.8952 | 0 | 0 | 4 | K | 2 |  |  |  | ROZPOCET | 0 | 0 | 0 | 0 | 0 | 1 | 0 | 4 | -1908096196
| PP |  | Základy z betonu prostého pasy betonu kamenem neprokládaného tř. C 12/15 | [14 empty] | PP | 2
| Online PSC |  | https://podminky.urs.cz/item/CS_URS_2025_02/274313511 | [14 empty] | Online PSC | 2
| VV |  | "prostor mezi pilotovou stěnou a izolační přizdívkou" (12,30+25,00+12,00)*3,50*0,45 |  | 77.648 | [12 empty] | VV | 2 | 2 | True | 0 | ROZPOCET
| VV |  | "gabion" (4,80+3,15+3,70+5,40+31,00)*0,50*0,80 |  | 19.22 | [12 empty] | VV | 2 | 2 | True | 0 | ROZPOCET
23 | K | 274321311 | Základové pasy ze ŽB bez zvýšených nároků na prostředí tř. C 16/20 | m3 | 7.989 |  | 0 | CS ÚRS 2025 02 |  | základní | 0.629 | 5.0251 | 2.301 | 18.3828 | 0 | 0 | 4 | K | 2 |  |  |  | ROZPOCET | 0 | 0 | 0 | 0 | 0 | 1 | 0 | 4 | 661744070
| PP |  | Základy z betonu železového (bez výztuže) pasy z betonu bez zvláštních nároků na prostředí tř. C 16/20 | [14 empty] | PP | 2
| Online PSC |  | https://podminky.urs.cz/item/CS_URS_2025_02/274321311 | [14 empty] | Online PSC | 2
| VV |  | "venkovní schody" | [14 empty] | VV | 2 | 1 | True | 0 | ROZPOCET
| VV |  | "stěna A" (6,30+0,50)*0,60*0,75 |  | 3.06 | [12 empty] | VV | 2 | 2 | True | 0 | ROZPOCET
| VV |  | "stěna B" (7,90+1,00)*0,60*0,75 |  | 4.005 | [12 empty] | VV | 2 | 2 | True | 0 | ROZPOCET
| VV |  | "pro stupně" (2,80*0,40*0,60)+(2,80*0,60*0,15) |  | 0.924 | [12 empty] | VV | 2 | 2 | True | 0 | ROZPOCET
24 | K | 274351121 | Zřízení bednění základových pasů rovného | m2 | 12 |  | 0 | CS ÚRS 2025 02 |  | základní | 0.247 | 2.964 | 0.00269 | 0.03228 | 0 | 0 | 4 | K | 2 |  |  |  | ROZPOCET | 0 | 0 | 0 | 0 | 0 | 1 | 0 | 4 | 2044749620
| PP |  | Bednění základů pasů rovné zřízení | [14 empty] | PP | 2
| Online PSC |  | https://podminky.urs.cz/item/CS_URS_2025_02/274351121 | [14 empty] | Online PSC | 2
| VV |  | "gabion" 12,00 |  | 12 | [12 empty] | VV | 2 | 2 | True | 0 | ROZPOCET
25 | K | 274351122 | Odstranění bednění základových pasů rovného | m2 | 12 |  | 0 | CS ÚRS 2025 02 |  | základní | 0.083 | 0.996 | 0 | 0 | 0 | 0 | 4 | K | 2 |  |  |  | ROZPOCET | 0 | 0 | 0 | 0 | 0 | 1 | 0 | 4 | 236373363
| PP |  | Bednění základů pasů rovné odstranění | [14 empty] | PP | 2
| Online PSC |  | https://podminky.urs.cz/item/CS_URS_2025_02/274351122 | [14 empty] | Online PSC | 2
| VV |  | "gabion" 12,00 |  | 12 | [12 empty] | VV | 2 | 2 | True | 0 | ROZPOCET
26 | K | 274361821 | Výztuž základových pasů betonářskou ocelí 10 505 (R) | t | 0.24 |  | 0 | CS ÚRS 2025 02 |  | základní | 23.968 | 5.7523 | 1.0606 | 0.25455 | 0 | 0 | 4 | K | 2 |  |  |  | ROZPOCET | 0 | 0 | 0 | 0 | 0 | 1 | 0 | 4 | 1771661614
| PP |  | Výztuž základů pasů z betonářské oceli 10 505 (R) nebo BSt 500 | [14 empty] | PP | 2
| Online PSC |  | https://podminky.urs.cz/item/CS_URS_2025_02/274361821 | [14 empty] | Online PSC | 2
| VV |  | "venkovní schody - startovací svislá výztuž" | [14 empty] | VV | 2 | 1 | True | 0 | ROZPOCET
| VV |  | "stěna A" (6,30+0,50)*0,60*0,75 |  | 3.06 | [12 empty] | VV | 2 | 2 | True | 0 | ROZPOCET
| VV |  | "stěna B" (7,90+1,00)*0,60*0,75 |  | 4.005 | [12 empty] | VV | 2 | 2 | True | 0 | ROZPOCET
| VV |  | "pro stupně" (2,80*0,40*0,60)+(2,80*0,60*0,15) |  | 0.924 | [12 empty] | VV | 2 | 2 | True | 0 | ROZPOCET
| VV |  | 7,989*0,03 'Přepočtené koeficientem množství |  | 0.24 | [12 empty] | VV | 2 | 2 | False | 1 | ROZPOCET
27 | K | 279113134 | Základová zeď tl přes 250 do 300 mm z tvárnic ztraceného bednění včetně výplně z betonu tř. C 16/20 | m2 | 4.2 |  | 0 | CS ÚRS 2025 02 |  | základní | 0.987 | 4.1454 | 0.69501 | 2.919 | 0 | 0 | 4 | K | 2 |  |  |  | ROZPOCET | 0 | 0 | 0 | 0 | 0 | 1 | 0 | 4 | -1483265741
| PP |  | Základové zdi z tvárnic ztraceného bednění včetně výplně z betonu bez zvláštních nároků na vliv prostředí třídy C 16/20, tloušťky zdiva přes 250 do 300 mm | [14 empty] | PP | 2
| Online PSC |  | https://podminky.urs.cz/item/CS_URS_2025_02/279113134 | [14 empty] | Online PSC | 2
| VV |  | "venkovní schody" | [14 empty] | VV | 2 | 1 | True | 0 | ROZPOCET
| VV |  | "pro stupně" (2,80+2,80)*0,75 |  | 4.2 | [12 empty] | VV | 2 | 2 | True | 0 | ROZPOCET
28 | K | 279361821 | Výztuž základových zdí nosných betonářskou ocelí 10 505 | t | 0.076 |  | 0 | CS ÚRS 2025 02 |  | základní | 22.491 | 1.7093 | 1.0594 | 0.080514 | 0 | 0 | 4 | K | 2 |  |  |  | ROZPOCET | 0 | 0 | 0 | 0 | 0 | 1 | 0 | 4 | -1039093395
| PP |  | Výztuž základových zdí nosných svislých nebo odkloněných od svislice, rovinných nebo oblých, deskových nebo žebrových, včetně výztuže jejich žeber z betonářské oceli 10 505 (R) nebo BSt 500 | [14 empty] | PP | 2
| Online PSC |  | https://podminky.urs.cz/item/CS_URS_2025_02/279361821 | [14 empty] | Online PSC | 2
| VV |  | "venkovní schody" | [14 empty] | VV | 2 | 1 | True | 0 | ROZPOCET
| VV |  | "pro stupně" (((2,80+2,80)*0,75)*0,30)*50*1,20 |  | 75.6 | [12 empty] | VV | 2 | 2 | True | 0 | ROZPOCET
| VV |  | 75,6*0,001 'Přepočtené koeficientem množství |  | 0.076 | [12 empty] | VV | 2 | 2 | False | 1 | ROZPOCET
| D | 3 | Svislé a kompletní konstrukce |  |  |  | 0 |  |  |  |  | 2449.9611 |  | 648.6498 |  | 0 | 1 | D | 1 |  |  |  | ROZPOCET | [6 empty] | 0
29 | K | 311113142 | Nadzákladová zeď tl přes 150 do 200 mm z hladkých tvárnic ztraceného bednění včetně výplně z betonu tř. 20/25 | m2 | 184.45 |  | 0 | CS ÚRS 2025 02 |  | základní | 0.762 | 140.5509 | 0.50101 | 92.4113 | 0 | 0 | 4 | K | 2 |  |  |  | ROZPOCET | 0 | 0 | 0 | 0 | 0 | 1 | 0 | 4 | 570660446
| PP |  | Nadzákladové zdi z betonových tvárnic ztraceného bednění hladkých včetně výplně z betonu C 20/25, tloušťky zdiva přes 150 do 200 mm | [14 empty] | PP | 2
| Online PSC |  | https://podminky.urs.cz/item/CS_URS_2025_02/311113142 | [14 empty] | Online PSC | 2
| VV |  | "izolační přizdívka u pilotové stěny" (7,00+31,00+2,40+12,30)*3,50 |  | 184.45 | [12 empty] | VV | 2 | 2 | True | 0 | ROZPOCET
30 | K | 313361821 | Výztuž obkladových zdí betonářskou ocelí 10 505 | t | 2.213 |  | 0 | CS ÚRS 2025 02 |  | základní | 26.431 | 58.4918 | 1.0492 | 2.3219 | 0 | 0 | 4 | K | 2 |  |  |  | ROZPOCET | 0 | 0 | 0 | 0 | 0 | 1 | 0 | 4 | 213285615
| PP |  | Výztuž nadzákladových zdí obkladových svislých nebo odkloněných od svislice, rovných nebo oblých z betonářské oceli 10 505 (R) nebo BSt 500 | [14 empty] | PP | 2
| Online PSC |  | https://podminky.urs.cz/item/CS_URS_2025_02/313361821 | [14 empty] | Online PSC | 2
| VV |  | "izolační přizdívka u pilotové stěny" ((7,00+31,00+2,40+12,30)*3,50)*12,00 |  | 2213.4 | [12 empty] | VV | 2 | 2 | True | 0 | ROZPOCET
| VV |  | 2213,4*0,001 'Přepočtené koeficientem množství |  | 2.213 | [12 empty] | VV | 2 | 2 | False | 1 | ROZPOCET
31 | K | 311272030 | Zdivo z pórobetonových tvárnic hladkých do P2 přes 450 do 600 kg/m3 na tenkovrstvou maltu tl 200 mm | m2 | 5.425 |  | 0 | CS ÚRS 2025 02 |  | základní | 0.55 | 2.9838 | 0.16116 | 0.87429 | 0 | 0 | 4 | K | 2 |  |  |  | ROZPOCET | 0 | 0 | 0 | 0 | 0 | 1 | 0 | 4 | -187625691
| PP |  | Zdivo z pórobetonových tvárnic na tenké maltové lože, tl. zdiva 200 mm pevnost tvárnic do P2, objemová hmotnost přes 450 do 600 kg/m3 hladkých | [14 empty] | PP | 2
| Online PSC |  | https://podminky.urs.cz/item/CS_URS_2025_02/311272030 | [14 empty] | Online PSC | 2
| VV |  | "místnost 008" (1,95*3,50)-(0,70*2,00) |  | 5.425 | [12 empty] | VV | 2 | 2 | True | 0 | ROZPOCET
32 | K | 311235221 | Zdivo jednovrstvé z cihel broušených přes P10 do P15 na tenkovrstvou maltu tl 440 mm | m2 | 4.55 |  | 0 | CS ÚRS 2025 02 |  | základní | 1.455 | 6.6203 | 0.35011 | 1.593 | 0 | 0 | 4 | K | 2 |  |  |  | ROZPOCET | 0 | 0 | 0 | 0 | 0 | 1 | 0 | 4 | 1797854481
| PP |  | Zdivo jednovrstvé z cihel děrovaných broušených na celoplošnou tenkovrstvou maltu, pevnost cihel přes P10 do P15, tl. zdiva 440 mm | [14 empty] | PP | 2
| Online PSC |  | https://podminky.urs.cz/item/CS_URS_2025_02/311235221 | [14 empty] | Online PSC | 2
| VV |  | (0,50+0,80)*3,50 |  | 4.55 | [12 empty] | VV | 2 | 2 | True | 0 | ROZPOCET
33 | K | 311235161 | Zdivo jednovrstvé z cihel broušených přes P10 do P15 na tenkovrstvou maltu tl 300 mm | m2 | 110.66 |  | 0 | CS ÚRS 2025 02 |  | základní | 1.041 | 115.1971 | 0.26878 | 29.7432 | 0 | 0 | 4 | K | 2 |  |  |  | ROZPOCET | 0 | 0 | 0 | 0 | 0 | 1 | 0 | 4 | -2107376817
| PP |  | Zdivo jednovrstvé z cihel děrovaných broušených na celoplošnou tenkovrstvou maltu, pevnost cihel přes P10 do P15, tl. zdiva 300 mm | [14 empty] | PP | 2
| Online PSC |  | https://podminky.urs.cz/item/CS_URS_2025_02/311235161 | [14 empty] | Online PSC | 2
| VV |  | (9,00*3,50)-(0,80*2,25) |  | 29.7 | [12 empty] | VV | 2 | 2 | True | 0 | ROZPOCET
| VV |  | (2,52+3,47+3,73+2,83)*3,50 |  | 43.925 | [12 empty] | VV | 2 | 2 | True | 0 | ROZPOCET
| VV |  | ((4,08+7,53)*3,50)-(0,80*2,25*2) |  | 37.035 | [12 empty] | VV | 2 | 2 | True | 0 | ROZPOCET
34 | K | 311238937 | Založení zdiva z cihel děrovaných broušených na zakládací maltu tloušťky přes 250 do 300 mm | m | 30.76 |  | 0 | CS ÚRS 2025 02 |  | základní | 0.21 | 6.4596 | 0.01856 | 0.57091 | 0 | 0 | 4 | K | 2 |  |  |  | ROZPOCET | 0 | 0 | 0 | 0 | 0 | 1 | 0 | 4 | -1755579001
| PP |  | Založení zdiva z broušených cihel na zakládací maltu, tlouštky zdiva přes 250 do 300 mm | [14 empty] | PP | 2
| Online PSC |  | https://podminky.urs.cz/item/CS_URS_2025_02/311238937 | [14 empty] | Online PSC | 2
| VV |  | (9,00-0,80) |  | 8.2 | [12 empty] | VV | 2 | 2 | True | 0 | ROZPOCET
| VV |  | (2,52+3,47+3,73+2,83) |  | 12.55 | [12 empty] | VV | 2 | 2 | True | 0 | ROZPOCET
| VV |  | (4,08+7,53-0,80-0,80) |  | 10.01 | [12 empty] | VV | 2 | 2 | True | 0 | ROZPOCET
35 | K | 312321815 | Výplňová zeď ze ŽB pohledového tř. C 30/37 bez výztuže | m3 | 18.333 |  | 0 | CS ÚRS 2025 02 |  | základní | 1.449 | 26.5645 | 2.5019 | 45.8668 | 0 | 0 | 4 | K | 2 |  |  |  | ROZPOCET | 0 | 0 | 0 | 0 | 0 | 1 | 0 | 4 | -297360085
| PP |  | Nadzákladové zdi z betonu železového (bez výztuže) výplňové pohledového (v přírodní barvě drtí a přísad) tř. C 30/37 | [14 empty] | PP | 2
| Online PSC |  | https://podminky.urs.cz/item/CS_URS_2025_02/312321815 | [14 empty] | Online PSC | 2
| VV |  | "venkovní schody" | [14 empty] | VV | 2 | 1 | True | 0 | ROZPOCET
| VV |  | "stěna A" ((2,70+0,50)*2,76*0,50)+(1,00*2,26*0,30)+(1,00*1,76*0,30)+(1,50*1,26*0,30) |  | 6.189 | [12 empty] | VV | 2 | 2 | True | 0 | ROZPOCET
| VV |  | "stěna B" (7,80+1,00)*2,76*0,50 |  | 12.144 | [12 empty] | VV | 2 | 2 | True | 0 | ROZPOCET
36 | K | 311321611 | Nosná zeď ze ŽB tř. C 30/37 bez výztuže | m3 | 126.529 |  | 0 | CS ÚRS 2025 02 |  | základní | 1.2 | 151.8348 | 2.5019 | 316.5591 | 0 | 0 | 4 | K | 2 |  |  |  | ROZPOCET | 0 | 0 | 0 | 0 | 0 | 1 | 0 | 4 | 340847644
| PP |  | Nadzákladové zdi z betonu železového (bez výztuže) nosné bez zvláštních nároků na vliv prostředí tř. C 30/37 | [14 empty] | PP | 2
| Online PSC |  | https://podminky.urs.cz/item/CS_URS_2025_02/311321611 | [14 empty] | Online PSC | 2
| VV |  | "výtahová šachta" ((2,30+2,50)*4,48*0,40)+((1,90+2,20)*4,48*0,30)-(1,14*2,38*0,30) |  | 13.298 | [12 empty] | VV | 2 | 2 | True | 0 | ROZPOCET
| VV |  | "viz. výkres ŽB stěn 1.PP" | [14 empty] | VV | 2 | 1 | True | 0 | ROZPOCET
| VV |  | "pohled 1" (9,60*3,48*0,40) |  | 13.363 | [12 empty] | VV | 2 | 2 | True | 0 | ROZPOCET
| VV |  | "pohled 2" (30,50*3,48*0,30) |  | 31.842 | [12 empty] | VV | 2 | 2 | True | 0 | ROZPOCET
| VV |  | "pohled 3" ((6,305+6,00+6,00+6,845)*3,48*0,30)+((1,10+1,10+1,10)*3,48*0,40)-(5,30*1,80*0,30)-(6,00*1,80*0,30)-(0,80*1,80*0,30*6) |  | 22.156 | [12 empty] | VV | 2 | 2 | True | 0 | ROZPOCET
| VV |  | "pohled 4" (14,16*3,48*0,30)-(2,00*2,86*0,30*2)-(0,80*2,30*0,30*3) |  | 9.695 | [12 empty] | VV | 2 | 2 | True | 0 | ROZPOCET
| VV |  | "pohled a" ((7,25+1,80+0,95)*3,48*0,30)-(1,80*3,26*0,30) |  | 8.68 | [12 empty] | VV | 2 | 2 | True | 0 | ROZPOCET
| VV |  | "pohled b" (4,00*3,48*0,30) |  | 4.176 | [12 empty] | VV | 2 | 2 | True | 0 | ROZPOCET
| VV |  | "pohled d" (8,455*3,48*0,50)+(8,245*3,48*0,30) |  | 23.319 | [12 empty] | VV | 2 | 2 | True | 0 | ROZPOCET
37 | K | 311351121 | Zřízení oboustranného bednění nosných nadzákladových zdí | m2 | 1006.652 |  | 0 | CS ÚRS 2025 02 |  | základní | 0.499 | 502.3193 | 0.00275 | 2.7683 | 0 | 0 | 4 | K | 2 |  |  |  | ROZPOCET | 0 | 0 | 0 | 0 | 0 | 1 | 0 | 4 | -79337046
| PP |  | Bednění nadzákladových zdí nosných rovné oboustranné za každou stranu zřízení | [14 empty] | PP | 2
| Online PSC |  | https://podminky.urs.cz/item/CS_URS_2025_02/311351121 | [14 empty] | Online PSC | 2
| VV |  | "výtahová šachta" ((2,30+2,30+2,90+2,90)*4,50)+((1,60+1,60+2,20+2,20)*4,50) |  | 81 | [12 empty] | VV | 2 | 2 | True | 0 | ROZPOCET
| VV |  | "viz. výkres ŽB stěn 1.PP" | [14 empty] | VV | 2 | 1 | True | 0 | ROZPOCET
| VV |  | "pohled 1" ((9,60+9,60+0,50+0,50)*3,50) |  | 70.7 | [12 empty] | VV | 2 | 2 | True | 0 | ROZPOCET
| VV |  | "pohled 2" ((30,50+30,50+0,40+0,40)*3,50)+((0,62+0,62+0,435+0,435)*0,40) |  | 217.144 | [12 empty] | VV | 2 | 2 | True | 0 | ROZPOCET
| VV |  | "pohled 3" ((6,305+6,00+6,00+6,845)*3,48*2)+((1,10+1,10+0,50+0,50)*3,50*3)-(4,50*1,00)-(5,00*1,00)+((5,30+5,30+1,80+1,80)*0,4)+((6,0+6,0+1,8+1,8)*0,4) |  | 211.064 | [12 empty] | VV | 2 | 2 | True | 0 | ROZPOCET
| VV |  | "pohled 3" ((0,80+0,80+1,80+1,80)*0,4)*6 |  | 12.48 | [12 empty] | VV | 2 | 2 | True | 0 | ROZPOCET
| VV |  | "pohled 4" ((14,16+14,16+0,40+0,40)*3,50)-(1,50*2,00*2)+((0,80+0,80+2,30+2,30)*0,40*3)+((2,00+2,86+2,86)*0,40*2) |  | 109.536 | [12 empty] | VV | 2 | 2 | True | 0 | ROZPOCET
| VV |  | "pohled a" ((10,00+1,00+0,40+0,40)*3,50)-(1,00*2,50)+((1,80+3,26+3,26)*0,40) |  | 42.128 | [12 empty] | VV | 2 | 2 | True | 0 | ROZPOCET
| VV |  | "pohled b" (4,00+4,00+0,40+0,40)*3,50 |  | 30.8 | [12 empty] | VV | 2 | 2 | True | 0 | ROZPOCET
| VV |  | "pohled d" ((8,455+8,455+0,60+0,60)*3,50)+((8,245+8,245+0,40+0,40)*3,50) |  | 123.9 | [12 empty] | VV | 2 | 2 | True | 0 | ROZPOCET
| VV |  | "prostupy TZB" 20,00 |  | 20 | [12 empty] | VV | 2 | 2 | True | 0 | ROZPOCET
| VV |  | "venkovní schody" | [14 empty] | VV | 2 | 1 | True | 0 | ROZPOCET
| VV |  | "stěna A" ((2,70+0,60+2,70)*3,00)+((1,00+1,00)*2,50)+((1,00+1,00)*2,00)+((1,50+1,50+0,40)*1,50) |  | 32.1 | [12 empty] | VV | 2 | 2 | True | 0 | ROZPOCET
| VV |  | "stěna B" (7,80+7,10+0,60+1,50+1,00+0,60)*3,00 |  | 55.8 | [12 empty] | VV | 2 | 2 | True | 0 | ROZPOCET
38 | K | 311351122 | Odstranění oboustranného bednění nosných nadzákladových zdí | m2 | 1006.652 |  | 0 | CS ÚRS 2025 02 |  | základní | 0.17 | 171.1308 | 0 | 0 | 0 | 0 | 4 | K | 2 |  |  |  | ROZPOCET | 0 | 0 | 0 | 0 | 0 | 1 | 0 | 4 | 1822742407
| PP |  | Bednění nadzákladových zdí nosných rovné oboustranné za každou stranu odstranění | [14 empty] | PP | 2
| Online PSC |  | https://podminky.urs.cz/item/CS_URS_2025_02/311351122 | [14 empty] | Online PSC | 2
39 | K | 311361821 | Výztuž nosných zdí betonářskou ocelí 10 505 | t | 24.337 |  | 0 | CS ÚRS 2025 02 |  | základní | 26.431 | 643.2512 | 1.0492 | 25.5349 | 0 | 0 | 4 | K | 2 |  |  |  | ROZPOCET | 0 | 0 | 0 | 0 | 0 | 1 | 0 | 4 | -2078854360
| PP |  | Výztuž nadzákladových zdí nosných svislých nebo odkloněných od svislice, rovných nebo oblých z betonářské oceli 10 505 (R) nebo BSt 500 | [14 empty] | PP | 2
| Online PSC |  | https://podminky.urs.cz/item/CS_URS_2025_02/311361821 | [14 empty] | Online PSC | 2
| VV |  | (18,333+126,529)*140,00*1,20 |  | 24336.816 | [12 empty] | VV | 2 | 2 | True | 0 | ROZPOCET
| VV |  | 24336,816*0,001 'Přepočtené koeficientem množství |  | 24.337 | [12 empty] | VV | 2 | 2 | False | 1 | ROZPOCET
40 | K | 314238402 | Komínové těleso dvouprůduchové cihelné s izolovanými šamotovými vložkami D 20 cm a plastovými vložkami D 11 cm v 3 m | soubor | 1 |  | 0 | CS ÚRS 2025 02 |  | základní | 6.522 | 6.522 | 0.68343 | 0.68343 | 0 | 0 | 4 | K | 2 |  |  |  | ROZPOCET | 0 | 0 | 0 | 0 | 0 | 1 | 0 | 4 | 446648024
| PP |  | Komín dvouprůduchový cihelný kombinovaný s izolovanými izostatickými a plastovými vložkami komínové těleso výšky 3 m, světlý průměr vložek (izostatická/plastová) 20/11 cm | [14 empty] | PP | 2
| Online PSC |  | https://podminky.urs.cz/item/CS_URS_2025_02/314238402 | [14 empty] | Online PSC | 2
41 | K | 314238407 | Příplatek ke komínovému tělesu cihelnému dvouprůduchovému s izolovanými šamotovými vložkami a plastovými vložkami za větrací šachtu | m | 5.52 |  | 0 | CS ÚRS 2025 02 |  | základní | 0.9 | 4.968 | 0.0848 | 0.4681 | 0 | 0 | 4 | K | 2 |  |  |  | ROZPOCET | 0 | 0 | 0 | 0 | 0 | 1 | 0 | 4 | -1239170328
| PP |  | Komín dvouprůduchový cihelný kombinovaný s izolovanými izostatickými a plastovými vložkami komínové těleso výšky 3 m, světlý průměr vložek (izostatická/plastová) Příplatek k ceně za vyzdění větrací šachty současně se zděním komínového tělesa světlý průměr vložek (izostatická/plastová) 20/11 cm | [14 empty] | PP | 2
| Online PSC |  | https://podminky.urs.cz/item/CS_URS_2025_02/314238407 | [14 empty] | Online PSC | 2
42 | K | 314238412 | Příplatek ke komínovému tělesu cihelnému dvouprůduchovému s izolovanými šamotovými vložkami D 20 cm a plastovými vložkami D 11 cm ZKD 1 m výšky | m | 5.52 |  | 0 | CS ÚRS 2025 02 |  | základní | 3.174 | 17.5205 | 0.21866 | 1.207 | 0 | 0 | 4 | K | 2 |  |  |  | ROZPOCET | 0 | 0 | 0 | 0 | 0 | 1 | 0 | 4 | 1407107714
| PP |  | Komín dvouprůduchový cihelný kombinovaný s izolovanými izostatickými a plastovými vložkami komínové těleso výšky 3 m, světlý průměr vložek (izostatická/plastová) Příplatek k ceně za každý další i započatý metr výšky komínového tělesa přes 3 m světlý průměr vložek (izostatická/plastová) 20/11 cm | [14 empty] | PP | 2
| Online PSC |  | https://podminky.urs.cz/item/CS_URS_2025_02/314238412 | [14 empty] | Online PSC | 2
| VV |  | (3,80+4,72)-3,00 |  | 5.52 | [12 empty] | VV | 2 | 2 | True | 0 | ROZPOCET
43 | K | 314238446 | Komínový návlek imitace omítnutí v 125 cm pro dvouprůduchový cihelný komín | kus | 1 |  | 0 | CS ÚRS 2025 02 |  | základní | 1.5 | 1.5 | 0.0078 | 0.0078 | 0 | 0 | 4 | K | 2 |  |  |  | ROZPOCET | 0 | 0 | 0 | 0 | 0 | 1 | 0 | 4 | 827543092
| PP |  | Ukončení dvouprůduchového cihelného komínu komínovým návlekem dvouprůduchovým imitace omítnutí, výšky 125 cm | [14 empty] | PP | 2
| Online PSC |  | https://podminky.urs.cz/item/CS_URS_2025_02/314238446 | [14 empty] | Online PSC | 2
44 | K | 317142422 | Překlad nenosný pórobetonový š 100 mm v do 250 mm na tenkovrstvou maltu dl přes 1000 do 1250 mm | kus | 3 |  | 0 | CS ÚRS 2025 02 |  | základní | 0.192 | 0.576 | 0.02628 | 0.07884 | 0 | 0 | 4 | K | 2 |  |  |  | ROZPOCET | 0 | 0 | 0 | 0 | 0 | 1 | 0 | 4 | 41671268
| PP |  | Překlady nenosné z pórobetonu osazené do tenkého maltového lože, výšky do 250 mm, šířky překladu 100 mm, délky překladu přes 1000 do 1250 mm | [14 empty] | PP | 2
| Online PSC |  | https://podminky.urs.cz/item/CS_URS_2025_02/317142422 | [14 empty] | Online PSC | 2
| VV |  | 3 |  | 3 | [12 empty] | VV | 2 | 2 | True | 0 | ROZPOCET
45 | K | 317142428 | Překlad nenosný pórobetonový š 100 mm v do 250 mm na tenkovrstvou maltu dl přes 2000 do 2500 mm | kus | 1 |  | 0 | CS ÚRS 2025 02 |  | základní | 0.29 | 0.29 | 0.05528 | 0.05528 | 0 | 0 | 4 | K | 2 |  |  |  | ROZPOCET | 0 | 0 | 0 | 0 | 0 | 1 | 0 | 4 | -488842479
| PP |  | Překlady nenosné z pórobetonu osazené do tenkého maltového lože, výšky do 250 mm, šířky překladu 100 mm, délky překladu přes 2000 do 2500 mm | [14 empty] | PP | 2
| Online PSC |  | https://podminky.urs.cz/item/CS_URS_2025_02/317142428 | [14 empty] | Online PSC | 2
| VV |  | 1 |  | 1 | [12 empty] | VV | 2 | 2 | True | 0 | ROZPOCET
46 | K | 317142442 | Překlad nenosný pórobetonový š 150 mm v do 250 mm na tenkovrstvou maltu dl přes 1000 do 1250 mm | kus | 12 |  | 0 | CS ÚRS 2025 02 |  | základní | 0.246 | 2.952 | 0.03193 | 0.38316 | 0 | 0 | 4 | K | 2 |  |  |  | ROZPOCET | 0 | 0 | 0 | 0 | 0 | 1 | 0 | 4 | 1297934856
| PP |  | Překlady nenosné z pórobetonu osazené do tenkého maltového lože, výšky do 250 mm, šířky překladu 150 mm, délky překladu přes 1000 do 1250 mm | [14 empty] | PP | 2
| Online PSC |  | https://podminky.urs.cz/item/CS_URS_2025_02/317142442 | [14 empty] | Online PSC | 2
| VV |  | 12 |  | 12 | [12 empty] | VV | 2 | 2 | True | 0 | ROZPOCET
47 | K | 317142444 | Překlad nenosný pórobetonový š 150 mm v do 250 mm na tenkovrstvou maltu dl přes 1250 do 1500 mm | kus | 3 |  | 0 | CS ÚRS 2025 02 |  | základní | 0.254 | 0.762 | 0.03803 | 0.11409 | 0 | 0 | 4 | K | 2 |  |  |  | ROZPOCET | 0 | 0 | 0 | 0 | 0 | 1 | 0 | 4 | 2006633469
| PP |  | Překlady nenosné z pórobetonu osazené do tenkého maltového lože, výšky do 250 mm, šířky překladu 150 mm, délky překladu přes 1250 do 1500 mm | [14 empty] | PP | 2
| Online PSC |  | https://podminky.urs.cz/item/CS_URS_2025_02/317142444 | [14 empty] | Online PSC | 2
| VV |  | 3 |  | 3 | [12 empty] | VV | 2 | 2 | True | 0 | ROZPOCET
48 | K | 317142446 | Překlad nenosný pórobetonový š 150 mm v do 250 mm na tenkovrstvou maltu dl přes 1500 do 2000 mm | kus | 1 |  | 0 | CS ÚRS 2025 02 |  | základní | 0.283 | 0.283 | 0.05363 | 0.05363 | 0 | 0 | 4 | K | 2 |  |  |  | ROZPOCET | 0 | 0 | 0 | 0 | 0 | 1 | 0 | 4 | 1339164763
| PP |  | Překlady nenosné z pórobetonu osazené do tenkého maltového lože, výšky do 250 mm, šířky překladu 150 mm, délky překladu přes 1500 do 2000 mm | [14 empty] | PP | 2
| Online PSC |  | https://podminky.urs.cz/item/CS_URS_2025_02/317142446 | [14 empty] | Online PSC | 2
| VV |  | 1 |  | 1 | [12 empty] | VV | 2 | 2 | True | 0 | ROZPOCET
49 | K | 317142448 | Překlad nenosný pórobetonový š 150 mm v do 250 mm na tenkovrstvou maltu dl přes 2000 do 2500 mm | kus | 1 |  | 0 | CS ÚRS 2025 02 |  | základní | 0.369 | 0.369 | 0.06693 | 0.06693 | 0 | 0 | 4 | K | 2 |  |  |  | ROZPOCET | 0 | 0 | 0 | 0 | 0 | 1 | 0 | 4 | -14416310
| PP |  | Překlady nenosné z pórobetonu osazené do tenkého maltového lože, výšky do 250 mm, šířky překladu 150 mm, délky překladu přes 2000 do 2500 mm | [14 empty] | PP | 2
| Online PSC |  | https://podminky.urs.cz/item/CS_URS_2025_02/317142448 | [14 empty] | Online PSC | 2
| VV |  | 1 |  | 1 | [12 empty] | VV | 2 | 2 | True | 0 | ROZPOCET
50 | K | 317143431 | Překlad nosný z pórobetonu ve zdech tl 200 mm dl do 1300 mm | kus | 1 |  | 0 | CS ÚRS 2025 02 |  | základní | 0.242 | 0.242 | 0.05421 | 0.05421 | 0 | 0 | 4 | K | 2 |  |  |  | ROZPOCET | 0 | 0 | 0 | 0 | 0 | 1 | 0 | 4 | -1594290399
| PP |  | Překlady nosné z pórobetonu osazené do tenkého maltového lože, pro zdi tl. 200 mm, délky překladu do 1300 mm | [14 empty] | PP | 2
| Online PSC |  | https://podminky.urs.cz/item/CS_URS_2025_02/317143431 | [14 empty] | Online PSC | 2
| VV |  | 1 |  | 1 | [12 empty] | VV | 2 | 2 | True | 0 | ROZPOCET
51 | K | 317168052 | Překlad keramický vysoký v 238 mm dl 1250 mm | kus | 12 |  | 0 | CS ÚRS 2025 02 |  | základní | 0.253 | 3.036 | 0.04555 | 0.5466 | 0 | 0 | 4 | K | 2 |  |  |  | ROZPOCET | 0 | 0 | 0 | 0 | 0 | 1 | 0 | 4 | 470415742
| PP |  | Překlady keramické vysoké osazené do maltového lože, šířky překladu 70 mm výšky 238 mm, délky 1250 mm | [14 empty] | PP | 2
| Online PSC |  | https://podminky.urs.cz/item/CS_URS_2025_02/317168052 | [14 empty] | Online PSC | 2
| VV |  | "ve stěně tl. 300 mm" 4+4+4 |  | 12 | [12 empty] | VV | 2 | 2 | True | 0 | ROZPOCET
52 | K | 317168054 | Překlad keramický vysoký v 238 mm dl 1750 mm | kus | 4 |  | 0 | CS ÚRS 2025 02 |  | základní | 0.268 | 1.072 | 0.06355 | 0.2542 | 0 | 0 | 4 | K | 2 |  |  |  | ROZPOCET | 0 | 0 | 0 | 0 | 0 | 1 | 0 | 4 | -823371828
| PP |  | Překlady keramické vysoké osazené do maltového lože, šířky překladu 70 mm výšky 238 mm, délky 1750 mm | [14 empty] | PP | 2
| Online PSC |  | https://podminky.urs.cz/item/CS_URS_2025_02/317168054 | [14 empty] | Online PSC | 2
| VV |  | "ve stěně tl. 300 mm" 4 |  | 4 | [12 empty] | VV | 2 | 2 | True | 0 | ROZPOCET
53 | K | 317168058 | Překlad keramický vysoký v 238 mm dl 2750 mm | kus | 8 |  | 0 | CS ÚRS 2025 02 |  | základní | 0.44 | 3.52 | 0.10005 | 0.8004 | 0 | 0 | 4 | K | 2 |  |  |  | ROZPOCET | 0 | 0 | 0 | 0 | 0 | 1 | 0 | 4 | -1637346437
| PP |  | Překlady keramické vysoké osazené do maltového lože, šířky překladu 70 mm výšky 238 mm, délky 2750 mm | [14 empty] | PP | 2
| Online PSC |  | https://podminky.urs.cz/item/CS_URS_2025_02/317168058 | [14 empty] | Online PSC | 2
| VV |  | "ve stěně tl. 300 mm" 4+4 |  | 8 | [12 empty] | VV | 2 | 2 | True | 0 | ROZPOCET
54 | K | 330321610 | Sloupy nebo pilíře ze ŽB tř. C 30/37 bez výztuže | m3 | 6.335 |  | 0 | CS ÚRS 2025 02 |  | základní | 2.591 | 16.414 | 2.5019 | 15.8493 | 0 | 0 | 4 | K | 2 |  |  |  | ROZPOCET | 0 | 0 | 0 | 0 | 0 | 1 | 0 | 4 | 1062916982
| PP |  | Sloupy, pilíře, táhla, rámové stojky, vzpěry z betonu železového (bez výztuže) bez zvláštních nároků na vliv prostředí tř. C 30/37 | [14 empty] | PP | 2
| Online PSC |  | https://podminky.urs.cz/item/CS_URS_2025_02/330321610 | [14 empty] | Online PSC | 2
| VV |  | "sloup S0.1a" 0,40*0,40*3,48 |  | 0.557 | [12 empty] | VV | 2 | 2 | True | 0 | ROZPOCET
| VV |  | "sloup S0.1b" (0,40*0,40*3,48)*2 |  | 1.114 | [12 empty] | VV | 2 | 2 | True | 0 | ROZPOCET
| VV |  | "sloup S0.1c" (0,40*0,40*3,48)*2 |  | 1.114 | [12 empty] | VV | 2 | 2 | True | 0 | ROZPOCET
| VV |  | "sloup S0.1d" 0,40*2,55*3,48 |  | 3.55 | [12 empty] | VV | 2 | 2 | True | 0 | ROZPOCET
55 | K | 331351121 | Zřízení bednění čtyřúhelníkových sloupů v do 4 m průřezu přes 0,08 do 0,16 m2 | m2 | 31.5 |  | 0 | CS ÚRS 2025 02 |  | základní | 0.557 | 17.5455 | 0.00244 | 0.07686 | 0 | 0 | 4 | K | 2 |  |  |  | ROZPOCET | 0 | 0 | 0 | 0 | 0 | 1 | 0 | 4 | 1324878084
| PP |  | Bednění hranatých sloupů a pilířů včetně vzepření průřezu pravoúhlého čtyřúhelníka výšky do 4 m, průřezu přes 0,08 do 0,16 m2 zřízení | [14 empty] | PP | 2
| Online PSC |  | https://podminky.urs.cz/item/CS_URS_2025_02/331351121 | [14 empty] | Online PSC | 2
| VV |  | "sloup S0.1a" (0,40+0,40+0,50+0,50)*3,50 |  | 6.3 | [12 empty] | VV | 2 | 2 | True | 0 | ROZPOCET
| VV |  | "sloup S0.1b" (0,40+0,40+0,50+0,50)*3,50*2 |  | 12.6 | [12 empty] | VV | 2 | 2 | True | 0 | ROZPOCET
| VV |  | "sloup S0.1c" (0,40+0,40+0,50+0,50)*3,50*2 |  | 12.6 | [12 empty] | VV | 2 | 2 | True | 0 | ROZPOCET
56 | K | 331351122 | Odstranění bednění čtyřúhelníkových sloupů v do 4 m průřezu přes 0,08 do 0,16 m2 | m2 | 31.5 |  | 0 | CS ÚRS 2025 02 |  | základní | 0.218 | 6.867 | 0 | 0 | 0 | 0 | 4 | K | 2 |  |  |  | ROZPOCET | 0 | 0 | 0 | 0 | 0 | 1 | 0 | 4 | 1927838505
| PP |  | Bednění hranatých sloupů a pilířů včetně vzepření průřezu pravoúhlého čtyřúhelníka výšky do 4 m, průřezu přes 0,08 do 0,16 m2 odstranění | [14 empty] | PP | 2
| Online PSC |  | https://podminky.urs.cz/item/CS_URS_2025_02/331351122 | [14 empty] | Online PSC | 2
57 | K | 331351125 | Zřízení bednění čtyřúhelníkových sloupů v do 4 m průřezu přes 0,16 do 0,36 m2 | m2 | 21.35 |  | 0 | CS ÚRS 2025 02 |  | základní | 0.436 | 9.3086 | 0.0022 | 0.04697 | 0 | 0 | 4 | K | 2 |  |  |  | ROZPOCET | 0 | 0 | 0 | 0 | 0 | 1 | 0 | 4 | 920413049
| PP |  | Bednění hranatých sloupů a pilířů včetně vzepření průřezu pravoúhlého čtyřúhelníka výšky do 4 m, průřezu přes 0,16 m2 zřízení | [14 empty] | PP | 2
| Online PSC |  | https://podminky.urs.cz/item/CS_URS_2025_02/331351125 | [14 empty] | Online PSC | 2
| VV |  | "sloup S0.1d" (0,40+0,40+2,65+2,65)*3,50 |  | 21.35 | [12 empty] | VV | 2 | 2 | True | 0 | ROZPOCET
58 | K | 331351126 | Odstranění bednění čtyřúhelníkových sloupů v do 4 m průřezu přes 0,16 do 0,36 m2 | m2 | 21.35 |  | 0 | CS ÚRS 2025 02 |  | základní | 0.202 | 4.3127 | 0 | 0 | 0 | 0 | 4 | K | 2 |  |  |  | ROZPOCET | 0 | 0 | 0 | 0 | 0 | 1 | 0 | 4 | 1185529897
| PP |  | Bednění hranatých sloupů a pilířů včetně vzepření průřezu pravoúhlého čtyřúhelníka výšky do 4 m, průřezu přes 0,16 m2 odstranění | [14 empty] | PP | 2
| Online PSC |  | https://podminky.urs.cz/item/CS_URS_2025_02/331351126 | [14 empty] | Online PSC | 2
59 | K | 331361821 | Výztuž sloupů hranatých betonářskou ocelí 10 505 | t | 2.2 |  | 0 | CS ÚRS 2025 02 |  | základní | 28.485 | 62.667 | 1.0524 | 2.3152 | 0 | 0 | 4 | K | 2 |  |  |  | ROZPOCET | 0 | 0 | 0 | 0 | 0 | 1 | 0 | 4 | 397416135
| PP |  | Výztuž sloupů, pilířů, rámových stojek, táhel nebo vzpěr hranatých svislých nebo šikmých (odkloněných) z betonářské oceli 10 505 (R) nebo BSt 500 | [14 empty] | PP | 2
| Online PSC |  | https://podminky.urs.cz/item/CS_URS_2025_02/331361821 | [14 empty] | Online PSC | 2
60 | K | 342272215 | Příčka z pórobetonových hladkých tvárnic na tenkovrstvou maltu tl 75 mm | m2 | 8.225 |  | 0 | CS ÚRS 2025 02 |  | základní | 0.506 | 4.1619 | 0.0525 | 0.43181 | 0 | 0 | 4 | K | 2 |  |  |  | ROZPOCET | 0 | 0 | 0 | 0 | 0 | 1 | 0 | 4 | -623073371
| PP |  | Příčky z pórobetonových tvárnic hladkých na tenké maltové lože objemová hmotnost do 500 kg/m3, tloušťka příčky 75 mm | [14 empty] | PP | 2
| Online PSC |  | https://podminky.urs.cz/item/CS_URS_2025_02/342272215 | [14 empty] | Online PSC | 2
| VV |  | "dozdívky u sloupů" ((0,25+0,25+0,40)+(0,25+0,25)+0,25+(0,30+0,40))*3,50 |  | 8.225 | [12 empty] | VV | 2 | 2 | True | 0 | ROZPOCET
61 | K | 342272225 | Příčka z pórobetonových hladkých tvárnic na tenkovrstvou maltu tl 100 mm | m2 | 29.073 |  | 0 | CS ÚRS 2025 02 |  | základní | 0.52 | 15.118 | 0.06172 | 1.7944 | 0 | 0 | 4 | K | 2 |  |  |  | ROZPOCET | 0 | 0 | 0 | 0 | 0 | 1 | 0 | 4 | -1453245905
| PP |  | Příčky z pórobetonových tvárnic hladkých na tenké maltové lože objemová hmotnost do 500 kg/m3, tloušťka příčky 100 mm | [14 empty] | PP | 2
| Online PSC |  | https://podminky.urs.cz/item/CS_URS_2025_02/342272225 | [14 empty] | Online PSC | 2
| VV |  | ((1,71+2,45+2,45+2,175+0,30+1,45)*3,50)-(0,70*2,00*3)-(1,80*2,00) |  | 29.073 | [12 empty] | VV | 2 | 2 | True | 0 | ROZPOCET
62 | K | 342272245 | Příčka z pórobetonových hladkých tvárnic na tenkovrstvou maltu tl 150 mm | m2 | 311.212 |  | 0 | CS ÚRS 2025 02 |  | základní | 0.546 | 169.9218 | 0.07921 | 24.6511 | 0 | 0 | 4 | K | 2 |  |  |  | ROZPOCET | 0 | 0 | 0 | 0 | 0 | 1 | 0 | 4 | -74275405
| PP |  | Příčky z pórobetonových tvárnic hladkých na tenké maltové lože objemová hmotnost do 500 kg/m3, tloušťka příčky 150 mm | [14 empty] | PP | 2
| Online PSC |  | https://podminky.urs.cz/item/CS_URS_2025_02/342272245 | [14 empty] | Online PSC | 2
| VV |  | ((2,83+3,47+4,00+2,68+3,48+1,30+3,48+3,32)*3,50)-(0,80*2,00*3)-(1,00*2,00)-(0,70*2,00*2) |  | 76.36 | [12 empty] | VV | 2 | 2 | True | 0 | ROZPOCET
| VV |  | ((2,10+7,60+2,37+2,37+2,45+2,45+4,25)*3,50)-(1,80*2,00)-(0,80*2,00*2)-(0,70*2,00) |  | 74.365 | [12 empty] | VV | 2 | 2 | True | 0 | ROZPOCET
| VV |  | ((3,00+1,93+3,63)*3,50)+(1,35*2,25)-(0,80*2,00*2) |  | 29.798 | [12 empty] | VV | 2 | 2 | True | 0 | ROZPOCET
| VV |  | (2,175*3,50)-(1,60*2,00) |  | 4.413 | [12 empty] | VV | 2 | 2 | True | 0 | ROZPOCET
| VV |  | ((3,75+3,75+7,425+7,35+0,45+2,90+3,00+2,30+0,80+0,50+7,25)*3,50)-(0,80*2,00*2)-(0,90*2,00)-(1,00*2,00)-(4,80*1,65) |  | 123.243 | [12 empty] | VV | 2 | 2 | True | 0 | ROZPOCET
| VV |  | (1,495*3,50)-(1,10*2,00) |  | 3.033 | [12 empty] | VV | 2 | 2 | True | 0 | ROZPOCET
63 | K | 342291112 | Ukotvení příček montážní polyuretanovou pěnou tl příčky přes 100 mm | m | 116.04 |  | 0 | CS ÚRS 2025 02 |  | základní | 0.18 | 20.8872 | 0.00012 | 0.013925 | 0 | 0 | 4 | K | 2 |  |  |  | ROZPOCET | 0 | 0 | 0 | 0 | 0 | 1 | 0 | 4 | 1653829422
| PP |  | Ukotvení příček polyuretanovou pěnou, tl. příčky přes 100 mm | [14 empty] | PP | 2
| Online PSC |  | https://podminky.urs.cz/item/CS_URS_2025_02/342291112 | [14 empty] | Online PSC | 2
| VV |  | "pórobeton tl. 75 mm" (0,25+0,25+0,40)+(0,25+0,25)+0,25+(0,30+0,40) |  | 2.35 | [12 empty] | VV | 2 | 2 | True | 0 | ROZPOCET
| VV |  | "pórobeton tl. 100 mm" (1,71+2,45+2,45+2,175+0,30+1,45) |  | 10.535 | [12 empty] | VV | 2 | 2 | True | 0 | ROZPOCET
| VV |  | "pórobeton tl. 150 mm" | [14 empty] | VV | 2 | 1 | True | 0 | ROZPOCET
| VV |  | (2,83+3,47+4,00+2,68+3,48+1,30+3,48+3,32) |  | 24.56 | [12 empty] | VV | 2 | 2 | True | 0 | ROZPOCET
| VV |  | (2,10+7,60+2,37+2,37+2,45+2,45+4,25) |  | 23.59 | [12 empty] | VV | 2 | 2 | True | 0 | ROZPOCET
| VV |  | (3,00+1,93+3,63+1,35) |  | 9.91 | [12 empty] | VV | 2 | 2 | True | 0 | ROZPOCET
| VV |  | 2,175 |  | 2.175 | [12 empty] | VV | 2 | 2 | True | 0 | ROZPOCET
| VV |  | (3,75+3,75+7,425+7,35+0,45+2,90+3,00+2,30+0,80+0,50+7,25) |  | 39.475 | [12 empty] | VV | 2 | 2 | True | 0 | ROZPOCET
| VV |  | 1,495 |  | 1.495 | [12 empty] | VV | 2 | 2 | True | 0 | ROZPOCET
| VV |  | "pórobeton tl. 200 mm" 1,95 |  | 1.95 | [12 empty] | VV | 2 | 2 | True | 0 | ROZPOCET
64 | K | 342291121 | Ukotvení příček k cihelným konstrukcím plochými kotvami | m | 154 |  | 0 | CS ÚRS 2025 02 |  | základní | 0.2 | 30.8 | 0.00014 | 0.02156 | 0 | 0 | 4 | K | 2 |  |  |  | ROZPOCET | 0 | 0 | 0 | 0 | 0 | 1 | 0 | 4 | 1466894750
| PP |  | Ukotvení příček plochými kotvami, do konstrukce cihelné | [14 empty] | PP | 2
| Online PSC |  | https://podminky.urs.cz/item/CS_URS_2025_02/342291121 | [14 empty] | Online PSC | 2
| VV |  | 3,50*44 |  | 154 | [12 empty] | VV | 2 | 2 | True | 0 | ROZPOCET
65 | K | 346244353 | Obezdívka koupelnových van ploch rovných tl 75 mm z pórobetonových přesných tvárnic | m2 | 7.74 |  | 0 | CS ÚRS 2025 02 |  | základní | 0.823 | 6.37 | 0.06232 | 0.48236 | 0 | 0 | 4 | K | 2 |  |  |  | ROZPOCET | 0 | 0 | 0 | 0 | 0 | 1 | 0 | 4 | -2009998994
| PP |  | Obezdívka koupelnových van ploch rovných z přesných pórobetonových tvárnic, na tenké maltové lože, tl. 75 mm | [14 empty] | PP | 2
| Online PSC |  | https://podminky.urs.cz/item/CS_URS_2025_02/346244353 | [14 empty] | Online PSC | 2
| VV |  | "závěsné WC" (0,95+1,01+0,95+1,25+1,00)*1,50 |  | 7.74 | [12 empty] | VV | 2 | 2 | True | 0 | ROZPOCET
66 | K | 348215212 | Montáž svařovaných košů z ocelových sítí pro plot šířky do 0,5 m výšky přes 1,5 m | m3 | 34.596 |  | 0 | CS ÚRS 2025 02 |  | základní | 2.57 | 88.9117 | 0 | 0 | 0 | 0 | 4 | K | 2 |  |  |  | ROZPOCET | 0 | 0 | 0 | 0 | 0 | 1 | 0 | 4 | -328652246
| PP |  | Sestavení plotu z drátokamenných košů (gabionů) montáž svařovaných košů z ocelových sítí (materiál ve specifikaci) šířky do 0,5 m výšky přes 1,5 m | [14 empty] | PP | 2
| Online PSC |  | https://podminky.urs.cz/item/CS_URS_2025_02/348215212 | [14 empty] | Online PSC | 2
| VV |  | "gabion" (4,80+3,15+3,70+5,40+31,00)*0,40*1,80 |  | 34.596 | [12 empty] | VV | 2 | 2 | True | 0 | ROZPOCET
67 | M | 31319016 | koš gabionový z panelů svařovaných z ocelových sítí s povrchovou úpravou galfan pro plot přes v 1,5m | m3 | 36.326 |  | 0 | CS ÚRS 2025 02 |  | základní | 0 | 0 | 0.02948 | 1.0709 | 0 | 0 | 8 | M | 2 |  |  |  | ROZPOCET | 0 | 0 | 0 | 0 | 0 | 1 | 0 | 4 | 936326044
| PP |  | koš gabionový z panelů svařovaných z ocelových sítí s povrchovou úpravou galfan pro plot přes v 1,5m | [14 empty] | PP | 2
| VV |  | 34,596*1,05 'Přepočtené koeficientem množství |  | 36.326 | [12 empty] | VV | 2 | 2 | False | 1 | ROZPOCET
68 | K | 348215311 | Vyplnění košů z ocelových sítí pro plot lomovým kamenem na sucho | m3 | 34.596 |  | 0 | CS ÚRS 2025 02 |  | základní | 3.69 | 127.6592 | 0 | 0 | 0 | 0 | 4 | K | 2 |  |  |  | ROZPOCET | 0 | 0 | 0 | 0 | 0 | 1 | 0 | 4 | -1254116897
| PP |  | Sestavení plotu z drátokamenných košů (gabionů) vyplnění košů lomovým kamenem neupraveným (materiál ve specifikaci) na sucho | [14 empty] | PP | 2
| Online PSC |  | https://podminky.urs.cz/item/CS_URS_2025_02/348215311 | [14 empty] | Online PSC | 2
| VV |  | "gabion" (4,80+3,15+3,70+5,40+31,00)*0,40*1,80 |  | 34.596 | [12 empty] | VV | 2 | 2 | True | 0 | ROZPOCET
69 | M | 58381075 | haklík hrubý(1t=2,0m2) | t | 65.732 |  | 0 | CS ÚRS 2025 02 |  | základní | 0 | 0 | 1 | 65.732 | 0 | 0 | 8 | M | 2 |  |  |  | ROZPOCET | 0 | 0 | 0 | 0 | 0 | 1 | 0 | 4 | 123339812
| PP |  | haklík hrubý(1t=2,0m2) | [14 empty] | PP | 2
| VV |  | 34,596*1,9 'Přepočtené koeficientem množství |  | 65.732 | [12 empty] | VV | 2 | 2 | False | 1 | ROZPOCET
70 | M | 58333688 | kamenivo těžené hrubé frakce 32/63 | t | 13.146 |  | 0 | CS ÚRS 2025 02 |  | základní | 0 | 0 | 1 | 13.146 | 0 | 0 | 8 | M | 2 |  |  |  | ROZPOCET | 0 | 0 | 0 | 0 | 0 | 1 | 0 | 4 | 281319929
| PP |  | kamenivo těžené hrubé frakce 32/63 | [14 empty] | PP | 2
| VV |  | "gabion" (4,80+3,15+3,70+5,40+31,00)*0,40*1,80 |  | 34.596 | [12 empty] | VV | 2 | 2 | True | 0 | ROZPOCET
| VV |  | 34,596*0,38 'Přepočtené koeficientem množství |  | 13.146 | [12 empty] | VV | 2 | 2 | False | 1 | ROZPOCET
| D | 4 | Vodorovné konstrukce |  |  |  | 0 |  |  |  |  | 1512.919 |  | 325.5286 |  | 0 | 1 | D | 1 |  |  |  | ROZPOCET | [6 empty] | 0
71 | K | 411324646 | Stropy deskové ze ŽB pohledového tř. C 30/37 | m3 | 103.701 |  | 0 | CS ÚRS 2025 02 |  | základní | 1.665 | 172.6622 | 2.502 | 259.4609 | 0 | 0 | 4 | K | 2 |  |  |  | ROZPOCET | 0 | 0 | 0 | 0 | 0 | 1 | 0 | 4 | 1068852
| PP |  | Stropy z betonu železového (bez výztuže) pohledového stropů deskových, plochých střech, desek balkonových, desek hřibových stropů včetně hlavic hřibových sloupů tř. C 30/37 | [14 empty] | PP | 2
| Online PSC |  | https://podminky.urs.cz/item/CS_URS_2025_02/411324646 | [14 empty] | Online PSC | 2
| VV |  | ((14,60*14,16)+(11,95*2,80)-(1,60*2,20)-(6,90*2,40))*0,20 |  | 44.023 | [12 empty] | VV | 2 | 2 | True | 0 | ROZPOCET
| VV |  | (28,15*10,60)*0,20 |  | 59.678 | [12 empty] | VV | 2 | 2 | True | 0 | ROZPOCET
72 | K | 411351011 | Zřízení bednění stropů deskových tl přes 5 do 25 cm bez podpěrné kce | m2 | 571.546 |  | 0 | CS ÚRS 2025 02 |  | základní | 0.377 | 215.4728 | 0.00533 | 3.0463 | 0 | 0 | 4 | K | 2 |  |  |  | ROZPOCET | 0 | 0 | 0 | 0 | 0 | 1 | 0 | 4 | -1470355797
| PP |  | Bednění stropních konstrukcí - bez podpěrné konstrukce desek tloušťky stropní desky přes 5 do 25 cm zřízení | [14 empty] | PP | 2
| Online PSC |  | https://podminky.urs.cz/item/CS_URS_2025_02/411351011 | [14 empty] | Online PSC | 2
| VV |  | ((14,60*14,16)+(11,95*2,80)-(1,60*2,20)-(6,90*2,40)) |  | 220.116 | [12 empty] | VV | 2 | 2 | True | 0 | ROZPOCET
| VV |  | (28,15*10,60) |  | 298.39 | [12 empty] | VV | 2 | 2 | True | 0 | ROZPOCET
| VV |  | "vnější obvod" (17,50+12,00+2,60+30,50+10,70+28,20+4,40+14,20)*0,40 |  | 48.04 | [12 empty] | VV | 2 | 2 | True | 0 | ROZPOCET
| VV |  | "prostupy" 5,00 |  | 5 | [12 empty] | VV | 2 | 2 | True | 0 | ROZPOCET
73 | K | 411351012 | Odstranění bednění stropů deskových tl přes 5 do 25 cm bez podpěrné kce | m2 | 571.546 |  | 0 | CS ÚRS 2025 02 |  | základní | 0.225 | 128.5979 | 0 | 0 | 0 | 0 | 4 | K | 2 |  |  |  | ROZPOCET | 0 | 0 | 0 | 0 | 0 | 1 | 0 | 4 | 1535726829
| PP |  | Bednění stropních konstrukcí - bez podpěrné konstrukce desek tloušťky stropní desky přes 5 do 25 cm odstranění | [14 empty] | PP | 2
| Online PSC |  | https://podminky.urs.cz/item/CS_URS_2025_02/411351012 | [14 empty] | Online PSC | 2
74 | K | 411354313 | Zřízení podpěrné konstrukce stropů výšky do 4 m tl přes 15 do 25 cm | m2 | 518.506 |  | 0 | CS ÚRS 2025 02 |  | základní | 0.2 | 103.7012 | 0.00088 | 0.45629 | 0 | 0 | 4 | K | 2 |  |  |  | ROZPOCET | 0 | 0 | 0 | 0 | 0 | 1 | 0 | 4 | 429876082
| PP |  | Podpěrná konstrukce stropů - desek, kleneb a skořepin výška podepření do 4 m tloušťka stropu přes 15 do 25 cm zřízení | [14 empty] | PP | 2
| Online PSC |  | https://podminky.urs.cz/item/CS_URS_2025_02/411354313 | [14 empty] | Online PSC | 2
| VV |  | ((14,60*14,16)+(11,95*2,80)-(1,60*2,20)-(6,90*2,40)) |  | 220.116 | [12 empty] | VV | 2 | 2 | True | 0 | ROZPOCET
| VV |  | (28,15*10,60) |  | 298.39 | [12 empty] | VV | 2 | 2 | True | 0 | ROZPOCET
75 | K | 411354314 | Odstranění podpěrné konstrukce stropů výšky do 4 m tl přes 15 do 25 cm | m2 | 518.506 |  | 0 | CS ÚRS 2025 02 |  | základní | 0.105 | 54.4431 | 0 | 0 | 0 | 0 | 4 | K | 2 |  |  |  | ROZPOCET | 0 | 0 | 0 | 0 | 0 | 1 | 0 | 4 | 1284517745
| PP |  | Podpěrná konstrukce stropů - desek, kleneb a skořepin výška podepření do 4 m tloušťka stropu přes 15 do 25 cm odstranění | [14 empty] | PP | 2
| Online PSC |  | https://podminky.urs.cz/item/CS_URS_2025_02/411354314 | [14 empty] | Online PSC | 2
76 | K | 411361821 | Výztuž stropů betonářskou ocelí 10 505 | t | 18 |  | 0 | CS ÚRS 2025 02 |  | základní | 27.83 | 500.94 | 1.0555 | 18.9999 | 0 | 0 | 4 | K | 2 |  |  |  | ROZPOCET | 0 | 0 | 0 | 0 | 0 | 1 | 0 | 4 | 104324547
| PP |  | Výztuž stropů prostě uložených, vetknutých, spojitých, deskových, trámových (žebrových, kazetových), s keramickými a jinými vložkami, konsolových nebo balkonových, hřibových včetně hlavic hřibových sloupů, plochých střech a pro zavěšení železobetonových podhledů z betonářské oceli 10 505 (R) nebo BSt 500 | [14 empty] | PP | 2
| Online PSC |  | https://podminky.urs.cz/item/CS_URS_2025_02/411361821 | [14 empty] | Online PSC | 2
| VV |  | 15,00*1,20 |  | 18 | [12 empty] | VV | 2 | 2 | True | 0 | ROZPOCET
77 | K | 413321616 | Nosníky ze ŽB tř. C 30/37 | m3 | 6.184 |  | 0 | CS ÚRS 2025 02 |  | základní | 1.152 | 7.124 | 2.5019 | 15.472 | 0 | 0 | 4 | K | 2 |  |  |  | ROZPOCET | 0 | 0 | 0 | 0 | 0 | 1 | 0 | 4 | -1903074773
| PP |  | Nosníky z betonu železového (bez výztuže) včetně stěnových i jeřábových drah, volných trámů, průvlaků, rámových příčlí, ztužidel, konzol, vodorovných táhel apod., tyčových konstrukcí tř. C 30/37 | [14 empty] | PP | 2
| Online PSC |  | https://podminky.urs.cz/item/CS_URS_2025_02/413321616 | [14 empty] | Online PSC | 2
| VV |  | "ŽB průvlak P1" 13,10*0,30*0,22 |  | 0.865 | [12 empty] | VV | 2 | 2 | True | 0 | ROZPOCET
| VV |  | "ŽB průvlak P2" 19,95*0,40*0,30 |  | 2.394 | [12 empty] | VV | 2 | 2 | True | 0 | ROZPOCET
| VV |  | "ŽB průvlak P3" (8,125*0,40*0,30)*3 |  | 2.925 | [12 empty] | VV | 2 | 2 | True | 0 | ROZPOCET
78 | K | 413351121 | Zřízení bednění nosníků a průvlaků bez podpěrné kce výšky přes 100 cm | m2 | 87.085 |  | 0 | CS ÚRS 2025 02 |  | základní | 0.338 | 29.4347 | 0.00465 | 0.40495 | 0 | 0 | 4 | K | 2 |  |  |  | ROZPOCET | 0 | 0 | 0 | 0 | 0 | 1 | 0 | 4 | 95281000
| PP |  | Bednění nosníků a průvlaků - bez podpěrné konstrukce výška nosníku po spodní líc stropní desky přes 100 cm zřízení | [14 empty] | PP | 2
| Online PSC |  | https://podminky.urs.cz/item/CS_URS_2025_02/413351121 | [14 empty] | Online PSC | 2
| VV |  | "ŽB průvlak P1" 13,10*(0,30+0,50+0,50) |  | 17.03 | [12 empty] | VV | 2 | 2 | True | 0 | ROZPOCET
| VV |  | "ŽB průvlak P2" 19,95*(0,40+0,50+0,50) |  | 27.93 | [12 empty] | VV | 2 | 2 | True | 0 | ROZPOCET
| VV |  | "ŽB průvlak P3" (8,125*(0,40+0,50+0,50))*3 |  | 34.125 | [12 empty] | VV | 2 | 2 | True | 0 | ROZPOCET
| VV |  | 8,00 |  | 8 | [12 empty] | VV | 2 | 2 | True | 0 | ROZPOCET
79 | K | 413351122 | Odstranění bednění nosníků a průvlaků bez podpěrné kce výšky přes 100 cm | m2 | 87.085 |  | 0 | CS ÚRS 2025 02 |  | základní | 0.227 | 19.7683 | 0 | 0 | 0 | 0 | 4 | K | 2 |  |  |  | ROZPOCET | 0 | 0 | 0 | 0 | 0 | 1 | 0 | 4 | -1662324652
| PP |  | Bednění nosníků a průvlaků - bez podpěrné konstrukce výška nosníku po spodní líc stropní desky přes 100 cm odstranění | [14 empty] | PP | 2
| Online PSC |  | https://podminky.urs.cz/item/CS_URS_2025_02/413351122 | [14 empty] | Online PSC | 2
80 | K | 413352115 | Zřízení podpěrné konstrukce nosníků výšky podepření do 4 m pro nosník výšky přes 100 cm | m2 | 87.085 |  | 0 | CS ÚRS 2025 02 |  | základní | 0.374 | 32.5698 | 0.00176 | 0.15327 | 0 | 0 | 4 | K | 2 |  |  |  | ROZPOCET | 0 | 0 | 0 | 0 | 0 | 1 | 0 | 4 | -624056997
| PP |  | Podpěrná konstrukce nosníků a průvlaků výšky podepření do 4 m výšky nosníku (po spodní hranu stropní desky) přes 100 cm zřízení | [14 empty] | PP | 2
| Online PSC |  | https://podminky.urs.cz/item/CS_URS_2025_02/413352115 | [14 empty] | Online PSC | 2
81 | K | 413352116 | Odstranění podpěrné konstrukce nosníků výšky podepření do 4 m pro nosník výšky přes 100 cm | m2 | 87.085 |  | 0 | CS ÚRS 2025 02 |  | základní | 0.223 | 19.42 | 0 | 0 | 0 | 0 | 4 | K | 2 |  |  |  | ROZPOCET | 0 | 0 | 0 | 0 | 0 | 1 | 0 | 4 | -645298908
| PP |  | Podpěrná konstrukce nosníků a průvlaků výšky podepření do 4 m výšky nosníku (po spodní hranu stropní desky) přes 100 cm odstranění | [14 empty] | PP | 2
| Online PSC |  | https://podminky.urs.cz/item/CS_URS_2025_02/413352116 | [14 empty] | Online PSC | 2
82 | K | 413361821 | Výztuž nosníků, volných trámů nebo průvlaků volných trámů betonářskou ocelí 10 505 | t | 1.484 |  | 0 | CS ÚRS 2025 02 |  | základní | 26.425 | 39.2147 | 1.0551 | 1.5658 | 0 | 0 | 4 | K | 2 |  |  |  | ROZPOCET | 0 | 0 | 0 | 0 | 0 | 1 | 0 | 4 | 713243623
| PP |  | Výztuž nosníků včetně stěnových i jeřábových drah, volných trámů, průvlaků, rámových příčlí, ztužidel, konzol, vodorovných táhel apod. tyčových konstrukcí lemujících nebo vyztužujících stropní a podobné střešní konstrukce z betonářské oceli 10 505 (R) nebo BSt 500 | [14 empty] | PP | 2
| Online PSC |  | https://podminky.urs.cz/item/CS_URS_2025_02/413361821 | [14 empty] | Online PSC | 2
| VV |  | (6,184*200,00)*1,20 |  | 1484.16 | [12 empty] | VV | 2 | 2 | True | 0 | ROZPOCET
| VV |  | 1484,16*0,001 'Přepočtené koeficientem množství |  | 1.484 | [12 empty] | VV | 2 | 2 | False | 1 | ROZPOCET
83 | K | 430321212 | Schodišťová konstrukce a rampa ze ŽB tř. C 12/15 | m3 | 1.092 |  | 0 | CS ÚRS 2025 02 |  | základní | 2.45 | 2.6754 | 2.3011 | 2.5128 | 0 | 0 | 4 | K | 2 |  |  |  | ROZPOCET | 0 | 0 | 0 | 0 | 0 | 1 | 0 | 4 | 1113229223
| PP |  | Schodišťové konstrukce a rampy z betonu železového (bez výztuže) stupně, schodnice, ramena, podesty s nosníky tř. C 12/15 | [14 empty] | PP | 2
| Online PSC |  | https://podminky.urs.cz/item/CS_URS_2025_02/430321212 | [14 empty] | Online PSC | 2
| VV |  | "venkovní schody - podkladní deska" 3,90*2,80*0,10 |  | 1.092 | [12 empty] | VV | 2 | 2 | True | 0 | ROZPOCET
84 | K | 430321515 | Schodišťová konstrukce a rampa ze ŽB tř. C 20/25 | m3 | 1.31 |  | 0 | CS ÚRS 2025 02 |  | základní | 2.513 | 3.292 | 2.5019 | 3.2776 | 0 | 0 | 4 | K | 2 |  |  |  | ROZPOCET | 0 | 0 | 0 | 0 | 0 | 1 | 0 | 4 | 1284842765
| PP |  | Schodišťové konstrukce a rampy z betonu železového (bez výztuže) stupně, schodnice, ramena, podesty s nosníky tř. C 20/25 | [14 empty] | PP | 2
| Online PSC |  | https://podminky.urs.cz/item/CS_URS_2025_02/430321515 | [14 empty] | Online PSC | 2
| VV |  | "venkovní schody - vrchní deska" 3,90*2,80*0,12 |  | 1.31 | [12 empty] | VV | 2 | 2 | True | 0 | ROZPOCET
85 | K | 430321616 | Schodišťová konstrukce a rampa ze ŽB tř. C 30/37 | m3 | 4.297 |  | 0 | CS ÚRS 2025 02 |  | základní | 2.513 | 10.7984 | 2.5019 | 10.7509 | 0 | 0 | 4 | K | 2 |  |  |  | ROZPOCET | 0 | 0 | 0 | 0 | 0 | 1 | 0 | 4 | -318367751
| PP |  | Schodišťové konstrukce a rampy z betonu železového (bez výztuže) stupně, schodnice, ramena, podesty s nosníky tř. C 30/37 | [14 empty] | PP | 2
| Online PSC |  | https://podminky.urs.cz/item/CS_URS_2025_02/430321616 | [14 empty] | Online PSC | 2
| VV |  | (2,10*0,30*0,25)+(1,60*1,50*0,18)+(1,50*1,50*0,18)+(6,00*1,50*0,18)+(1,23*1,50*0,18)+(6,00*1,50*0,15) |  | 4.297 | [12 empty] | VV | 2 | 2 | True | 0 | ROZPOCET
86 | K | 430361821 | Výztuž schodišťové konstrukce a rampy betonářskou ocelí 10 505 | t | 0.688 |  | 0 | CS ÚRS 2025 02 |  | základní | 36.877 | 25.3714 | 1.0493 | 0.7219 | 0 | 0 | 4 | K | 2 |  |  |  | ROZPOCET | 0 | 0 | 0 | 0 | 0 | 1 | 0 | 4 | 347086560
| PP |  | Výztuž schodišťových konstrukcí a ramp stupňů, schodnic, ramen, podest s nosníky z betonářské oceli 10 505 (R) nebo BSt 500 | [14 empty] | PP | 2
| Online PSC |  | https://podminky.urs.cz/item/CS_URS_2025_02/430361821 | [14 empty] | Online PSC | 2
| VV |  | 4,297*160,00 |  | 687.52 | [12 empty] | VV | 2 | 2 | True | 0 | ROZPOCET
| VV |  | 687,52*0,001 'Přepočtené koeficientem množství |  | 0.688 | [12 empty] | VV | 2 | 2 | False | 1 | ROZPOCET
87 | K | 430362021 | Výztuž schodišťové konstrukce a rampy svařovanými sítěmi Kari | t | 0.055 |  | 0 | CS ÚRS 2025 02 |  | základní | 15.211 | 0.83661 | 1.0628 | 0.058452 | 0 | 0 | 4 | K | 2 |  |  |  | ROZPOCET | 0 | 0 | 0 | 0 | 0 | 1 | 0 | 4 | 1549448289
| PP |  | Výztuž schodišťových konstrukcí a ramp stupňů, schodnic, ramen, podest s nosníky ze svařovaných sítí z drátů typu KARI | [14 empty] | PP | 2
| Online PSC |  | https://podminky.urs.cz/item/CS_URS_2025_02/430362021 | [14 empty] | Online PSC | 2
| VV |  | "venkovní schody - vrchní deska" (3,90*2,80)*4,04*1,25 |  | 55.146 | [12 empty] | VV | 2 | 2 | True | 0 | ROZPOCET
| VV |  | 55,146*0,001 'Přepočtené koeficientem množství |  | 0.055 | [12 empty] | VV | 2 | 2 | False | 1 | ROZPOCET
88 | K | 431351121 | Zřízení bednění podest schodišť a ramp přímočarých v do 4 m | m2 | 38.175 |  | 0 | CS ÚRS 2025 02 |  | základní | 1.457 | 55.621 | 0.01296 | 0.49475 | 0 | 0 | 4 | K | 2 |  |  |  | ROZPOCET | 0 | 0 | 0 | 0 | 0 | 1 | 0 | 4 | -973573719
| PP |  | Bednění podest, podstupňových desek a ramp včetně podpěrné konstrukce výšky do 4 m půdorysně přímočarých zřízení | [14 empty] | PP | 2
| Online PSC |  | https://podminky.urs.cz/item/CS_URS_2025_02/431351121 | [14 empty] | Online PSC | 2
| VV |  | ((2,10+2,10+0,40+0,40)*0,40)+(1,60*1,50)+(1,50*1,50)+(6,00*1,50)+(1,23*1,50)+(6,00*1,50)+10,00 |  | 36.495 | [12 empty] | VV | 2 | 2 | True | 0 | ROZPOCET
| VV |  | "venkovní schody - desky" (2,80+2,80)*0,30 |  | 1.68 | [12 empty] | VV | 2 | 2 | True | 0 | ROZPOCET
89 | K | 431351122 | Odstranění bednění podest schodišť a ramp přímočarých v do 4 m | m2 | 38.175 |  | 0 | CS ÚRS 2025 02 |  | základní | 0.338 | 12.9032 | 0 | 0 | 0 | 0 | 4 | K | 2 |  |  |  | ROZPOCET | 0 | 0 | 0 | 0 | 0 | 1 | 0 | 4 | -1131764137
| PP |  | Bednění podest, podstupňových desek a ramp včetně podpěrné konstrukce výšky do 4 m půdorysně přímočarých odstranění | [14 empty] | PP | 2
| Online PSC |  | https://podminky.urs.cz/item/CS_URS_2025_02/431351122 | [14 empty] | Online PSC | 2
90 | K | 434311115 | Schodišťové stupně dusané na terén z betonu tř. C 20/25 bez potěru | m | 70.7 |  | 0 | CS ÚRS 2025 02 |  | základní | 0.379 | 26.7953 | 0.11046 | 7.8095 | 0 | 0 | 4 | K | 2 |  |  |  | ROZPOCET | 0 | 0 | 0 | 0 | 0 | 1 | 0 | 4 | -1041959001
| PP |  | Stupně dusané z betonu prostého nebo prokládaného kamenem na terén nebo na desku bez potěru, se zahlazením povrchu tř. C 20/25 | [14 empty] | PP | 2
| Online PSC |  | https://podminky.urs.cz/item/CS_URS_2025_02/434311115 | [14 empty] | Online PSC | 2
| VV |  | 1,50*21 |  | 31.5 | [12 empty] | VV | 2 | 2 | True | 0 | ROZPOCET
| VV |  | "venkovní schody" 2,80*14 |  | 39.2 | [12 empty] | VV | 2 | 2 | True | 0 | ROZPOCET
91 | K | 434351141 | Zřízení bednění stupňů přímočarých schodišť | m2 | 43.345 |  | 0 | CS ÚRS 2025 02 |  | základní | 0.923 | 40.0074 | 0.00792 | 0.34329 | 0 | 0 | 4 | K | 2 |  |  |  | ROZPOCET | 0 | 0 | 0 | 0 | 0 | 1 | 0 | 4 | 548065726
| PP |  | Bednění stupňů betonovaných na podstupňové desce nebo na terénu půdorysně přímočarých zřízení | [14 empty] | PP | 2
| Online PSC |  | https://podminky.urs.cz/item/CS_URS_2025_02/434351141 | [14 empty] | Online PSC | 2
| VV |  | 31,50*(0,35+0,20) |  | 17.325 | [12 empty] | VV | 2 | 2 | True | 0 | ROZPOCET
| VV |  | 6,00 |  | 6 | [12 empty] | VV | 2 | 2 | True | 0 | ROZPOCET
| VV |  | "venkovní schody" (2,80*13)*(0,20+0,35) |  | 20.02 | [12 empty] | VV | 2 | 2 | True | 0 | ROZPOCET
92 | K | 434351142 | Odstranění bednění stupňů přímočarých schodišť | m2 | 43.345 |  | 0 | CS ÚRS 2025 02 |  | základní | 0.26 | 11.2697 | 0 | 0 | 0 | 0 | 4 | K | 2 |  |  |  | ROZPOCET | 0 | 0 | 0 | 0 | 0 | 1 | 0 | 4 | -1948479459
| PP |  | Bednění stupňů betonovaných na podstupňové desce nebo na terénu půdorysně přímočarých odstranění | [14 empty] | PP | 2
| Online PSC |  | https://podminky.urs.cz/item/CS_URS_2025_02/434351142 | [14 empty] | Online PSC | 2
| D | 5 | Komunikace pozemní |  |  |  | 0 |  |  |  |  | 24.297 |  | 2.6659 |  | 0 | 1 | D | 1 |  |  |  | ROZPOCET | [6 empty] | 0
93 | K | 564750001 | Podklad nebo kryt z kameniva hrubého drceného vel. 8-16 mm plochy do 100 m2 tl 150 mm | m2 | 56.5 |  | 0 | CS ÚRS 2025 02 |  | základní | 0.103 | 5.8195 | 0 | 0 | 0 | 0 | 4 | K | 2 |  |  |  | ROZPOCET | 0 | 0 | 0 | 0 | 0 | 1 | 0 | 4 | 1553410928
| PP |  | Podklad nebo kryt z kameniva hrubého drceného vel. 8-16 mm s rozprostřením a zhutněním plochy jednotlivě do 100 m2, po zhutnění tl. 150 mm | [14 empty] | PP | 2
| Online PSC |  | https://podminky.urs.cz/item/CS_URS_2025_02/564750001 | [14 empty] | Online PSC | 2
| VV |  | "u venkovní schodiště" 6,50 |  | 6.5 | [12 empty] | VV | 2 | 2 | True | 0 | ROZPOCET
| VV |  | "kamenná dlažba před hlavním vstupem do 1.PP" 50,00 |  | 50 | [12 empty] | VV | 2 | 2 | True | 0 | ROZPOCET
94 | K | 564760101 | Podklad nebo kryt z kameniva hrubého drceného vel. 16-32 mm plochy do 100 m2 tl 200 mm | m2 | 99 |  | 0 | CS ÚRS 2025 02 |  | základní | 0.107 | 10.593 | 0 | 0 | 0 | 0 | 4 | K | 2 |  |  |  | ROZPOCET | 0 | 0 | 0 | 0 | 0 | 1 | 0 | 4 | -1064953922
| PP |  | Podklad nebo kryt z kameniva hrubého drceného vel. 16-32 mm s rozprostřením a zhutněním plochy jednotlivě do 100 m2, po zhutnění tl. 200 mm | [14 empty] | PP | 2
| Online PSC |  | https://podminky.urs.cz/item/CS_URS_2025_02/564760101 | [14 empty] | Online PSC | 2
| VV |  | "u venkovní schodiště" 6,50 |  | 6.5 | [12 empty] | VV | 2 | 2 | True | 0 | ROZPOCET
| VV |  | "okapový chodník" 38,00+4,50 |  | 42.5 | [12 empty] | VV | 2 | 2 | True | 0 | ROZPOCET
| VV |  | "kamenná dlažba před hlavním vstupem do 1.PP" 50,00 |  | 50 | [12 empty] | VV | 2 | 2 | True | 0 | ROZPOCET
95 | K | 56476019 | Kladecí a výplňová vrstva pro dlažby z kameniva drceného fr. 4-8 mm tloušťky 100 mm | m2 | 6.5 |  | 0 |  |  | základní | 0.107 | 0.6955 | 0 | 0 | 0 | 0 | 4 | K | 2 |  |  |  | ROZPOCET | 0 | 0 | 0 | 0 | 0 | 1 | 0 | 4 | -54507196
| PP |  | Kladecí a výplňová vrstva pro dlažby z kameniva drceného fr. 4-8 mm tloušťky 100 mm | [14 empty] | PP | 2
| VV |  | "u venkovní schodiště" 6,50 |  | 6.5 | [12 empty] | VV | 2 | 2 | True | 0 | ROZPOCET
96 | K | 591211111 | Kladení dlažby z kostek drobných z kamene do lože z kameniva tl 50 mm | m2 | 6.5 |  | 0 | CS ÚRS 2025 02 |  | základní | 1.106 | 7.189 | 0.1837 | 1.1941 | 0 | 0 | 4 | K | 2 |  |  |  | ROZPOCET | 0 | 0 | 0 | 0 | 0 | 1 | 0 | 4 | -2117205288
| PP |  | Kladení dlažby z kostek s provedením lože do tl. 50 mm, s vyplněním spár, s dvojím beraněním a se smetením přebytečného materiálu na krajnici drobných z kamene, do lože z kameniva | [14 empty] | PP | 2
| Online PSC |  | https://podminky.urs.cz/item/CS_URS_2025_02/591211111 | [14 empty] | Online PSC | 2
| VV |  | "u venkovní schodiště" 6,50 |  | 6.5 | [12 empty] | VV | 2 | 2 | True | 0 | ROZPOCET
97 | M | 58381007 | kostka štípaná dlažební žula drobná 8/10 | m2 | 6.63 |  | 0 | CS ÚRS 2025 02 |  | základní | 0 | 0 | 0.222 | 1.4719 | 0 | 0 | 8 | M | 2 |  |  |  | ROZPOCET | 0 | 0 | 0 | 0 | 0 | 1 | 0 | 4 | -599201912
| PP |  | kostka štípaná dlažební žula drobná 8/10 | [14 empty] | PP | 2
| VV |  | 6,5*1,02 'Přepočtené koeficientem množství |  | 6.63 | [12 empty] | VV | 2 | 2 | False | 1 | ROZPOCET
| D | 6 | Úpravy povrchů, podlahy a osazování výplní |  |  |  | 0 |  |  |  |  | 1867.7675 |  | 308.3363 |  | 0.0015024 | 1 | D | 1 |  |  |  | ROZPOCET | [6 empty] | 0
98 | K | 612131121 | Penetrační disperzní nátěr vnitřních stěn nanášený ručně | m2 | 1261.537 |  | 0 | CS ÚRS 2025 02 |  | základní | 0.104 | 131.1998 | 0.00026 | 0.328 | 0 | 0 | 4 | K | 2 |  |  |  | ROZPOCET | 0 | 0 | 0 | 0 | 0 | 1 | 0 | 4 | 1587311469
| PP |  | Podkladní a spojovací vrstva vnitřních omítaných ploch penetrace disperzní nanášená ručně stěn | [14 empty] | PP | 2
| Online PSC |  | https://podminky.urs.cz/item/CS_URS_2025_02/612131121 | [14 empty] | Online PSC | 2
| VV |  | "místnost 001" ((2,40+3,75)*3,30) |  | 20.295 | [12 empty] | VV | 2 | 2 | True | 0 | ROZPOCET
| VV |  | "místnost 002" ((9,38+3,00+3,50+2,90+2,10+1,98+1,98+2,10)*3,30)-(0,80*2,00*4)-(2,10*2,60)-(1,80*2,00) |  | 73.442 | [12 empty] | VV | 2 | 2 | True | 0 | ROZPOCET
| VV |  | "místnost 004" ((8,895+8,895+2,87+2,87)*3,30)-(1,10*2,00)-(1,80*2,00)-(1,60*2,00) |  | 68.649 | [12 empty] | VV | 2 | 2 | True | 0 | ROZPOCET
| VV |  | "místnost 005" (( 10,07+10,07+4,62+4,62+2,40+2,40)*3,30)-(1,80*2,00)-(0,80*2,00*4)-(1,00*2,00)-(1,80*2,60) |  | 96.114 | [12 empty] | VV | 2 | 2 | True | 0 | ROZPOCET
| VV |  | "místnost 006a" ((1,93+1,93+1,70+1,70)*3,30)-(0,80*2,00) |  | 22.358 | [12 empty] | VV | 2 | 2 | True | 0 | ROZPOCET
| VV |  | "místnost 006b" ((1,93+2,70+5,40+1,50+3,33)*3,30)-(0,80*2,00) |  | 47.438 | [12 empty] | VV | 2 | 2 | True | 0 | ROZPOCET
| VV |  | "místnost 007" (((1,45+1,45+0,95+0,95+0,95+0,95+(2,45*6)))*3,30)-(0,80*2,00)-(0,70*2,00*4) |  | 63.42 | [12 empty] | VV | 2 | 2 | True | 0 | ROZPOCET
| VV |  | "místnost 008" (((1,37+1,37+0,95+0,95+1,01+1,01+(2,45*6)))*3,30)-(0,80*2,00)-(0,70*2,00*4) |  | 63.288 | [12 empty] | VV | 2 | 2 | True | 0 | ROZPOCET
| VV |  | "místnost 009" ((2,68+2,68+2,23+2,23)*3,30)-(0,80*2,00) |  | 30.806 | [12 empty] | VV | 2 | 2 | True | 0 | ROZPOCET
| VV |  | "místnost 010" ((3,75+3,75+2,505+2,505+0,30+0,30)*3,30)-(1,10*2,00) |  | 41.063 | [12 empty] | VV | 2 | 2 | True | 0 | ROZPOCET
| VV |  | "místnost 011" ((1,73+1,73+2,37+2,37)*3,30)-(0,80*2,00) |  | 25.46 | [12 empty] | VV | 2 | 2 | True | 0 | ROZPOCET
| VV |  | "místnost 012" ((2,37+2,37+3,12+3,12)*3,30)-(0,80*2,00) |  | 34.634 | [12 empty] | VV | 2 | 2 | True | 0 | ROZPOCET
| VV |  | "místnost 013" ((3,58+3,58+4,00+4,00)*3,30)-(0,80*2,00) |  | 48.428 | [12 empty] | VV | 2 | 2 | True | 0 | ROZPOCET
| VV |  | "místnost 014" ((1,62+1,62+3,32+3,32)*3,30)-(0,80*2,00)-(0,70*2,00) |  | 29.604 | [12 empty] | VV | 2 | 2 | True | 0 | ROZPOCET
| VV |  | "místnost 015" ((1,71+1,71+2,25+2,25)*3,30)-(0,70*2,00*2) |  | 23.336 | [12 empty] | VV | 2 | 2 | True | 0 | ROZPOCET
| VV |  | "místnost 016" ((1,71+1,71+1,00+1,00)*3,30)-(0,70*2,00) |  | 16.486 | [12 empty] | VV | 2 | 2 | True | 0 | ROZPOCET
| VV |  | "místnost 017" ((1,30+1,30+5,15+5,15)*3,30)-(0,70*2,00)-(0,80*2,00)-(1,00*2,00*2) |  | 35.57 | [12 empty] | VV | 2 | 2 | True | 0 | ROZPOCET
| VV |  | "místnost 018" ((1,10+1,10+2,68+2,68)*3,30)-(0,70*2,00) |  | 23.548 | [12 empty] | VV | 2 | 2 | True | 0 | ROZPOCET
| VV |  | "místnost 019" (( 7,70+7,70+10,25+10,25+2,85+2,85+0,17+2,25+2,25+0,80+0,70+0,17+0,50+0,85)*3,30)-(1,0*2,0)-(0,0*2,0)-(0,8*2,0)-(0,8*1,8*4)-(4,8*1,65) |  | 145.377 | [12 empty] | VV | 2 | 2 | True | 0 | ROZPOCET
| VV |  | "místnost 020" ((20,455+20,455+10+10+0,4+0,4+0,4+0,4+0,4+0,4+0,75+0,75+0,4+0,4+0,4+0,8+0,8)*3,3)-(5,3*1,80)-(6,0*1,80)-(1,6*2,5)-(0,8*2,0)-(4,8*1,65) |  | 189.253 | [12 empty] | VV | 2 | 2 | True | 0 | ROZPOCET
| VV |  | "místnost 021" ((3,75+3,75+3,32+3,32)*3,30)-(0,80*2,00)-(0,80*1,80*2) |  | 42.182 | [12 empty] | VV | 2 | 2 | True | 0 | ROZPOCET
| VV |  | "místnost 021" ((4,91+4,91+9,30+9,30)*3,30)-(0,80*2,00)-(1,80*2,60) |  | 87.506 | [12 empty] | VV | 2 | 2 | True | 0 | ROZPOCET
| VV |  | "ostění a nadpraží" 33,28 |  | 33.28 | [12 empty] | VV | 2 | 2 | True | 0 | ROZPOCET
99 | K | 612341321 | Sádrová nebo vápenosádrová omítka hladká jednovrstvá vnitřních stěn nanášená strojně | m2 | 1228.257 |  | 0 | CS ÚRS 2025 02 |  | základní | 0.32 | 393.0422 | 0.01103 | 13.5477 | 0 | 0 | 4 | K | 2 |  |  |  | ROZPOCET | 0 | 0 | 0 | 0 | 0 | 1 | 0 | 4 | 1398992466
| PP |  | Omítka sádrová nebo vápenosádrová vnitřních ploch nanášená strojně jednovrstvá, tloušťky do 10 mm hladká svislých konstrukcí stěn | [14 empty] | PP | 2
| Online PSC |  | https://podminky.urs.cz/item/CS_URS_2025_02/612341321 | [14 empty] | Online PSC | 2
| VV |  | "místnost 001" ((2,40+3,75)*3,30) |  | 20.295 | [12 empty] | VV | 2 | 2 | True | 0 | ROZPOCET
| VV |  | "místnost 002" ((9,38+3,00+3,50+2,90+2,10+1,98+1,98+2,10)*3,30)-(0,80*2,00*4)-(2,10*2,60)-(1,80*2,00) |  | 73.442 | [12 empty] | VV | 2 | 2 | True | 0 | ROZPOCET
| VV |  | "místnost 004" ((8,895+8,895+2,87+2,87)*3,30)-(1,10*2,00)-(1,80*2,00)-(1,60*2,00) |  | 68.649 | [12 empty] | VV | 2 | 2 | True | 0 | ROZPOCET
| VV |  | "místnost 005" (( 10,07+10,07+4,62+4,62+2,40+2,40)*3,30)-(1,80*2,00)-(0,80*2,00*4)-(1,00*2,00)-(1,80*2,60) |  | 96.114 | [12 empty] | VV | 2 | 2 | True | 0 | ROZPOCET
| VV |  | "místnost 006a" ((1,93+1,93+1,70+1,70)*3,30)-(0,80*2,00) |  | 22.358 | [12 empty] | VV | 2 | 2 | True | 0 | ROZPOCET
| VV |  | "místnost 006b" ((1,93+2,70+5,40+1,50+3,33)*3,30)-(0,80*2,00) |  | 47.438 | [12 empty] | VV | 2 | 2 | True | 0 | ROZPOCET
| VV |  | "místnost 007" (((1,45+1,45+0,95+0,95+0,95+0,95+(2,45*6)))*3,30)-(0,80*2,00)-(0,70*2,00*4) |  | 63.42 | [12 empty] | VV | 2 | 2 | True | 0 | ROZPOCET
| VV |  | "místnost 008" (((1,37+1,37+0,95+0,95+1,01+1,01+(2,45*6)))*3,30)-(0,80*2,00)-(0,70*2,00*4) |  | 63.288 | [12 empty] | VV | 2 | 2 | True | 0 | ROZPOCET
| VV |  | "místnost 009" ((2,68+2,68+2,23+2,23)*3,30)-(0,80*2,00) |  | 30.806 | [12 empty] | VV | 2 | 2 | True | 0 | ROZPOCET
| VV |  | "místnost 010" ((3,75+3,75+2,505+2,505+0,30+0,30)*3,30)-(1,10*2,00) |  | 41.063 | [12 empty] | VV | 2 | 2 | True | 0 | ROZPOCET
| VV |  | "místnost 011" ((1,73+1,73+2,37+2,37)*3,30)-(0,80*2,00) |  | 25.46 | [12 empty] | VV | 2 | 2 | True | 0 | ROZPOCET
| VV |  | "místnost 012" ((2,37+2,37+3,12+3,12)*3,30)-(0,80*2,00) |  | 34.634 | [12 empty] | VV | 2 | 2 | True | 0 | ROZPOCET
| VV |  | "místnost 013" ((3,58+3,58+4,00+4,00)*3,30)-(0,80*2,00) |  | 48.428 | [12 empty] | VV | 2 | 2 | True | 0 | ROZPOCET
| VV |  | "místnost 014" ((1,62+1,62+3,32+3,32)*3,30)-(0,80*2,00)-(0,70*2,00) |  | 29.604 | [12 empty] | VV | 2 | 2 | True | 0 | ROZPOCET
| VV |  | "místnost 015" ((1,71+1,71+2,25+2,25)*3,30)-(0,70*2,00*2) |  | 23.336 | [12 empty] | VV | 2 | 2 | True | 0 | ROZPOCET
| VV |  | "místnost 016" ((1,71+1,71+1,00+1,00)*3,30)-(0,70*2,00) |  | 16.486 | [12 empty] | VV | 2 | 2 | True | 0 | ROZPOCET
| VV |  | "místnost 017" ((1,30+1,30+5,15+5,15)*3,30)-(0,70*2,00)-(0,80*2,00)-(1,00*2,00*2) |  | 35.57 | [12 empty] | VV | 2 | 2 | True | 0 | ROZPOCET
| VV |  | "místnost 018" ((1,10+1,10+2,68+2,68)*3,30)-(0,70*2,00) |  | 23.548 | [12 empty] | VV | 2 | 2 | True | 0 | ROZPOCET
| VV |  | "místnost 019" (( 7,70+7,70+10,25+10,25+2,85+2,85+0,17+2,25+2,25+0,80+0,70+0,17+0,50+0,85)*3,30)-(1,0*2,0)-(0,0*2,0)-(0,8*2,0)-(0,8*1,8*4)-(4,8*1,65) |  | 145.377 | [12 empty] | VV | 2 | 2 | True | 0 | ROZPOCET
| VV |  | "místnost 020" ((20,455+20,455+10+10+0,4+0,4+0,4+0,4+0,4+0,4+0,75+0,75+0,4+0,4+0,4+0,8+0,8)*3,3)-(5,3*1,80)-(6,0*1,80)-(1,6*2,5)-(0,8*2,0)-(4,8*1,65) |  | 189.253 | [12 empty] | VV | 2 | 2 | True | 0 | ROZPOCET
| VV |  | "místnost 021" ((3,75+3,75+3,32+3,32)*3,30)-(0,80*2,00)-(0,80*1,80*2) |  | 42.182 | [12 empty] | VV | 2 | 2 | True | 0 | ROZPOCET
| VV |  | "místnost 021" ((4,91+4,91+9,30+9,30)*3,30)-(0,80*2,00)-(1,80*2,60) |  | 87.506 | [12 empty] | VV | 2 | 2 | True | 0 | ROZPOCET
100 | K | 612341391 | Příplatek k sádrové omítce vnitřních stěn za každých dalších 5 mm tloušťky strojně | m2 | 1228.257 |  | 0 | CS ÚRS 2025 02 |  | základní | 0.06 | 73.6954 | 0.00552 | 6.78 | 0 | 0 | 4 | K | 2 |  |  |  | ROZPOCET | 0 | 0 | 0 | 0 | 0 | 1 | 0 | 4 | -1128442765
| PP |  | Omítka sádrová nebo vápenosádrová vnitřních ploch nanášená strojně Příplatek k cenám za každých dalších i započatých 5 mm tloušťky omítky přes 10 mm stěn | [14 empty] | PP | 2
| Online PSC |  | https://podminky.urs.cz/item/CS_URS_2025_02/612341391 | [14 empty] | Online PSC | 2
101 | K | 612345301 | Sádrová hladká omítka ostění nebo nadpraží | m2 | 33.28 |  | 0 | CS ÚRS 2025 02 |  | základní | 1.275 | 42.432 | 0.01756 | 0.5844 | 0 | 0 | 4 | K | 2 |  |  |  | ROZPOCET | 0 | 0 | 0 | 0 | 0 | 1 | 0 | 4 | 742886048
| PP |  | Sádrová nebo vápenosádrová omítka ostění nebo nadpraží hladká | [14 empty] | PP | 2
| Online PSC |  | https://podminky.urs.cz/item/CS_URS_2025_02/612345301 | [14 empty] | Online PSC | 2
| VV |  | "pozice O1" (0,80+2,30+2,30)*3*0,40 |  | 6.48 | [12 empty] | VV | 2 | 2 | True | 0 | ROZPOCET
| VV |  | "pozice O2" (0,80+1,80+1,80)*6*0,40 |  | 10.56 | [12 empty] | VV | 2 | 2 | True | 0 | ROZPOCET
| VV |  | "pozice O3" (6,00+1,80+1,80)*0,40 |  | 3.84 | [12 empty] | VV | 2 | 2 | True | 0 | ROZPOCET
| VV |  | "pozice O4" (5,20+1,80+1,80)*0,40 |  | 3.52 | [12 empty] | VV | 2 | 2 | True | 0 | ROZPOCET
| VV |  | "pozice D1" (2,00+2,60+2,60)*2*0,40 |  | 5.76 | [12 empty] | VV | 2 | 2 | True | 0 | ROZPOCET
| VV |  | "pozice D2" (1,80+3,00+3,00)*0,40 |  | 3.12 | [12 empty] | VV | 2 | 2 | True | 0 | ROZPOCET
102 | K | 622131121 | Penetrační nátěr vnějších stěn nanášený ručně | m2 | 335.5 |  | 0 | CS ÚRS 2025 02 |  | základní | 0.074 | 24.827 | 0.00026 | 0.08723 | 0 | 0 | 4 | K | 2 |  |  |  | ROZPOCET | 0 | 0 | 0 | 0 | 0 | 1 | 0 | 4 | 1186672696
| PP |  | Podkladní a spojovací vrstva vnějších omítaných ploch penetrace nanášená ručně stěn | [14 empty] | PP | 2
| Online PSC |  | https://podminky.urs.cz/item/CS_URS_2025_02/622131121 | [14 empty] | Online PSC | 2
| VV |  | "2x - pod KZS, silikon" | [14 empty] | VV | 2 | 1 | True | 0 | ROZPOCET
| VV |  | ((4,00+28,15+4,40+14,30)*3,80)+8,00 |  | 201.23 | [12 empty] | VV | 2 | 2 | True | 0 | ROZPOCET
| VV |  | "odpočet oken a dveří" | [14 empty] | VV | 2 | 1 | True | 0 | ROZPOCET
| VV |  | "pozice O1" -((0,80*2,30)*3) |  | -5.52 | [12 empty] | VV | 2 | 2 | True | 0 | ROZPOCET
| VV |  | "pozice O2" -((0,80*1,80)*6) |  | -8.64 | [12 empty] | VV | 2 | 2 | True | 0 | ROZPOCET
| VV |  | "pozice O3" -(6,00*1,80) |  | -10.8 | [12 empty] | VV | 2 | 2 | True | 0 | ROZPOCET
| VV |  | "pozice O4" -(5,20*1,80) |  | -9.36 | [12 empty] | VV | 2 | 2 | True | 0 | ROZPOCET
| VV |  | "pozice D1" -((2,00*2,60)*2) |  | -10.4 | [12 empty] | VV | 2 | 2 | True | 0 | ROZPOCET
| VV |  | "pozice D2" -(1,80*3,00) |  | -5.4 | [12 empty] | VV | 2 | 2 | True | 0 | ROZPOCET
| VV |  | "ostění a nadpraží" | [14 empty] | VV | 2 | 1 | True | 0 | ROZPOCET
| VV |  | "pozice O1" (0,80+2,30+2,30)*3*0,20 |  | 3.24 | [12 empty] | VV | 2 | 2 | True | 0 | ROZPOCET
| VV |  | "pozice O2" (0,80+1,80+1,80)*6*0,20 |  | 5.28 | [12 empty] | VV | 2 | 2 | True | 0 | ROZPOCET
| VV |  | "pozice O3" (6,00+1,80+1,80)*0,20 |  | 1.92 | [12 empty] | VV | 2 | 2 | True | 0 | ROZPOCET
| VV |  | "pozice O4" (5,20+1,80+1,80)*0,20 |  | 1.76 | [12 empty] | VV | 2 | 2 | True | 0 | ROZPOCET
| VV |  | "pozice D1" (2,00+2,60+2,60)*2*0,20 |  | 2.88 | [12 empty] | VV | 2 | 2 | True | 0 | ROZPOCET
| VV |  | "pozice D2" (1,80+3,00+3,00)*0,20 |  | 1.56 | [12 empty] | VV | 2 | 2 | True | 0 | ROZPOCET
| VV |  | 167,75*2 'Přepočtené koeficientem množství |  | 335.5 | [12 empty] | VV | 2 | 2 | False | 1 | ROZPOCET
103 | K | 622143002 | Montáž omítkových plastových nebo pozinkovaných dilatačních profilů | m | 41.4 |  | 0 | CS ÚRS 2025 02 |  | základní | 0.2 | 8.28 | 0 | 0 | 0 | 0 | 4 | K | 2 |  |  |  | ROZPOCET | 0 | 0 | 0 | 0 | 0 | 1 | 0 | 4 | 1461096298
| PP |  | Montáž omítkových profilů plastových, pozinkovaných nebo dřevěných upevněných vtlačením do podkladní vrstvy nebo přibitím dilatačních s tkaninou | [14 empty] | PP | 2
| Online PSC |  | https://podminky.urs.cz/item/CS_URS_2025_02/622143002 | [14 empty] | Online PSC | 2
| VV |  | (3,80*3)+30,00 |  | 41.4 | [12 empty] | VV | 2 | 2 | True | 0 | ROZPOCET
104 | M | 55343014 | profil dilatační pro KZS | m | 45.54 |  | 0 |  |  | základní | 0 | 0 | 0.0001 | 0.004554 | 0 | 0 | 8 | M | 2 |  |  |  | ROZPOCET | 0 | 0 | 0 | 0 | 0 | 1 | 0 | 4 | -2005968897
| PP |  | profil dilatační pro KZS | [14 empty] | PP | 2
| VV |  | 41,4*1,1 'Přepočtené koeficientem množství |  | 45.54 | [12 empty] | VV | 2 | 2 | False | 1 | ROZPOCET
105 | K | 622143003 | Montáž omítkových plastových nebo pozinkovaných rohových profilů | m | 222.2 |  | 0 | CS ÚRS 2025 02 |  | základní | 0.11 | 24.442 | 0 | 0 | 0 | 0 | 4 | K | 2 |  |  |  | ROZPOCET | 0 | 0 | 0 | 0 | 0 | 1 | 0 | 4 | 664826314
| PP |  | Montáž omítkových profilů plastových, pozinkovaných nebo dřevěných upevněných vtlačením do podkladní vrstvy nebo přibitím rohových s tkaninou | [14 empty] | PP | 2
| Online PSC |  | https://podminky.urs.cz/item/CS_URS_2025_02/622143003 | [14 empty] | Online PSC | 2
| VV |  | "okna, dveře 2x (vnitřní a vnější)" | [14 empty] | VV | 2 | 1 | True | 0 | ROZPOCET
| VV |  | "pozice O1" ((0,80+0,80+2,30+2,30)*3)*2 |  | 37.2 | [12 empty] | VV | 2 | 2 | True | 0 | ROZPOCET
| VV |  | "pozice O2" ((0,80+0,80+1,80+1,80)*6)*2 |  | 62.4 | [12 empty] | VV | 2 | 2 | True | 0 | ROZPOCET
| VV |  | "pozice O3" (6,00+6,00+1,80+1,80)*2 |  | 31.2 | [12 empty] | VV | 2 | 2 | True | 0 | ROZPOCET
| VV |  | "pozice O4" (5,20+5,20+1,80+1,80)*2 |  | 28 | [12 empty] | VV | 2 | 2 | True | 0 | ROZPOCET
| VV |  | "pozice D1" ((2,00+2,60+2,60)*2)*2 |  | 28.8 | [12 empty] | VV | 2 | 2 | True | 0 | ROZPOCET
| VV |  | "pozice D2" (1,80+3,00+3,00)*2 |  | 15.6 | [12 empty] | VV | 2 | 2 | True | 0 | ROZPOCET
| VV |  | "rohy objektu" 3,80*5 |  | 19 | [12 empty] | VV | 2 | 2 | True | 0 | ROZPOCET
106 | M | 28341046 | profil rohový PVC s nárazovou hranou s výztužnou tkaninou š 100/100mm | m | 244.42 |  | 0 | CS ÚRS 2025 02 |  | základní | 0 | 0 | 0.00018 | 0.043996 | 0 | 0 | 8 | M | 2 |  |  |  | ROZPOCET | 0 | 0 | 0 | 0 | 0 | 1 | 0 | 4 | -1036710480
| PP |  | profil rohový PVC s nárazovou hranou s výztužnou tkaninou š 100/100mm | [14 empty] | PP | 2
| VV |  | 222,2*1,1 'Přepočtené koeficientem množství |  | 244.42 | [12 empty] | VV | 2 | 2 | False | 1 | ROZPOCET
107 | K | 622143004 | Montáž omítkových samolepících začišťovacích profilů pro spojení s okenním rámem | m | 166.4 |  | 0 | CS ÚRS 2025 02 |  | základní | 0.096 | 15.9744 | 0 | 0 | 0 | 0 | 4 | K | 2 |  |  |  | ROZPOCET | 0 | 0 | 0 | 0 | 0 | 1 | 0 | 4 | -1508147960
| PP |  | Montáž omítkových profilů plastových, pozinkovaných nebo dřevěných upevněných vtlačením do podkladní vrstvy nebo přibitím začišťovacích samolepících pro vytvoření dilatujícího spoje s okenním rámem | [14 empty] | PP | 2
| Online PSC |  | https://podminky.urs.cz/item/CS_URS_2025_02/622143004 | [14 empty] | Online PSC | 2
| VV |  | "vnitřní a vnější" | [14 empty] | VV | 2 | 1 | True | 0 | ROZPOCET
| VV |  | "pozice O1" ((0,80+2,30+2,30)*3)*2 |  | 32.4 | [12 empty] | VV | 2 | 2 | True | 0 | ROZPOCET
| VV |  | "pozice O2" ((0,80+1,80+1,80)*6)*2 |  | 52.8 | [12 empty] | VV | 2 | 2 | True | 0 | ROZPOCET
| VV |  | "pozice O3" (6,00+1,80+1,80)*2 |  | 19.2 | [12 empty] | VV | 2 | 2 | True | 0 | ROZPOCET
| VV |  | "pozice O4" (5,20+1,80+1,80)*2 |  | 17.6 | [12 empty] | VV | 2 | 2 | True | 0 | ROZPOCET
| VV |  | "pozice D1" ((2,00+2,60+2,60)*2)*2 |  | 28.8 | [12 empty] | VV | 2 | 2 | True | 0 | ROZPOCET
| VV |  | "pozice D2" (1,80+3,00+3,00)*2 |  | 15.6 | [12 empty] | VV | 2 | 2 | True | 0 | ROZPOCET
108 | M | 59051476 | profil napojovací okenní PVC s výztužnou tkaninou 9mm | m | 183.04 |  | 0 | CS ÚRS 2025 02 |  | základní | 0 | 0 | 4e-05 | 0.0073216 | 0 | 0 | 8 | M | 2 |  |  |  | ROZPOCET | 0 | 0 | 0 | 0 | 0 | 1 | 0 | 4 | 1862194615
| PP |  | profil napojovací okenní PVC s výztužnou tkaninou 9mm | [14 empty] | PP | 2
| VV |  | 166,4*1,1 'Přepočtené koeficientem množství |  | 183.04 | [12 empty] | VV | 2 | 2 | False | 1 | ROZPOCET
109 | K | 622211021 | Montáž kontaktního zateplení vnějších stěn lepením a mechanickým kotvením polystyrénových desek do betonu a zdiva tl přes 80 do 120 mm | m2 | 151.11 |  | 0 | CS ÚRS 2025 02 |  | základní | 1.04 | 157.1544 | 0.00852 | 1.2875 | 0 | 0 | 4 | K | 2 |  |  |  | ROZPOCET | 0 | 0 | 0 | 0 | 0 | 1 | 0 | 4 | 1428596499
| PP |  | Montáž kontaktního zateplení lepením a mechanickým kotvením z polystyrenových desek (dodávka ve specifikaci) na vnější stěny, na podklad betonový nebo z lehčeného betonu, z tvárnic keramických nebo vápenopískových, tloušťky desek přes 80 do 120 mm | [14 empty] | PP | 2
| Online PSC |  | https://podminky.urs.cz/item/CS_URS_2025_02/622211021 | [14 empty] | Online PSC | 2
| VV |  | ((4,00+28,15+4,40+14,30)*3,80)+8,00 |  | 201.23 | [12 empty] | VV | 2 | 2 | True | 0 | ROZPOCET
| VV |  | "odpočet oken a dveří" | [14 empty] | VV | 2 | 1 | True | 0 | ROZPOCET
| VV |  | "pozice O1" -((0,80*2,30)*3) |  | -5.52 | [12 empty] | VV | 2 | 2 | True | 0 | ROZPOCET
| VV |  | "pozice O2" -((0,80*1,80)*6) |  | -8.64 | [12 empty] | VV | 2 | 2 | True | 0 | ROZPOCET
| VV |  | "pozice O3" -(6,00*1,80) |  | -10.8 | [12 empty] | VV | 2 | 2 | True | 0 | ROZPOCET
| VV |  | "pozice O4" -(5,20*1,80) |  | -9.36 | [12 empty] | VV | 2 | 2 | True | 0 | ROZPOCET
| VV |  | "pozice D1" -((2,00*2,60)*2) |  | -10.4 | [12 empty] | VV | 2 | 2 | True | 0 | ROZPOCET
| VV |  | "pozice D2" -(1,80*3,00) |  | -5.4 | [12 empty] | VV | 2 | 2 | True | 0 | ROZPOCET
110 | M | 28376076 | deska EPS grafitová fasádní λ=0,030-0,031 tl 100mm | m2 | 163.199 |  | 0 | CS ÚRS 2025 02 |  | základní | 0 | 0 | 0.0015 | 0.2448 | 0 | 0 | 8 | M | 2 |  |  |  | ROZPOCET | 0 | 0 | 0 | 0 | 0 | 1 | 0 | 4 | -99665473
| PP |  | deska EPS grafitová fasádní λ=0,030-0,031 tl 100mm | [14 empty] | PP | 2
| VV |  | 151,11*1,08 'Přepočtené koeficientem množství |  | 163.199 | [12 empty] | VV | 2 | 2 | False | 1 | ROZPOCET
111 | K | 622212001 | Montáž kontaktního zateplení vnějšího ostění, nadpraží nebo parapetu hl. špalety do 200 mm lepením desek z polystyrenu tl do 40 mm | m | 101.6 |  | 0 | CS ÚRS 2025 02 |  | základní | 0.3 | 30.48 | 0.00176 | 0.17882 | 0 | 0 | 4 | K | 2 |  |  |  | ROZPOCET | 0 | 0 | 0 | 0 | 0 | 1 | 0 | 4 | -947489391
| PP |  | Montáž kontaktního zateplení vnějšího ostění, nadpraží nebo parapetu lepením z polystyrenových desek (dodávka ve specifikaci) hloubky špalet do 200 mm, tloušťky desek do 40 mm | [14 empty] | PP | 2
| Online PSC |  | https://podminky.urs.cz/item/CS_URS_2025_02/622212001 | [14 empty] | Online PSC | 2
| VV |  | "pozice O1" (0,80+0,80+2,30+2,30)*3 |  | 18.6 | [12 empty] | VV | 2 | 2 | True | 0 | ROZPOCET
| VV |  | "pozice O2" (0,80+0,80+1,80+1,80)*6 |  | 31.2 | [12 empty] | VV | 2 | 2 | True | 0 | ROZPOCET
| VV |  | "pozice O3" (6,00+6,00+1,80+1,80) |  | 15.6 | [12 empty] | VV | 2 | 2 | True | 0 | ROZPOCET
| VV |  | "pozice O4" (5,20+5,20+1,80+1,80) |  | 14 | [12 empty] | VV | 2 | 2 | True | 0 | ROZPOCET
| VV |  | "pozice D1" (2,00+2,60+2,60)*2 |  | 14.4 | [12 empty] | VV | 2 | 2 | True | 0 | ROZPOCET
| VV |  | "pozice D2" (1,80+3,00+3,00) |  | 7.8 | [12 empty] | VV | 2 | 2 | True | 0 | ROZPOCET
112 | M | 28376415 | deska XPS hrana polodrážková a hladký povrch 300kPA λ=0,035 tl 30mm | m2 | 22.352 |  | 0 | CS ÚRS 2025 02 |  | základní | 0 | 0 | 0.0009 | 0.020117 | 0 | 0 | 8 | M | 2 |  |  |  | ROZPOCET | 0 | 0 | 0 | 0 | 0 | 1 | 0 | 4 | 1809801447
| PP |  | deska XPS hrana polodrážková a hladký povrch 300kPA λ=0,035 tl 30mm | [14 empty] | PP | 2
| VV |  | "pozice O1" (0,80+0,80+2,30+2,30)*3*0,20 |  | 3.72 | [12 empty] | VV | 2 | 2 | True | 0 | ROZPOCET
| VV |  | "pozice O2" (0,80+0,80+1,80+1,80)*6*0,20 |  | 6.24 | [12 empty] | VV | 2 | 2 | True | 0 | ROZPOCET
| VV |  | "pozice O3" (6,00+6,00+1,80+1,80)*0,20 |  | 3.12 | [12 empty] | VV | 2 | 2 | True | 0 | ROZPOCET
| VV |  | "pozice O4" (5,20+5,20+1,80+1,80)*0,20 |  | 2.8 | [12 empty] | VV | 2 | 2 | True | 0 | ROZPOCET
| VV |  | "pozice D1" (2,00+2,60+2,60)*2*0,20 |  | 2.88 | [12 empty] | VV | 2 | 2 | True | 0 | ROZPOCET
| VV |  | "pozice D2" (1,80+3,00+3,00)*0,20 |  | 1.56 | [12 empty] | VV | 2 | 2 | True | 0 | ROZPOCET
| VV |  | 20,32*1,1 'Přepočtené koeficientem množství |  | 22.352 | [12 empty] | VV | 2 | 2 | False | 1 | ROZPOCET
113 | K | 622251101 | Příplatek k cenám kontaktního zateplení vnějších stěn za zápustnou montáž a použití tepelněizolačních zátek z polystyrenu | m2 | 143.11 |  | 0 | CS ÚRS 2025 02 |  | základní | 0.044 | 6.2968 | 8e-05 | 0.011449 | 0 | 0 | 4 | K | 2 |  |  |  | ROZPOCET | 0 | 0 | 0 | 0 | 0 | 1 | 0 | 4 | 1597262955
| PP |  | Montáž kontaktního zateplení lepením a mechanickým kotvením Příplatek k cenám za zápustnou montáž kotev s použitím tepelněizolačních zátek na vnější stěny z polystyrenu | [14 empty] | PP | 2
| Online PSC |  | https://podminky.urs.cz/item/CS_URS_2025_02/622251101 | [14 empty] | Online PSC | 2
| VV |  | (4,00+28,15+4,40+14,30)*3,80 |  | 193.23 | [12 empty] | VV | 2 | 2 | True | 0 | ROZPOCET
| VV |  | "odpočet oken a dveří" | [14 empty] | VV | 2 | 1 | True | 0 | ROZPOCET
| VV |  | "pozice O1" -((0,80*2,30)*3) |  | -5.52 | [12 empty] | VV | 2 | 2 | True | 0 | ROZPOCET
| VV |  | "pozice O2" -((0,80*1,80)*6) |  | -8.64 | [12 empty] | VV | 2 | 2 | True | 0 | ROZPOCET
| VV |  | "pozice O3" -(6,00*1,80) |  | -10.8 | [12 empty] | VV | 2 | 2 | True | 0 | ROZPOCET
| VV |  | "pozice O4" -(5,20*1,80) |  | -9.36 | [12 empty] | VV | 2 | 2 | True | 0 | ROZPOCET
| VV |  | "pozice D1" -((2,00*2,60)*2) |  | -10.4 | [12 empty] | VV | 2 | 2 | True | 0 | ROZPOCET
| VV |  | "pozice D2" -(1,80*3,00) |  | -5.4 | [12 empty] | VV | 2 | 2 | True | 0 | ROZPOCET
114 | K | 622251211 | Příplatek k cenám kontaktního zateplení vnějších stěn za zesílení vyztužení základní vrstvy | m2 | 74.14 |  | 0 | CS ÚRS 2025 02 |  | základní | 0.15 | 11.121 | 0.00378 | 0.28025 | 0 | 0 | 4 | K | 2 |  |  |  | ROZPOCET | 0 | 0 | 0 | 0 | 0 | 1 | 0 | 4 | 11992770
| PP |  | Montáž kontaktního zateplení lepením a mechanickým kotvením Příplatek k cenám za zesílené vyztužení druhou vrstvou sklovláknitého pletiva vnějších stěn | [14 empty] | PP | 2
| Online PSC |  | https://podminky.urs.cz/item/CS_URS_2025_02/622251211 | [14 empty] | Online PSC | 2
| VV |  | (5,00+4,40+14,30)*3,80 |  | 90.06 | [12 empty] | VV | 2 | 2 | True | 0 | ROZPOCET
| VV |  | "odpočet oken a dveří" | [14 empty] | VV | 2 | 1 | True | 0 | ROZPOCET
| VV |  | "pozice O1" -((0,80*2,30)*3) |  | -5.52 | [12 empty] | VV | 2 | 2 | True | 0 | ROZPOCET
| VV |  | "pozice D1" -((2,00*2,60)*2) |  | -10.4 | [12 empty] | VV | 2 | 2 | True | 0 | ROZPOCET
115 | K | 622321121 | Vápenocementová omítka hladká jednovrstvá vnějších stěn nanášená ručně | m2 | 68.4 |  | 0 | CS ÚRS 2025 02 |  | základní | 0.38 | 25.992 | 0.0231 | 1.58 | 0 | 0 | 4 | K | 2 |  |  |  | ROZPOCET | 0 | 0 | 0 | 0 | 0 | 1 | 0 | 4 | 365015129
| PP |  | Omítka vápenocementová vnějších ploch nanášená ručně jednovrstvá, tloušťky do 15 mm hladká stěn | [14 empty] | PP | 2
| Online PSC |  | https://podminky.urs.cz/item/CS_URS_2025_02/622321121 | [14 empty] | Online PSC | 2
| VV |  | "stávající stěna - zhotovení rovného podkladu pro natavení hydroizolace" 18,00*3,80 |  | 68.4 | [12 empty] | VV | 2 | 2 | True | 0 | ROZPOCET
116 | K | 622531022 | Tenkovrstvá silikonová zatíraná omítka zrnitost 2,0 mm vnějších stěn | m2 | 167.75 |  | 0 | CS ÚRS 2025 02 |  | základní | 0.245 | 41.0988 | 0.0033 | 0.55358 | 0 | 0 | 4 | K | 2 |  |  |  | ROZPOCET | 0 | 0 | 0 | 0 | 0 | 1 | 0 | 4 | 562005245
| PP |  | Omítka tenkovrstvá silikonová vnějších ploch probarvená bez penetrace zatíraná (škrábaná), zrnitost 2,0 mm stěn | [14 empty] | PP | 2
| Online PSC |  | https://podminky.urs.cz/item/CS_URS_2025_02/622531022 | [14 empty] | Online PSC | 2
| VV |  | ((4,00+28,15+4,40+14,30)*3,80)+8,00 |  | 201.23 | [12 empty] | VV | 2 | 2 | True | 0 | ROZPOCET
| VV |  | "odpočet oken a dveří" | [14 empty] | VV | 2 | 1 | True | 0 | ROZPOCET
| VV |  | "pozice O1" -((0,80*2,30)*3) |  | -5.52 | [12 empty] | VV | 2 | 2 | True | 0 | ROZPOCET
| VV |  | "pozice O2" -((0,80*1,80)*6) |  | -8.64 | [12 empty] | VV | 2 | 2 | True | 0 | ROZPOCET
| VV |  | "pozice O3" -(6,00*1,80) |  | -10.8 | [12 empty] | VV | 2 | 2 | True | 0 | ROZPOCET
| VV |  | "pozice O4" -(5,20*1,80) |  | -9.36 | [12 empty] | VV | 2 | 2 | True | 0 | ROZPOCET
| VV |  | "pozice D1" -((2,00*2,60)*2) |  | -10.4 | [12 empty] | VV | 2 | 2 | True | 0 | ROZPOCET
| VV |  | "pozice D2" -(1,80*3,00) |  | -5.4 | [12 empty] | VV | 2 | 2 | True | 0 | ROZPOCET
| VV |  | "ostění a nadpraží" | [14 empty] | VV | 2 | 1 | True | 0 | ROZPOCET
| VV |  | "pozice O1" (0,80+2,30+2,30)*3*0,20 |  | 3.24 | [12 empty] | VV | 2 | 2 | True | 0 | ROZPOCET
| VV |  | "pozice O2" (0,80+1,80+1,80)*6*0,20 |  | 5.28 | [12 empty] | VV | 2 | 2 | True | 0 | ROZPOCET
| VV |  | "pozice O3" (6,00+1,80+1,80)*0,20 |  | 1.92 | [12 empty] | VV | 2 | 2 | True | 0 | ROZPOCET
| VV |  | "pozice O4" (5,20+1,80+1,80)*0,20 |  | 1.76 | [12 empty] | VV | 2 | 2 | True | 0 | ROZPOCET
| VV |  | "pozice D1" (2,00+2,60+2,60)*2*0,20 |  | 2.88 | [12 empty] | VV | 2 | 2 | True | 0 | ROZPOCET
| VV |  | "pozice D2" (1,80+3,00+3,00)*0,20 |  | 1.56 | [12 empty] | VV | 2 | 2 | True | 0 | ROZPOCET
117 | K | 629991012 | Zakrytí výplní otvorů fólií přilepenou na začišťovací lišty | m2 | 150.24 |  | 0 | CS ÚRS 2025 02 |  | základní | 0.04 | 6.0096 | 2e-05 | 0.0030048 | 1e-05 | 0.0015024 | 4 | K | 2 |  |  |  | ROZPOCET | 0 | 0 | 0 | 0 | 0 | 1 | 0 | 4 | -1952501435
| PP |  | Zakrytí vnějších ploch před znečištěním včetně pozdějšího odkrytí výplní otvorů a svislých ploch fólií přilepenou na začišťovací lištu | [14 empty] | PP | 2
| Online PSC |  | https://podminky.urs.cz/item/CS_URS_2025_02/629991012 | [14 empty] | Online PSC | 2
| VV |  | "vnitřní a vnější" | [14 empty] | VV | 2 | 1 | True | 0 | ROZPOCET
| VV |  | "pozice O1" (0,80*2,30*3)*2 |  | 11.04 | [12 empty] | VV | 2 | 2 | True | 0 | ROZPOCET
| VV |  | "pozice O2" (0,80*1,80*6)*2 |  | 17.28 | [12 empty] | VV | 2 | 2 | True | 0 | ROZPOCET
| VV |  | "pozice O3" (6,00*1,80)*2 |  | 21.6 | [12 empty] | VV | 2 | 2 | True | 0 | ROZPOCET
| VV |  | "pozice O4" (5,20*1,80)*2 |  | 18.72 | [12 empty] | VV | 2 | 2 | True | 0 | ROZPOCET
| VV |  | "pozice D1" ((2,00*2,60)*2)*2 |  | 20.8 | [12 empty] | VV | 2 | 2 | True | 0 | ROZPOCET
| VV |  | "pozice D2" (1,80*3,00)*2 |  | 10.8 | [12 empty] | VV | 2 | 2 | True | 0 | ROZPOCET
| VV |  | 50,00 |  | 50 | [12 empty] | VV | 2 | 2 | True | 0 | ROZPOCET
118 | K | 631311114 | Mazanina tl přes 50 do 80 mm z betonu prostého bez zvýšených nároků na prostředí tř. C 16/20 | m3 | 115.273 |  | 0 | CS ÚRS 2025 02 |  | základní | 3.213 | 370.3721 | 2.301 | 265.2455 | 0 | 0 | 4 | K | 2 |  |  |  | ROZPOCET | 0 | 0 | 0 | 0 | 0 | 1 | 0 | 4 | -1514381050
| PP |  | Mazanina z betonu prostého bez zvýšených nároků na prostředí tl. přes 50 do 80 mm tř. C 16/20 | [14 empty] | PP | 2
| Online PSC |  | https://podminky.urs.cz/item/CS_URS_2025_02/631311114 | [14 empty] | Online PSC | 2
| VV |  | "podkladní beton pod základovou ŽB deskou" ((15,00*18,70)+(28,60*12,00))*(0,06+0,06) |  | 74.844 | [12 empty] | VV | 2 | 2 | True | 0 | ROZPOCET
| VV |  | "1.PP - mazanina pod finální nášlapnou vrstvou" (12,65+29,69+3,52+20,45+34,32+3,28+9,81+8,22+8,01+5,80+9,79+4,10+7,39+14,32+5,38+3,80+1,71+6,69)*0,085 |  | 16.059 | [12 empty] | VV | 2 | 2 | True | 0 | ROZPOCET
| VV |  | (2,95+72,63+153,42+12,45+45,26)*0,085 |  | 24.37 | [12 empty] | VV | 2 | 2 | True | 0 | ROZPOCET
119 | K | 631319011 | Příplatek k mazanině tl přes 50 do 80 mm za přehlazení povrchu | m3 | 115.273 |  | 0 | CS ÚRS 2025 02 |  | základní | 2.7 | 311.2371 | 0 | 0 | 0 | 0 | 4 | K | 2 |  |  |  | ROZPOCET | 0 | 0 | 0 | 0 | 0 | 1 | 0 | 4 | -1087746302
| PP |  | Příplatek k cenám mazanin za úpravu povrchu mazaniny přehlazením, mazanina tl. přes 50 do 80 mm | [14 empty] | PP | 2
| Online PSC |  | https://podminky.urs.cz/item/CS_URS_2025_02/631319011 | [14 empty] | Online PSC | 2
| VV |  | "podkladní beton pod základovou ŽB deskou" ((15,00*18,70)+(28,60*12,00))*(0,06+0,06) |  | 74.844 | [12 empty] | VV | 2 | 2 | True | 0 | ROZPOCET
| VV |  | "1.PP - mazanina pod finální nášlapnou vrstvou" (12,65+29,69+3,52+20,45+34,32+3,28+9,81+8,22+8,01+5,80+9,79+4,10+7,39+14,32+5,38+3,80+1,71+6,69)*0,085 |  | 16.059 | [12 empty] | VV | 2 | 2 | True | 0 | ROZPOCET
| VV |  | (2,95+72,63+153,42+12,45+45,26)*0,085 |  | 24.37 | [12 empty] | VV | 2 | 2 | True | 0 | ROZPOCET
120 | K | 631319171 | Příplatek k mazanině tl přes 50 do 80 mm za stržení povrchu spodní vrstvy před vložením výztuže | m3 | 40.429 |  | 0 | CS ÚRS 2025 02 |  | základní | 0.82 | 33.1518 | 0 | 0 | 0 | 0 | 4 | K | 2 |  |  |  | ROZPOCET | 0 | 0 | 0 | 0 | 0 | 1 | 0 | 4 | 1992837546
| PP |  | Příplatek k cenám mazanin za stržení povrchu spodní vrstvy mazaniny latí před vložením výztuže nebo pletiva pro tl. obou vrstev mazaniny přes 50 do 80 mm | [14 empty] | PP | 2
| Online PSC |  | https://podminky.urs.cz/item/CS_URS_2025_02/631319171 | [14 empty] | Online PSC | 2
| VV |  | "1.PP - mazanina pod finální nášlapnou vrstvou" (12,65+29,69+3,52+20,45+34,32+3,28+9,81+8,22+8,01+5,80+9,79+4,10+7,39+14,32+5,38+3,80+1,71+6,69)*0,085 |  | 16.059 | [12 empty] | VV | 2 | 2 | True | 0 | ROZPOCET
| VV |  | (2,95+72,63+153,42+12,45+45,26)*0,085 |  | 24.37 | [12 empty] | VV | 2 | 2 | True | 0 | ROZPOCET
121 | K | 631319199 | Příplatek k mazanině za použití plastifikátoru | m3 | 40.429 |  | 0 | CS ÚRS 2025 02 |  | základní | 0 | 0 | 0.00302 | 0.1221 | 0 | 0 | 4 | K | 2 |  |  |  | ROZPOCET | 0 | 0 | 0 | 0 | 0 | 1 | 0 | 4 | -1042351564
| PP |  | Příplatek k cenám mazanin za použití plastifikátoru pro mazaninu jakékoli tloušťky | [14 empty] | PP | 2
| Online PSC |  | https://podminky.urs.cz/item/CS_URS_2025_02/631319199 | [14 empty] | Online PSC | 2
122 | K | 631351101 | Zřízení bednění rýh a hran v podlahách | m2 | 31.3 |  | 0 | CS ÚRS 2025 02 |  | základní | 0.44 | 13.772 | 0.01607 | 0.50299 | 0 | 0 | 4 | K | 2 |  |  |  | ROZPOCET | 0 | 0 | 0 | 0 | 0 | 1 | 0 | 4 | 967704172
| PP |  | Bednění v podlahách rýh a hran zřízení | [14 empty] | PP | 2
| Online PSC |  | https://podminky.urs.cz/item/CS_URS_2025_02/631351101 | [14 empty] | Online PSC | 2
| VV |  | "podkladní beton pod základovou ŽB deskou" ((15,00+15,00+18,70+4,30+3,00)+(28,60+28,60+12,00))*0,25 |  | 31.3 | [12 empty] | VV | 2 | 2 | True | 0 | ROZPOCET
123 | K | 631351102 | Odstranění bednění rýh a hran v podlahách | m2 | 31.3 |  | 0 | CS ÚRS 2025 02 |  | základní | 0.24 | 7.512 | 0 | 0 | 0 | 0 | 4 | K | 2 |  |  |  | ROZPOCET | 0 | 0 | 0 | 0 | 0 | 1 | 0 | 4 | -359387804
| PP |  | Bednění v podlahách rýh a hran odstranění | [14 empty] | PP | 2
| Online PSC |  | https://podminky.urs.cz/item/CS_URS_2025_02/631351102 | [14 empty] | Online PSC | 2
124 | K | 631362021 | Výztuž mazanin svařovanými sítěmi Kari | t | 1.177 |  | 0 | CS ÚRS 2025 02 |  | základní | 15.231 | 17.9269 | 1.0628 | 1.2509 | 0 | 0 | 4 | K | 2 |  |  |  | ROZPOCET | 0 | 0 | 0 | 0 | 0 | 1 | 0 | 4 | -1943574870
| PP |  | Výztuž mazanin ze svařovaných sítí z drátů typu KARI | [14 empty] | PP | 2
| Online PSC |  | https://podminky.urs.cz/item/CS_URS_2025_02/631362021 | [14 empty] | Online PSC | 2
| VV |  | "1.PP - mazanina pod finální nášlapnou vrstvou" (12,65+29,69+3,52+20,45+34,32+3,28+9,81+8,22+8,01+5,80+9,79+4,10+7,39+14,32+5,38+3,80+1,71)*1,98*1,25 |  | 451.044 | [12 empty] | VV | 2 | 2 | True | 0 | ROZPOCET
| VV |  | (6,69+2,95+72,63+153,42+12,45+45,26)*1,98*1,25 |  | 726.165 | [12 empty] | VV | 2 | 2 | True | 0 | ROZPOCET
| VV |  | 1177,209*0,001 'Přepočtené koeficientem množství |  | 1.177 | [12 empty] | VV | 2 | 2 | False | 1 | ROZPOCET
125 | K | 632481213 | Separační vrstva z PE fólie | m2 | 475.64 |  | 0 | CS ÚRS 2025 02 |  | základní | 0.025 | 11.891 | 0.00013 | 0.061833 | 0 | 0 | 4 | K | 2 |  |  |  | ROZPOCET | 0 | 0 | 0 | 0 | 0 | 1 | 0 | 4 | 763232529
| PP |  | Separační vrstva k oddělení podlahových vrstev z polyetylénové fólie | [14 empty] | PP | 2
| Online PSC |  | https://podminky.urs.cz/item/CS_URS_2025_02/632481213 | [14 empty] | Online PSC | 2
| VV |  | "1.PP - mazanina pod finální nášlapnou vrstvou" (12,65+29,69+3,52+20,45+34,32+3,28+9,81+8,22+8,01+5,80+9,79+4,10+7,39+14,32+5,38+3,80+1,71+6,69) |  | 188.93 | [12 empty] | VV | 2 | 2 | True | 0 | ROZPOCET
| VV |  | (2,95+72,63+153,42+12,45+45,26) |  | 286.71 | [12 empty] | VV | 2 | 2 | True | 0 | ROZPOCET
126 | K | 634112127 | Obvodová dilatace podlahovým páskem z pěnového PE s fólií mezi stěnou a mazaninou nebo potěrem v 120 mm | m | 452.8 |  | 0 | CS ÚRS 2025 02 |  | základní | 0.042 | 19.0176 | 2e-05 | 0.009056 | 0 | 0 | 4 | K | 2 |  |  |  | ROZPOCET | 0 | 0 | 0 | 0 | 0 | 1 | 0 | 4 | 1252355815
| PP |  | Obvodová dilatace mezi stěnou a mazaninou nebo potěrem podlahovým páskem z pěnového PE s fólií tl. do 10 mm, výšky 120 mm | [14 empty] | PP | 2
| Online PSC |  | https://podminky.urs.cz/item/CS_URS_2025_02/634112127 | [14 empty] | Online PSC | 2
127 | K | 637211114 | Okapový chodník z betonových dlaždic tl 50 mm na MC 10 | m2 | 42.5 |  | 0 | CS ÚRS 2025 02 |  | základní | 0.573 | 24.3525 | 0.30357 | 12.9017 | 0 | 0 | 4 | K | 2 |  |  |  | ROZPOCET | 0 | 0 | 0 | 0 | 0 | 1 | 0 | 4 | 859384971
| PP |  | Okapový chodník z dlaždic betonových do cementové malty MC-10 se zalitím spár cementovou maltou, tl. dlaždic 50 mm | [14 empty] | PP | 2
| Online PSC |  | https://podminky.urs.cz/item/CS_URS_2025_02/637211114 | [14 empty] | Online PSC | 2
| VV |  | "okapový chodník" 38,00+4,50 |  | 42.5 | [12 empty] | VV | 2 | 2 | True | 0 | ROZPOCET
128 | K | 642942111 | Osazování zárubní nebo rámů dveřních kovových do 2,5 m2 na MC | kus | 20 |  | 0 | CS ÚRS 2025 02 |  | základní | 1.76 | 35.2 | 0.01777 | 0.3554 | 0 | 0 | 4 | K | 2 |  |  |  | ROZPOCET | 0 | 0 | 0 | 0 | 0 | 1 | 0 | 4 | 1707874610
| PP |  | Osazování zárubní nebo rámů kovových dveřních lisovaných nebo z úhelníků bez dveřních křídel na cementovou maltu, plochy otvoru do 2,5 m2 | [14 empty] | PP | 2
| Online PSC |  | https://podminky.urs.cz/item/CS_URS_2025_02/642942111 | [14 empty] | Online PSC | 2
| VV |  | "pozice D4" 3+6 |  | 9 | [12 empty] | VV | 2 | 2 | True | 0 | ROZPOCET
| VV |  | "pozice D6" 1 |  | 1 | [12 empty] | VV | 2 | 2 | True | 0 | ROZPOCET
| VV |  | "pozice D7" 1 |  | 1 | [12 empty] | VV | 2 | 2 | True | 0 | ROZPOCET
| VV |  | "pozice D8" 2+4 |  | 6 | [12 empty] | VV | 2 | 2 | True | 0 | ROZPOCET
| VV |  | "pozice D10" 1 |  | 1 | [12 empty] | VV | 2 | 2 | True | 0 | ROZPOCET
| VV |  | "pozice D13" 1 |  | 1 | [12 empty] | VV | 2 | 2 | True | 0 | ROZPOCET
| VV |  | "pozice D14" 1 |  | 1 | [12 empty] | VV | 2 | 2 | True | 0 | ROZPOCET
129 | M | 55331491 | zárubeň jednokřídlá ocelová pro zdění tl stěny 160-200mm rozměru 700/1970, 2100mm | kus | 7 |  | 0 | CS ÚRS 2025 02 |  | základní | 0 | 0 | 0.01753 | 0.12271 | 0 | 0 | 8 | M | 2 |  |  |  | ROZPOCET | 0 | 0 | 0 | 0 | 0 | 1 | 0 | 4 | 133507902
| PP |  | zárubeň jednokřídlá ocelová pro zdění tl stěny 160-200mm rozměru 700/1970, 2100mm | [14 empty] | PP | 2
| VV |  | "pozice D7" 1 |  | 1 | [12 empty] | VV | 2 | 2 | True | 0 | ROZPOCET
| VV |  | "pozice D8" 2+4 |  | 6 | [12 empty] | VV | 2 | 2 | True | 0 | ROZPOCET
130 | M | 55331492 | zárubeň jednokřídlá ocelová pro zdění tl stěny 160-200mm rozměru 800/1970, 2100mm | kus | 10 |  | 0 | CS ÚRS 2025 02 |  | základní | 0 | 0 | 0.01793 | 0.1793 | 0 | 0 | 8 | M | 2 |  |  |  | ROZPOCET | 0 | 0 | 0 | 0 | 0 | 1 | 0 | 4 | -1495079468
| PP |  | zárubeň jednokřídlá ocelová pro zdění tl stěny 160-200mm rozměru 800/1970, 2100mm | [14 empty] | PP | 2
| VV |  | "pozice D4" 3+6 |  | 9 | [12 empty] | VV | 2 | 2 | True | 0 | ROZPOCET
| VV |  | "pozice D10" 1 |  | 1 | [12 empty] | VV | 2 | 2 | True | 0 | ROZPOCET
131 | M | 55331493 | zárubeň jednokřídlá ocelová pro zdění tl stěny 160-200mm rozměru 900/1970, 2100mm | kus | 1 |  | 0 | CS ÚRS 2025 02 |  | základní | 0 | 0 | 0.01834 | 0.01834 | 0 | 0 | 8 | M | 2 |  |  |  | ROZPOCET | 0 | 0 | 0 | 0 | 0 | 1 | 0 | 4 | -300584460
| PP |  | zárubeň jednokřídlá ocelová pro zdění tl stěny 160-200mm rozměru 900/1970, 2100mm | [14 empty] | PP | 2
| VV |  | "pozice D14" 1 |  | 1 | [12 empty] | VV | 2 | 2 | True | 0 | ROZPOCET
132 | M | 5533149 | zárubeň jednokřídlá ocelová pro zdění tl stěny 160-200mm rozměru 1000/1970, 2100mm | kus | 1 |  | 0 |  |  | základní | 0 | 0 | 0.01923 | 0.01923 | 0 | 0 | 8 | M | 2 |  |  |  | ROZPOCET | 0 | 0 | 0 | 0 | 0 | 1 | 0 | 4 | 581452042
| PP |  | zárubeň jednokřídlá ocelová pro zdění tl stěny 160-200mm rozměru 1000/1970, 2100mm | [14 empty] | PP | 2
| VV |  | "pozice D6" 1 |  | 1 | [12 empty] | VV | 2 | 2 | True | 0 | ROZPOCET
133 | M | 55331494 | zárubeň jednokřídlá ocelová pro zdění tl stěny 160-200mm rozměru 1100/1970, 2100mm | kus | 1 |  | 0 | CS ÚRS 2025 02 |  | základní | 0 | 0 | 0.01923 | 0.01923 | 0 | 0 | 8 | M | 2 |  |  |  | ROZPOCET | 0 | 0 | 0 | 0 | 0 | 1 | 0 | 4 | -422776476
| PP |  | zárubeň jednokřídlá ocelová pro zdění tl stěny 160-200mm rozměru 1100/1970, 2100mm | [14 empty] | PP | 2
| VV |  | "pozice D13" 1 |  | 1 | [12 empty] | VV | 2 | 2 | True | 0 | ROZPOCET
134 | K | 642942221 | Osazování zárubní nebo rámů dveřních kovových přes 2,5 do 4,5 m2 na MC | kus | 2 |  | 0 | CS ÚRS 2025 02 |  | základní | 2.05 | 4.1 | 0.03532 | 0.07064 | 0 | 0 | 4 | K | 2 |  |  |  | ROZPOCET | 0 | 0 | 0 | 0 | 0 | 1 | 0 | 4 | -21986752
| PP |  | Osazování zárubní nebo rámů kovových dveřních lisovaných nebo z úhelníků bez dveřních křídel na cementovou maltu, plochy otvoru přes 2,5 do 4,5 m2 | [14 empty] | PP | 2
| Online PSC |  | https://podminky.urs.cz/item/CS_URS_2025_02/642942221 | [14 empty] | Online PSC | 2
| VV |  | "pozice D9" 1 |  | 1 | [12 empty] | VV | 2 | 2 | True | 0 | ROZPOCET
| VV |  | "pozice D12" 1 |  | 1 | [12 empty] | VV | 2 | 2 | True | 0 | ROZPOCET
135 | M | 55331751 | zárubeň dvoukřídlá ocelová pro zdění tl stěny 160-200mm rozměru 1600/1970, 2100mm | kus | 1 |  | 0 | CS ÚRS 2025 02 |  | základní | 0 | 0 | 0.0231 | 0.0231 | 0 | 0 | 8 | M | 2 |  |  |  | ROZPOCET | 0 | 0 | 0 | 0 | 0 | 1 | 0 | 4 | 1790958205
| PP |  | zárubeň dvoukřídlá ocelová pro zdění tl stěny 160-200mm rozměru 1600/1970, 2100mm | [14 empty] | PP | 2
| VV |  | "pozice D12" 1 |  | 1 | [12 empty] | VV | 2 | 2 | True | 0 | ROZPOCET
136 | M | 5533175 | zárubeň dvoukřídlá ocelová pro zdění tl stěny 160-200mm rozměru 1800/1970, 2100mm | kus | 1 |  | 0 |  |  | základní | 0 | 0 | 0.0231 | 0.0231 | 0 | 0 | 8 | M | 2 |  |  |  | ROZPOCET | 0 | 0 | 0 | 0 | 0 | 1 | 0 | 4 | -344104903
| PP |  | zárubeň dvoukřídlá ocelová pro zdění tl stěny 160-200mm rozměru 1800/1970, 2100mm | [14 empty] | PP | 2
| VV |  | "pozice D9" 1 |  | 1 | [12 empty] | VV | 2 | 2 | True | 0 | ROZPOCET
137 | K | 642945111 | Osazování protipožárních nebo protiplynových zárubní dveří jednokřídlových do 2,5 m2 | kus | 3 |  | 0 | CS ÚRS 2025 02 |  | základní | 6.475 | 19.425 | 0.42153 | 1.2646 | 0 | 0 | 4 | K | 2 |  |  |  | ROZPOCET | 0 | 0 | 0 | 0 | 0 | 1 | 0 | 4 | -959033251
| PP |  | Osazování ocelových zárubní protipožárních nebo protiplynových dveří do vynechaného otvoru, s obetonováním, dveří jednokřídlových do 2,5 m2 | [14 empty] | PP | 2
| Online PSC |  | https://podminky.urs.cz/item/CS_URS_2025_02/642945111 | [14 empty] | Online PSC | 2
| VV |  | "pozice D3" 1 |  | 1 | [12 empty] | VV | 2 | 2 | True | 0 | ROZPOCET
| VV |  | "pozice D5" 1 |  | 1 | [12 empty] | VV | 2 | 2 | True | 0 | ROZPOCET
| VV |  | "pozice D15" 1 |  | 1 | [12 empty] | VV | 2 | 2 | True | 0 | ROZPOCET
138 | M | 55331567 | zárubeň jednokřídlá ocelová pro zdění s protipožární úpravou tl stěny 160-200mm rozměru 800/1970, 2100mm | kus | 2 |  | 0 | CS ÚRS 2025 02 |  | základní | 0 | 0 | 0.01793 | 0.03586 | 0 | 0 | 8 | M | 2 |  |  |  | ROZPOCET | 0 | 0 | 0 | 0 | 0 | 1 | 0 | 4 | 1294865962
| PP |  | zárubeň jednokřídlá ocelová pro zdění s protipožární úpravou tl stěny 160-200mm rozměru 800/1970, 2100mm | [14 empty] | PP | 2
| VV |  | "pozice D3" 1 |  | 1 | [12 empty] | VV | 2 | 2 | True | 0 | ROZPOCET
| VV |  | "pozice D15" 1 |  | 1 | [12 empty] | VV | 2 | 2 | True | 0 | ROZPOCET
139 | M | 5533156 | zárubeň jednokřídlá ocelová pro zdění s protipožární úpravou tl stěny 160-200mm rozměru 1000/1970, 2100mm | kus | 1 |  | 0 |  |  | základní | 0 | 0 | 0.01923 | 0.01923 | 0 | 0 | 8 | M | 2 |  |  |  | ROZPOCET | 0 | 0 | 0 | 0 | 0 | 1 | 0 | 4 | -2147218190
| PP |  | zárubeň jednokřídlá ocelová pro zdění s protipožární úpravou tl stěny 160-200mm rozměru 1000/1970, 2100mm | [14 empty] | PP | 2
| VV |  | "pozice D5" 1 |  | 1 | [12 empty] | VV | 2 | 2 | True | 0 | ROZPOCET
140 | K | 642945112 | Osazování protipožárních nebo protiplynových zárubní dveří dvoukřídlových přes 2,5 do 6,5 m2 | kus | 1 |  | 0 | CS ÚRS 2025 02 |  | základní | 7.764 | 7.764 | 0.52571 | 0.52571 | 0 | 0 | 4 | K | 2 |  |  |  | ROZPOCET | 0 | 0 | 0 | 0 | 0 | 1 | 0 | 4 | -1905495736
| PP |  | Osazování ocelových zárubní protipožárních nebo protiplynových dveří do vynechaného otvoru, s obetonováním, dveří dvoukřídlových přes 2,5 do 6,5 m2 | [14 empty] | PP | 2
| Online PSC |  | https://podminky.urs.cz/item/CS_URS_2025_02/642945112 | [14 empty] | Online PSC | 2
| VV |  | "pozice D11" 1 |  | 1 | [12 empty] | VV | 2 | 2 | True | 0 | ROZPOCET
141 | M | 5533176 | zárubeň dvoukřídlá ocelová pro zdění s protipožární úpravou tl stěny 160-200mm rozměru 1600/1970, 2100mm | kus | 1 |  | 0 |  |  | základní | 0 | 0 | 0.0231 | 0.0231 | 0 | 0 | 8 | M | 2 |  |  |  | ROZPOCET | 0 | 0 | 0 | 0 | 0 | 1 | 0 | 4 | 1550999239
| PP |  | zárubeň dvoukřídlá ocelová pro zdění s protipožární úpravou tl stěny 160-200mm rozměru 1600/1970, 2100mm | [14 empty] | PP | 2
| VV |  | "pozice D11" 1 |  | 1 | [12 empty] | VV | 2 | 2 | True | 0 | ROZPOCET
| D | 9 | Ostatní konstrukce a práce, bourání |  |  |  | 0 |  |  |  |  | 614.1798 |  | 12.7703 |  | 9 | 1 | D | 1 |  |  |  | ROZPOCET | [6 empty] | 0
142 | K | 916231213 | Osazení chodníkového obrubníku betonového stojatého s boční opěrou do lože z betonu prostého | m | 40 |  | 0 | CS ÚRS 2025 02 |  | základní | 0.239 | 9.56 | 0.14042 | 5.6168 | 0 | 0 | 4 | K | 2 |  |  |  | ROZPOCET | 0 | 0 | 0 | 0 | 0 | 1 | 0 | 4 | 2123858319
| PP |  | Osazení chodníkového obrubníku betonového se zřízením lože, s vyplněním a zatřením spár cementovou maltou stojatého s boční opěrou z betonu prostého, do lože z betonu prostého | [14 empty] | PP | 2
| Online PSC |  | https://podminky.urs.cz/item/CS_URS_2025_02/916231213 | [14 empty] | Online PSC | 2
| VV |  | "napojení na stávající komunikaci" 40,00 |  | 40 | [12 empty] | VV | 2 | 2 | True | 0 | ROZPOCET
143 | M | 59217017 | obrubník betonový chodníkový 1000x100x250mm | m | 42.84 |  | 0 | CS ÚRS 2025 02 |  | základní | 0 | 0 | 0.05612 | 2.4042 | 0 | 0 | 8 | M | 2 |  |  |  | ROZPOCET | 0 | 0 | 0 | 0 | 0 | 1 | 0 | 4 | 797229376
| PP |  | obrubník betonový chodníkový 1000x100x250mm | [14 empty] | PP | 2
| VV |  | "napojení na stávající komunikaci" 42,00 |  | 42 | [12 empty] | VV | 2 | 2 | True | 0 | ROZPOCET
| VV |  | 42*1,02 'Přepočtené koeficientem množství |  | 42.84 | [12 empty] | VV | 2 | 2 | False | 1 | ROZPOCET
144 | M | 58932563 | beton C 16/20 X0,XC1-2 kamenivo frakce 0/8 | m3 | 1.26 |  | 0 | CS ÚRS 2025 02 |  | základní | 0 | 0 | 2.234 | 2.8148 | 0 | 0 | 8 | M | 2 |  |  |  | ROZPOCET | 0 | 0 | 0 | 0 | 0 | 1 | 0 | 4 | -1749294055
| PP |  | beton C 16/20 X0,XC1-2 kamenivo frakce 0/8 | [14 empty] | PP | 2
| VV |  | "napojení na stávající komunikaci" 42,00*0,20*0,15 |  | 1.26 | [12 empty] | VV | 2 | 2 | True | 0 | ROZPOCET
145 | K | 919735125 | Řezání stávajícího betonového krytu hl přes 200 do 250 mm | m | 40 |  | 0 | CS ÚRS 2025 02 |  | základní | 0.659 | 26.36 | 0.00011 | 0.0044 | 0 | 0 | 16 | K | 2 |  |  |  | ROZPOCET | 0 | 0 | 0 | 0 | 0 | 1 | 0 | 16 | 2013076048
| PP |  | Řezání stávajícího betonového krytu nebo podkladu hloubky přes 200 do 250 mm | [14 empty] | PP | 2
| Online PSC |  | https://podminky.urs.cz/item/CS_URS_2025_02/919735125 | [14 empty] | Online PSC | 2
| VV |  | "napojení na stávající komunikaci" 40,00 |  | 40 | [12 empty] | VV | 2 | 2 | True | 0 | ROZPOCET
146 | K | 9351131 | Osazení odvodňovacího polymerbetonového žlabu s krycím roštem šířky do 210 mm | kus | 1 |  | 0 |  |  | základní | 0.269 | 0.269 | 0.29221 | 0.29221 | 0 | 0 | 4 | K | 2 |  |  |  | ROZPOCET | 0 | 0 | 0 | 0 | 0 | 1 | 0 | 4 | 534115444
| PP |  | Dopojení drenážního potrubí na odvodňovací žlab | [14 empty] | PP | 2
| VV |  | "u výstupu na venkovní schody" 1 |  | 1 | [12 empty] | VV | 2 | 2 | True | 0 | ROZPOCET
147 | K | 935113111 | Osazení odvodňovacího polymerbetonového žlabu s krycím roštem šířky do 210 mm | m | 2.8 |  | 0 | CS ÚRS 2025 02 |  | základní | 0.269 | 0.7532 | 0.29221 | 0.81819 | 0 | 0 | 4 | K | 2 |  |  |  | ROZPOCET | 0 | 0 | 0 | 0 | 0 | 1 | 0 | 4 | 259584241
| PP |  | Osazení odvodňovacího žlabu s krycím roštem polymerbetonového šířky do 210 mm | [14 empty] | PP | 2
| Online PSC |  | https://podminky.urs.cz/item/CS_URS_2025_02/935113111 | [14 empty] | Online PSC | 2
| VV |  | "u výstupu na venkovní schody" 2,80 |  | 2.8 | [12 empty] | VV | 2 | 2 | True | 0 | ROZPOCET
148 | M | 59227006 | žlab odvodňovací z polymerbetonu se spádem dna 0,5% 130x155/160mm | m | 3 |  | 0 | CS ÚRS 2025 02 |  | základní | 0 | 0 | 0.0156 | 0.0468 | 0 | 0 | 8 | M | 2 |  |  |  | ROZPOCET | 0 | 0 | 0 | 0 | 0 | 1 | 0 | 4 | 773646588
| PP |  | žlab odvodňovací z polymerbetonu se spádem dna 0,5% 130x155/160mm | [14 empty] | PP | 2
149 | M | 56241902 | adaptér pro napojení svislého odtoku PE/PP š 100mm DN od 110mm | kus | 1 |  | 0 | CS ÚRS 2025 02 |  | základní | 0 | 0 | 0.0001 | 0.0001 | 0 | 0 | 8 | M | 2 |  |  |  | ROZPOCET | 0 | 0 | 0 | 0 | 0 | 1 | 0 | 4 | 1799108157
| PP |  | adaptér pro napojení svislého odtoku PE/PP š 100mm DN od 110mm | [14 empty] | PP | 2
150 | K | 941211111 | Montáž lešení řadového rámového lehkého zatížení do 200 kg/m2 š od 0,6 do 0,9 m v do 10 m | m2 | 274.04 |  | 0 | CS ÚRS 2025 02 |  | základní | 0.11 | 30.1444 | 0 | 0 | 0 | 0 | 4 | K | 2 |  |  |  | ROZPOCET | 0 | 0 | 0 | 0 | 0 | 1 | 0 | 4 | -1454708672
| PP |  | Lešení řadové rámové lehké pracovní s podlahami s provozním zatížením tř. 3 do 200 kg/m2 šířky tř. SW06 od 0,6 do 0,9 m výšky do 10 m montáž | [14 empty] | PP | 2
| Online PSC |  | https://podminky.urs.cz/item/CS_URS_2025_02/941211111 | [14 empty] | Online PSC | 2
| VV |  | (4,00+30,00+4,40+14,30)*5,20 |  | 274.04 | [12 empty] | VV | 2 | 2 | True | 0 | ROZPOCET
151 | K | 941211211 | Příplatek k lešení řadovému rámovému lehkému do 200 kg/m2 š od 0,6 do 0,9 m v do 10 m za každý den použití | m2 | 24663.6 |  | 0 | CS ÚRS 2025 02 |  | základní | 0 | 0 | 0 | 0 | 0 | 0 | 4 | K | 2 |  |  |  | ROZPOCET | 0 | 0 | 0 | 0 | 0 | 1 | 0 | 4 | -1800814001
| PP |  | Lešení řadové rámové lehké pracovní s podlahami s provozním zatížením tř. 3 do 200 kg/m2 šířky tř. SW06 od 0,6 do 0,9 m výšky do 10 m příplatek za každý den použití | [14 empty] | PP | 2
| Online PSC |  | https://podminky.urs.cz/item/CS_URS_2025_02/941211211 | [14 empty] | Online PSC | 2
| VV |  | 274,04*90 |  | 24663.6 | [12 empty] | VV | 2 | 2 | True | 0 | ROZPOCET
152 | K | 941211811 | Demontáž lešení řadového rámového lehkého zatížení do 200 kg/m2 š od 0,6 do 0,9 m v do 10 m | m2 | 274.04 |  | 0 | CS ÚRS 2025 02 |  | základní | 0.069 | 18.9088 | 0 | 0 | 0 | 0 | 4 | K | 2 |  |  |  | ROZPOCET | 0 | 0 | 0 | 0 | 0 | 1 | 0 | 4 | 1349689547
| PP |  | Lešení řadové rámové lehké pracovní s podlahami s provozním zatížením tř. 3 do 200 kg/m2 šířky tř. SW06 od 0,6 do 0,9 m výšky do 10 m demontáž | [14 empty] | PP | 2
| Online PSC |  | https://podminky.urs.cz/item/CS_URS_2025_02/941211811 | [14 empty] | Online PSC | 2
153 | K | 944511111 | Montáž ochranné sítě z textilie z umělých vláken | m2 | 274.04 |  | 0 | CS ÚRS 2025 02 |  | základní | 0.049 | 13.428 | 0 | 0 | 0 | 0 | 4 | K | 2 |  |  |  | ROZPOCET | 0 | 0 | 0 | 0 | 0 | 1 | 0 | 4 | -1399929201
| PP |  | Síť ochranná zavěšená na konstrukci lešení z textilie z umělých vláken montáž | [14 empty] | PP | 2
| Online PSC |  | https://podminky.urs.cz/item/CS_URS_2025_02/944511111 | [14 empty] | Online PSC | 2
| VV |  | (4,00+30,00+4,40+14,30)*5,20 |  | 274.04 | [12 empty] | VV | 2 | 2 | True | 0 | ROZPOCET
154 | K | 944511211 | Příplatek k ochranné síti za každý den použití | m2 | 24663.6 |  | 0 | CS ÚRS 2025 02 |  | základní | 0 | 0 | 0 | 0 | 0 | 0 | 4 | K | 2 |  |  |  | ROZPOCET | 0 | 0 | 0 | 0 | 0 | 1 | 0 | 4 | 423077185
| PP |  | Síť ochranná zavěšená na konstrukci lešení z textilie z umělých vláken příplatek k ceně za každý den použití | [14 empty] | PP | 2
| Online PSC |  | https://podminky.urs.cz/item/CS_URS_2025_02/944511211 | [14 empty] | Online PSC | 2
| VV |  | 274,04*90 |  | 24663.6 | [12 empty] | VV | 2 | 2 | True | 0 | ROZPOCET
155 | K | 944511811 | Demontáž ochranné sítě z textilie z umělých vláken | m2 | 274.04 |  | 0 | CS ÚRS 2025 02 |  | základní | 0.033 | 9.0433 | 0 | 0 | 0 | 0 | 4 | K | 2 |  |  |  | ROZPOCET | 0 | 0 | 0 | 0 | 0 | 1 | 0 | 4 | -344003022
| PP |  | Síť ochranná zavěšená na konstrukci lešení z textilie z umělých vláken demontáž | [14 empty] | PP | 2
| Online PSC |  | https://podminky.urs.cz/item/CS_URS_2025_02/944511811 | [14 empty] | Online PSC | 2
156 | K | 944711112 | Montáž záchytné stříšky š přes 1,5 do 2 m | m | 10 |  | 0 | CS ÚRS 2025 02 |  | základní | 0.343 | 3.43 | 0 | 0 | 0 | 0 | 4 | K | 2 |  |  |  | ROZPOCET | 0 | 0 | 0 | 0 | 0 | 1 | 0 | 4 | 1851923750
| PP |  | Stříška záchytná zřizovaná současně s lehkým nebo těžkým lešením šířky přes 1,5 do 2,0 m montáž | [14 empty] | PP | 2
| Online PSC |  | https://podminky.urs.cz/item/CS_URS_2025_02/944711112 | [14 empty] | Online PSC | 2
157 | K | 944711212 | Příplatek k záchytné stříšce š do přes 1,5 do 2 m za každý den použití | m | 600 |  | 0 | CS ÚRS 2025 02 |  | základní | 0 | 0 | 0 | 0 | 0 | 0 | 4 | K | 2 |  |  |  | ROZPOCET | 0 | 0 | 0 | 0 | 0 | 1 | 0 | 4 | 1073351409
| PP |  | Stříška záchytná zřizovaná současně s lehkým nebo těžkým lešením šířky přes 1,5 do 2,0 m příplatek k ceně za každý den použití | [14 empty] | PP | 2
| Online PSC |  | https://podminky.urs.cz/item/CS_URS_2025_02/944711212 | [14 empty] | Online PSC | 2
| VV |  | 10*60 |  | 600 | [12 empty] | VV | 2 | 2 | True | 0 | ROZPOCET
158 | K | 944711812 | Demontáž záchytné stříšky š přes 1,5 do 2 m | m | 10 |  | 0 | CS ÚRS 2025 02 |  | základní | 0.192 | 1.92 | 0 | 0 | 0 | 0 | 4 | K | 2 |  |  |  | ROZPOCET | 0 | 0 | 0 | 0 | 0 | 1 | 0 | 4 | 367431983
| PP |  | Stříška záchytná zřizovaná současně s lehkým nebo těžkým lešením šířky přes 1,5 do 2,0 m demontáž | [14 empty] | PP | 2
| Online PSC |  | https://podminky.urs.cz/item/CS_URS_2025_02/944711812 | [14 empty] | Online PSC | 2
159 | K | 949101112 | Lešení pomocné pro objekty pozemních staveb s lešeňovou podlahou v přes 1,9 do 3,5 m zatížení do 150 kg/m2 | m2 | 475.64 |  | 0 | CS ÚRS 2025 02 |  | základní | 0.126 | 59.9306 | 0 | 0 | 0 | 0 | 4 | K | 2 |  |  |  | ROZPOCET | 0 | 0 | 0 | 0 | 0 | 1 | 0 | 4 | -85623192
| PP |  | Lešení pomocné pracovní pro objekty pozemních staveb pro zatížení do 150 kg/m2, o výšce lešeňové podlahy přes 1,9 do 3,5 m | [14 empty] | PP | 2
| Online PSC |  | https://podminky.urs.cz/item/CS_URS_2025_02/949101112 | [14 empty] | Online PSC | 2
| VV |  | "plocha místností" | [14 empty] | VV | 2 | 1 | True | 0 | ROZPOCET
| VV |  | (12,65+29,69+3,52+20,45+34,32+3,28+9,81+8,22+8,01+5,80+9,79+4,10+7,39+14,32+5,38+3,80+1,71+6,69+2,95+72,63+153,42+12,45+45,26) |  | 475.64 | [12 empty] | VV | 2 | 2 | True | 0 | ROZPOCET
160 | K | 952901111 | Vyčištění budov bytové a občanské výstavby při výšce podlaží do 4 m | m2 | 675.64 |  | 0 | CS ÚRS 2025 02 |  | základní | 0.308 | 208.0971 | 4e-05 | 0.027026 | 0 | 0 | 4 | K | 2 |  |  |  | ROZPOCET | 0 | 0 | 0 | 0 | 0 | 1 | 0 | 4 | 1954556345
| PP |  | Vyčištění budov nebo objektů před předáním do užívání budov bytové nebo občanské výstavby, světlé výšky podlaží do 4 m | [14 empty] | PP | 2
| Online PSC |  | https://podminky.urs.cz/item/CS_URS_2025_02/952901111 | [14 empty] | Online PSC | 2
| VV |  | "plocha místností" | [14 empty] | VV | 2 | 1 | True | 0 | ROZPOCET
| VV |  | (12,65+29,69+3,52+20,45+34,32+3,28+9,81+8,22+8,01+5,80+9,79+4,10+7,39+14,32+5,38+3,80+1,71+6,69+2,95+72,63+153,42+12,45+45,26) |  | 475.64 | [12 empty] | VV | 2 | 2 | True | 0 | ROZPOCET
| VV |  | "vnější plochy" 200,00 |  | 200 | [12 empty] | VV | 2 | 2 | True | 0 | ROZPOCET
161 | K | 953112234 | Stykovací (vylamovací) výztuž oboustranná D 12 mm rozteč 250 mm pro stěnu tl přes 220 do 300 mm | m | 12.95 |  | 0 | CS ÚRS 2025 02 |  | základní | 0.41 | 5.3095 | 0.00916 | 0.11862 | 0 | 0 | 4 | K | 2 |  |  |  | ROZPOCET | 0 | 0 | 0 | 0 | 0 | 1 | 0 | 4 | 1547069518
| PP |  | Stykovací (vylamovací) výztuž oboustranná, pro tloušťku napojované stěny přes 200 do 300 mm průměr výztuže 12 mm, rozteč prutů 250 mm | [14 empty] | PP | 2
| Online PSC |  | https://podminky.urs.cz/item/CS_URS_2025_02/953112234 | [14 empty] | Online PSC | 2
| VV |  | "napojení schodiště na stěny" 1,60+1,30+1,60+3,00+1,00+2,70+0,25+1,50 |  | 12.95 | [12 empty] | VV | 2 | 2 | True | 0 | ROZPOCET
162 | K | 953334423 | Těsnící plech do pracovních spar betonových kcí s bitumenovým povrchem oboustranným š 160 mm | m | 211.3 |  | 0 | CS ÚRS 2025 02 |  | základní | 0.355 | 75.0115 | 0.00232 | 0.49022 | 0 | 0 | 4 | K | 2 |  |  |  | ROZPOCET | 0 | 0 | 0 | 0 | 0 | 1 | 0 | 4 | -537117918
| PP |  | Těsnící plech do pracovních spar betonových konstrukcí horizontálních i vertikálních (podlaha - zeď, zeď - strop a technologických) délky do 2,5 m s nožičkou s bitumenovým povrchem oboustranným, šířky 160 mm | [14 empty] | PP | 2
| Online PSC |  | https://podminky.urs.cz/item/CS_URS_2025_02/953334423 | [14 empty] | Online PSC | 2
| VV |  | "viz. výkres základová deska suterénu" 200,00+11,30 |  | 211.3 | [12 empty] | VV | 2 | 2 | True | 0 | ROZPOCET
163 | K | 9539911 | Dodávka a montáž prvků požární ochrany (přenosné hasící přístroje, luminescenční tabulky, apod.) - bližší specifikace viz PBř | kus | 1 |  | 0 |  |  | základní | 0.38 | 0.38 | 0 | 0 | 0 | 0 | 4 | K | 2 |  |  |  | ROZPOCET | 0 | 0 | 0 | 0 | 0 | 1 | 0 | 4 | -260306081
| PP |  | Dodávka a montáž prvků požární ochrany (přenosné hasící přístroje, luminescenční tabulky, apod.) - bližší specifikace viz PBř | [14 empty] | PP | 2
| P |  | Poznámka k položce: bližší specifikace viz výkres "výpis zámečnických prvků" pozice Z42 a Z45 | [14 empty] | P | 2
164 | K | 9539912 | Dodávka a montáž prvků požární ochrany (přenosné hasící přístroje, luminescenční tabulky, apod.) - bližší specifikace viz PBř | kus | 1 |  | 0 |  |  | základní | 0.38 | 0.38 | 0 | 0 | 0 | 0 | 4 | K | 2 |  |  |  | ROZPOCET | 0 | 0 | 0 | 0 | 0 | 1 | 0 | 4 | -531902737
| PP |  | Stavební přípomoce pro VZT potrubí (průrazy včetně zapravení) - kompletní dodávka a montáž | [14 empty] | PP | 2
165 | K | 962052211 | Bourání zdiva nadzákladového ze ŽB přes 1 m3 | m3 | 3.75 |  | 0 | CS ÚRS 2025 02 |  | základní | 8.5 | 31.875 | 0 | 0 | 2.4 | 9 | 4 | K | 2 |  |  |  | ROZPOCET | 0 | 0 | 0 | 0 | 0 | 1 | 0 | 4 | -1733828755
| PP |  | Bourání zdiva železobetonového nadzákladového, objemu přes 1 m3 | [14 empty] | PP | 2
| Online PSC |  | https://podminky.urs.cz/item/CS_URS_2025_02/962052211 | [14 empty] | Online PSC | 2
| VV |  | "stávající venkovní zeď v místě napojení na novou zeď (u vnějšího schodiště)" 5,00*1,50*0,50 |  | 3.75 | [12 empty] | VV | 2 | 2 | True | 0 | ROZPOCET
166 | K | 977211112 | Řezání stěnovou pilou betonových nebo ŽB kcí s výztuží průměru do 16 mm hl přes 200 do 350 mm | m | 3 |  | 0 | CS ÚRS 2025 02 |  | základní | 4.494 | 13.482 | 0.0002 | 0.0006 | 0 | 0 | 4 | K | 2 |  |  |  | ROZPOCET | 0 | 0 | 0 | 0 | 0 | 1 | 0 | 4 | 1936906593
| PP |  | Řezání konstrukcí stěnovou pilou betonových nebo železobetonových průměru řezané výztuže do 16 mm hloubka řezu přes 200 do 350 mm | [14 empty] | PP | 2
| Online PSC |  | https://podminky.urs.cz/item/CS_URS_2025_02/977211112 | [14 empty] | Online PSC | 2
| VV |  | "stávající venkovní zeď v místě napojení na novou zeď (u vnějšího schodiště)" 1,50+1,50 |  | 3 | [12 empty] | VV | 2 | 2 | True | 0 | ROZPOCET
167 | K | 985324111 | Impregnační nátěr betonu dvojnásobný S1 (OS-A) | m2 | 290.13 |  | 0 | CS ÚRS 2025 02 |  | základní | 0.365 | 105.8974 | 0.00047 | 0.13636 | 0 | 0 | 4 | K | 2 |  |  |  | ROZPOCET | 0 | 0 | 0 | 0 | 0 | 1 | 0 | 4 | 1096504182
| PP |  | Ochranný nátěr betonu na bázi silanu impregnační dvojnásobný S1 (OS-A) | [14 empty] | PP | 2
| Online PSC |  | https://podminky.urs.cz/item/CS_URS_2025_02/985324111 | [14 empty] | Online PSC | 2
| VV |  | "ochranný nátěr betonových stropů" | [14 empty] | VV | 2 | 1 | True | 0 | ROZPOCET
| VV |  | "schodiště" 25,00 |  | 25 | [12 empty] | VV | 2 | 2 | True | 0 | ROZPOCET
| VV |  | "místnost 002" 29,69 |  | 29.69 | [12 empty] | VV | 2 | 2 | True | 0 | ROZPOCET
| VV |  | "místnost 003" 25,00 |  | 25 | [12 empty] | VV | 2 | 2 | True | 0 | ROZPOCET
| VV |  | "místnost 004" 20,45 |  | 20.45 | [12 empty] | VV | 2 | 2 | True | 0 | ROZPOCET
| VV |  | "místnost 005" 34,32 |  | 34.32 | [12 empty] | VV | 2 | 2 | True | 0 | ROZPOCET
| VV |  | "místnost 006b" 9,81 |  | 9.81 | [12 empty] | VV | 2 | 2 | True | 0 | ROZPOCET
| VV |  | "místnost 010" 9,79 |  | 9.79 | [12 empty] | VV | 2 | 2 | True | 0 | ROZPOCET
| VV |  | "místnost 011" 4,10 |  | 4.1 | [12 empty] | VV | 2 | 2 | True | 0 | ROZPOCET
| VV |  | "místnost 012" 7,39 |  | 7.39 | [12 empty] | VV | 2 | 2 | True | 0 | ROZPOCET
| VV |  | "místnost 017" 6,69 |  | 6.69 | [12 empty] | VV | 2 | 2 | True | 0 | ROZPOCET
| VV |  | "místnost 019" 72,63 |  | 72.63 | [12 empty] | VV | 2 | 2 | True | 0 | ROZPOCET
| VV |  | "místnost 021" 45,26 |  | 45.26 | [12 empty] | VV | 2 | 2 | True | 0 | ROZPOCET
| D | 997 | Doprava suti a vybouraných hmot |  |  |  | 0 |  |  |  |  | 3.4601 |  | 0 |  | 0 | 1 | D | 1 |  |  |  | ROZPOCET | [6 empty] | 0
168 | K | 997002611 | Nakládání suti a vybouraných hmot | t | 9.227 |  | 0 | CS ÚRS 2025 02 |  | základní | 0.136 | 1.2549 | 0 | 0 | 0 | 0 | 4 | K | 2 |  |  |  | ROZPOCET | 0 | 0 | 0 | 0 | 0 | 1 | 0 | 4 | 862568830
| PP |  | Nakládání suti a vybouraných hmot na dopravní prostředek pro vodorovné přemístění | [14 empty] | PP | 2
| Online PSC |  | https://podminky.urs.cz/item/CS_URS_2025_02/997002611 | [14 empty] | Online PSC | 2
169 | K | 997013501 | Odvoz suti a vybouraných hmot na skládku nebo meziskládku do 1 km se složením | t | 9.227 |  | 0 | CS ÚRS 2025 02 |  | základní | 0.125 | 1.1534 | 0 | 0 | 0 | 0 | 4 | K | 2 |  |  |  | ROZPOCET | 0 | 0 | 0 | 0 | 0 | 1 | 0 | 4 | -241278730
| PP |  | Odvoz suti a vybouraných hmot na skládku nebo meziskládku se složením, na vzdálenost do 1 km | [14 empty] | PP | 2
| Online PSC |  | https://podminky.urs.cz/item/CS_URS_2025_02/997013501 | [14 empty] | Online PSC | 2
170 | K | 997013509 | Příplatek k odvozu suti a vybouraných hmot na skládku ZKD 1 km přes 1 km | t | 175.313 |  | 0 | CS ÚRS 2025 02 |  | základní | 0.006 | 1.0519 | 0 | 0 | 0 | 0 | 4 | K | 2 |  |  |  | ROZPOCET | 0 | 0 | 0 | 0 | 0 | 1 | 0 | 4 | -992015644
| PP |  | Odvoz suti a vybouraných hmot na skládku nebo meziskládku se složením, na vzdálenost Příplatek k ceně za každý další započatý 1 km přes 1 km | [14 empty] | PP | 2
| Online PSC |  | https://podminky.urs.cz/item/CS_URS_2025_02/997013509 | [14 empty] | Online PSC | 2
| VV |  | 9,227*19 'Přepočtené koeficientem množství |  | 175.313 | [12 empty] | VV | 2 | 2 | False | 1 | ROZPOCET
171 | K | 997013603 | Poplatek za uložení na skládce (skládkovné) stavebního odpadu cihelného kód odpadu 17 01 02 | t | 9.227 |  | 0 | CS ÚRS 2025 02 |  | základní | 0 | 0 | 0 | 0 | 0 | 0 | 4 | K | 2 |  |  |  | ROZPOCET | 0 | 0 | 0 | 0 | 0 | 1 | 0 | 4 | 277236835
| PP |  | Poplatek za uložení stavebního odpadu na skládce (skládkovné) cihelného zatříděného do Katalogu odpadů pod kódem 17 01 02 | [14 empty] | PP | 2
| Online PSC |  | https://podminky.urs.cz/item/CS_URS_2025_02/997013603 | [14 empty] | Online PSC | 2
| D | 998 | Přesun hmot |  |  |  | 0 |  |  |  |  | 1392.3955 |  | 0 |  | 0 | 1 | D | 1 |  |  |  | ROZPOCET | [6 empty] | 0
172 | K | 998011002 | Přesun hmot pro budovy zděné v přes 6 do 12 m | t | 3404.39 |  | 0 | CS ÚRS 2025 02 |  | základní | 0.409 | 1392.3955 | 0 | 0 | 0 | 0 | 4 | K | 2 |  |  |  | ROZPOCET | 0 | 0 | 0 | 0 | 0 | 1 | 0 | 4 | -310685386
| PP |  | Přesun hmot pro budovy občanské výstavby, bydlení, výrobu a služby s nosnou svislou konstrukcí zděnou z cihel, tvárnic nebo kamene vodorovná dopravní vzdálenost do 100 m základní pro budovy výšky přes 6 do 12 m | [14 empty] | PP | 2
| Online PSC |  | https://podminky.urs.cz/item/CS_URS_2025_02/998011002 | [14 empty] | Online PSC | 2
| D | PSV | Práce a dodávky PSV |  |  |  | 0 |  |  |  |  | 2580.7268 |  | 42.8967 |  | 0.22568 | 2 | D | 0 |  |  |  | ROZPOCET | [6 empty] | 0
| D | 711 | Izolace proti vodě, vlhkosti a plynům |  |  |  | 0 |  |  |  |  | 342.1802 |  | 1.0665 |  | 0 | 2 | D | 1 |  |  |  | ROZPOCET | [6 empty] | 0
173 | K | 711111053 | Provedení izolace proti zemní vlhkosti vodorovné za studena 2x nátěr krystalickou hydroizolací | m2 | 676.55 |  | 0 | CS ÚRS 2025 02 |  | základní | 0.085 | 57.5068 | 0 | 0 | 0 | 0 | 16 | K | 2 |  |  |  | ROZPOCET | 0 | 0 | 0 | 0 | 0 | 1 | 0 | 16 | -280088564
| PP |  | Provedení izolace proti zemní vlhkosti natěradly a tmely za studena na ploše vodorovné V dvojnásobným nátěrem krystalickou hydroizolací | [14 empty] | PP | 2
| Online PSC |  | https://podminky.urs.cz/item/CS_URS_2025_02/711111053 | [14 empty] | Online PSC | 2
| VV |  | "plocha" ((15,00*18,70)+(28,60*12,00)) |  | 623.7 | [12 empty] | VV | 2 | 2 | True | 0 | ROZPOCET
| VV |  | "pruh po obvodě" (12,00+3,00+31,00+12,00+28,50+4,70+14,50)*0,50 |  | 52.85 | [12 empty] | VV | 2 | 2 | True | 0 | ROZPOCET
174 | M | 24551050 | stěrka hydroizolační cementová kapilárně aktivní s dodatečnou krystalizací do spodní stavby | kg | 257.089 |  | 0 | CS ÚRS 2025 02 |  | základní | 0 | 0 | 0.001 | 0.25709 | 0 | 0 | 32 | M | 2 |  |  |  | ROZPOCET | 0 | 0 | 0 | 0 | 0 | 1 | 0 | 16 | -552214291
| PP |  | stěrka hydroizolační cementová kapilárně aktivní s dodatečnou krystalizací do spodní stavby | [14 empty] | PP | 2
| VV |  | 676,55*0,38 'Přepočtené koeficientem množství |  | 257.089 | [12 empty] | VV | 2 | 2 | False | 1 | ROZPOCET
175 | K | 711111001 | Provedení izolace proti zemní vlhkosti vodorovné za studena nátěrem penetračním | m2 | 691.49 |  | 0 | CS ÚRS 2025 02 |  | základní | 0.024 | 16.5958 | 0 | 0 | 0 | 0 | 16 | K | 2 |  |  |  | ROZPOCET | 0 | 0 | 0 | 0 | 0 | 1 | 0 | 16 | 1987161257
| PP |  | Provedení izolace proti zemní vlhkosti natěradly a tmely za studena na ploše vodorovné V jednonásobným nátěrem penetračním | [14 empty] | PP | 2
| Online PSC |  | https://podminky.urs.cz/item/CS_URS_2025_02/711111001 | [14 empty] | Online PSC | 2
| VV |  | "plocha" ((15,00*18,70)+(28,60*12,00)) |  | 623.7 | [12 empty] | VV | 2 | 2 | True | 0 | ROZPOCET
| VV |  | "pruh po obvodě" (12,00+3,00+31,00+12,00+28,50+4,70+14,50)*0,50 |  | 52.85 | [12 empty] | VV | 2 | 2 | True | 0 | ROZPOCET
| VV |  | "venkovní schody - podkladní deska" (3,90*2,80)+((3,90+3,90+2,80+2,80)*0,30) |  | 14.94 | [12 empty] | VV | 2 | 2 | True | 0 | ROZPOCET
176 | K | 711112001 | Provedení izolace proti zemní vlhkosti svislé za studena nátěrem penetračním | m2 | 306.95 |  | 0 | CS ÚRS 2025 02 |  | základní | 0.054 | 16.5753 | 0 | 0 | 0 | 0 | 16 | K | 2 |  |  |  | ROZPOCET | 0 | 0 | 0 | 0 | 0 | 1 | 0 | 16 | -1321877184
| PP |  | Provedení izolace proti zemní vlhkosti natěradly a tmely za studena na ploše svislé S jednonásobným nátěrem penetračním | [14 empty] | PP | 2
| Online PSC |  | https://podminky.urs.cz/item/CS_URS_2025_02/711112001 | [14 empty] | Online PSC | 2
| VV |  | "vytažení na stěny" | [14 empty] | VV | 2 | 1 | True | 0 | ROZPOCET
| VV |  | (12,00+2,70+30,80+7,50+18,00)*3,65 |  | 259.15 | [12 empty] | VV | 2 | 2 | True | 0 | ROZPOCET
| VV |  | (3,50+28,50)*1,20 |  | 38.4 | [12 empty] | VV | 2 | 2 | True | 0 | ROZPOCET
| VV |  | (4,50+14,30)*0,50 |  | 9.4 | [12 empty] | VV | 2 | 2 | True | 0 | ROZPOCET
177 | M | 11163150 | lak penetrační asfaltový | t | 0.339 |  | 0 | CS ÚRS 2025 02 |  | základní | 0 | 0 | 1 | 0.339 | 0 | 0 | 32 | M | 2 |  |  |  | ROZPOCET | 0 | 0 | 0 | 0 | 0 | 1 | 0 | 16 | -1377292955
| PP |  | lak penetrační asfaltový | [14 empty] | PP | 2
| VV |  | 691,49+306,95 |  | 998.44 | [12 empty] | VV | 2 | 2 | True | 0 | ROZPOCET
| VV |  | 998,44*0,00034 'Přepočtené koeficientem množství |  | 0.339 | [12 empty] | VV | 2 | 2 | False | 1 | ROZPOCET
178 | K | 711141559 | Provedení izolace proti zemní vlhkosti pásy přitavením vodorovné NAIP | m2 | 691.49 |  | 0 | CS ÚRS 2025 02 |  | základní | 0.222 | 153.5108 | 0.0004 | 0.2766 | 0 | 0 | 16 | K | 2 |  |  |  | ROZPOCET | 0 | 0 | 0 | 0 | 0 | 1 | 0 | 16 | 658004795
| PP |  | Provedení izolace proti zemní vlhkosti pásy přitavením NAIP na ploše vodorovné V | [14 empty] | PP | 2
| Online PSC |  | https://podminky.urs.cz/item/CS_URS_2025_02/711141559 | [14 empty] | Online PSC | 2
| VV |  | "plocha" ((15,00*18,70)+(28,60*12,00)) |  | 623.7 | [12 empty] | VV | 2 | 2 | True | 0 | ROZPOCET
| VV |  | "pruh po obvodě" (12,00+3,00+31,00+12,00+28,50+4,70+14,50)*0,50 |  | 52.85 | [12 empty] | VV | 2 | 2 | True | 0 | ROZPOCET
| VV |  | "venkovní schody - podkladní deska" (3,90*2,80)+((3,90+3,90+2,80+2,80)*0,30) |  | 14.94 | [12 empty] | VV | 2 | 2 | True | 0 | ROZPOCET
179 | K | 711142559 | Provedení izolace proti zemní vlhkosti pásy přitavením svislé NAIP | m2 | 306.95 |  | 0 | CS ÚRS 2025 02 |  | základní | 0.26 | 79.807 | 0.0004 | 0.12278 | 0 | 0 | 16 | K | 2 |  |  |  | ROZPOCET | 0 | 0 | 0 | 0 | 0 | 1 | 0 | 16 | 190217587
| PP |  | Provedení izolace proti zemní vlhkosti pásy přitavením NAIP na ploše svislé S | [14 empty] | PP | 2
| Online PSC |  | https://podminky.urs.cz/item/CS_URS_2025_02/711142559 | [14 empty] | Online PSC | 2
| VV |  | "vytažení na stěny" | [14 empty] | VV | 2 | 1 | True | 0 | ROZPOCET
| VV |  | (12,00+2,70+30,80+7,50)*3,65 |  | 193.45 | [12 empty] | VV | 2 | 2 | True | 0 | ROZPOCET
| VV |  | (3,50+28,50)*1,20 |  | 38.4 | [12 empty] | VV | 2 | 2 | True | 0 | ROZPOCET
| VV |  | (4,50+14,30)*0,50 |  | 9.4 | [12 empty] | VV | 2 | 2 | True | 0 | ROZPOCET
| VV |  | 18,00*3,65 |  | 65.7 | [12 empty] | VV | 2 | 2 | True | 0 | ROZPOCET
180 | M | 62856011 | pás asfaltový natavitelný modifikovaný SBS s vložkou z hliníkové fólie s textilií a spalitelnou PE fólií nebo jemnozrnným minerálním posypem na horním povrchu tl 4,0mm POZN.: VLASTNÍ MATERIÁL HYDROIZOLACE CCA 1500M2 JE ULOŽEN U INVESTORA | m2 | 10 |  | 0 | CS ÚRS 2025 02 |  | základní | 0 | 0 | 0.0047 | 0.047 | 0 | 0 | 32 | M | 2 |  |  |  | ROZPOCET | 0 | 0 | 0 | 0 | 0 | 1 | 0 | 16 | -1066897637
| PP |  | pás asfaltový natavitelný modifikovaný SBS s vložkou z hliníkové fólie s textilií a spalitelnou PE fólií nebo jemnozrnným minerálním posypem na horním povrchu tl 4,0mm | [14 empty] | PP | 2
| VV |  | 691,49+306,95 |  | 998.44 | [12 empty] | VV | 2 | 2 | True | 0 | ROZPOCET
| VV |  | 998,44*1,221 'Přepočtené koeficientem množství |  | 1219.095 | [12 empty] | VV | 2 | 2 | False | 1 | ROZPOCET
181 | K | 711161112 | Izolace proti zemní vlhkosti nopovou fólií vodorovná, výška nopu 8,0 mm, tl do 0,6 mm | m2 | 47.1 |  | 0 | CS ÚRS 2025 02 |  | základní | 0.085 | 4.0035 | 0.00035 | 0.016485 | 0 | 0 | 16 | K | 2 |  |  |  | ROZPOCET | 0 | 0 | 0 | 0 | 0 | 1 | 0 | 16 | 138521560
| PP |  | Izolace proti zemní vlhkosti a beztlakové vodě nopovými fóliemi na ploše vodorovné V vrstva ochranná, odvětrávací a drenážní výška nopu 8,0 mm, tl. fólie do 0,6 mm | [14 empty] | PP | 2
| Online PSC |  | https://podminky.urs.cz/item/CS_URS_2025_02/711161112 | [14 empty] | Online PSC | 2
| VV |  | (28,50+4,30+14,30)*1,00 |  | 47.1 | [12 empty] | VV | 2 | 2 | True | 0 | ROZPOCET
182 | K | 711161384 | Izolace proti zemní vlhkosti nopovou fólií ukončení provětrávací lištou | m | 47.1 |  | 0 | CS ÚRS 2025 02 |  | základní | 0.084 | 3.9564 | 0.00016 | 0.007536 | 0 | 0 | 16 | K | 2 |  |  |  | ROZPOCET | 0 | 0 | 0 | 0 | 0 | 1 | 0 | 16 | -354852939
| PP |  | Izolace proti zemní vlhkosti a beztlakové vodě nopovými fóliemi ostatní ukončení izolace provětrávací lištou | [14 empty] | PP | 2
| Online PSC |  | https://podminky.urs.cz/item/CS_URS_2025_02/711161384 | [14 empty] | Online PSC | 2
| VV |  | (28,50+4,30+14,30)*1,00 |  | 47.1 | [12 empty] | VV | 2 | 2 | True | 0 | ROZPOCET
183 | K | 998711102 | Přesun hmot tonážní pro izolace proti vodě, vlhkosti a plynům v objektech v přes 6 do 12 m | t | 6.749 |  | 0 | CS ÚRS 2025 02 |  | základní | 1.515 | 10.2247 | 0 | 0 | 0 | 0 | 16 | K | 2 |  |  |  | ROZPOCET | 0 | 0 | 0 | 0 | 0 | 1 | 0 | 16 | -716357821
| PP |  | Přesun hmot pro izolace proti vodě, vlhkosti a plynům stanovený z hmotnosti přesunovaného materiálu vodorovná dopravní vzdálenost do 50 m základní v objektech výšky přes 6 do 12 m | [14 empty] | PP | 2
| Online PSC |  | https://podminky.urs.cz/item/CS_URS_2025_02/998711102 | [14 empty] | Online PSC | 2
| D | 713 | Izolace tepelné |  |  |  | 0 |  |  |  |  | 140.4304 |  | 4.0403 |  | 0 | 2 | D | 1 |  |  |  | ROZPOCET | [6 empty] | 0
184 | K | 713121121 | Montáž izolace tepelné podlah volně kladenými rohožemi, pásy, dílci, deskami 2 vrstvy | m2 | 475.64 |  | 0 | CS ÚRS 2025 02 |  | základní | 0.167 | 79.4319 | 0 | 0 | 0 | 0 | 16 | K | 2 |  |  |  | ROZPOCET | 0 | 0 | 0 | 0 | 0 | 1 | 0 | 16 | 1380587217
| PP |  | Montáž tepelné izolace podlah rohožemi, pásy, deskami, dílci, bloky (izolační materiál ve specifikaci) kladenými volně dvouvrstvá | [14 empty] | PP | 2
| Online PSC |  | https://podminky.urs.cz/item/CS_URS_2025_02/713121121 | [14 empty] | Online PSC | 2
| VV |  | "1.PP - mazanina pod finální nášlapnou vrstvou" (12,65+29,69+3,52+20,45+34,32+3,28+9,81+8,22+8,01+5,80+9,79+4,10+7,39+14,32+5,38+3,80+1,71) |  | 182.24 | [12 empty] | VV | 2 | 2 | True | 0 | ROZPOCET
| VV |  | (6,69+2,95+72,63+153,42+12,45+45,26) |  | 293.4 | [12 empty] | VV | 2 | 2 | True | 0 | ROZPOCET
185 | M | 28375912 | deska EPS 150 pro konstrukce s vysokým zatížením λ=0,035 tl 80mm | m2 | 998.844 |  | 0 | CS ÚRS 2025 02 |  | základní | 0 | 0 | 0.0024 | 2.3972 | 0 | 0 | 32 | M | 2 |  |  |  | ROZPOCET | 0 | 0 | 0 | 0 | 0 | 1 | 0 | 16 | -681467661
| PP |  | deska EPS 150 pro konstrukce s vysokým zatížením λ=0,035 tl 80mm | [14 empty] | PP | 2
| VV |  | 475,64*2,1 'Přepočtené koeficientem množství |  | 998.844 | [12 empty] | VV | 2 | 2 | False | 1 | ROZPOCET
186 | K | 713131145 | Montáž izolace tepelné stěn lepením bodově rohoží, pásů, dílců, desek | m2 | 269.8 |  | 0 | CS ÚRS 2025 02 |  | základní | 0.199 | 53.6902 | 0.003 | 0.8094 | 0 | 0 | 16 | K | 2 |  |  |  | ROZPOCET | 0 | 0 | 0 | 0 | 0 | 1 | 0 | 16 | 2107915060
| PP |  | Montáž tepelné izolace stěn rohožemi, pásy, deskami, dílci, bloky (izolační materiál ve specifikaci) lepením bodově bez mechanického kotvení | [14 empty] | PP | 2
| Online PSC |  | https://podminky.urs.cz/item/CS_URS_2025_02/713131145 | [14 empty] | Online PSC | 2
| VV |  | "mezi izolační přizdívkou a ŽB obvodovou stěnou" | [14 empty] | VV | 2 | 1 | True | 0 | ROZPOCET
| VV |  | (12,00+2,70+30,80+7,50+18,00)*3,80 |  | 269.8 | [12 empty] | VV | 2 | 2 | True | 0 | ROZPOCET
187 | M | 28376422 | deska XPS hrana polodrážková a hladký povrch 300kPA λ=0,035 tl 100mm | m2 | 277.894 |  | 0 | CS ÚRS 2025 02 |  | základní | 0 | 0 | 0.003 | 0.83368 | 0 | 0 | 32 | M | 2 |  |  |  | ROZPOCET | 0 | 0 | 0 | 0 | 0 | 1 | 0 | 16 | -881342989
| PP |  | deska XPS hrana polodrážková a hladký povrch 300kPA λ=0,035 tl 100mm | [14 empty] | PP | 2
| VV |  | 269,8*1,03 'Přepočtené koeficientem množství |  | 277.894 | [12 empty] | VV | 2 | 2 | False | 1 | ROZPOCET
188 | K | 998713102 | Přesun hmot tonážní pro izolace tepelné v objektech v přes 6 do 12 m | t | 4.04 |  | 0 | CS ÚRS 2025 02 |  | základní | 1.809 | 7.3084 | 0 | 0 | 0 | 0 | 16 | K | 2 |  |  |  | ROZPOCET | 0 | 0 | 0 | 0 | 0 | 1 | 0 | 16 | 1408149226
| PP |  | Přesun hmot pro izolace tepelné stanovený z hmotnosti přesunovaného materiálu vodorovná dopravní vzdálenost do 50 m s užitím mechanizace v objektech výšky přes 6 m do 12 m | [14 empty] | PP | 2
| Online PSC |  | https://podminky.urs.cz/item/CS_URS_2025_02/998713102 | [14 empty] | Online PSC | 2
| D | 763 | Konstrukce suché výstavby |  |  |  | 0 |  |  |  |  | 209.7119 |  | 3.19 |  | 0 | 2 | D | 1 |  |  |  | ROZPOCET | [6 empty] | 0
189 | K | 763131451 | SDK podhled deska 1xH2 12,5 bez izolace dvouvrstvá spodní kce profil CD+UD | m2 | 1.875 |  | 0 | CS ÚRS 2025 02 |  | základní | 0.968 | 1.815 | 0.0126 | 0.023625 | 0 | 0 | 16 | K | 2 |  |  |  | ROZPOCET | 0 | 0 | 0 | 0 | 0 | 1 | 0 | 16 | -961667329
| PP |  | Podhled ze sádrokartonových desek dvouvrstvá zavěšená spodní konstrukce z ocelových profilů CD, UD jednoduše opláštěná deskou impregnovanou H2, tl. 12,5 mm, bez izolace | [14 empty] | PP | 2
| Online PSC |  | https://podminky.urs.cz/item/CS_URS_2025_02/763131451 | [14 empty] | Online PSC | 2
| VV |  | "místnost 020 - kastlík" (2,90+3,35)*0,30 |  | 1.875 | [12 empty] | VV | 2 | 2 | True | 0 | ROZPOCET
190 | K | 763131721 | SDK podhled skoková změna v do 0,5 m | m | 6.25 |  | 0 | CS ÚRS 2025 02 |  | základní | 0.28 | 1.75 | 0.00438 | 0.027375 | 0 | 0 | 16 | K | 2 |  |  |  | ROZPOCET | 0 | 0 | 0 | 0 | 0 | 1 | 0 | 16 | -350104020
| PP |  | Podhled ze sádrokartonových desek ostatní práce a konstrukce na podhledech ze sádrokartonových desek skokové změny výšky podhledu do 0,5 m | [14 empty] | PP | 2
| Online PSC |  | https://podminky.urs.cz/item/CS_URS_2025_02/763131721 | [14 empty] | Online PSC | 2
| VV |  | "místnost 020 - kastlík" 2,90+3,35 |  | 6.25 | [12 empty] | VV | 2 | 2 | True | 0 | ROZPOCET
191 | K | 763131491 | SDK podhled deska 1x akustická s izolací dvouvrstvá spodní kce profil CD+UD REI 90 Rw 60 dB | m2 | 153.42 |  | 0 | CS ÚRS 2025 02 |  | základní | 1.04 | 159.5568 | 0.01661 | 2.5483 | 0 | 0 | 16 | K | 2 |  |  |  | ROZPOCET | 0 | 0 | 0 | 0 | 0 | 1 | 0 | 16 | 512651549
| PP |  | Podhled ze sádrokartonových desek dvouvrstvá zavěšená spodní konstrukce z ocelových profilů CD, UD jednoduše opláštěná deskou akustickou, tl. 12,5 mm, s izolací, REI do 90 | [14 empty] | PP | 2
| Online PSC |  | https://podminky.urs.cz/item/CS_URS_2025_02/763131491 | [14 empty] | Online PSC | 2
| VV |  | "místnost 020" 153,42 |  | 153.42 | [12 empty] | VV | 2 | 2 | True | 0 | ROZPOCET
192 | K | 763135102 | Montáž SDK kazetového podhledu z kazet 600x600 mm na zavěšenou polozapuštěnou nosnou konstrukci | m2 | 65.92 |  | 0 | CS ÚRS 2025 02 |  | základní | 0.548 | 36.1242 | 0.00125 | 0.0824 | 0 | 0 | 16 | K | 2 |  |  |  | ROZPOCET | 0 | 0 | 0 | 0 | 0 | 1 | 0 | 16 | 132570183
| PP |  | Montáž sádrokartonového podhledu kazetového demontovatelného včetně zavěšené nosné konstrukce velikosti kazet 600x600 mm polozapuštěné | [14 empty] | PP | 2
| Online PSC |  | https://podminky.urs.cz/item/CS_URS_2025_02/763135102 | [14 empty] | Online PSC | 2
| VV |  | "místnost 006a" 3,28 |  | 3.28 | [12 empty] | VV | 2 | 2 | True | 0 | ROZPOCET
| VV |  | "místnost 007" 8,22 |  | 8.22 | [12 empty] | VV | 2 | 2 | True | 0 | ROZPOCET
| VV |  | "místnost 008" 8,01 |  | 8.01 | [12 empty] | VV | 2 | 2 | True | 0 | ROZPOCET
| VV |  | "místnost 009" 5,80 |  | 5.8 | [12 empty] | VV | 2 | 2 | True | 0 | ROZPOCET
| VV |  | "místnost 013" 14,32 |  | 14.32 | [12 empty] | VV | 2 | 2 | True | 0 | ROZPOCET
| VV |  | "místnost 014" 5,38 |  | 5.38 | [12 empty] | VV | 2 | 2 | True | 0 | ROZPOCET
| VV |  | "místnost 015" 3,80 |  | 3.8 | [12 empty] | VV | 2 | 2 | True | 0 | ROZPOCET
| VV |  | "místnost 016" 1,71 |  | 1.71 | [12 empty] | VV | 2 | 2 | True | 0 | ROZPOCET
| VV |  | "místnost 018" 2,95 |  | 2.95 | [12 empty] | VV | 2 | 2 | True | 0 | ROZPOCET
| VV |  | "místnost 021" 12,45 |  | 12.45 | [12 empty] | VV | 2 | 2 | True | 0 | ROZPOCET
193 | M | 59030575 | podhled kazetový děrovaný kruh 6,5mm, polozapuštěný rastr tl 10mm 600x600mm | m2 | 71.194 |  | 0 | CS ÚRS 2025 02 |  | základní | 0 | 0 | 0.007 | 0.49836 | 0 | 0 | 32 | M | 2 |  |  |  | ROZPOCET | 0 | 0 | 0 | 0 | 0 | 1 | 0 | 16 | 555103416
| PP |  | podhled kazetový děrovaný kruh 6,5mm, polozapuštěný rastr tl 10mm 600x600mm | [14 empty] | PP | 2
| VV |  | 65,92*1,08 'Přepočtené koeficientem množství |  | 71.194 | [12 empty] | VV | 2 | 2 | False | 1 | ROZPOCET
194 | K | 763172351 | Montáž dvířek revizních jednoplášťových SDK kcí vel. 200 x 200 mm pro podhledy | kus | 3 |  | 0 | CS ÚRS 2025 02 |  | základní | 0.683 | 2.049 | 3e-05 | 9e-05 | 0 | 0 | 16 | K | 2 |  |  |  | ROZPOCET | 0 | 0 | 0 | 0 | 0 | 1 | 0 | 16 | -393706465
| PP |  | Montáž dvířek pro konstrukce ze sádrokartonových desek revizních jednoplášťových pro podhledy velikost (šxv) 200 x 200 mm | [14 empty] | PP | 2
| Online PSC |  | https://podminky.urs.cz/item/CS_URS_2025_02/763172351 | [14 empty] | Online PSC | 2
| VV |  | 3 |  | 3 | [12 empty] | VV | 2 | 2 | True | 0 | ROZPOCET
195 | M | 59030710 | dvířka revizní jednokřídlá s automatickým zámkem 200x200mm | kus | 3 |  | 0 | CS ÚRS 2025 02 |  | základní | 0 | 0 | 0.0009 | 0.0027 | 0 | 0 | 32 | M | 2 |  |  |  | ROZPOCET | 0 | 0 | 0 | 0 | 0 | 1 | 0 | 16 | 1279064240
| PP |  | dvířka revizní jednokřídlá s automatickým zámkem 200x200mm | [14 empty] | PP | 2
196 | K | 763172352 | Montáž dvířek revizních jednoplášťových SDK kcí vel. 300 x 300 mm pro podhledy | kus | 5 |  | 0 | CS ÚRS 2025 02 |  | základní | 0.683 | 3.415 | 3e-05 | 0.00015 | 0 | 0 | 16 | K | 2 |  |  |  | ROZPOCET | 0 | 0 | 0 | 0 | 0 | 1 | 0 | 16 | 388265725
| PP |  | Montáž dvířek pro konstrukce ze sádrokartonových desek revizních jednoplášťových pro podhledy velikost (šxv) 300 x 300 mm | [14 empty] | PP | 2
| Online PSC |  | https://podminky.urs.cz/item/CS_URS_2025_02/763172352 | [14 empty] | Online PSC | 2
| VV |  | 5 |  | 5 | [12 empty] | VV | 2 | 2 | True | 0 | ROZPOCET
197 | M | 59030711 | dvířka revizní jednokřídlá s automatickým zámkem 300x300mm | kus | 5 |  | 0 | CS ÚRS 2025 02 |  | základní | 0 | 0 | 0.0014 | 0.007 | 0 | 0 | 32 | M | 2 |  |  |  | ROZPOCET | 0 | 0 | 0 | 0 | 0 | 1 | 0 | 16 | -476579548
| PP |  | dvířka revizní jednokřídlá s automatickým zámkem 300x300mm | [14 empty] | PP | 2
198 | K | 998763302 | Přesun hmot tonážní pro konstrukce montované z desek v objektech v přes 6 do 12 m | t | 3.19 |  | 0 | CS ÚRS 2025 02 |  | základní | 1.568 | 5.0019 | 0 | 0 | 0 | 0 | 16 | K | 2 |  |  |  | ROZPOCET | 0 | 0 | 0 | 0 | 0 | 1 | 0 | 16 | -1089184634
| PP |  | Přesun hmot pro konstrukce montované z desek sádrokartonových, sádrovláknitých, cementovláknitých nebo cementových stanovený z hmotnosti přesunovaného materiálu vodorovná dopravní vzdálenost do 50 m základní v objektech výšky přes 6 do 12 m | [14 empty] | PP | 2
| Online PSC |  | https://podminky.urs.cz/item/CS_URS_2025_02/998763302 | [14 empty] | Online PSC | 2
| D | 764 | Konstrukce klempířské |  |  |  | 0 |  |  |  |  | 6.0173 |  | 0.017244 |  | 0 | 2 | D | 1 |  |  |  | ROZPOCET | [6 empty] | 0
199 | K | 764226442 | Oplechování parapetů rovných celoplošně lepené z Al plechu rš 200 mm | m | 18.95 |  | 0 | CS ÚRS 2025 02 |  | základní | 0.315 | 5.9692 | 0.00091 | 0.017244 | 0 | 0 | 16 | K | 2 |  |  |  | ROZPOCET | 0 | 0 | 0 | 0 | 0 | 1 | 0 | 16 | -583917855
| PP |  | Oplechování parapetů z hliníkového plechu rovných celoplošně lepené, bez rohů rš 200 mm | [14 empty] | PP | 2
| Online PSC |  | https://podminky.urs.cz/item/CS_URS_2025_02/764226442 | [14 empty] | Online PSC | 2
| P |  | Poznámka k položce: lakovaný hliník RAL 9006 | [14 empty] | P | 2
| VV |  | "pozice O1" 0,85*3 |  | 2.55 | [12 empty] | VV | 2 | 2 | True | 0 | ROZPOCET
| VV |  | "pozice O2" 0,85*6 |  | 5.1 | [12 empty] | VV | 2 | 2 | True | 0 | ROZPOCET
| VV |  | "pozice O3" 6,05 |  | 6.05 | [12 empty] | VV | 2 | 2 | True | 0 | ROZPOCET
| VV |  | "pozice O4" 5,25 |  | 5.25 | [12 empty] | VV | 2 | 2 | True | 0 | ROZPOCET
200 | K | 998764102 | Přesun hmot tonážní pro konstrukce klempířské v objektech v přes 6 do 12 m | t | 0.017 |  | 0 | CS ÚRS 2025 02 |  | základní | 2.828 | 0.048076 | 0 | 0 | 0 | 0 | 16 | K | 2 |  |  |  | ROZPOCET | 0 | 0 | 0 | 0 | 0 | 1 | 0 | 16 | -1643198857
| PP |  | Přesun hmot pro konstrukce klempířské stanovený z hmotnosti přesunovaného materiálu vodorovná dopravní vzdálenost do 50 m základní v objektech výšky přes 6 do 12 m | [14 empty] | PP | 2
| Online PSC |  | https://podminky.urs.cz/item/CS_URS_2025_02/998764102 | [14 empty] | Online PSC | 2
| D | 766 | Konstrukce truhlářské |  |  |  | 0 |  |  |  |  | 106.2698 |  | 0.67308 |  | 0 | 2 | D | 1 |  |  |  | ROZPOCET | [6 empty] | 0
201 | K | 766660002 | Montáž dveřních křídel otvíravých jednokřídlových š přes 0,8 m do ocelové zárubně | kus | 20 |  | 0 | CS ÚRS 2025 02 |  | základní | 1.825 | 36.5 | 0 | 0 | 0 | 0 | 16 | K | 2 |  |  |  | ROZPOCET | 0 | 0 | 0 | 0 | 0 | 1 | 0 | 16 | 413444136
| PP |  | Montáž dveřních křídel dřevěných nebo plastových otevíravých do ocelové zárubně povrchově upravených jednokřídlových, šířky přes 800 mm | [14 empty] | PP | 2
| Online PSC |  | https://podminky.urs.cz/item/CS_URS_2025_02/766660002 | [14 empty] | Online PSC | 2
| VV |  | "pozice D4" 3+6 |  | 9 | [12 empty] | VV | 2 | 2 | True | 0 | ROZPOCET
| VV |  | "pozice D6" 1 |  | 1 | [12 empty] | VV | 2 | 2 | True | 0 | ROZPOCET
| VV |  | "pozice D7" 1 |  | 1 | [12 empty] | VV | 2 | 2 | True | 0 | ROZPOCET
| VV |  | "pozice D8" 2+4 |  | 6 | [12 empty] | VV | 2 | 2 | True | 0 | ROZPOCET
| VV |  | "pozice D10" 1 |  | 1 | [12 empty] | VV | 2 | 2 | True | 0 | ROZPOCET
| VV |  | "pozice D13" 1 |  | 1 | [12 empty] | VV | 2 | 2 | True | 0 | ROZPOCET
| VV |  | "pozice D14" 1 |  | 1 | [12 empty] | VV | 2 | 2 | True | 0 | ROZPOCET
202 | M | 6116200 | dveře jednokřídlé dřevotřískové povrch CPL laminátový plné 700x2100 mm, klima II - bližší specifikace viz výkres "výpis dveří" | kus | 7 |  | 0 |  |  | základní | 0 | 0 | 0.0205 | 0.1435 | 0 | 0 | 32 | M | 2 |  |  |  | ROZPOCET | 0 | 0 | 0 | 0 | 0 | 1 | 0 | 16 | -389692474
| PP |  | dveře jednokřídlé dřevotřískové povrch CPL laminátový plné 700x2100 mm, klima II - bližší specifikace viz výkres "výpis dveří" | [14 empty] | PP | 2
| VV |  | "pozice D7" 1 |  | 1 | [12 empty] | VV | 2 | 2 | True | 0 | ROZPOCET
| VV |  | "pozice D8" 2+4 |  | 6 | [12 empty] | VV | 2 | 2 | True | 0 | ROZPOCET
203 | M | 6116201 | dveře jednokřídlé dřevotřískové povrch CPL laminátový plné 800x2100 mm, klima II - bližší specifikace viz výkres "výpis dveří" | kus | 10 |  | 0 |  |  | základní | 0 | 0 | 0.0205 | 0.205 | 0 | 0 | 32 | M | 2 |  |  |  | ROZPOCET | 0 | 0 | 0 | 0 | 0 | 1 | 0 | 16 | 1766522848
| PP |  | dveře jednokřídlé dřevotřískové povrch CPL laminátový plné 800x2100 mm, klima II - bližší specifikace viz výkres "výpis dveří" | [14 empty] | PP | 2
| VV |  | "pozice D4" 3+6 |  | 9 | [12 empty] | VV | 2 | 2 | True | 0 | ROZPOCET
| VV |  | "pozice D10" 1 |  | 1 | [12 empty] | VV | 2 | 2 | True | 0 | ROZPOCET
204 | M | 6116202 | dveře jednokřídlé dřevotřískové povrch CPL laminátový plné 900x2100 mm, klima II - bližší specifikace viz výkres "výpis dveří" | kus | 1 |  | 0 |  |  | základní | 0 | 0 | 0.0205 | 0.0205 | 0 | 0 | 32 | M | 2 |  |  |  | ROZPOCET | 0 | 0 | 0 | 0 | 0 | 1 | 0 | 16 | -768568631
| PP |  | dveře jednokřídlé dřevotřískové povrch CPL laminátový plné 900x2100 mm, klima II - bližší specifikace viz výkres "výpis dveří" | [14 empty] | PP | 2
| VV |  | "pozice D14" 1 |  | 1 | [12 empty] | VV | 2 | 2 | True | 0 | ROZPOCET
205 | M | 6116203 | dveře jednokřídlé dřevotřískové povrch CPL laminátový plné 1000x2100 mm, klima II - bližší specifikace viz výkres "výpis dveří" | kus | 1 |  | 0 |  |  | základní | 0 | 0 | 0.0205 | 0.0205 | 0 | 0 | 32 | M | 2 |  |  |  | ROZPOCET | 0 | 0 | 0 | 0 | 0 | 1 | 0 | 16 | 1373481239
| PP |  | dveře jednokřídlé dřevotřískové povrch CPL laminátový plné 1000x2100 mm, klima II - bližší specifikace viz výkres "výpis dveří" | [14 empty] | PP | 2
| VV |  | "pozice D6" 1 |  | 1 | [12 empty] | VV | 2 | 2 | True | 0 | ROZPOCET
206 | M | 6116204 | dveře jednokřídlé dřevotřískové povrch CPL laminátový plné 1100x2100 mm, klima II - bližší specifikace viz výkres "výpis dveří" | kus | 1 |  | 0 |  |  | základní | 0 | 0 | 0.0205 | 0.0205 | 0 | 0 | 32 | M | 2 |  |  |  | ROZPOCET | 0 | 0 | 0 | 0 | 0 | 1 | 0 | 16 | -1521583222
| PP |  | dveře jednokřídlé dřevotřískové povrch CPL laminátový plné 1100x2100 mm, klima II - bližší specifikace viz výkres "výpis dveří" | [14 empty] | PP | 2
| VV |  | "pozice D13" 1 |  | 1 | [12 empty] | VV | 2 | 2 | True | 0 | ROZPOCET
207 | K | 766660012 | Montáž dveřních křídel otvíravých dvoukřídlových š přes 1,45 m do ocelové zárubně | kus | 2 |  | 0 | CS ÚRS 2025 02 |  | základní | 2.04 | 4.08 | 0 | 0 | 0 | 0 | 16 | K | 2 |  |  |  | ROZPOCET | 0 | 0 | 0 | 0 | 0 | 1 | 0 | 16 | -1030604314
| PP |  | Montáž dveřních křídel dřevěných nebo plastových otevíravých do ocelové zárubně povrchově upravených dvoukřídlových, šířky přes 1450 mm | [14 empty] | PP | 2
| Online PSC |  | https://podminky.urs.cz/item/CS_URS_2025_02/766660012 | [14 empty] | Online PSC | 2
| VV |  | "pozice D9" 1 |  | 1 | [12 empty] | VV | 2 | 2 | True | 0 | ROZPOCET
| VV |  | "pozice D12" 1 |  | 1 | [12 empty] | VV | 2 | 2 | True | 0 | ROZPOCET
208 | M | 6116205 | dveře dvoukřídlé dřevotřískové povrch CPL laminátový částečně prosklené 1800x2100 mm, klima II - bližší specifikace viz výkres "výpis dveří" | kus | 1 |  | 0 |  |  | základní | 0 | 0 | 0.0205 | 0.0205 | 0 | 0 | 32 | M | 2 |  |  |  | ROZPOCET | 0 | 0 | 0 | 0 | 0 | 1 | 0 | 16 | -574063463
| PP |  | dveře dvoukřídlé dřevotřískové povrch CPL laminátový částečně prosklené 1800x2100 mm, klima II - bližší specifikace viz výkres "výpis dveří" | [14 empty] | PP | 2
| VV |  | "pozice D9" 1 |  | 1 | [12 empty] | VV | 2 | 2 | True | 0 | ROZPOCET
209 | M | 6116206 | dveře dvoukřídlé dřevotřískové povrch CPL laminátový plné 1600x2100 mm, klima II - bližší specifikace viz výkres "výpis dveří" | kus | 1 |  | 0 |  |  | základní | 0 | 0 | 0.0205 | 0.0205 | 0 | 0 | 32 | M | 2 |  |  |  | ROZPOCET | 0 | 0 | 0 | 0 | 0 | 1 | 0 | 16 | 1030072956
| PP |  | dveře dvoukřídlé dřevotřískové povrch CPL laminátový plné 1600x2100 mm, klima II - bližší specifikace viz výkres "výpis dveří" | [14 empty] | PP | 2
| VV |  | "pozice D12" 1 |  | 1 | [12 empty] | VV | 2 | 2 | True | 0 | ROZPOCET
210 | K | 766660022 | Montáž dveřních křídel otvíravých jednokřídlových š přes 0,8 m požárních do ocelové zárubně | kus | 3 |  | 0 | CS ÚRS 2025 02 |  | základní | 3.304 | 9.912 | 0 | 0 | 0 | 0 | 16 | K | 2 |  |  |  | ROZPOCET | 0 | 0 | 0 | 0 | 0 | 1 | 0 | 16 | 662477424
| PP |  | Montáž dveřních křídel dřevěných nebo plastových otevíravých do ocelové zárubně protipožárních jednokřídlových, šířky přes 800 mm | [14 empty] | PP | 2
| Online PSC |  | https://podminky.urs.cz/item/CS_URS_2025_02/766660022 | [14 empty] | Online PSC | 2
| VV |  | "pozice D3" 1 |  | 1 | [12 empty] | VV | 2 | 2 | True | 0 | ROZPOCET
| VV |  | "pozice D5" 1 |  | 1 | [12 empty] | VV | 2 | 2 | True | 0 | ROZPOCET
| VV |  | "pozice D15" 1 |  | 1 | [12 empty] | VV | 2 | 2 | True | 0 | ROZPOCET
211 | M | 61165300 | dveře jednokřídlé dřevotřískové protipožární EI (EW) 30, 15 D3 povrch CPL laminát plné 800x2100 mm, klima II - bližší specifikace viz výkres "výpis dveří" | kus | 2 |  | 0 |  |  | základní | 0 | 0 | 0.0243 | 0.0486 | 0 | 0 | 32 | M | 2 |  |  |  | ROZPOCET | 0 | 0 | 0 | 0 | 0 | 1 | 0 | 16 | -976121439
| PP |  | dveře jednokřídlé dřevotřískové protipožární EI (EW) 30, 15 D3 povrch CPL laminát plné 800x2100 mm, klima II - bližší specifikace viz výkres "výpis dveří" | [14 empty] | PP | 2
| VV |  | "pozice D3" 1 |  | 1 | [12 empty] | VV | 2 | 2 | True | 0 | ROZPOCET
| VV |  | "pozice D15" 1 |  | 1 | [12 empty] | VV | 2 | 2 | True | 0 | ROZPOCET
212 | M | 61165302 | dveře jednokřídlé dřevotřískové protipožární EI (EW) 15,30 D3 povrch CPL laminát plné 1000x2100 mm, klima II - bližší specifikace viz výkres "výpis dveří" | kus | 1 |  | 0 |  |  | základní | 0 | 0 | 0.0243 | 0.0243 | 0 | 0 | 32 | M | 2 |  |  |  | ROZPOCET | 0 | 0 | 0 | 0 | 0 | 1 | 0 | 16 | 601656590
| PP |  | dveře jednokřídlé dřevotřískové protipožární EI (EW) 30, 15 D3 povrch CPL laminát plné 1000x2100 mm, klima II - bližší specifikace viz výkres "výpis dveří" | [14 empty] | PP | 2
| VV |  | "pozice D5" 1 |  | 1 | [12 empty] | VV | 2 | 2 | True | 0 | ROZPOCET
213 | K | 766660031 | Montáž dveřních křídel otvíravých dvoukřídlových požárních do ocelové zárubně | kus | 1 |  | 0 | CS ÚRS 2025 02 |  | základní | 3.527 | 3.527 | 0 | 0 | 0 | 0 | 16 | K | 2 |  |  |  | ROZPOCET | 0 | 0 | 0 | 0 | 0 | 1 | 0 | 16 | 837907030
| PP |  | Montáž dveřních křídel dřevěných nebo plastových otevíravých do ocelové zárubně protipožárních dvoukřídlových jakékoliv šířky | [14 empty] | PP | 2
| Online PSC |  | https://podminky.urs.cz/item/CS_URS_2025_02/766660031 | [14 empty] | Online PSC | 2
| VV |  | "pozice D11" 1 |  | 1 | [12 empty] | VV | 2 | 2 | True | 0 | ROZPOCET
214 | M | 61161000 | dveře dvoukřídlé dřevotřískové protipožární EI (EW) 15,30 D3 povrch lakovaný plné 1800x2100 mm, klima II - bližší specifikace viz výkres "výpis dveří" | kus | 1 |  | 0 |  |  | základní | 0 | 0 | 0.05248 | 0.05248 | 0 | 0 | 32 | M | 2 |  |  |  | ROZPOCET | 0 | 0 | 0 | 0 | 0 | 1 | 0 | 16 | 1790154116
| PP |  | dveře dvoukřídlé dřevotřískové protipožární EI (EW) 15,30 D3 povrch lakovaný plné 1800x2100 mm, klima II - bližší specifikace viz výkres "výpis dveří" | [14 empty] | PP | 2
| VV |  | "pozice D11" 1 |  | 1 | [12 empty] | VV | 2 | 2 | True | 0 | ROZPOCET
215 | K | 766660717 | Montáž samozavírače na ocelovou zárubeň a dveřní křídlo | kus | 5 |  | 0 | CS ÚRS 2025 02 |  | základní | 0.555 | 2.775 | 0 | 0 | 0 | 0 | 16 | K | 2 |  |  |  | ROZPOCET | 0 | 0 | 0 | 0 | 0 | 1 | 0 | 16 | -1362973268
| PP |  | Montáž dveřních doplňků samozavírače na zárubeň ocelovou | [14 empty] | PP | 2
| Online PSC |  | https://podminky.urs.cz/item/CS_URS_2025_02/766660717 | [14 empty] | Online PSC | 2
| VV |  | "pozice D3" 1 |  | 1 | [12 empty] | VV | 2 | 2 | True | 0 | ROZPOCET
| VV |  | "pozice D5" 1 |  | 1 | [12 empty] | VV | 2 | 2 | True | 0 | ROZPOCET
| VV |  | "pozice D15" 1 |  | 1 | [12 empty] | VV | 2 | 2 | True | 0 | ROZPOCET
| VV |  | "pozice D11" 2 |  | 2 | [12 empty] | VV | 2 | 2 | True | 0 | ROZPOCET
216 | M | 54917250 | samozavírač dveří hydraulický | kus | 5 |  | 0 | CS ÚRS 2025 02 |  | základní | 0 | 0 | 0.0024 | 0.012 | 0 | 0 | 32 | M | 2 |  |  |  | ROZPOCET | 0 | 0 | 0 | 0 | 0 | 1 | 0 | 16 | -1049114311
| PP |  | samozavírač dveří hydraulický | [14 empty] | PP | 2
217 | K | 766660729 | Montáž dveřního interiérového kování - štítku s klikou | kus | 29 |  | 0 | CS ÚRS 2025 02 |  | základní | 0.335 | 9.715 | 0 | 0 | 0 | 0 | 16 | K | 2 |  |  |  | ROZPOCET | 0 | 0 | 0 | 0 | 0 | 1 | 0 | 16 | -1511267161
| PP |  | Montáž dveřních doplňků dveřního kování interiérového štítku s klikou | [14 empty] | PP | 2
| Online PSC |  | https://podminky.urs.cz/item/CS_URS_2025_02/766660729 | [14 empty] | Online PSC | 2
| VV |  | 20+(2*2)+3+(1*2) |  | 29 | [12 empty] | VV | 2 | 2 | True | 0 | ROZPOCET
218 | M | 54914123 | dveřní kování interiérové rozetové klika/klika | kus | 17 |  | 0 | CS ÚRS 2025 02 |  | základní | 0 | 0 | 0.0022 | 0.0374 | 0 | 0 | 32 | M | 2 |  |  |  | ROZPOCET | 0 | 0 | 0 | 0 | 0 | 1 | 0 | 16 | -1749839025
| PP |  | dveřní kování interiérové rozetové klika/klika | [14 empty] | PP | 2
| VV |  | 20+(2*2)+3+(1*2)-5-7 |  | 17 | [12 empty] | VV | 2 | 2 | True | 0 | ROZPOCET
219 | M | 54914129 | dveřní kování bezpečnostní RC2 klika/klika lakovaný nerez | kus | 5 |  | 0 | CS ÚRS 2025 02 |  | základní | 0 | 0 | 0.0022 | 0.011 | 0 | 0 | 32 | M | 2 |  |  |  | ROZPOCET | 0 | 0 | 0 | 0 | 0 | 1 | 0 | 16 | 1408699637
| PP |  | dveřní kování bezpečnostní pro dveře protipožární klika/klika lakovaný nerez | [14 empty] | PP | 2
| VV |  | "pozice D3" 1 |  | 1 | [12 empty] | VV | 2 | 2 | True | 0 | ROZPOCET
| VV |  | "pozice D5" 1 |  | 1 | [12 empty] | VV | 2 | 2 | True | 0 | ROZPOCET
| VV |  | "pozice D15" 1 |  | 1 | [12 empty] | VV | 2 | 2 | True | 0 | ROZPOCET
| VV |  | "pozice D11" 2 |  | 2 | [12 empty] | VV | 2 | 2 | True | 0 | ROZPOCET
220 | M | 54914128 | dveřní kování interiérové rozetové spodní pro WC | kus | 7 |  | 0 | CS ÚRS 2025 02 |  | základní | 0 | 0 | 0.0022 | 0.0154 | 0 | 0 | 32 | M | 2 |  |  |  | ROZPOCET | 0 | 0 | 0 | 0 | 0 | 1 | 0 | 16 | 1039157438
| PP |  | dveřní kování interiérové rozetové spodní pro WC | [14 empty] | PP | 2
| VV |  | "pozice D8" 2+4 |  | 6 | [12 empty] | VV | 2 | 2 | True | 0 | ROZPOCET
| VV |  | "pozice D10" 1 |  | 1 | [12 empty] | VV | 2 | 2 | True | 0 | ROZPOCET
221 | K | 766660734 | Montáž dveřního bezpečnostního kování - panikového | kus | 8 |  | 0 | CS ÚRS 2025 02 |  | základní | 4.185 | 33.48 | 0 | 0 | 0 | 0 | 16 | K | 2 |  |  |  | ROZPOCET | 0 | 0 | 0 | 0 | 0 | 1 | 0 | 16 | -730208661
| PP |  | Montáž dveřních doplňků dveřního kování bezpečnostního panikového kování | [14 empty] | PP | 2
| Online PSC |  | https://podminky.urs.cz/item/CS_URS_2025_02/766660734 | [14 empty] | Online PSC | 2
| VV |  | "pozice D5" 1 |  | 1 | [12 empty] | VV | 2 | 2 | True | 0 | ROZPOCET
| VV |  | "pozice D6" 1 |  | 1 | [12 empty] | VV | 2 | 2 | True | 0 | ROZPOCET
| VV |  | "pozice D9" 2 |  | 2 | [12 empty] | VV | 2 | 2 | True | 0 | ROZPOCET
| VV |  | "pozice D11" 2 |  | 2 | [12 empty] | VV | 2 | 2 | True | 0 | ROZPOCET
| VV |  | "pozice D12" 2 |  | 2 | [12 empty] | VV | 2 | 2 | True | 0 | ROZPOCET
222 | M | 54914135 | kování panikové klika/klika | kus | 8 |  | 0 | CS ÚRS 2025 02 |  | základní | 0 | 0 | 0.0022 | 0.0176 | 0 | 0 | 32 | M | 2 |  |  |  | ROZPOCET | 0 | 0 | 0 | 0 | 0 | 1 | 0 | 16 | 1866624644
| PP |  | kování panikové klika/klika | [14 empty] | PP | 2
| VV |  | "pozice D5" 1 |  | 1 | [12 empty] | VV | 2 | 2 | True | 0 | ROZPOCET
| VV |  | "pozice D6" 1 |  | 1 | [12 empty] | VV | 2 | 2 | True | 0 | ROZPOCET
| VV |  | "pozice D9" 2 |  | 2 | [12 empty] | VV | 2 | 2 | True | 0 | ROZPOCET
| VV |  | "pozice D11" 2 |  | 2 | [12 empty] | VV | 2 | 2 | True | 0 | ROZPOCET
| VV |  | "pozice D12" 2 |  | 2 | [12 empty] | VV | 2 | 2 | True | 0 | ROZPOCET
223 | K | 766660752 | Montáž dveřního interiérového kování - zámkové vložky | kus | 22 |  | 0 | CS ÚRS 2025 02 |  | základní | 0.24 | 5.28 | 0 | 0 | 0 | 0 | 16 | K | 2 |  |  |  | ROZPOCET | 0 | 0 | 0 | 0 | 0 | 1 | 0 | 16 | 591174111
| PP |  | Montáž dveřních doplňků dveřního kování interiérového zámkové vložky | [14 empty] | PP | 2
| Online PSC |  | https://podminky.urs.cz/item/CS_URS_2025_02/766660752 | [14 empty] | Online PSC | 2
| VV |  | 29-7 |  | 22 | [12 empty] | VV | 2 | 2 | True | 0 | ROZPOCET
224 | M | 54964202 | vložka cylindrická stavební 30+35 | kus | 22 |  | 0 | CS ÚRS 2025 02 |  | základní | 0 | 0 | 0.00015 | 0.0033 | 0 | 0 | 32 | M | 2 |  |  |  | ROZPOCET | 0 | 0 | 0 | 0 | 0 | 1 | 0 | 16 | 847659690
| PP |  | vložka cylindrická stavební 30+35 | [14 empty] | PP | 2
| VV |  | 29-7 |  | 22 | [12 empty] | VV | 2 | 2 | True | 0 | ROZPOCET
225 | K | 998766102 | Přesun hmot tonážní pro kce truhlářské v objektech v přes 6 do 12 m | t | 0.673 |  | 0 | CS ÚRS 2025 02 |  | základní | 1.487 | 1.0008 | 0 | 0 | 0 | 0 | 16 | K | 2 |  |  |  | ROZPOCET | 0 | 0 | 0 | 0 | 0 | 1 | 0 | 16 | 475105298
| PP |  | Přesun hmot pro konstrukce truhlářské stanovený z hmotnosti přesunovaného materiálu vodorovná dopravní vzdálenost do 50 m základní v objektech výšky přes 6 do 12 m | [14 empty] | PP | 2
| Online PSC |  | https://podminky.urs.cz/item/CS_URS_2025_02/998766102 | [14 empty] | Online PSC | 2
| D | 767 | Konstrukce zámečnické |  |  |  | 0 |  |  |  |  | 314.477 |  | 1.6229 |  | 0 | 2 | D | 1 |  |  |  | ROZPOCET | [6 empty] | 0
226 | K | 767620362 | Montáž oken kovových s izolačními trojskly otevíravých do betonu plochy přes 0,6 do 1,5 m2 | m2 | 8.64 |  | 0 | CS ÚRS 2025 02 |  | základní | 3.566 | 30.8102 | 0.00063 | 0.0054432 | 0 | 0 | 16 | K | 2 |  |  |  | ROZPOCET | 0 | 0 | 0 | 0 | 0 | 1 | 0 | 16 | -945777322
| PP |  | Montáž oken s izolačními skly z hliníkových nebo ocelových profilů na polyuretanovou pěnu s trojskly otevíravých do betonu, plochy přes 0,6 do 1,5 m2 | [14 empty] | PP | 2
| Online PSC |  | https://podminky.urs.cz/item/CS_URS_2025_02/767620362 | [14 empty] | Online PSC | 2
| VV |  | "pozice O2" 0,80*1,80*6 |  | 8.64 | [12 empty] | VV | 2 | 2 | True | 0 | ROZPOCET
227 | K | 767620363 | Montáž oken kovových s izolačními trojskly otevíravých do betonu plochy přes 1,5 do 2,5 m2 | m2 | 5.52 |  | 0 | CS ÚRS 2025 02 |  | základní | 2.446 | 13.5019 | 0.00043 | 0.0023736 | 0 | 0 | 16 | K | 2 |  |  |  | ROZPOCET | 0 | 0 | 0 | 0 | 0 | 1 | 0 | 16 | -284246290
| PP |  | Montáž oken s izolačními skly z hliníkových nebo ocelových profilů na polyuretanovou pěnu s trojskly otevíravých do betonu, plochy přes 1,5 do 2,5 m2 | [14 empty] | PP | 2
| Online PSC |  | https://podminky.urs.cz/item/CS_URS_2025_02/767620363 | [14 empty] | Online PSC | 2
| VV |  | "pozice O1" 0,80*2,30*3 |  | 5.52 | [12 empty] | VV | 2 | 2 | True | 0 | ROZPOCET
228 | K | 767620365 | Montáž oken kovových s izolačními trojskly otevíravých do betonu plochy přes 6 m2 | m2 | 20.16 |  | 0 | CS ÚRS 2025 02 |  | základní | 1.815 | 36.5904 | 0.00025 | 0.00504 | 0 | 0 | 16 | K | 2 |  |  |  | ROZPOCET | 0 | 0 | 0 | 0 | 0 | 1 | 0 | 16 | -1325732640
| PP |  | Montáž oken s izolačními skly z hliníkových nebo ocelových profilů na polyuretanovou pěnu s trojskly otevíravých do betonu, plochy přes 6 m2 | [14 empty] | PP | 2
| Online PSC |  | https://podminky.urs.cz/item/CS_URS_2025_02/767620365 | [14 empty] | Online PSC | 2
| VV |  | "pozice O3" 6,00*1,80 |  | 10.8 | [12 empty] | VV | 2 | 2 | True | 0 | ROZPOCET
| VV |  | "pozice O4" 5,20*1,80 |  | 9.36 | [12 empty] | VV | 2 | 2 | True | 0 | ROZPOCET
229 | M | 55341011 | okno Al otevíravé/sklopné trojsklo přes plochu 1m2 do v 1,5m | m2 | 34.32 |  | 0 | CS ÚRS 2025 02 |  | základní | 0 | 0 | 0.0278 | 0.9541 | 0 | 0 | 32 | M | 2 |  |  |  | ROZPOCET | 0 | 0 | 0 | 0 | 0 | 1 | 0 | 16 | -624463026
| PP |  | okno Al otevíravé/sklopné trojsklo přes plochu 1m2 do v 1,5m | [14 empty] | PP | 2
| P |  | Poznámka k položce: blližší specifikace viz výkres "výpis oken" | [14 empty] | P | 2
| VV |  | "pozice O1" 0,80*2,30*3 |  | 5.52 | [12 empty] | VV | 2 | 2 | True | 0 | ROZPOCET
| VV |  | "pozice O2" 0,80*1,80*6 |  | 8.64 | [12 empty] | VV | 2 | 2 | True | 0 | ROZPOCET
| VV |  | "pozice O3" 6,00*1,80 |  | 10.8 | [12 empty] | VV | 2 | 2 | True | 0 | ROZPOCET
| VV |  | "pozice O4" 5,20*1,80 |  | 9.36 | [12 empty] | VV | 2 | 2 | True | 0 | ROZPOCET
230 | K | 767627306 | Připojovací spára oken a stěn parotěsnou páskou interiérovou | m | 107.4 |  | 0 | CS ÚRS 2025 02 |  | základní | 0.15 | 16.11 | 6e-05 | 0.006444 | 0 | 0 | 16 | K | 2 |  |  |  | ROZPOCET | 0 | 0 | 0 | 0 | 0 | 1 | 0 | 16 | -614606350
| PP |  | Ostatní práce a doplňky při montáži oken a stěn připojovací spára oken a stěn mezi ostěním a rámem vnitřní parotěsná páska | [14 empty] | PP | 2
| Online PSC |  | https://podminky.urs.cz/item/CS_URS_2025_02/767627306 | [14 empty] | Online PSC | 2
| VV |  | "pozice O1" (0,80+0,80+2,30+2,30)*3 |  | 18.6 | [12 empty] | VV | 2 | 2 | True | 0 | ROZPOCET
| VV |  | "pozice O2" (0,80+0,80+1,80+1,80)*6 |  | 31.2 | [12 empty] | VV | 2 | 2 | True | 0 | ROZPOCET
| VV |  | "pozice O3" (6,00+6,00+1,80+1,80) |  | 15.6 | [12 empty] | VV | 2 | 2 | True | 0 | ROZPOCET
| VV |  | "pozice O4" (5,20+5,20+1,80+1,80) |  | 14 | [12 empty] | VV | 2 | 2 | True | 0 | ROZPOCET
| VV |  | "pozice D1" (2,00+2,00+2,60+2,60)*2 |  | 18.4 | [12 empty] | VV | 2 | 2 | True | 0 | ROZPOCET
| VV |  | "pozice D2" (1,80+1,80+3,00+3,00) |  | 9.6 | [12 empty] | VV | 2 | 2 | True | 0 | ROZPOCET
231 | K | 767627307 | Připojovací spára oken a stěn paropropustnou páskou exteriérovou | m | 107.4 |  | 0 | CS ÚRS 2025 02 |  | základní | 0.15 | 16.11 | 7e-05 | 0.007518 | 0 | 0 | 16 | K | 2 |  |  |  | ROZPOCET | 0 | 0 | 0 | 0 | 0 | 1 | 0 | 16 | -2044223364
| PP |  | Ostatní práce a doplňky při montáži oken a stěn připojovací spára oken a stěn mezi ostěním a rámem venkovní paropropustna páska | [14 empty] | PP | 2
| Online PSC |  | https://podminky.urs.cz/item/CS_URS_2025_02/767627307 | [14 empty] | Online PSC | 2
| VV |  | "pozice O1" (0,80+0,80+2,30+2,30)*3 |  | 18.6 | [12 empty] | VV | 2 | 2 | True | 0 | ROZPOCET
| VV |  | "pozice O2" (0,80+0,80+1,80+1,80)*6 |  | 31.2 | [12 empty] | VV | 2 | 2 | True | 0 | ROZPOCET
| VV |  | "pozice O3" (6,00+6,00+1,80+1,80) |  | 15.6 | [12 empty] | VV | 2 | 2 | True | 0 | ROZPOCET
| VV |  | "pozice O4" (5,20+5,20+1,80+1,80) |  | 14 | [12 empty] | VV | 2 | 2 | True | 0 | ROZPOCET
| VV |  | "pozice D1" (2,00+2,00+2,60+2,60)*2 |  | 18.4 | [12 empty] | VV | 2 | 2 | True | 0 | ROZPOCET
| VV |  | "pozice D2" (1,80+1,80+3,00+3,00) |  | 9.6 | [12 empty] | VV | 2 | 2 | True | 0 | ROZPOCET
232 | K | 767640222 | Montáž dveří ocelových nebo hliníkových vchodových dvoukřídlových s nadsvětlíkem | kus | 3 |  | 0 | CS ÚRS 2025 02 |  | základní | 16.4 | 49.2 | 0 | 0 | 0 | 0 | 16 | K | 2 |  |  |  | ROZPOCET | 0 | 0 | 0 | 0 | 0 | 1 | 0 | 16 | -2024019084
| PP |  | Montáž dveří ocelových nebo hliníkových vchodových dvoukřídlové s nadsvětlíkem | [14 empty] | PP | 2
| Online PSC |  | https://podminky.urs.cz/item/CS_URS_2025_02/767640222 | [14 empty] | Online PSC | 2
| VV |  | "pozice D1" 2 |  | 2 | [12 empty] | VV | 2 | 2 | True | 0 | ROZPOCET
| VV |  | "pozice D2" 1 |  | 1 | [12 empty] | VV | 2 | 2 | True | 0 | ROZPOCET
233 | M | 5534133 | dveře dvoukřídlé Al prosklené s nadsvětlíkem, zasklení izolačním trojsklem bezpečnostní třídy RC2 | m2 | 15.8 |  | 0 |  |  | základní | 0 | 0 | 0.03829 | 0.60498 | 0 | 0 | 32 | M | 2 |  |  |  | ROZPOCET | 0 | 0 | 0 | 0 | 0 | 1 | 0 | 16 | 1859169197
| PP |  | dveře dvoukřídlé Al prosklené s nadsvětlíkem, zasklení izolačním trojsklem bezpečnostní třídy RC2 | [14 empty] | PP | 2
| P |  | Poznámka k položce: blližší specifikace viz výkres "výpis dveří" | [14 empty] | P | 2
| VV |  | "pozice D1" (2,00*2,60)*2 |  | 10.4 | [12 empty] | VV | 2 | 2 | True | 0 | ROZPOCET
| VV |  | "pozice D2" (1,80*3,00) |  | 5.4 | [12 empty] | VV | 2 | 2 | True | 0 | ROZPOCET
234 | K | 767646411 | Montáž revizních dveří a dvířek jednokřídlových s rámem plochy do 0,5 m2 | m2 | 5 |  | 0 | CS ÚRS 2025 02 |  | základní | 2.35 | 11.75 | 0.00012 | 0.0006 | 0 | 0 | 16 | K | 2 |  |  |  | ROZPOCET | 0 | 0 | 0 | 0 | 0 | 1 | 0 | 16 | 1793629424
| PP |  | Montáž revizních dveří a dvířek hliníkových, ocelových nebo plastových s rámem jednokřídlových, plochy do 0,5 m2 | [14 empty] | PP | 2
| Online PSC |  | https://podminky.urs.cz/item/CS_URS_2025_02/767646411 | [14 empty] | Online PSC | 2
| VV |  | "dvířka revizní pro čistící kus vnitřních dešťových svodů" 5 |  | 5 | [12 empty] | VV | 2 | 2 | True | 0 | ROZPOCET
235 | M | 56245711 | dvířka revizní hliníková 300x300 bílá se zámkem | kus | 5 |  | 0 | CS ÚRS 2025 02 |  | základní | 0 | 0 | 0.00109 | 0.00545 | 0 | 0 | 32 | M | 2 |  |  |  | ROZPOCET | 0 | 0 | 0 | 0 | 0 | 1 | 0 | 16 | -569157219
| PP |  | dvířka revizní hliníková 300x300 bílá se zámkem | [14 empty] | PP | 2
236 | K | 767649198 | Montáž panikového kování dveří dvoukřídlých | kus | 3 |  | 0 | CS ÚRS 2025 02 |  | základní | 5 | 15 | 0 | 0 | 0 | 0 | 16 | K | 2 |  |  |  | ROZPOCET | 0 | 0 | 0 | 0 | 0 | 1 | 0 | 16 | -4193737
| PP |  | Montáž dveří ocelových nebo hliníkových doplňků dveří panikového kování dveří dvoukřídlých | [14 empty] | PP | 2
| Online PSC |  | https://podminky.urs.cz/item/CS_URS_2025_02/767649198 | [14 empty] | Online PSC | 2
| VV |  | "pozice D1" 2 |  | 2 | [12 empty] | VV | 2 | 2 | True | 0 | ROZPOCET
| VV |  | "pozice D2" 1 |  | 1 | [12 empty] | VV | 2 | 2 | True | 0 | ROZPOCET
237 | M | 54914136 | kování panikové madlo/klika | kus | 6 |  | 0 | CS ÚRS 2025 02 |  | základní | 0 | 0 | 0.0022 | 0.0132 | 0 | 0 | 32 | M | 2 |  |  |  | ROZPOCET | 0 | 0 | 0 | 0 | 0 | 1 | 0 | 16 | -2081906636
| PP |  | kování panikové madlo/klika | [14 empty] | PP | 2
| VV |  | 3*2 'Přepočtené koeficientem množství |  | 6 | [12 empty] | VV | 2 | 2 | False | 1 | ROZPOCET
238 | K | 7679951 | Dodávka a montáž dveřní zarážky šroubované - bližší specifikace viz výkres "výpis zámečnických prvků" - pozice Z1 | kus | 15 |  | 0 |  |  | základní | 0.483 | 7.245 | 7e-05 | 0.00105 | 0 | 0 | 16 | K | 2 |  |  |  | ROZPOCET | 0 | 0 | 0 | 0 | 0 | 1 | 0 | 16 | -1638115023
| PP |  | Dodávka a montáž dveřní zarážky šroubované - bližší specifikace viz výkres "výpis zámečnických prvků" - pozice Z1 | [14 empty] | PP | 2
| VV |  | 15 |  | 15 | [12 empty] | VV | 2 | 2 | True | 0 | ROZPOCET
239 | K | 7679952 | Dodávka a montáž ochranných rohů (úhelník 75/75/2 mm) délka 1,50 m - bližší specifikace viz výkres "výpis zámečnických prvků" - pozice Z2 | kus | 29 |  | 0 |  |  | základní | 0.483 | 14.007 | 7e-05 | 0.00203 | 0 | 0 | 16 | K | 2 |  |  |  | ROZPOCET | 0 | 0 | 0 | 0 | 0 | 1 | 0 | 16 | -1812427498
| PP |  | Dodávka a montáž ochranných rohů (úhelník 75/75/2 mm) délka 1,50 m - bližší specifikace viz výkres "výpis zámečnických prvků" - pozice Z2 | [14 empty] | PP | 2
| VV |  | 29 |  | 29 | [12 empty] | VV | 2 | 2 | True | 0 | ROZPOCET
240 | K | 7679953 | Dodávka a montáž zrcadla na stěnu rozměru 500 x 500 mm - bližší specifikace viz výkres "výpis zámečnických prvků" - pozice Z3 | kus | 6 |  | 0 |  |  | základní | 0.483 | 2.898 | 7e-05 | 0.00042 | 0 | 0 | 16 | K | 2 |  |  |  | ROZPOCET | 0 | 0 | 0 | 0 | 0 | 1 | 0 | 16 | 677859581
| PP |  | Dodávka a montáž zrcadla na stěnu rozměru 500 x 500 mm - bližší specifikace viz výkres "výpis zámečnických prvků" - pozice Z3 | [14 empty] | PP | 2
| VV |  | 6 |  | 6 | [12 empty] | VV | 2 | 2 | True | 0 | ROZPOCET
241 | K | 7679954 | Dodávka a montáž poličky pod zrcadlo 550 x 150 mm - bližší specifikace viz výkres "výpis zámečnických prvků" - pozice Z4 | kus | 6 |  | 0 |  |  | základní | 0.483 | 2.898 | 7e-05 | 0.00042 | 0 | 0 | 16 | K | 2 |  |  |  | ROZPOCET | 0 | 0 | 0 | 0 | 0 | 1 | 0 | 16 | 1812704482
| PP |  | Dodávka a montáž poličky pod zrcadlo 550 x 150 mm - bližší specifikace viz výkres "výpis zámečnických prvků" - pozice Z4 | [14 empty] | PP | 2
| VV |  | 6 |  | 6 | [12 empty] | VV | 2 | 2 | True | 0 | ROZPOCET
242 | K | 7679955 | Dodávka a montáž nástěnného dávkovače na mýdlo - bližší specifikace viz výkres "výpis zámečnických prvků" - pozice Z5 | kus | 10 |  | 0 |  |  | základní | 0.483 | 4.83 | 7e-05 | 0.0007 | 0 | 0 | 16 | K | 2 |  |  |  | ROZPOCET | 0 | 0 | 0 | 0 | 0 | 1 | 0 | 16 | -1413531514
| PP |  | Dodávka a montáž nástěnného dávkovače na mýdlo - bližší specifikace viz výkres "výpis zámečnických prvků" - pozice Z5 | [14 empty] | PP | 2
| VV |  | 10 |  | 10 | [12 empty] | VV | 2 | 2 | True | 0 | ROZPOCET
243 | K | 7679956 | Dodávka a montáž nástěnného zásobníku papírových ručníků - bližší specifikace viz výkres "výpis zámečnických prvků" - pozice Z6 | kus | 10 |  | 0 |  |  | základní | 0.483 | 4.83 | 7e-05 | 0.0007 | 0 | 0 | 16 | K | 2 |  |  |  | ROZPOCET | 0 | 0 | 0 | 0 | 0 | 1 | 0 | 16 | 1117139787
| PP |  | Dodávka a montáž nástěnného zásobníku papírových ručníků - bližší specifikace viz výkres "výpis zámečnických prvků" - pozice Z6 | [14 empty] | PP | 2
| VV |  | 10 |  | 10 | [12 empty] | VV | 2 | 2 | True | 0 | ROZPOCET
244 | K | 7679957 | Dodávka a montáž odpadního koše na papírové ručníky - bližší specifikace viz výkres "výpis zámečnických prvků" - pozice Z7 | kus | 10 |  | 0 |  |  | základní | 0.483 | 4.83 | 7e-05 | 0.0007 | 0 | 0 | 16 | K | 2 |  |  |  | ROZPOCET | 0 | 0 | 0 | 0 | 0 | 1 | 0 | 16 | -1167580456
| PP |  | Dodávka a montáž odpadního koše na papírové ručníky - bližší specifikace viz výkres "výpis zámečnických prvků" - pozice Z7 | [14 empty] | PP | 2
| VV |  | 10 |  | 10 | [12 empty] | VV | 2 | 2 | True | 0 | ROZPOCET
245 | K | 7679958 | Dodávka a montáž držáku na toaletní papír - bližší specifikace viz výkres "výpis zámečnických prvků" - pozice Z8 | kus | 10 |  | 0 |  |  | základní | 0.483 | 4.83 | 7e-05 | 0.0007 | 0 | 0 | 16 | K | 2 |  |  |  | ROZPOCET | 0 | 0 | 0 | 0 | 0 | 1 | 0 | 16 | -1777089930
| PP |  | Dodávka a montáž držáku na toaletní papír - bližší specifikace viz výkres "výpis zámečnických prvků" - pozice Z8 | [14 empty] | PP | 2
| VV |  | 10 |  | 10 | [12 empty] | VV | 2 | 2 | True | 0 | ROZPOCET
246 | K | 7679959 | Dodávka a montáž toaletního WC kartáče včetně nádobky - bližší specifikace viz výkres "výpis zámečnických prvků" - pozice Z9 | kus | 5 |  | 0 |  |  | základní | 0.483 | 2.415 | 7e-05 | 0.00035 | 0 | 0 | 16 | K | 2 |  |  |  | ROZPOCET | 0 | 0 | 0 | 0 | 0 | 1 | 0 | 16 | 896563834
| PP |  | Dodávka a montáž toaletního WC kartáče včetně nádobky - bližší specifikace viz výkres "výpis zámečnických prvků" - pozice Z9 | [14 empty] | PP | 2
| VV |  | 5 |  | 5 | [12 empty] | VV | 2 | 2 | True | 0 | ROZPOCET
247 | K | 7679960 | Dodávka a montáž věšáku na oblečení - bližší specifikace viz výkres "výpis zámečnických prvků" - pozice Z10 | kus | 1 |  | 0 |  |  | základní | 0.483 | 0.483 | 7e-05 | 7e-05 | 0 | 0 | 16 | K | 2 |  |  |  | ROZPOCET | 0 | 0 | 0 | 0 | 0 | 1 | 0 | 16 | -53291120
| PP |  | Dodávka a montáž věšáku na oblečení - bližší specifikace viz výkres "výpis zámečnických prvků" - pozice Z10 | [14 empty] | PP | 2
| VV |  | 1 |  | 1 | [12 empty] | VV | 2 | 2 | True | 0 | ROZPOCET
248 | K | 7679961 | Dodávka a montáž koupelnové poličky 240 x 105 mm - bližší specifikace viz výkres "výpis zámečnických prvků" - pozice Z11 | kus | 1 |  | 0 |  |  | základní | 0.483 | 0.483 | 7e-05 | 7e-05 | 0 | 0 | 16 | K | 2 |  |  |  | ROZPOCET | 0 | 0 | 0 | 0 | 0 | 1 | 0 | 16 | -1005425952
| PP |  | Dodávka a montáž koupelnové poličky 240 x 105 mm - bližší specifikace viz výkres "výpis zámečnických prvků" - pozice Z11 | [14 empty] | PP | 2
| VV |  | 1 |  | 1 | [12 empty] | VV | 2 | 2 | True | 0 | ROZPOCET
249 | K | 7679962 | Dodávka a montáž nerezové pevné tyče tvaru L včetně neprůhledného závěsu 1,80 x 2,0 m - bližší specifikace viz výkres "výpis zámečnických prvků" - pozice Z12 | kus | 1 |  | 0 |  |  | základní | 0.483 | 0.483 | 7e-05 | 7e-05 | 0 | 0 | 16 | K | 2 |  |  |  | ROZPOCET | 0 | 0 | 0 | 0 | 0 | 1 | 0 | 16 | -1873724406
| PP |  | Dodávka a montáž nerezové pevné tyče tvaru L včetně neprůhledného závěsu 1,80 x 2,0 m - bližší specifikace viz výkres "výpis zámečnických prvků" - pozice Z12 | [14 empty] | PP | 2
| VV |  | 1 |  | 1 | [12 empty] | VV | 2 | 2 | True | 0 | ROZPOCET
250 | K | 7679963 | Dodávka a montáž hliníkové podlahové přechodové lišty š. 60 mm - bližší specifikace viz výkres "výpis zámečnických prvků" - pozice Z13 | m | 15.1 |  | 0 |  |  | základní | 0.483 | 7.2933 | 7e-05 | 0.001057 | 0 | 0 | 16 | K | 2 |  |  |  | ROZPOCET | 0 | 0 | 0 | 0 | 0 | 1 | 0 | 16 | -344680213
| PP |  | Dodávka a montáž hliníkové podlahové přechodové lišty š. 60 mm - bližší specifikace viz výkres "výpis zámečnických prvků" - pozice Z13 | [14 empty] | PP | 2
| VV |  | 0,70+(0,80*11)+0,90+(1,00*2)+1,10+1,60 |  | 15.1 | [12 empty] | VV | 2 | 2 | True | 0 | ROZPOCET
251 | K | 7679964 | Dodávka a montáž venkovní čistící zóny před vstupem s vanou z polymerbetonu, rozměr 2000 x 1000 mm včetně napojení na kanalizaci - bližší specifikace viz výkres "výpis zámečnických prvků" - pozice Z14 | kus | 2 |  | 0 |  |  | základní | 0.483 | 0.966 | 7e-05 | 0.00014 | 0 | 0 | 16 | K | 2 |  |  |  | ROZPOCET | 0 | 0 | 0 | 0 | 0 | 1 | 0 | 16 | 1279807535
| PP |  | Dodávka a montáž venkovní čistící zóny před vstupem s vanou z polymerbetonu, rozměr 2000 x 1000 mm včetně napojení na kanalizaci - bližší specifikace viz výkres "výpis zámečnických prvků" - pozice Z14 | [14 empty] | PP | 2
| VV |  | 2 |  | 2 | [12 empty] | VV | 2 | 2 | True | 0 | ROZPOCET
252 | K | 7679965 | Dodávka a montáž vnitřní čistící zóny z textilní rohože tl. 11 mm, rozměr 1200 x 800 mm - bližší specifikace viz výkres "výpis zámečnických prvků" - pozice Z15 | kus | 2 |  | 0 |  |  | základní | 0.483 | 0.966 | 7e-05 | 0.00014 | 0 | 0 | 16 | K | 2 |  |  |  | ROZPOCET | 0 | 0 | 0 | 0 | 0 | 1 | 0 | 16 | 1359539485
| PP |  | Dodávka a montáž vnitřní čistící zóny z textilní rohože tl. 11 mm, rozměr 1200 x 800 mm - bližší specifikace viz výkres "výpis zámečnických prvků" - pozice Z15 | [14 empty] | PP | 2
| VV |  | 2 |  | 2 | [12 empty] | VV | 2 | 2 | True | 0 | ROZPOCET
253 | K | 7679966 | Dodávka a montáž vnitřního nerezového schodišťového madla trubka 45 mm - bližší specifikace viz výkres "výpis zámečnických prvků" - pozice Z16 | m | 11 |  | 0 |  |  | základní | 0.483 | 5.313 | 7e-05 | 0.00077 | 0 | 0 | 16 | K | 2 |  |  |  | ROZPOCET | 0 | 0 | 0 | 0 | 0 | 1 | 0 | 16 | 1559954324
| PP |  | Dodávka a montáž vnitřního nerezového schodišťového madla trubka 45 mm - bližší specifikace viz výkres "výpis zámečnických prvků" - pozice Z16 | [14 empty] | PP | 2
| VV |  | 11,00 |  | 11 | [12 empty] | VV | 2 | 2 | True | 0 | ROZPOCET
254 | K | 7679967 | Dodávka a montáž vnitřního schodišťového zábradlí výšky 1000 mm - bližší specifikace viz výkres "výpis zámečnických prvků" - pozice Z17 | m | 15.4 |  | 0 |  |  | základní | 0.483 | 7.4382 | 7e-05 | 0.001078 | 0 | 0 | 16 | K | 2 |  |  |  | ROZPOCET | 0 | 0 | 0 | 0 | 0 | 1 | 0 | 16 | 883325275
| PP |  | Dodávka a montáž vnitřního schodišťového zábradlí výšky 1000 mm - bližší specifikace viz výkres "výpis zámečnických prvků" - pozice Z17 | [14 empty] | PP | 2
| VV |  | 15,40 |  | 15.4 | [12 empty] | VV | 2 | 2 | True | 0 | ROZPOCET
255 | K | 7679968 | Dodávka a montáž venkovního schodišťového madla trubka 45 mm - bližší specifikace viz výkres "výpis zámečnických prvků" - pozice Z18 | m | 9 |  | 0 |  |  | základní | 0.483 | 4.347 | 7e-05 | 0.00063 | 0 | 0 | 16 | K | 2 |  |  |  | ROZPOCET | 0 | 0 | 0 | 0 | 0 | 1 | 0 | 16 | 1641991704
| PP |  | Dodávka a montáž venkovního schodišťového madla trubka 45 mm - bližší specifikace viz výkres "výpis zámečnických prvků" - pozice Z18 | [14 empty] | PP | 2
| VV |  | 4,50+4,50 |  | 9 | [12 empty] | VV | 2 | 2 | True | 0 | ROZPOCET
256 | K | 7679972 | Dodávka a montáž stříšky nad vstupem rozměr 2400 x 1000 mm - bližší specifikace viz výkres "výpis zámečnických prvků" - pozice Z23 | kus | 2 |  | 0 |  |  | základní | 0.483 | 0.966 | 7e-05 | 0.00014 | 0 | 0 | 16 | K | 2 |  |  |  | ROZPOCET | 0 | 0 | 0 | 0 | 0 | 1 | 0 | 16 | 774025746
| PP |  | Dodávka a montáž stříšky nad vstupem rozměr 2400 x 1000 mm - bližší specifikace viz výkres "výpis zámečnických prvků" - pozice Z23 | [14 empty] | PP | 2
| VV |  | 2 |  | 2 | [12 empty] | VV | 2 | 2 | True | 0 | ROZPOCET
257 | K | 7679973 | Dodávka a montáž stříšky nad vstupem rozměr 2000 x 1000 mm - bližší specifikace viz výkres "výpis zámečnických prvků" - pozice Z24 | kus | 1 |  | 0 |  |  | základní | 0.483 | 0.483 | 7e-05 | 7e-05 | 0 | 0 | 16 | K | 2 |  |  |  | ROZPOCET | 0 | 0 | 0 | 0 | 0 | 1 | 0 | 16 | 1844872570
| PP |  | Dodávka a montáž stříšky nad vstupem rozměr 2000 x 1000 mm - bližší specifikace viz výkres "výpis zámečnických prvků" - pozice Z24 | [14 empty] | PP | 2
| VV |  | 1 |  | 1 | [12 empty] | VV | 2 | 2 | True | 0 | ROZPOCET
258 | K | 7679982 | Dodávka a montáž plastové ventilační mřížky do dveří, rozměr 80x600 mm - bližší specifikace viz výkres "výpis zámečnických prvků" - pozice Z37 | kus | 14 |  | 0 |  |  | základní | 0.483 | 6.762 | 7e-05 | 0.00098 | 0 | 0 | 16 | K | 2 |  |  |  | ROZPOCET | 0 | 0 | 0 | 0 | 0 | 1 | 0 | 16 | -1769938492
| PP |  | Dodávka a montáž plastové ventilační mřížky do dveří, rozměr 80x600 mm - bližší specifikace viz výkres "výpis zámečnických prvků" - pozice Z37 | [14 empty] | PP | 2
| VV |  | 14 |  | 14 | [12 empty] | VV | 2 | 2 | True | 0 | ROZPOCET
259 | K | 7679983 | Dodávka a montáž ocelové k-ce objímky nasávacího potrubí VZT - bližší specifikace viz výkres "výpis zámečnických prvků" - pozice Z39 | kus | 1 |  | 0 |  |  | základní | 0.483 | 0.483 | 7e-05 | 7e-05 | 0 | 0 | 16 | K | 2 |  |  |  | ROZPOCET | 0 | 0 | 0 | 0 | 0 | 1 | 0 | 16 | 1236367146
| PP |  | Dodávka a montáž ocelové k-ce objímky nasávacího potrubí VZT - bližší specifikace viz výkres "výpis zámečnických prvků" - pozice Z39 | [14 empty] | PP | 2
| VV |  | 1 |  | 1 | [12 empty] | VV | 2 | 2 | True | 0 | ROZPOCET
260 | K | 7679985 | Dodávka a montáž přípravných prací před započetím stavby (utěsnění otvorů proti prachu, zajištění stávajících k-cí proti poškození, apod.) - bližší specifikace viz výkres "výpis zámečnických prvků" - pozice Z41 | kus | 1 |  | 0 |  |  | základní | 0.483 | 0.483 | 7e-05 | 7e-05 | 0 | 0 | 16 | K | 2 |  |  |  | ROZPOCET | 0 | 0 | 0 | 0 | 0 | 1 | 0 | 16 | 194881842
| PP |  | Dodávka a montáž přípravných prací před započetím stavby (utěsnění otvorů proti prachu, zajištění stávajících k-cí proti poškození, apod.) - bližší specifikace viz výkres "výpis zámečnických prvků" - pozice Z41 | [14 empty] | PP | 2
| VV |  | 1 |  | 1 | [12 empty] | VV | 2 | 2 | True | 0 | ROZPOCET
261 | K | 7679988 | Dodávka a montáž kompletního vybavení bezbariérového WC - bližší specifikace viz výkres "výpis zámečnických prvků" - pozice Z46 | kus | 1 |  | 0 |  |  | základní | 0.483 | 0.483 | 7e-05 | 7e-05 | 0 | 0 | 16 | K | 2 |  |  |  | ROZPOCET | 0 | 0 | 0 | 0 | 0 | 1 | 0 | 16 | 281660333
| PP |  | Dodávka a montáž kompletního vybavení bezbariérového WC - bližší specifikace viz výkres "výpis zámečnických prvků" - pozice Z46 | [14 empty] | PP | 2
| VV |  | 1 |  | 1 | [12 empty] | VV | 2 | 2 | True | 0 | ROZPOCET
262 | K | 7679989 | Dodávka a montáž ocelových sloupků 60/60/4 mm do gabionové zdi, výška 2,50 m, včetně povrchové úpravy žárovým zinkováním (osazeno do základového pasu) | kus | 21 |  | 0 |  |  | základní | 0.483 | 10.143 | 7e-05 | 0.00147 | 0 | 0 | 16 | K | 2 |  |  |  | ROZPOCET | 0 | 0 | 0 | 0 | 0 | 1 | 0 | 16 | -646107989
| PP |  | Dodávka a montáž ocelových sloupků 60/60/4 mm do gabionové zdi, výška 2,50 m, včetně povrchové úpravy žárovým zinkováním (osazeno do základového pasu) | [14 empty] | PP | 2
| VV |  | 21 |  | 21 | [12 empty] | VV | 2 | 2 | True | 0 | ROZPOCET
263 | K | 7679990 | Dodávka a montáž ocelových trnů (provázání zdiva venkovního schodiště na příléhající k-ce), žebírková výztuž R16 mm, délka 750 mm | kus | 42 |  | 0 |  |  | základní | 0.483 | 20.286 | 7e-05 | 0.00294 | 0 | 0 | 16 | K | 2 |  |  |  | ROZPOCET | 0 | 0 | 0 | 0 | 0 | 1 | 0 | 16 | -179840102
| PP |  | Dodávka a montáž ocelových trnů (provázání zdiva venkovního schodiště na příléhající k-ce), žebírková výztuž R16 mm, délka 750 mm | [14 empty] | PP | 2
| VV |  | ((6*2)*2)+6+(6*2) |  | 42 | [12 empty] | VV | 2 | 2 | True | 0 | ROZPOCET
264 | K | 7679991 | Dodávka a montáž vnějšího nerezového schodišťového zábradlí výšky 1000 mm - bližší specifikace viz výkres "výpis zámečnických prvků" - pozice Z47 | m | 11.5 |  | 0 |  |  | základní | 0.483 | 5.5545 | 7e-05 | 0.000805 | 0 | 0 | 16 | K | 2 |  |  |  | ROZPOCET | 0 | 0 | 0 | 0 | 0 | 1 | 0 | 16 | -1381101818
| PP |  | Dodávka a montáž vnějšího nerezového schodišťového zábradlí výšky 1000 mm - bližší specifikace viz výkres "výpis zámečnických prvků" - pozice Z47 | [14 empty] | PP | 2
| VV |  | 11,50 |  | 11.5 | [12 empty] | VV | 2 | 2 | True | 0 | ROZPOCET
265 | K | 998767102 | Přesun hmot tonážní pro zámečnické konstrukce v objektech v přes 6 do 12 m | t | 1.623 |  | 0 | CS ÚRS 2025 02 |  | základní | 1.975 | 3.2054 | 0 | 0 | 0 | 0 | 16 | K | 2 |  |  |  | ROZPOCET | 0 | 0 | 0 | 0 | 0 | 1 | 0 | 16 | -1087501690
| PP |  | Přesun hmot pro zámečnické konstrukce stanovený z hmotnosti přesunovaného materiálu vodorovná dopravní vzdálenost do 50 m základní v objektech výšky přes 6 do 12 m | [14 empty] | PP | 2
| Online PSC |  | https://podminky.urs.cz/item/CS_URS_2025_02/998767102 | [14 empty] | Online PSC | 2
| D | 771 | Podlahy z dlaždic |  |  |  | 0 |  |  |  |  | 498.1792 |  | 12.1164 |  | 0 | 2 | D | 1 |  |  |  | ROZPOCET | [6 empty] | 0
266 | K | 771111011 | Vysátí podkladu před pokládkou dlažby | m2 | 305.425 |  | 0 | CS ÚRS 2025 02 |  | základní | 0.024 | 7.3302 | 0 | 0 | 0 | 0 | 16 | K | 2 |  |  |  | ROZPOCET | 0 | 0 | 0 | 0 | 0 | 1 | 0 | 16 | 1284335692
| PP |  | Příprava podkladu před provedením dlažby vysátí podlah | [14 empty] | PP | 2
| Online PSC |  | https://podminky.urs.cz/item/CS_URS_2025_02/771111011 | [14 empty] | Online PSC | 2
| VV |  | "podesta schodiště" (1,50*1,50)+(1,25*1,50) |  | 4.125 | [12 empty] | VV | 2 | 2 | True | 0 | ROZPOCET
| VV |  | "stupně schodiště vnitřního" (1,50*20)*(0,20+0,30) |  | 15 | [12 empty] | VV | 2 | 2 | True | 0 | ROZPOCET
| VV |  | "stupně schodiště vnějšího" (2,80*13)*(0,20+0,30) |  | 18.2 | [12 empty] | VV | 2 | 2 | True | 0 | ROZPOCET
| VV |  | "místnost 002" 29,69 |  | 29.69 | [12 empty] | VV | 2 | 2 | True | 0 | ROZPOCET
| VV |  | "místnost 004" 20,45 |  | 20.45 | [12 empty] | VV | 2 | 2 | True | 0 | ROZPOCET
| VV |  | "místnost 005" 34,32 |  | 34.32 | [12 empty] | VV | 2 | 2 | True | 0 | ROZPOCET
| VV |  | "místnost 006a" 3,28 |  | 3.28 | [12 empty] | VV | 2 | 2 | True | 0 | ROZPOCET
| VV |  | "místnost 006b" 9,81 |  | 9.81 | [12 empty] | VV | 2 | 2 | True | 0 | ROZPOCET
| VV |  | "místnost 007" 8,22 |  | 8.22 | [12 empty] | VV | 2 | 2 | True | 0 | ROZPOCET
| VV |  | "místnost 008" 8,01 |  | 8.01 | [12 empty] | VV | 2 | 2 | True | 0 | ROZPOCET
| VV |  | "místnost 010" 9,79 |  | 9.79 | [12 empty] | VV | 2 | 2 | True | 0 | ROZPOCET
| VV |  | "místnost 011" 4,10 |  | 4.1 | [12 empty] | VV | 2 | 2 | True | 0 | ROZPOCET
| VV |  | "místnost 012" 7,39 |  | 7.39 | [12 empty] | VV | 2 | 2 | True | 0 | ROZPOCET
| VV |  | "místnost 015" 3,80 |  | 3.8 | [12 empty] | VV | 2 | 2 | True | 0 | ROZPOCET
| VV |  | "místnost 016" 1,71 |  | 1.71 | [12 empty] | VV | 2 | 2 | True | 0 | ROZPOCET
| VV |  | "místnost 017" 6,69 |  | 6.69 | [12 empty] | VV | 2 | 2 | True | 0 | ROZPOCET
| VV |  | "místnost 018" 2,95 |  | 2.95 | [12 empty] | VV | 2 | 2 | True | 0 | ROZPOCET
| VV |  | "místnost 019" 72,63 |  | 72.63 | [12 empty] | VV | 2 | 2 | True | 0 | ROZPOCET
| VV |  | "místnost 021" 45,26 |  | 45.26 | [12 empty] | VV | 2 | 2 | True | 0 | ROZPOCET
267 | K | 771121011 | Nátěr penetrační na podlahu | m2 | 602.135 |  | 0 | CS ÚRS 2025 02 |  | základní | 0.044 | 26.4939 | 0.0003 | 0.18064 | 0 | 0 | 16 | K | 2 |  |  |  | ROZPOCET | 0 | 0 | 0 | 0 | 0 | 1 | 0 | 16 | 1318591754
| PP |  | Příprava podkladu před provedením dlažby nátěr penetrační na podlahu | [14 empty] | PP | 2
| Online PSC |  | https://podminky.urs.cz/item/CS_URS_2025_02/771121011 | [14 empty] | Online PSC | 2
| VV |  | "plocha 2x (pod stěrku a pod samotnou dlažbu" 272,225*2 |  | 544.45 | [12 empty] | VV | 2 | 2 | True | 0 | ROZPOCET
| VV |  | "sokl" (228,00+16,85)*0,10 |  | 24.485 | [12 empty] | VV | 2 | 2 | True | 0 | ROZPOCET
| VV |  | "stupně schodiště vnitřního" (1,50*20)*(0,20+0,30) |  | 15 | [12 empty] | VV | 2 | 2 | True | 0 | ROZPOCET
| VV |  | "stupně schodiště vnějšího" (2,80*13)*(0,20+0,30) |  | 18.2 | [12 empty] | VV | 2 | 2 | True | 0 | ROZPOCET
268 | K | 771151011 | Samonivelační stěrka podlah pevnosti 20 MPa tl 3 mm | m2 | 272.225 |  | 0 | CS ÚRS 2025 02 |  | základní | 0.192 | 52.2672 | 0.00455 | 1.2386 | 0 | 0 | 16 | K | 2 |  |  |  | ROZPOCET | 0 | 0 | 0 | 0 | 0 | 1 | 0 | 16 | 1770883612
| PP |  | Příprava podkladu před provedením dlažby samonivelační stěrka min. pevnosti 20 MPa, tloušťky do 3 mm | [14 empty] | PP | 2
| Online PSC |  | https://podminky.urs.cz/item/CS_URS_2025_02/771151011 | [14 empty] | Online PSC | 2
| VV |  | "podesta schodiště" (1,50*1,50)+(1,25*1,50) |  | 4.125 | [12 empty] | VV | 2 | 2 | True | 0 | ROZPOCET
| VV |  | "místnost 002" 29,69 |  | 29.69 | [12 empty] | VV | 2 | 2 | True | 0 | ROZPOCET
| VV |  | "místnost 004" 20,45 |  | 20.45 | [12 empty] | VV | 2 | 2 | True | 0 | ROZPOCET
| VV |  | "místnost 005" 34,32 |  | 34.32 | [12 empty] | VV | 2 | 2 | True | 0 | ROZPOCET
| VV |  | "místnost 006a" 3,28 |  | 3.28 | [12 empty] | VV | 2 | 2 | True | 0 | ROZPOCET
| VV |  | "místnost 006b" 9,81 |  | 9.81 | [12 empty] | VV | 2 | 2 | True | 0 | ROZPOCET
| VV |  | "místnost 007" 8,22 |  | 8.22 | [12 empty] | VV | 2 | 2 | True | 0 | ROZPOCET
| VV |  | "místnost 008" 8,01 |  | 8.01 | [12 empty] | VV | 2 | 2 | True | 0 | ROZPOCET
| VV |  | "místnost 010" 9,79 |  | 9.79 | [12 empty] | VV | 2 | 2 | True | 0 | ROZPOCET
| VV |  | "místnost 011" 4,10 |  | 4.1 | [12 empty] | VV | 2 | 2 | True | 0 | ROZPOCET
| VV |  | "místnost 012" 7,39 |  | 7.39 | [12 empty] | VV | 2 | 2 | True | 0 | ROZPOCET
| VV |  | "místnost 015" 3,80 |  | 3.8 | [12 empty] | VV | 2 | 2 | True | 0 | ROZPOCET
| VV |  | "místnost 016" 1,71 |  | 1.71 | [12 empty] | VV | 2 | 2 | True | 0 | ROZPOCET
| VV |  | "místnost 017" 6,69 |  | 6.69 | [12 empty] | VV | 2 | 2 | True | 0 | ROZPOCET
| VV |  | "místnost 018" 2,95 |  | 2.95 | [12 empty] | VV | 2 | 2 | True | 0 | ROZPOCET
| VV |  | "místnost 019" 72,63 |  | 72.63 | [12 empty] | VV | 2 | 2 | True | 0 | ROZPOCET
| VV |  | "místnost 021" 45,26 |  | 45.26 | [12 empty] | VV | 2 | 2 | True | 0 | ROZPOCET
269 | K | 771274114 | Montáž obkladů stupnic z dlaždic keramických hladkých lepených cementovým flexibilním lepidlem š přes 300 do 350 mm | m | 29.1 |  | 0 | CS ÚRS 2025 02 |  | základní | 0.633 | 18.4203 | 0.0018 | 0.05238 | 0 | 0 | 16 | K | 2 |  |  |  | ROZPOCET | 0 | 0 | 0 | 0 | 0 | 1 | 0 | 16 | -1539260717
| PP |  | Montáž obkladů schodišť z dlaždic keramických lepených cementovým flexibilním lepidlem stupnic hladkých, šířky přes 300 do 350 mm | [14 empty] | PP | 2
| Online PSC |  | https://podminky.urs.cz/item/CS_URS_2025_02/771274114 | [14 empty] | Online PSC | 2
| VV |  | 2,10+(1,50*18) |  | 29.1 | [12 empty] | VV | 2 | 2 | True | 0 | ROZPOCET
270 | K | 771274232 | Montáž obkladů podstupnic z dlaždic keramických hladkých lepených cementovým flexibilním lepidlem v přes 150 do 200 mm | m | 34.5 |  | 0 | CS ÚRS 2025 02 |  | základní | 0.276 | 9.522 | 0.00102 | 0.03519 | 0 | 0 | 16 | K | 2 |  |  |  | ROZPOCET | 0 | 0 | 0 | 0 | 0 | 1 | 0 | 16 | 1119151308
| PP |  | Montáž obkladů schodišť z dlaždic keramických lepených cementovým flexibilním lepidlem podstupnic hladkých, výšky přes 150 do 200 mm | [14 empty] | PP | 2
| Online PSC |  | https://podminky.urs.cz/item/CS_URS_2025_02/771274232 | [14 empty] | Online PSC | 2
| VV |  | 3,00+(1,50*21) |  | 34.5 | [12 empty] | VV | 2 | 2 | True | 0 | ROZPOCET
271 | K | 771274523 | Montáž obkladů stupnic z dlaždic keramických reliéfních nebo z dekorů lepených lepidlem na bázi reaktivních pryskyřic š přes 250 do 300 mm | m | 39.2 |  | 0 | CS ÚRS 2025 02 |  | základní | 0.594 | 23.2848 | 0.0018 | 0.07056 | 0 | 0 | 16 | K | 2 |  |  |  | ROZPOCET | 0 | 0 | 0 | 0 | 0 | 1 | 0 | 16 | -1948137187
| PP |  | Montáž obkladů schodišť z dlaždic keramických lepených lepidlem na bázi reaktivních pryskyřic stupnic reliéfních nebo z dekorů, šířky přes 250 do 300 mm | [14 empty] | PP | 2
| Online PSC |  | https://podminky.urs.cz/item/CS_URS_2025_02/771274523 | [14 empty] | Online PSC | 2
| VV |  | "schodiště vnější" 2,80*14 |  | 39.2 | [12 empty] | VV | 2 | 2 | True | 0 | ROZPOCET
272 | K | 771274542 | Montáž obkladů podstupnic z dlaždic keramických reliéfních nebo z dekorů lepených lepidlem na bázi reaktivních pryskyřic v přes 150 do 200 mm | m | 36.4 |  | 0 | CS ÚRS 2025 02 |  | základní | 0.304 | 11.0656 | 0.0012 | 0.04368 | 0 | 0 | 16 | K | 2 |  |  |  | ROZPOCET | 0 | 0 | 0 | 0 | 0 | 1 | 0 | 16 | -1900490148
| PP |  | Montáž obkladů schodišť z dlaždic keramických lepených lepidlem na bázi reaktivních pryskyřic podstupnic reliéfních nebo z dekorů, výšky přes 150 do 200 mm | [14 empty] | PP | 2
| Online PSC |  | https://podminky.urs.cz/item/CS_URS_2025_02/771274542 | [14 empty] | Online PSC | 2
| VV |  | "schodiště vnější" 2,80*13 |  | 36.4 | [12 empty] | VV | 2 | 2 | True | 0 | ROZPOCET
273 | M | 59761174 | dlažba keramická slinutá mrazuvzdorná R11/B povrch reliéfní/matný tl do 10mm přes 9 do 12ks/m2 | m2 | 21.896 |  | 0 | CS ÚRS 2025 02 |  | základní | 0 | 0 | 0.022 | 0.48171 | 0 | 0 | 32 | M | 2 |  |  |  | ROZPOCET | 0 | 0 | 0 | 0 | 0 | 1 | 0 | 16 | 1802462650
| PP |  | dlažba keramická slinutá mrazuvzdorná R11/B povrch reliéfní/matný tl do 10mm přes 9 do 12ks/m2 | [14 empty] | PP | 2
| VV |  | "schodiště vnější" (2,80*14*0,30)+(2,80*13*0,20) |  | 19.04 | [12 empty] | VV | 2 | 2 | True | 0 | ROZPOCET
| VV |  | 19,04*1,15 'Přepočtené koeficientem množství |  | 21.896 | [12 empty] | VV | 2 | 2 | False | 1 | ROZPOCET
274 | K | 771474112 | Montáž soklů z dlaždic keramických rovných lepených cementovým flexibilním lepidlem v přes 65 do 90 mm | m | 228 |  | 0 | CS ÚRS 2025 02 |  | základní | 0.19 | 43.32 | 0.00043 | 0.09804 | 0 | 0 | 16 | K | 2 |  |  |  | ROZPOCET | 0 | 0 | 0 | 0 | 0 | 1 | 0 | 16 | -472790894
| PP |  | Montáž soklů z dlaždic keramických lepených cementovým flexibilním lepidlem rovných, výšky přes 65 do 90 mm | [14 empty] | PP | 2
| Online PSC |  | https://podminky.urs.cz/item/CS_URS_2025_02/771474112 | [14 empty] | Online PSC | 2
| VV |  | 228,00 |  | 228 | [12 empty] | VV | 2 | 2 | True | 0 | ROZPOCET
275 | K | 771474232 | Montáž soklů z dlaždic keramických schodišťových stupňovitých lepených cementovým flexibilním rychletuhnoucím lepidlem v přes 65 do 90 mm | m | 16.85 |  | 0 | CS ÚRS 2025 02 |  | základní | 0.269 | 4.5327 | 0.00043 | 0.0072455 | 0 | 0 | 16 | K | 2 |  |  |  | ROZPOCET | 0 | 0 | 0 | 0 | 0 | 1 | 0 | 16 | -2115273443
| PP |  | Montáž soklů z dlaždic keramických lepených cementovým flexibilním rychletuhnoucím lepidlem schodišťových stupňovitých, výšky přes 65 do 90 mm | [14 empty] | PP | 2
| Online PSC |  | https://podminky.urs.cz/item/CS_URS_2025_02/771474232 | [14 empty] | Online PSC | 2
| VV |  | (1,50+1,50+1,25)+((0,20+0,40)*21) |  | 16.85 | [12 empty] | VV | 2 | 2 | True | 0 | ROZPOCET
276 | K | 771574516 | Montáž podlah keramických hladkých lepených cementovým flexibilním rychletuhnoucím lepidlem přes 9 do 12 ks/m2 | m2 | 272.225 |  | 0 | CS ÚRS 2025 02 |  | základní | 0.792 | 215.6022 | 0.006 | 1.6334 | 0 | 0 | 16 | K | 2 |  |  |  | ROZPOCET | 0 | 0 | 0 | 0 | 0 | 1 | 0 | 16 | -748122239
| PP |  | Montáž podlah z dlaždic keramických lepených cementovým flexibilním rychletuhnoucím lepidlem hladkých, tloušťky do 10 mm přes 9 do 12 ks/m2 | [14 empty] | PP | 2
| Online PSC |  | https://podminky.urs.cz/item/CS_URS_2025_02/771574516 | [14 empty] | Online PSC | 2
| VV |  | "podesta schodiště" (1,50*1,50)+(1,25*1,50) |  | 4.125 | [12 empty] | VV | 2 | 2 | True | 0 | ROZPOCET
| VV |  | "místnost 002" 29,69 |  | 29.69 | [12 empty] | VV | 2 | 2 | True | 0 | ROZPOCET
| VV |  | "místnost 004" 20,45 |  | 20.45 | [12 empty] | VV | 2 | 2 | True | 0 | ROZPOCET
| VV |  | "místnost 005" 34,32 |  | 34.32 | [12 empty] | VV | 2 | 2 | True | 0 | ROZPOCET
| VV |  | "místnost 006a" 3,28 |  | 3.28 | [12 empty] | VV | 2 | 2 | True | 0 | ROZPOCET
| VV |  | "místnost 006b" 9,81 |  | 9.81 | [12 empty] | VV | 2 | 2 | True | 0 | ROZPOCET
| VV |  | "místnost 007" 8,22 |  | 8.22 | [12 empty] | VV | 2 | 2 | True | 0 | ROZPOCET
| VV |  | "místnost 008" 8,01 |  | 8.01 | [12 empty] | VV | 2 | 2 | True | 0 | ROZPOCET
| VV |  | "místnost 010" 9,79 |  | 9.79 | [12 empty] | VV | 2 | 2 | True | 0 | ROZPOCET
| VV |  | "místnost 011" 4,10 |  | 4.1 | [12 empty] | VV | 2 | 2 | True | 0 | ROZPOCET
| VV |  | "místnost 012" 7,39 |  | 7.39 | [12 empty] | VV | 2 | 2 | True | 0 | ROZPOCET
| VV |  | "místnost 015" 3,80 |  | 3.8 | [12 empty] | VV | 2 | 2 | True | 0 | ROZPOCET
| VV |  | "místnost 016" 1,71 |  | 1.71 | [12 empty] | VV | 2 | 2 | True | 0 | ROZPOCET
| VV |  | "místnost 017" 6,69 |  | 6.69 | [12 empty] | VV | 2 | 2 | True | 0 | ROZPOCET
| VV |  | "místnost 018" 2,95 |  | 2.95 | [12 empty] | VV | 2 | 2 | True | 0 | ROZPOCET
| VV |  | "místnost 019" 72,63 |  | 72.63 | [12 empty] | VV | 2 | 2 | True | 0 | ROZPOCET
| VV |  | "místnost 021" 45,26 |  | 45.26 | [12 empty] | VV | 2 | 2 | True | 0 | ROZPOCET
277 | M | 5976112 | dlažba keramická slinutá nemrazuvzdorná R10/A povrch hladký/matný tl do 10mm přes 9 do 12ks/m2 | m2 | 362.383 |  | 0 |  |  | základní | 0 | 0 | 0.022 | 7.9724 | 0 | 0 | 32 | M | 2 |  |  |  | ROZPOCET | 0 | 0 | 0 | 0 | 0 | 1 | 0 | 16 | -1550638142
| PP |  | dlažba keramická slinutá nemrazuvzdorná R10/A povrch hladký/matný tl do 10mm přes 9 do 12ks/m2 | [14 empty] | PP | 2
| VV |  | "plocha" 272,225 |  | 272.225 | [12 empty] | VV | 2 | 2 | True | 0 | ROZPOCET
| VV |  | "sokl" ((228,00+16,85)*0,10)*1,30 |  | 31.831 | [12 empty] | VV | 2 | 2 | True | 0 | ROZPOCET
| VV |  | "schodišťové stupně" ((0,20+0,30)*1,50*20)*1,30 |  | 19.5 | [12 empty] | VV | 2 | 2 | True | 0 | ROZPOCET
| VV |  | 323,556*1,12 'Přepočtené koeficientem množství |  | 362.383 | [12 empty] | VV | 2 | 2 | False | 1 | ROZPOCET
278 | K | 771591112 | Izolace pod dlažbu nátěrem nebo stěrkou ve dvou vrstvách | m2 | 173.83 |  | 0 | CS ÚRS 2025 02 |  | základní | 0.278 | 48.3247 | 0.0015 | 0.26075 | 0 | 0 | 16 | K | 2 |  |  |  | ROZPOCET | 0 | 0 | 0 | 0 | 0 | 1 | 0 | 16 | 586364356
| PP |  | Izolace podlahy pod dlažbu nátěrem nebo stěrkou ve dvou vrstvách | [14 empty] | PP | 2
| Online PSC |  | https://podminky.urs.cz/item/CS_URS_2025_02/771591112 | [14 empty] | Online PSC | 2
| VV |  | "místnost 006a" 3,28 |  | 3.28 | [12 empty] | VV | 2 | 2 | True | 0 | ROZPOCET
| VV |  | "místnost 007" 8,22 |  | 8.22 | [12 empty] | VV | 2 | 2 | True | 0 | ROZPOCET
| VV |  | "místnost 008" 8,01 |  | 8.01 | [12 empty] | VV | 2 | 2 | True | 0 | ROZPOCET
| VV |  | "místnost 010" 9,79 |  | 9.79 | [12 empty] | VV | 2 | 2 | True | 0 | ROZPOCET
| VV |  | "místnost 011" 4,10 |  | 4.1 | [12 empty] | VV | 2 | 2 | True | 0 | ROZPOCET
| VV |  | "místnost 012" 7,39 |  | 7.39 | [12 empty] | VV | 2 | 2 | True | 0 | ROZPOCET
| VV |  | "místnost 015" 3,80 |  | 3.8 | [12 empty] | VV | 2 | 2 | True | 0 | ROZPOCET
| VV |  | "místnost 016" 1,71 |  | 1.71 | [12 empty] | VV | 2 | 2 | True | 0 | ROZPOCET
| VV |  | "místnost 017" 6,69 |  | 6.69 | [12 empty] | VV | 2 | 2 | True | 0 | ROZPOCET
| VV |  | "místnost 018" 2,95 |  | 2.95 | [12 empty] | VV | 2 | 2 | True | 0 | ROZPOCET
| VV |  | "místnost 019" 72,63 |  | 72.63 | [12 empty] | VV | 2 | 2 | True | 0 | ROZPOCET
| VV |  | "místnost 021" 45,26 |  | 45.26 | [12 empty] | VV | 2 | 2 | True | 0 | ROZPOCET
279 | K | 771591115 | Podlahy spárování silikonem | m | 280 |  | 0 | CS ÚRS 2025 02 |  | základní | 0.05 | 14 | 9e-05 | 0.0252 | 0 | 0 | 16 | K | 2 |  |  |  | ROZPOCET | 0 | 0 | 0 | 0 | 0 | 1 | 0 | 16 | 684334703
| PP |  | Podlahy - dokončovací práce spárování silikonem | [14 empty] | PP | 2
| Online PSC |  | https://podminky.urs.cz/item/CS_URS_2025_02/771591115 | [14 empty] | Online PSC | 2
280 | K | 771592011 | Čištění vnitřních ploch podlah nebo schodišť po položení dlažby chemickými prostředky | m2 | 331.31 |  | 0 | CS ÚRS 2025 02 |  | základní | 0.041 | 13.5837 | 5e-05 | 0.016566 | 0 | 0 | 16 | K | 2 |  |  |  | ROZPOCET | 0 | 0 | 0 | 0 | 0 | 1 | 0 | 16 | 1894671663
| PP |  | Čištění vnitřních ploch po položení dlažby podlah nebo schodišť chemickými prostředky | [14 empty] | PP | 2
| Online PSC |  | https://podminky.urs.cz/item/CS_URS_2025_02/771592011 | [14 empty] | Online PSC | 2
| VV |  | "plocha" 272,225 |  | 272.225 | [12 empty] | VV | 2 | 2 | True | 0 | ROZPOCET
| VV |  | "sokl" (228,00+16,85)*0,10 |  | 24.485 | [12 empty] | VV | 2 | 2 | True | 0 | ROZPOCET
| VV |  | "schodišťové stupně - vnitřní" ((0,20+0,30)*1,50*20) |  | 15 | [12 empty] | VV | 2 | 2 | True | 0 | ROZPOCET
| VV |  | "schodišťové stupně - vnější" ((0,20+0,30)*2,80*14) |  | 19.6 | [12 empty] | VV | 2 | 2 | True | 0 | ROZPOCET
281 | K | 998771102 | Přesun hmot tonážní pro podlahy z dlaždic v objektech v přes 6 do 12 m | t | 12.116 |  | 0 | CS ÚRS 2025 02 |  | základní | 0.861 | 10.4319 | 0 | 0 | 0 | 0 | 16 | K | 2 |  |  |  | ROZPOCET | 0 | 0 | 0 | 0 | 0 | 1 | 0 | 16 | 160978059
| PP |  | Přesun hmot pro podlahy z dlaždic stanovený z hmotnosti přesunovaného materiálu vodorovná dopravní vzdálenost do 50 m základní v objektech výšky přes 6 do 12 m | [14 empty] | PP | 2
| Online PSC |  | https://podminky.urs.cz/item/CS_URS_2025_02/998771102 | [14 empty] | Online PSC | 2
| D | 772 | Podlahy z kamene |  |  |  | 0 |  |  |  |  | 67.6562 |  | 9.0315 |  | 0 | 2 | D | 1 |  |  |  | ROZPOCET | [6 empty] | 0
282 | K | 772521150 | Kladení dlažby z kamene z pravoúhlých desek a dlaždic do malty tl přes 30 do 50 mm | m2 | 50 |  | 0 | CS ÚRS 2025 02 |  | základní | 1.046 | 52.3 | 0.04 | 2 | 0 | 0 | 16 | K | 2 |  |  |  | ROZPOCET | 0 | 0 | 0 | 0 | 0 | 1 | 0 | 16 | 651293099
| PP |  | Kladení dlažby z kamene do malty z nejvýše dvou rozdílných druhů pravoúhlých desek nebo dlaždic ve skladbě se pravidelně opakujících, tl. přes 30 do 50 mm | [14 empty] | PP | 2
| Online PSC |  | https://podminky.urs.cz/item/CS_URS_2025_02/772521150 | [14 empty] | Online PSC | 2
| VV |  | "kamenná dlažba před hlavním vstupem do 1.PP" 50,00 |  | 50 | [12 empty] | VV | 2 | 2 | True | 0 | ROZPOCET
283 | M | 58381159 | deska dlažební tryskaná žula 400x400mm tl 50mm | m2 | 52 |  | 0 | CS ÚRS 2025 02 |  | základní | 0 | 0 | 0.135 | 7.02 | 0 | 0 | 32 | M | 2 |  |  |  | ROZPOCET | 0 | 0 | 0 | 0 | 0 | 1 | 0 | 16 | -207164154
| PP |  | deska dlažební tryskaná žula 400x400mm tl 50mm | [14 empty] | PP | 2
| VV |  | 50*1,04 'Přepočtené koeficientem množství |  | 52 | [12 empty] | VV | 2 | 2 | False | 1 | ROZPOCET
284 | K | 772991422 | Impregnační nátěr nově položených kamenných dlažeb včetně základní čištění dvouvrstvý | m2 | 50 |  | 0 | CS ÚRS 2025 02 |  | základní | 0.131 | 6.55 | 0.00023 | 0.0115 | 0 | 0 | 16 | K | 2 |  |  |  | ROZPOCET | 0 | 0 | 0 | 0 | 0 | 1 | 0 | 16 | -1317465358
| PP |  | Dlažby z kamene - ostatní práce impregnační nátěr včetně základního čištění dvouvrstvý | [14 empty] | PP | 2
| Online PSC |  | https://podminky.urs.cz/item/CS_URS_2025_02/772991422 | [14 empty] | Online PSC | 2
| VV |  | "kamenná dlažba před hlavním vstupem do 1.PP" 50,00 |  | 50 | [12 empty] | VV | 2 | 2 | True | 0 | ROZPOCET
285 | K | 998772102 | Přesun hmot tonážní pro podlahy z kamene v objektech v přes 6 do 12 m | t | 9.032 |  | 0 | CS ÚRS 2025 02 |  | základní | 0.975 | 8.8062 | 0 | 0 | 0 | 0 | 16 | K | 2 |  |  |  | ROZPOCET | 0 | 0 | 0 | 0 | 0 | 1 | 0 | 16 | 1907760717
| PP |  | Přesun hmot pro kamenné dlažby, obklady schodišťových stupňů a soklů stanovený z hmotnosti přesunovaného materiálu vodorovná dopravní vzdálenost do 50 m základní v objektech výšky přes 6 do 12 m | [14 empty] | PP | 2
| Online PSC |  | https://podminky.urs.cz/item/CS_URS_2025_02/998772102 | [14 empty] | Online PSC | 2
| D | 776 | Podlahy povlakové |  |  |  | 0 |  |  |  |  | 170.1829 |  | 2.2507 |  | 0 | 2 | D | 1 |  |  |  | ROZPOCET | [6 empty] | 0
286 | K | 776111311 | Vysátí podkladu povlakových podlah | m2 | 371.14 |  | 0 | CS ÚRS 2025 02 |  | základní | 0.024 | 8.9074 | 0 | 0 | 0 | 0 | 16 | K | 2 |  |  |  | ROZPOCET | 0 | 0 | 0 | 0 | 0 | 1 | 0 | 16 | -2146343664
| PP |  | Příprava podkladu povlakových podlah a stěn vysátí podlah | [14 empty] | PP | 2
| Online PSC |  | https://podminky.urs.cz/item/CS_URS_2025_02/776111311 | [14 empty] | Online PSC | 2
| VV |  | "plocha 2x pod stěrku a pod samotnou podlahovinu" | [14 empty] | VV | 2 | 1 | True | 0 | ROZPOCET
| VV |  | "místnost 013" 14,32*2 |  | 28.64 | [12 empty] | VV | 2 | 2 | True | 0 | ROZPOCET
| VV |  | "místnost 014" 5,38*2 |  | 10.76 | [12 empty] | VV | 2 | 2 | True | 0 | ROZPOCET
| VV |  | "místnost 020" 153,42*2 |  | 306.84 | [12 empty] | VV | 2 | 2 | True | 0 | ROZPOCET
| VV |  | "místnost 021" 12,45*2 |  | 24.9 | [12 empty] | VV | 2 | 2 | True | 0 | ROZPOCET
287 | K | 776121112 | Vodou ředitelná penetrace savého podkladu povlakových podlah | m2 | 371.14 |  | 0 | CS ÚRS 2025 02 |  | základní | 0.058 | 21.5261 | 3e-05 | 0.011134 | 0 | 0 | 16 | K | 2 |  |  |  | ROZPOCET | 0 | 0 | 0 | 0 | 0 | 1 | 0 | 16 | -170597466
| PP |  | Příprava podkladu povlakových podlah a stěn penetrace vodou ředitelná podlah | [14 empty] | PP | 2
| Online PSC |  | https://podminky.urs.cz/item/CS_URS_2025_02/776121112 | [14 empty] | Online PSC | 2
| VV |  | "plocha 2x pod stěrku a pod samotnou podlahovinu" | [14 empty] | VV | 2 | 1 | True | 0 | ROZPOCET
| VV |  | "místnost 013" 14,32*2 |  | 28.64 | [12 empty] | VV | 2 | 2 | True | 0 | ROZPOCET
| VV |  | "místnost 014" 5,38*2 |  | 10.76 | [12 empty] | VV | 2 | 2 | True | 0 | ROZPOCET
| VV |  | "místnost 020" 153,42*2 |  | 306.84 | [12 empty] | VV | 2 | 2 | True | 0 | ROZPOCET
| VV |  | "místnost 021" 12,45*2 |  | 24.9 | [12 empty] | VV | 2 | 2 | True | 0 | ROZPOCET
288 | K | 776141122 | Stěrka podlahová nivelační pro vyrovnání podkladu povlakových podlah pevnosti 30 MPa tl přes 3 do 5 mm | m2 | 185.57 |  | 0 | CS ÚRS 2025 02 |  | základní | 0.245 | 45.4646 | 0.0075 | 1.3918 | 0 | 0 | 16 | K | 2 |  |  |  | ROZPOCET | 0 | 0 | 0 | 0 | 0 | 1 | 0 | 16 | 672337777
| PP |  | Příprava podkladu povlakových podlah a stěn vyrovnání samonivelační stěrkou podlah pevnosti 30 MPa, tloušťky přes 3 do 5 mm | [14 empty] | PP | 2
| Online PSC |  | https://podminky.urs.cz/item/CS_URS_2025_02/776141122 | [14 empty] | Online PSC | 2
| VV |  | "místnost 013" 14,32 |  | 14.32 | [12 empty] | VV | 2 | 2 | True | 0 | ROZPOCET
| VV |  | "místnost 014" 5,38 |  | 5.38 | [12 empty] | VV | 2 | 2 | True | 0 | ROZPOCET
| VV |  | "místnost 020" 153,42 |  | 153.42 | [12 empty] | VV | 2 | 2 | True | 0 | ROZPOCET
| VV |  | "místnost 021" 12,45 |  | 12.45 | [12 empty] | VV | 2 | 2 | True | 0 | ROZPOCET
289 | K | 776222111 | Lepení pásů z PVC 2-složkovým lepidlem | m2 | 185.57 |  | 0 | CS ÚRS 2025 02 |  | základní | 0.16 | 29.6912 | 0.0007 | 0.1299 | 0 | 0 | 16 | K | 2 |  |  |  | ROZPOCET | 0 | 0 | 0 | 0 | 0 | 1 | 0 | 16 | 1576571985
| PP |  | Montáž podlahovin z PVC lepením 2-složkovým lepidlem (do vlhkých prostor) z pásů | [14 empty] | PP | 2
| Online PSC |  | https://podminky.urs.cz/item/CS_URS_2025_02/776222111 | [14 empty] | Online PSC | 2
| VV |  | "místnost 013" 14,32 |  | 14.32 | [12 empty] | VV | 2 | 2 | True | 0 | ROZPOCET
| VV |  | "místnost 014" 5,38 |  | 5.38 | [12 empty] | VV | 2 | 2 | True | 0 | ROZPOCET
| VV |  | "místnost 020" 153,42 |  | 153.42 | [12 empty] | VV | 2 | 2 | True | 0 | ROZPOCET
| VV |  | "místnost 021" 12,45 |  | 12.45 | [12 empty] | VV | 2 | 2 | True | 0 | ROZPOCET
290 | M | 28411144 | podlahovina vinylová homogenní protiskluzná se vsypem a výztuž. vrstvou, třída zátěže 34/43, hořlavost Bfl-s1 tl 2,50mm | m2 | 204.127 |  | 0 | CS ÚRS 2025 02 |  | základní | 0 | 0 | 0.0032 | 0.65321 | 0 | 0 | 32 | M | 2 |  |  |  | ROZPOCET | 0 | 0 | 0 | 0 | 0 | 1 | 0 | 16 | 1472564452
| PP |  | podlahovina vinylová homogenní protiskluzná se vsypem a výztuž. vrstvou, třída zátěže 34/43, hořlavost Bfl-s1 tl 2,50mm | [14 empty] | PP | 2
| VV |  | 185,57*1,1 'Přepočtené koeficientem množství |  | 204.127 | [12 empty] | VV | 2 | 2 | False | 1 | ROZPOCET
291 | K | 776411112 | Montáž obvodových soklíků výšky do 100 mm | m | 125.4 |  | 0 | CS ÚRS 2025 02 |  | základní | 0.125 | 15.675 | 3e-05 | 0.003762 | 0 | 0 | 16 | K | 2 |  |  |  | ROZPOCET | 0 | 0 | 0 | 0 | 0 | 1 | 0 | 16 | -484425770
| PP |  | Montáž soklíků lepením obvodových, výšky přes 80 do 100 mm | [14 empty] | PP | 2
| Online PSC |  | https://podminky.urs.cz/item/CS_URS_2025_02/776411112 | [14 empty] | Online PSC | 2
292 | M | 28411010 | lišta soklová PVC 20x100mm | m | 127.908 |  | 0 | CS ÚRS 2025 02 |  | základní | 0 | 0 | 0.00038 | 0.048605 | 0 | 0 | 32 | M | 2 |  |  |  | ROZPOCET | 0 | 0 | 0 | 0 | 0 | 1 | 0 | 16 | -2021428129
| PP |  | lišta soklová PVC 20x100mm | [14 empty] | PP | 2
| VV |  | 125,4*1,02 'Přepočtené koeficientem množství |  | 127.908 | [12 empty] | VV | 2 | 2 | False | 1 | ROZPOCET
293 | K | 776421312 | Montáž přechodových šroubovaných lišt | m | 15 |  | 0 | CS ÚRS 2025 02 |  | základní | 0.264 | 3.96 | 0 | 0 | 0 | 0 | 16 | K | 2 |  |  |  | ROZPOCET | 0 | 0 | 0 | 0 | 0 | 1 | 0 | 16 | -138059826
| PP |  | Montáž lišt přechodových šroubovaných | [14 empty] | PP | 2
| Online PSC |  | https://podminky.urs.cz/item/CS_URS_2025_02/776421312 | [14 empty] | Online PSC | 2
294 | M | 55343110 | profil přechodový Al narážecí 30mm stříbro | m | 18 |  | 0 | CS ÚRS 2025 02 |  | základní | 0 | 0 | 0.00017 | 0.00306 | 0 | 0 | 32 | M | 2 |  |  |  | ROZPOCET | 0 | 0 | 0 | 0 | 0 | 1 | 0 | 16 | -562002704
| PP |  | profil přechodový Al narážecí 30mm stříbro | [14 empty] | PP | 2
| VV |  | 15*1,2 'Přepočtené koeficientem množství |  | 18 | [12 empty] | VV | 2 | 2 | False | 1 | ROZPOCET
295 | K | 776991131 | Základní čištění nově položených podlahovin včetně dvousložkového jednovrstvého polymerního nátěru | m2 | 185.57 |  | 0 | CS ÚRS 2025 02 |  | základní | 0.234 | 43.4234 | 5e-05 | 0.0092785 | 0 | 0 | 16 | K | 2 |  |  |  | ROZPOCET | 0 | 0 | 0 | 0 | 0 | 1 | 0 | 16 | -1237751674
| PP |  | Ostatní práce údržba nových podlahovin po pokládce čištění včetně ošetření polymerním nátěrem dvousložkovým jednovrstvým | [14 empty] | PP | 2
| Online PSC |  | https://podminky.urs.cz/item/CS_URS_2025_02/776991131 | [14 empty] | Online PSC | 2
296 | K | 998776102 | Přesun hmot tonážní pro podlahy povlakové v objektech v přes 6 do 12 m | t | 2.251 |  | 0 | CS ÚRS 2025 02 |  | základní | 0.682 | 1.5352 | 0 | 0 | 0 | 0 | 16 | K | 2 |  |  |  | ROZPOCET | 0 | 0 | 0 | 0 | 0 | 1 | 0 | 16 | 1950001965
| PP |  | Přesun hmot pro podlahy povlakové stanovený z hmotnosti přesunovaného materiálu vodorovná dopravní vzdálenost do 50 m základní v objektech výšky přes 6 do 12 m | [14 empty] | PP | 2
| Online PSC |  | https://podminky.urs.cz/item/CS_URS_2025_02/998776102 | [14 empty] | Online PSC | 2
| D | 777 | Podlahy lité |  |  |  | 0 |  |  |  |  | 13.0693 |  | 0.053487 |  | 0 | 2 | D | 1 |  |  |  | ROZPOCET | [6 empty] | 0
297 | K | 777111111 | Vysátí podkladu před provedením lité podlahy | m2 | 11.12 |  | 0 | CS ÚRS 2025 02 |  | základní | 0.032 | 0.35584 | 0 | 0 | 0 | 0 | 16 | K | 2 |  |  |  | ROZPOCET | 0 | 0 | 0 | 0 | 0 | 1 | 0 | 16 | -1813833053
| PP |  | Příprava podkladu před provedením litých podlah vysátí | [14 empty] | PP | 2
| Online PSC |  | https://podminky.urs.cz/item/CS_URS_2025_02/777111111 | [14 empty] | Online PSC | 2
| VV |  | "výtahová šachta" 1,60*2,20 |  | 3.52 | [12 empty] | VV | 2 | 2 | True | 0 | ROZPOCET
| VV |  | "výtahová šachta - vytažení na stěny" (1,60+1,60+2,20+2,20)*1,00 |  | 7.6 | [12 empty] | VV | 2 | 2 | True | 0 | ROZPOCET
298 | K | 777131109 | Penetrační epoxidový nátěr podlahy na podklad znečištěný olejem | m2 | 11.12 |  | 0 | CS ÚRS 2025 02 |  | základní | 0.565 | 6.2828 | 0.00071 | 0.0078952 | 0 | 0 | 16 | K | 2 |  |  |  | ROZPOCET | 0 | 0 | 0 | 0 | 0 | 1 | 0 | 16 | 1709611043
| PP |  | Penetrační nátěr podlahy epoxidový odolný proti vzlínání olejů | [14 empty] | PP | 2
| Online PSC |  | https://podminky.urs.cz/item/CS_URS_2025_02/777131109 | [14 empty] | Online PSC | 2
299 | K | 777611141 | Krycí epoxidový chemicky odolný nátěr antistatické podlahy | m2 | 11.12 |  | 0 | CS ÚRS 2025 02 |  | základní | 0.287 | 3.1914 | 0.0025 | 0.0278 | 0 | 0 | 16 | K | 2 |  |  |  | ROZPOCET | 0 | 0 | 0 | 0 | 0 | 1 | 0 | 16 | 407242539
| PP |  | Krycí nátěr podlahy antistatický chemicky odolný epoxidový | [14 empty] | PP | 2
| Online PSC |  | https://podminky.urs.cz/item/CS_URS_2025_02/777611141 | [14 empty] | Online PSC | 2
| VV |  | "výtahová šachta" 1,60*2,20 |  | 3.52 | [12 empty] | VV | 2 | 2 | True | 0 | ROZPOCET
| VV |  | "výtahová šachta - vytažení na stěny" (1,60+1,60+2,20+2,20)*1,00 |  | 7.6 | [12 empty] | VV | 2 | 2 | True | 0 | ROZPOCET
300 | K | 777611153 | Nátěr epoxidový překlenující trhliny parkovacích ploch | m2 | 11.12 |  | 0 | CS ÚRS 2025 02 |  | základní | 0.287 | 3.1914 | 0.0016 | 0.017792 | 0 | 0 | 16 | K | 2 |  |  |  | ROZPOCET | 0 | 0 | 0 | 0 | 0 | 1 | 0 | 16 | -1654673122
| PP |  | Krycí nátěr podlahy parkovacích ploch mezinátěr překlenující trhliny epoxidový | [14 empty] | PP | 2
| Online PSC |  | https://podminky.urs.cz/item/CS_URS_2025_02/777611153 | [14 empty] | Online PSC | 2
301 | K | 998777102 | Přesun hmot tonážní pro podlahy lité v objektech v přes 6 do 12 m | t | 0.053 |  | 0 | CS ÚRS 2025 02 |  | základní | 0.902 | 0.047806 | 0 | 0 | 0 | 0 | 16 | K | 2 |  |  |  | ROZPOCET | 0 | 0 | 0 | 0 | 0 | 1 | 0 | 16 | 2113356979
| PP |  | Přesun hmot pro podlahy lité stanovený z hmotnosti přesunovaného materiálu vodorovná dopravní vzdálenost do 50 m základní v objektech výšky přes 6 do 12 m | [14 empty] | PP | 2
| Online PSC |  | https://podminky.urs.cz/item/CS_URS_2025_02/998777102 | [14 empty] | Online PSC | 2
| D | 781 | Dokončovací práce - obklady |  |  |  | 0 |  |  |  |  | 384.4191 |  | 8.0069 |  | 0 | 2 | D | 1 |  |  |  | ROZPOCET | [6 empty] | 0
302 | K | 781121011 | Nátěr penetrační na stěnu | m2 | 298.059 |  | 0 | CS ÚRS 2025 02 |  | základní | 0.044 | 13.1146 | 0.0003 | 0.089418 | 0 | 0 | 16 | K | 2 |  |  |  | ROZPOCET | 0 | 0 | 0 | 0 | 0 | 1 | 0 | 16 | 2062029165
| PP |  | Příprava podkladu před provedením obkladu nátěr penetrační na stěnu | [14 empty] | PP | 2
| Online PSC |  | https://podminky.urs.cz/item/CS_URS_2025_02/781121011 | [14 empty] | Online PSC | 2
| VV |  | "místnost 006a" ((1,93+1,93+1,70+1,70)*2,00)-(0,80*2,00) |  | 12.92 | [12 empty] | VV | 2 | 2 | True | 0 | ROZPOCET
| VV |  | "místnost 007" (((1,45+1,45+0,95+0,95+0,95+0,95+(2,45*6)))*2,00)-(0,80*2,00)-(0,70*2,00*4)+(0,95*0,25) |  | 35.838 | [12 empty] | VV | 2 | 2 | True | 0 | ROZPOCET
| VV |  | "místnost 008" (((1,37+1,37+0,95+0,95+1,01+1,01+(2,45*6)))*2,00)-(0,80*2,00)-(0,70*2,00*4)+((1,01+0,95)*0,25) |  | 36.01 | [12 empty] | VV | 2 | 2 | True | 0 | ROZPOCET
| VV |  | "místnost 009" ((2,68+2,68+2,23+2,23)*2,00)-(0,80*2,00)+(1,35*0,25) |  | 18.378 | [12 empty] | VV | 2 | 2 | True | 0 | ROZPOCET
| VV |  | "místnost 013 kuchyňka" (3,58+0,60+0,60)*1,00 |  | 4.78 | [12 empty] | VV | 2 | 2 | True | 0 | ROZPOCET
| VV |  | "místnost 015" ((1,71+1,71+2,25+2,25)*2,00)-(0,70*2,00*2) |  | 13.04 | [12 empty] | VV | 2 | 2 | True | 0 | ROZPOCET
| VV |  | "místnost 016" ((1,71+1,71+1,00+1,00)*2,00)-(0,70*2,00) |  | 9.44 | [12 empty] | VV | 2 | 2 | True | 0 | ROZPOCET
| VV |  | "místnost 018" ((1,10+1,10+2,68+2,68)*2,00)-(0,70*2,00) |  | 13.72 | [12 empty] | VV | 2 | 2 | True | 0 | ROZPOCET
| VV |  | "místnost 019" (( 7,70+7,70+10,25+10,25+2,85+2,85+0,17+2,25+2,25+0,80+0,70+0,17+0,50+0,85)*3,22)-(1,0*2,0)-(0,90*2,0)-(0,8*2,0)-(0,8*1,8*4)-(4,8*1,65) |  | 139.634 | [12 empty] | VV | 2 | 2 | True | 0 | ROZPOCET
| VV |  | "ostění, nadpraží a parapet v místnosti 019" ((0,80+0,80+1,80+1,80)*0,43)*4 |  | 8.944 | [12 empty] | VV | 2 | 2 | True | 0 | ROZPOCET
| VV |  | "parapety" ((0,80*5)+6,00+5,30)*0,35 |  | 5.355 | [12 empty] | VV | 2 | 2 | True | 0 | ROZPOCET
303 | K | 781131112 | Izolace pod obklad nátěrem nebo stěrkou ve dvou vrstvách | m2 | 57.865 |  | 0 | CS ÚRS 2025 02 |  | základní | 0.375 | 21.6994 | 0.0015 | 0.086797 | 0 | 0 | 16 | K | 2 |  |  |  | ROZPOCET | 0 | 0 | 0 | 0 | 0 | 1 | 0 | 16 | 1104119607
| PP |  | Izolace stěny pod obklad izolace nátěrem nebo stěrkou ve dvou vrstvách | [14 empty] | PP | 2
| Online PSC |  | https://podminky.urs.cz/item/CS_URS_2025_02/781131112 | [14 empty] | Online PSC | 2
| VV |  | "místnost 006a" ((1,93+1,93+1,70+1,70)*0,50)-(0,80*0,50) |  | 3.23 | [12 empty] | VV | 2 | 2 | True | 0 | ROZPOCET
| VV |  | "místnost 007" (((1,45+1,45+0,95+0,95+0,95+0,95+(2,45*6)))*0,50)-(0,80*0,50)-(0,70*0,50*4) |  | 8.9 | [12 empty] | VV | 2 | 2 | True | 0 | ROZPOCET
| VV |  | "místnost 008" (((1,37+1,37+0,95+0,95+1,01+1,01+(2,45*6)))*0,50)-(0,80*0,50)-(0,70*0,50*4) |  | 8.88 | [12 empty] | VV | 2 | 2 | True | 0 | ROZPOCET
| VV |  | "místnost 009" ((2,68+2,68+2,23+2,23)*0,50)-(0,80*0,50) |  | 4.51 | [12 empty] | VV | 2 | 2 | True | 0 | ROZPOCET
| VV |  | "místnost 015" ((1,71+1,71+2,25+2,25)*0,50)-(0,70*0,50*2) |  | 3.26 | [12 empty] | VV | 2 | 2 | True | 0 | ROZPOCET
| VV |  | "místnost 016" ((1,71+1,71+1,00+1,00)*0,50)-(0,70*0,50) |  | 2.36 | [12 empty] | VV | 2 | 2 | True | 0 | ROZPOCET
| VV |  | "místnost 018" ((1,10+1,10+2,68+2,68)*0,50)-(0,70*0,50) |  | 3.43 | [12 empty] | VV | 2 | 2 | True | 0 | ROZPOCET
| VV |  | "místnost 019" (( 7,70+7,70+10,25+10,25+2,85+2,85+0,17+2,25+2,25+0,80+0,70+0,17+0,50+0,85)*0,50)-(1,0*0,5)-(0,90*0,5)-(0,8*0,5) |  | 23.295 | [12 empty] | VV | 2 | 2 | True | 0 | ROZPOCET
304 | K | 781131264 | Izolace pod obklad těsnícími pásy mezi podlahou a stěnou | m | 130.03 |  | 0 | CS ÚRS 2025 02 |  | základní | 0.06 | 7.8018 | 0.00142 | 0.18464 | 0 | 0 | 16 | K | 2 |  |  |  | ROZPOCET | 0 | 0 | 0 | 0 | 0 | 1 | 0 | 16 | 460815852
| PP |  | Izolace stěny pod obklad izolace těsnícími izolačními pásy mezi podlahou a stěnu | [14 empty] | PP | 2
| Online PSC |  | https://podminky.urs.cz/item/CS_URS_2025_02/781131264 | [14 empty] | Online PSC | 2
| VV |  | "místnost 006a" (1,93+1,93+1,70+1,70) |  | 7.26 | [12 empty] | VV | 2 | 2 | True | 0 | ROZPOCET
| VV |  | "místnost 007" (1,45+1,45+0,95+0,95+0,95+0,95+(2,45*6)) |  | 21.4 | [12 empty] | VV | 2 | 2 | True | 0 | ROZPOCET
| VV |  | "místnost 008" (1,37+1,37+0,95+0,95+1,01+1,01+(2,45*6)) |  | 21.36 | [12 empty] | VV | 2 | 2 | True | 0 | ROZPOCET
| VV |  | "místnost 009" (2,68+2,68+2,23+2,23) |  | 9.82 | [12 empty] | VV | 2 | 2 | True | 0 | ROZPOCET
| VV |  | "místnost 015" (1,71+1,71+2,25+2,25) |  | 7.92 | [12 empty] | VV | 2 | 2 | True | 0 | ROZPOCET
| VV |  | "místnost 016" (1,71+1,71+1,00+1,00) |  | 5.42 | [12 empty] | VV | 2 | 2 | True | 0 | ROZPOCET
| VV |  | "místnost 018" (1,10+1,10+2,68+2,68) |  | 7.56 | [12 empty] | VV | 2 | 2 | True | 0 | ROZPOCET
| VV |  | "místnost 019" ( 7,70+7,70+10,25+10,25+2,85+2,85+0,17+2,25+2,25+0,80+0,70+0,17+0,50+0,85) |  | 49.29 | [12 empty] | VV | 2 | 2 | True | 0 | ROZPOCET
305 | K | 781472217 | Montáž obkladů keramických hladkých lepených cementovým flexibilním lepidlem přes 12 do 19 ks/m2 | m2 | 298.059 |  | 0 | CS ÚRS 2025 02 |  | základní | 0.86 | 256.3307 | 0.0053 | 1.5797 | 0 | 0 | 16 | K | 2 |  |  |  | ROZPOCET | 0 | 0 | 0 | 0 | 0 | 1 | 0 | 16 | -1992191291
| PP |  | Montáž keramických obkladů stěn lepených cementovým flexibilním lepidlem hladkých přes 12 do 19 ks/m2 | [14 empty] | PP | 2
| Online PSC |  | https://podminky.urs.cz/item/CS_URS_2025_02/781472217 | [14 empty] | Online PSC | 2
| VV |  | "místnost 006a" ((1,93+1,93+1,70+1,70)*2,00)-(0,80*2,00) |  | 12.92 | [12 empty] | VV | 2 | 2 | True | 0 | ROZPOCET
| VV |  | "místnost 007" (((1,45+1,45+0,95+0,95+0,95+0,95+(2,45*6)))*2,00)-(0,80*2,00)-(0,70*2,00*4)+(0,95*0,25) |  | 35.838 | [12 empty] | VV | 2 | 2 | True | 0 | ROZPOCET
| VV |  | "místnost 008" (((1,37+1,37+0,95+0,95+1,01+1,01+(2,45*6)))*2,00)-(0,80*2,00)-(0,70*2,00*4)+((1,01+0,95)*0,25) |  | 36.01 | [12 empty] | VV | 2 | 2 | True | 0 | ROZPOCET
| VV |  | "místnost 009" ((2,68+2,68+2,23+2,23)*2,00)-(0,80*2,00)+(1,35*0,25) |  | 18.378 | [12 empty] | VV | 2 | 2 | True | 0 | ROZPOCET
| VV |  | "místnost 013 kuchyňka" (3,58+0,60+0,60)*1,00 |  | 4.78 | [12 empty] | VV | 2 | 2 | True | 0 | ROZPOCET
| VV |  | "místnost 015" ((1,71+1,71+2,25+2,25)*2,00)-(0,70*2,00*2) |  | 13.04 | [12 empty] | VV | 2 | 2 | True | 0 | ROZPOCET
| VV |  | "místnost 016" ((1,71+1,71+1,00+1,00)*2,00)-(0,70*2,00) |  | 9.44 | [12 empty] | VV | 2 | 2 | True | 0 | ROZPOCET
| VV |  | "místnost 018" ((1,10+1,10+2,68+2,68)*2,00)-(0,70*2,00) |  | 13.72 | [12 empty] | VV | 2 | 2 | True | 0 | ROZPOCET
| VV |  | "místnost 019" (( 7,70+7,70+10,25+10,25+2,85+2,85+0,17+2,25+2,25+0,80+0,70+0,17+0,50+0,85)*3,22)-(1,0*2,0)-(0,90*2,0)-(0,8*2,0)-(0,8*1,8*4)-(4,8*1,65) |  | 139.634 | [12 empty] | VV | 2 | 2 | True | 0 | ROZPOCET
| VV |  | "ostění, nadpraží a parapet v místnosti 019" ((0,80+0,80+1,80+1,80)*0,43)*4 |  | 8.944 | [12 empty] | VV | 2 | 2 | True | 0 | ROZPOCET
| VV |  | "parapety" ((0,80*5)+6,00+5,30)*0,35 |  | 5.355 | [12 empty] | VV | 2 | 2 | True | 0 | ROZPOCET
306 | M | 59761701 | obklad keramický nemrazuvzdorný povrch hladký/lesklý tl do 10mm přes 12 do 19ks/m2 | m2 | 333.826 |  | 0 | CS ÚRS 2025 02 |  | základní | 0 | 0 | 0.01771 | 5.9121 | 0 | 0 | 32 | M | 2 |  |  |  | ROZPOCET | 0 | 0 | 0 | 0 | 0 | 1 | 0 | 16 | -488082582
| PP |  | obklad keramický nemrazuvzdorný povrch hladký/lesklý tl do 10mm přes 12 do 19ks/m2 | [14 empty] | PP | 2
| VV |  | 298,059*1,12 'Přepočtené koeficientem množství |  | 333.826 | [12 empty] | VV | 2 | 2 | False | 1 | ROZPOCET
307 | K | 781492211 | Montáž profilů rohových lepených flexibilním cementovým lepidlem | m | 81.85 |  | 0 | CS ÚRS 2025 02 |  | základní | 0.248 | 20.2988 | 0.0002 | 0.01637 | 0 | 0 | 16 | K | 2 |  |  |  | ROZPOCET | 0 | 0 | 0 | 0 | 0 | 1 | 0 | 16 | 1122282139
| PP |  | Obklad - dokončující práce montáž profilu lepeného flexibilním cementovým lepidlem rohového | [14 empty] | PP | 2
| Online PSC |  | https://podminky.urs.cz/item/CS_URS_2025_02/781492211 | [14 empty] | Online PSC | 2
| VV |  | "místnost 007" 0,95 |  | 0.95 | [12 empty] | VV | 2 | 2 | True | 0 | ROZPOCET
| VV |  | "místnost 008" 1,01+0,95+2,00+2,00 |  | 5.96 | [12 empty] | VV | 2 | 2 | True | 0 | ROZPOCET
| VV |  | "místnost 009" 1,35+1,25 |  | 2.6 | [12 empty] | VV | 2 | 2 | True | 0 | ROZPOCET
| VV |  | "místnost 019" ((0,80+0,80+1,80+1,80)*4)+(3,22*12)+(4,80+4,80+1,65+1,65) |  | 72.34 | [12 empty] | VV | 2 | 2 | True | 0 | ROZPOCET
308 | K | 781492251 | Montáž profilů ukončovacích lepených flexibilním cementovým lepidlem | m | 147.84 |  | 0 | CS ÚRS 2025 02 |  | základní | 0.16 | 23.6544 | 0.00018 | 0.026611 | 0 | 0 | 16 | K | 2 |  |  |  | ROZPOCET | 0 | 0 | 0 | 0 | 0 | 1 | 0 | 16 | 168056142
| PP |  | Obklad - dokončující práce montáž profilu lepeného flexibilním cementovým lepidlem ukončovacího | [14 empty] | PP | 2
| Online PSC |  | https://podminky.urs.cz/item/CS_URS_2025_02/781492251 | [14 empty] | Online PSC | 2
| VV |  | "místnost 006a" (1,93+1,93+1,70+1,70)-0,80+(2,00+2,00) |  | 10.46 | [12 empty] | VV | 2 | 2 | True | 0 | ROZPOCET
| VV |  | "místnost 007" (1,45+1,45+0,95+0,95+0,95+0,95+(2,45*6))-0,80-(0,70*4)+((2,00+2,00)*5) |  | 37.8 | [12 empty] | VV | 2 | 2 | True | 0 | ROZPOCET
| VV |  | "místnost 008" (1,37+1,37+0,95+0,95+1,01+1,01+(2,45*6))-0,80-(0,70*4)+((2,00+2,00)*5) |  | 37.76 | [12 empty] | VV | 2 | 2 | True | 0 | ROZPOCET
| VV |  | "místnost 009" (2,68+2,68+2,23+2,23)-0,80+(2,00+2,00) |  | 13.02 | [12 empty] | VV | 2 | 2 | True | 0 | ROZPOCET
| VV |  | "místnost 015" (1,71+1,71+2,25+2,25)-(0,70*2)+((2,00+2,00)*2) |  | 14.52 | [12 empty] | VV | 2 | 2 | True | 0 | ROZPOCET
| VV |  | "místnost 016" (1,71+1,71+1,00+1,00)-0,70+(2,00+2,00) |  | 8.72 | [12 empty] | VV | 2 | 2 | True | 0 | ROZPOCET
| VV |  | "místnost 018" (1,10+1,10+2,68+2,68)-0,70+(2,00+2,00) |  | 10.86 | [12 empty] | VV | 2 | 2 | True | 0 | ROZPOCET
| VV |  | "místnost 019" (0,90+2,00+2,00)*3 |  | 14.7 | [12 empty] | VV | 2 | 2 | True | 0 | ROZPOCET
309 | M | 28342001 | lišta ukončovací z PVC 8mm | m | 241.175 |  | 0 | CS ÚRS 2025 02 |  | základní | 0 | 0 | 0.0003 | 0.072353 | 0 | 0 | 32 | M | 2 |  |  |  | ROZPOCET | 0 | 0 | 0 | 0 | 0 | 1 | 0 | 16 | 376186949
| PP |  | lišta ukončovací z PVC 8mm | [14 empty] | PP | 2
| VV |  | 81,85+147,84 |  | 229.69 | [12 empty] | VV | 2 | 2 | True | 0 | ROZPOCET
| VV |  | 229,69*1,05 'Přepočtené koeficientem množství |  | 241.175 | [12 empty] | VV | 2 | 2 | False | 1 | ROZPOCET
310 | K | 781495115 | Spárování vnitřních obkladů silikonem | m | 267 |  | 0 | CS ÚRS 2025 02 |  | základní | 0.055 | 14.685 | 9e-05 | 0.02403 | 0 | 0 | 16 | K | 2 |  |  |  | ROZPOCET | 0 | 0 | 0 | 0 | 0 | 1 | 0 | 16 | 247661264
| PP |  | Obklad - dokončující práce ostatní práce spárování silikonem | [14 empty] | PP | 2
| Online PSC |  | https://podminky.urs.cz/item/CS_URS_2025_02/781495115 | [14 empty] | Online PSC | 2
311 | K | 781495141 | Průnik obkladem kruhový do DN 30 | kus | 38 |  | 0 | CS ÚRS 2025 02 |  | základní | 0.1 | 3.8 | 0 | 0 | 0 | 0 | 16 | K | 2 |  |  |  | ROZPOCET | 0 | 0 | 0 | 0 | 0 | 1 | 0 | 16 | -219759317
| PP |  | Obklad - dokončující práce průnik obkladem kruhový, bez izolace do DN 30 | [14 empty] | PP | 2
| Online PSC |  | https://podminky.urs.cz/item/CS_URS_2025_02/781495141 | [14 empty] | Online PSC | 2
312 | K | 781495142 | Průnik obkladem kruhový přes DN 30 do DN 90 | kus | 19 |  | 0 | CS ÚRS 2025 02 |  | základní | 0.12 | 2.28 | 0 | 0 | 0 | 0 | 16 | K | 2 |  |  |  | ROZPOCET | 0 | 0 | 0 | 0 | 0 | 1 | 0 | 16 | 1632998700
| PP |  | Obklad - dokončující práce průnik obkladem kruhový, bez izolace přes DN 30 do DN 90 | [14 empty] | PP | 2
| Online PSC |  | https://podminky.urs.cz/item/CS_URS_2025_02/781495142 | [14 empty] | Online PSC | 2
313 | K | 781495143 | Průnik obkladem kruhový přes DN 90 | kus | 12 |  | 0 | CS ÚRS 2025 02 |  | základní | 0.14 | 1.68 | 0 | 0 | 0 | 0 | 16 | K | 2 |  |  |  | ROZPOCET | 0 | 0 | 0 | 0 | 0 | 1 | 0 | 16 | 1176074694
| PP |  | Obklad - dokončující práce průnik obkladem kruhový, bez izolace přes DN 90 | [14 empty] | PP | 2
| Online PSC |  | https://podminky.urs.cz/item/CS_URS_2025_02/781495143 | [14 empty] | Online PSC | 2
314 | K | 781495211 | Čištění vnitřních ploch stěn po provedení obkladu chemickými prostředky | m2 | 298.059 |  | 0 | CS ÚRS 2025 02 |  | základní | 0.041 | 12.2204 | 5e-05 | 0.014903 | 0 | 0 | 16 | K | 2 |  |  |  | ROZPOCET | 0 | 0 | 0 | 0 | 0 | 1 | 0 | 16 | 1316644449
| PP |  | Čištění vnitřních ploch po provedení obkladu stěn chemickými prostředky | [14 empty] | PP | 2
| Online PSC |  | https://podminky.urs.cz/item/CS_URS_2025_02/781495211 | [14 empty] | Online PSC | 2
315 | K | 998781102 | Přesun hmot tonážní pro obklady keramické v objektech v přes 6 do 12 m | t | 8.007 |  | 0 | CS ÚRS 2025 02 |  | základní | 0.856 | 6.854 | 0 | 0 | 0 | 0 | 16 | K | 2 |  |  |  | ROZPOCET | 0 | 0 | 0 | 0 | 0 | 1 | 0 | 16 | -1038287624
| PP |  | Přesun hmot pro obklady keramické stanovený z hmotnosti přesunovaného materiálu vodorovná dopravní vzdálenost do 50 m základní v objektech výšky přes 6 do 12 m | [14 empty] | PP | 2
| Online PSC |  | https://podminky.urs.cz/item/CS_URS_2025_02/998781102 | [14 empty] | Online PSC | 2
| D | 783 | Dokončovací práce - nátěry |  |  |  | 0 |  |  |  |  | 21.515 |  | 0.015888 |  | 0 | 2 | D | 1 |  |  |  | ROZPOCET | [6 empty] | 0
316 | K | 783301313 | Odmaštění zámečnických konstrukcí ředidlovým odmašťovačem | m2 | 33.1 |  | 0 | CS ÚRS 2025 02 |  | základní | 0.117 | 3.8727 | 7e-05 | 0.002317 | 0 | 0 | 16 | K | 2 |  |  |  | ROZPOCET | 0 | 0 | 0 | 0 | 0 | 1 | 0 | 16 | -2064516629
| PP |  | Příprava podkladu zámečnických konstrukcí před provedením nátěru odmaštění odmašťovačem ředidlovým | [14 empty] | PP | 2
| Online PSC |  | https://podminky.urs.cz/item/CS_URS_2025_02/783301313 | [14 empty] | Online PSC | 2
| VV |  | "ocelové zárubně" (23*5,00*0,25)+(3*5,80*0,25) |  | 33.1 | [12 empty] | VV | 2 | 2 | True | 0 | ROZPOCET
317 | K | 783301401 | Ometení zámečnických konstrukcí | m2 | 33.1 |  | 0 | CS ÚRS 2025 02 |  | základní | 0.011 | 0.3641 | 0 | 0 | 0 | 0 | 16 | K | 2 |  |  |  | ROZPOCET | 0 | 0 | 0 | 0 | 0 | 1 | 0 | 16 | -911964415
| PP |  | Příprava podkladu zámečnických konstrukcí před provedením nátěru ometení | [14 empty] | PP | 2
| Online PSC |  | https://podminky.urs.cz/item/CS_URS_2025_02/783301401 | [14 empty] | Online PSC | 2
318 | K | 783314201 | Základní antikorozní jednonásobný syntetický standardní nátěr zámečnických konstrukcí | m2 | 33.1 |  | 0 | CS ÚRS 2025 02 |  | základní | 0.184 | 6.0904 | 0.00017 | 0.005627 | 0 | 0 | 16 | K | 2 |  |  |  | ROZPOCET | 0 | 0 | 0 | 0 | 0 | 1 | 0 | 16 | -738746442
| PP |  | Základní antikorozní nátěr zámečnických konstrukcí jednonásobný syntetický standardní | [14 empty] | PP | 2
| Online PSC |  | https://podminky.urs.cz/item/CS_URS_2025_02/783314201 | [14 empty] | Online PSC | 2
319 | K | 783315101 | Mezinátěr jednonásobný syntetický standardní zámečnických konstrukcí | m2 | 33.1 |  | 0 | CS ÚRS 2025 02 |  | základní | 0.166 | 5.4946 | 0.00012 | 0.003972 | 0 | 0 | 16 | K | 2 |  |  |  | ROZPOCET | 0 | 0 | 0 | 0 | 0 | 1 | 0 | 16 | 1828118955
| PP |  | Mezinátěr zámečnických konstrukcí jednonásobný syntetický standardní | [14 empty] | PP | 2
| Online PSC |  | https://podminky.urs.cz/item/CS_URS_2025_02/783315101 | [14 empty] | Online PSC | 2
320 | K | 783317101 | Krycí jednonásobný syntetický standardní nátěr zámečnických konstrukcí | m2 | 33.1 |  | 0 | CS ÚRS 2025 02 |  | základní | 0.172 | 5.6932 | 0.00012 | 0.003972 | 0 | 0 | 16 | K | 2 |  |  |  | ROZPOCET | 0 | 0 | 0 | 0 | 0 | 1 | 0 | 16 | 1767145455
| PP |  | Krycí nátěr (email) zámečnických konstrukcí jednonásobný syntetický standardní | [14 empty] | PP | 2
| Online PSC |  | https://podminky.urs.cz/item/CS_URS_2025_02/783317101 | [14 empty] | Online PSC | 2
| D | 784 | Dokončovací práce - malby a tapety |  |  |  | 0 |  |  |  |  | 272.315 |  | 0.7673 |  | 0.22568 | 2 | D | 1 |  |  |  | ROZPOCET | [6 empty] | 0
321 | K | 784111001 | Oprášení (ometení ) podkladu v místnostech v do 3,80 m | m2 | 1504.503 |  | 0 | CS ÚRS 2025 02 |  | základní | 0.012 | 18.054 | 0 | 0 | 0 | 0 | 16 | K | 2 |  |  |  | ROZPOCET | 0 | 0 | 0 | 0 | 0 | 1 | 0 | 16 | 26009195
| PP |  | Oprášení (ometení) podkladu v místnostech výšky do 3,80 m | [14 empty] | PP | 2
| Online PSC |  | https://podminky.urs.cz/item/CS_URS_2025_02/784111001 | [14 empty] | Online PSC | 2
| VV |  | "vnitřní omítky stěn" 1228,257*1,10 |  | 1351.083 | [12 empty] | VV | 2 | 2 | True | 0 | ROZPOCET
| VV |  | "akustický podhled" 153,42 |  | 153.42 | [12 empty] | VV | 2 | 2 | True | 0 | ROZPOCET
322 | K | 784111011 | Obroušení podkladu omítnutého v místnostech v do 3,80 m | m2 | 1504.503 |  | 0 | CS ÚRS 2025 02 |  | základní | 0.035 | 52.6576 | 0 | 0 | 0.00015 | 0.22568 | 16 | K | 2 |  |  |  | ROZPOCET | 0 | 0 | 0 | 0 | 0 | 1 | 0 | 16 | 1089688489
| PP |  | Obroušení podkladu omítky v místnostech výšky do 3,80 m | [14 empty] | PP | 2
| Online PSC |  | https://podminky.urs.cz/item/CS_URS_2025_02/784111011 | [14 empty] | Online PSC | 2
323 | K | 784181101 | Základní akrylátová jednonásobná bezbarvá penetrace podkladu v místnostech v do 3,80 m | m2 | 1504.503 |  | 0 | CS ÚRS 2025 02 |  | základní | 0.033 | 49.6486 | 0.00021 | 0.31595 | 0 | 0 | 16 | K | 2 |  |  |  | ROZPOCET | 0 | 0 | 0 | 0 | 0 | 1 | 0 | 16 | -1330155505
| PP |  | Penetrace podkladu jednonásobná základní akrylátová bezbarvá v místnostech výšky do 3,80 m | [14 empty] | PP | 2
| Online PSC |  | https://podminky.urs.cz/item/CS_URS_2025_02/784181101 | [14 empty] | Online PSC | 2
324 | K | 784211111 | Dvojnásobné bílé malby ze směsí za mokra velmi dobře oděruvzdorných v místnostech v do 3,80 m | m2 | 1504.503 |  | 0 | CS ÚRS 2025 02 |  | základní | 0.101 | 151.9548 | 0.0003 | 0.45135 | 0 | 0 | 16 | K | 2 |  |  |  | ROZPOCET | 0 | 0 | 0 | 0 | 0 | 1 | 0 | 16 | -1742118375
| PP |  | Malby z malířských směsí oděruvzdorných za mokra dvojnásobné, bílé za mokra oděruvzdorné velmi dobře v místnostech výšky do 3,80 m | [14 empty] | PP | 2
| Online PSC |  | https://podminky.urs.cz/item/CS_URS_2025_02/784211111 | [14 empty] | Online PSC | 2
| D | 786 | Dokončovací práce - čalounické úpravy |  |  |  | 0 |  |  |  |  | 34.3034 |  | 0.044616 |  | 0 | 2 | D | 1 |  |  |  | ROZPOCET | [6 empty] | 0
325 | K | 786624121 | Montáž lamelové žaluzie do oken zdvojených kovových otevíravých, sklápěcích a vyklápěcích | m2 | 34.32 |  | 0 | CS ÚRS 2025 02 |  | základní | 0.673 | 23.0974 | 0 | 0 | 0 | 0 | 16 | K | 2 |  |  |  | ROZPOCET | 0 | 0 | 0 | 0 | 0 | 1 | 0 | 16 | 1776101599
| PP |  | Montáž zastiňujících žaluzií lamelových do oken zdvojených otevíravých, sklápěcích nebo vyklápěcích kovových | [14 empty] | PP | 2
| Online PSC |  | https://podminky.urs.cz/item/CS_URS_2025_02/786624121 | [14 empty] | Online PSC | 2
| VV |  | "pozice O1" 0,80*2,30*3 |  | 5.52 | [12 empty] | VV | 2 | 2 | True | 0 | ROZPOCET
| VV |  | "pozice O2" 0,80*1,80*6 |  | 8.64 | [12 empty] | VV | 2 | 2 | True | 0 | ROZPOCET
| VV |  | "pozice O3" 6,00*1,80 |  | 10.8 | [12 empty] | VV | 2 | 2 | True | 0 | ROZPOCET
| VV |  | "pozice O4" 5,20*1,80 |  | 9.36 | [12 empty] | VV | 2 | 2 | True | 0 | ROZPOCET
326 | M | 55346200 | žaluzie horizontální interiérové | m2 | 34.32 |  | 0 | CS ÚRS 2025 02 |  | základní | 0 | 0 | 0.0013 | 0.044616 | 0 | 0 | 32 | M | 2 |  |  |  | ROZPOCET | 0 | 0 | 0 | 0 | 0 | 1 | 0 | 16 | -6388356
| PP |  | žaluzie horizontální interiérové | [14 empty] | PP | 2
327 | K | 7866249 | Montáž lamelové žaluzie do oken zdvojených kovových otevíravých, sklápěcích a vyklápěcích | m2 | 16.56 |  | 0 |  |  | základní | 0.673 | 11.1449 | 0 | 0 | 0 | 0 | 16 | K | 2 |  |  |  | ROZPOCET | 0 | 0 | 0 | 0 | 0 | 1 | 0 | 16 | -1738076313
| PP |  | Dodávka a montáž sítí proti hmyzu do otevíravých křídel oken | [14 empty] | PP | 2
| VV |  | "pozice O1" 0,80*1,50*3 |  | 3.6 | [12 empty] | VV | 2 | 2 | True | 0 | ROZPOCET
| VV |  | "pozice O2" 0,80*1,80*6 |  | 8.64 | [12 empty] | VV | 2 | 2 | True | 0 | ROZPOCET
| VV |  | "pozice O3" (0,80*1,80)*2 |  | 2.88 | [12 empty] | VV | 2 | 2 | True | 0 | ROZPOCET
| VV |  | "pozice O4" 0,80*1,80 |  | 1.44 | [12 empty] | VV | 2 | 2 | True | 0 | ROZPOCET
328 | K | 998786102 | Přesun hmot tonážní pro stínění a čalounické úpravy v objektech v přes 6 do 12 m | t | 0.045 |  | 0 | CS ÚRS 2025 02 |  | základní | 1.36 | 0.0612 | 0 | 0 | 0 | 0 | 16 | K | 2 |  |  |  | ROZPOCET | 0 | 0 | 0 | 0 | 0 | 1 | 0 | 16 | -67346129
| PP |  | Přesun hmot pro stínění a čalounické úpravy stanovený z hmotnosti přesunovaného materiálu vodorovná dopravní vzdálenost do 50 m základní v objektech výšky (hloubky) přes 6 do 12 m | [14 empty] | PP | 2
| Online PSC |  | https://podminky.urs.cz/item/CS_URS_2025_02/998786102 | [14 empty] | Online PSC | 2

## SO-01 D.1.1.1.b 1NP třídy
{80938be6-d461-48bb-8958-b8cf903baac8}
2
| KRYCÍ LIST SOUPISU PRACÍ | [7 empty] | v --- níže se nacházejí doplnkové a pomocné údaje k sestavám --- v | [8 empty] | False
Stavba:
Přístavba k ZŠ Kostelní nám., Moravská Třebová
Objekt:
2 - 1.NP Školní třídy
| KSO: |  |  |  |  | CC-CZ:
| Místo: |  |  |  |  | Datum: | 6. 11. 2025
| Zadavatel: |  |  |  |  | IČ:
|  | Město Moravská Třebová |  |  |  | DIČ:
| Zhotovitel: |  |  |  |  | IČ:
DIČ:
| Projektant: |  |  |  |  | IČ:
|  | Optima spol. s r.o., Vysoké Mýto |  |  |  | DIČ:
| Zpracovatel: |  |  |  |  | IČ:
DIČ:
Poznámka:
| Cena bez DPH | [5 empty] | 0
|  |  | Základ daně |  |  | Sazba daně | Výše daně
| DPH | základní | 0 |  |  | 21% | 0
|  | snížená | 0 |  |  | 12% | 0
|  | zákl. přenesená | 0 |  |  | 21% | 0
|  | sníž. přenesená | 0 |  |  | 12% | 0
|  | nulová | 0 |  |  | 0% | 0
| Cena s DPH |  |  | v | CZK |  | 0
REKAPITULACE ČLENĚNÍ SOUPISU PRACÍ
Stavba:
Přístavba k ZŠ Kostelní nám., Moravská Třebová
Objekt:
2 - 1.NP Školní třídy
Místo: | [5 empty] | Datum: | 6. 11. 2025
Zadavatel: |  |  | Město Moravská Třebová |  |  | Projektant: | Optima spol. s r.o., Vysoké Mýto
Zhotovitel: | [5 empty] | Zpracovatel:
Kód dílu - Popis | [6 empty] | Cena celkem [CZK]
Náklady stavby celkem | [6 empty] | 0 | [11 empty] | -1
| HSV - Práce a dodávky HSV | [5 empty] | 0
| 3 - Svislé a kompletní konstrukce | [5 empty] | 0
| 4 - Vodorovné konstrukce | [5 empty] | 0
| 5 - Komunikace pozemní | [5 empty] | 0
| 6 - Úpravy povrchů, podlahy a osazování výplní | [5 empty] | 0
| 9 - Ostatní konstrukce a práce, bourání | [5 empty] | 0
| 998 - Přesun hmot | [5 empty] | 0
| PSV - Práce a dodávky PSV | [5 empty] | 0
| 712 - Povlakové krytiny | [5 empty] | 0
| 713 - Izolace tepelné | [5 empty] | 0
| 721 - Zdravotechnika - vnitřní kanalizace | [5 empty] | 0
| 755 - Dopravní zařízení | [5 empty] | 0
| 762 - Konstrukce tesařské | [5 empty] | 0
| 763 - Konstrukce suché výstavby | [5 empty] | 0
| 764 - Konstrukce klempířské | [5 empty] | 0
| 766 - Konstrukce truhlářské | [5 empty] | 0
| 767 - Konstrukce zámečnické | [5 empty] | 0
| 771 - Podlahy z dlaždic | [5 empty] | 0
| 776 - Podlahy povlakové | [5 empty] | 0
| 781 - Dokončovací práce - obklady | [5 empty] | 0
| 783 - Dokončovací práce - nátěry | [5 empty] | 0
| 784 - Dokončovací práce - malby a tapety | [5 empty] | 0
| 786 - Dokončovací práce - čalounické úpravy | [5 empty] | 0
SOUPIS PRACÍ
Stavba:
Přístavba k ZŠ Kostelní nám., Moravská Třebová
Objekt:
2 - 1.NP Školní třídy
Místo: | [5 empty] | Datum: | 6. 11. 2025
Zadavatel: |  |  | Město Moravská Třebová |  |  | Projektant: | Optima spol. s r.o., Vysoké Mýto
Zhotovitel: | [5 empty] | Zpracovatel:
PČ | Typ | Kód | Popis | MJ | Množství | J.cena [CZK] | Cena celkem [CZK] | Cenová soustava |  | DPH | J. Nh [h] | Nh celkem [h] | J. hmotnost [t] | Hmotnost celkem [t] | J. suť [t] | Suť Celkem [t]
Náklady soupisu celkem | [6 empty] | 0 |  |  |  |  | 8279.156 |  | 786.7192 |  | 0.19715 |  | D | -1 | [10 empty] | 0
| D | HSV | Práce a dodávky HSV |  |  |  | 0 |  |  |  |  | 5094.8685 |  | 740.8794 |  | 0.003251 | 1 | D | 0 |  |  |  | ROZPOCET | [6 empty] | 0
| D | 3 | Svislé a kompletní konstrukce |  |  |  | 0 |  |  |  |  | 1038.629 |  | 207.9471 |  | 0 | 1 | D | 1 |  |  |  | ROZPOCET | [6 empty] | 0
1 | K | 310232081 | Zazdívka otvorů ve zdivu nadzákladovém pl do 1 m2 cihlami děrovanými broušenými na tenkovrstvou maltu tl zdiva 500 mm | m2 | 3.3 |  | 0 | CS ÚRS 2025 02 |  | základní | 1.854 | 6.1182 | 0.36019 | 1.1886 | 0 | 0 | 16 | K | 2 |  |  |  | ROZPOCET | 0 | 0 | 0 | 0 | 0 | 1 | 0 | 16 | 262648341
| PP |  | Zazdívka otvorů ve zdivu nadzákladovém děrovanými broušenými cihlami plochy do 1 m2 na tenkovrstvou maltu, tl. zdiva 500 mm | [14 empty] | PP | 2
| Online PSC |  | https://podminky.urs.cz/item/CS_URS_2025_02/310232081 | [14 empty] | Online PSC | 2
| VV |  | "místnost 102 - propojení se stávající školou" 1,50*2,20 |  | 3.3 | [12 empty] | VV | 2 | 2 | True | 0 | ROZPOCET
2 | K | 311113142 | Nadzákladová zeď tl přes 150 do 200 mm z hladkých tvárnic ztraceného bednění včetně výplně z betonu tř. 20/25 | m2 | 3.075 |  | 0 | CS ÚRS 2025 02 |  | základní | 0.762 | 2.3432 | 0.50101 | 1.5406 | 0 | 0 | 4 | K | 2 |  |  |  | ROZPOCET | 0 | 0 | 0 | 0 | 0 | 1 | 0 | 4 | 1522654007
| PP |  | Nadzákladové zdi z betonových tvárnic ztraceného bednění hladkých včetně výplně z betonu C 20/25, tloušťky zdiva přes 150 do 200 mm | [14 empty] | PP | 2
| Online PSC |  | https://podminky.urs.cz/item/CS_URS_2025_02/311113142 | [14 empty] | Online PSC | 2
| VV |  | "výtahová šachta" (1,60*3,40)-(1,10*2,15) |  | 3.075 | [12 empty] | VV | 2 | 2 | True | 0 | ROZPOCET
3 | K | 311113144 | Nadzákladová zeď tl přes 250 do 300 mm z hladkých tvárnic ztraceného bednění včetně výplně z betonu tř. C 20/25 | m2 | 31.14 |  | 0 | CS ÚRS 2025 02 |  | základní | 1.086 | 33.818 | 0.73558 | 22.906 | 0 | 0 | 4 | K | 2 |  |  |  | ROZPOCET | 0 | 0 | 0 | 0 | 0 | 1 | 0 | 4 | -212705536
| PP |  | Nadzákladové zdi z betonových tvárnic ztraceného bednění hladkých včetně výplně z betonu C 20/25, tloušťky zdiva přes 250 do 300 mm | [14 empty] | PP | 2
| Online PSC |  | https://podminky.urs.cz/item/CS_URS_2025_02/311113144 | [14 empty] | Online PSC | 2
| VV |  | "výtahová šachta" (2,70+2,80+1,60)*3,40 |  | 24.14 | [12 empty] | VV | 2 | 2 | True | 0 | ROZPOCET
| VV |  | "místnost 102 - podepření stropu" 2,00*3,50 |  | 7 | [12 empty] | VV | 2 | 2 | True | 0 | ROZPOCET
4 | K | 313361821 | Výztuž obkladových zdí betonářskou ocelí 10 505 | t | 0.597 |  | 0 | CS ÚRS 2025 02 |  | základní | 26.431 | 15.7793 | 1.0492 | 0.62638 | 0 | 0 | 4 | K | 2 |  |  |  | ROZPOCET | 0 | 0 | 0 | 0 | 0 | 1 | 0 | 4 | 1011361203
| PP |  | Výztuž nadzákladových zdí obkladových svislých nebo odkloněných od svislice, rovných nebo oblých z betonářské oceli 10 505 (R) nebo BSt 500 | [14 empty] | PP | 2
| Online PSC |  | https://podminky.urs.cz/item/CS_URS_2025_02/313361821 | [14 empty] | Online PSC | 2
| VV |  | "stěny výtahové šachty" ((3,075*0,20)+(24,14*0,30))*50*1,20 |  | 471.42 | [12 empty] | VV | 2 | 2 | True | 0 | ROZPOCET
| VV |  | "místnost 102 - podepření stropu" ((2,00*3,50)*0,30)*50*1,20 |  | 126 | [12 empty] | VV | 2 | 2 | True | 0 | ROZPOCET
| VV |  | 597,42*0,001 'Přepočtené koeficientem množství |  | 0.597 | [12 empty] | VV | 2 | 2 | False | 1 | ROZPOCET
5 | K | 311272211 | Zdivo z pórobetonových tvárnic hladkých do P2 do 450 kg/m3 na tenkovrstvou maltu tl 300 mm | m2 | 8.296 |  | 0 | CS ÚRS 2025 02 |  | základní | 0.689 | 5.7159 | 0.1774 | 1.4717 | 0 | 0 | 4 | K | 2 |  |  |  | ROZPOCET | 0 | 0 | 0 | 0 | 0 | 1 | 0 | 4 | 82275650
| PP |  | Zdivo z pórobetonových tvárnic na tenké maltové lože, tl. zdiva 300 mm pevnost tvárnic do P2, objemová hmotnost do 450 kg/m3 hladkých | [14 empty] | PP | 2
| Online PSC |  | https://podminky.urs.cz/item/CS_URS_2025_02/311272211 | [14 empty] | Online PSC | 2
| VV |  | "místnost 104" 2,44*3,40 |  | 8.296 | [12 empty] | VV | 2 | 2 | True | 0 | ROZPOCET
6 | K | 311236301 | Zdivo jednovrstvé zvukově izolační na tenkovrstvou maltu z cihel děrovaných broušených do P15 tl 190 mm | m2 | 180.833 |  | 0 | CS ÚRS 2025 02 |  | základní | 0.771 | 139.4222 | 0.19692 | 35.6096 | 0 | 0 | 4 | K | 2 |  |  |  | ROZPOCET | 0 | 0 | 0 | 0 | 0 | 1 | 0 | 4 | -685439989
| PP |  | Zdivo jednovrstvé zvukově izolační z cihel děrovaných z broušených cihel na tenkovrstvou maltu, pevnost cihel do P15, tl. zdiva 190 mm | [14 empty] | PP | 2
| Online PSC |  | https://podminky.urs.cz/item/CS_URS_2025_02/311236301 | [14 empty] | Online PSC | 2
| VV |  | ((7,35+7,35+7,35+2,075+2,90+3,35+2,90+3,35+2,90+3,80+8,25+5,25+0,70)*3,30)-(0,90*2,00*5) |  | 180.833 | [12 empty] | VV | 2 | 2 | True | 0 | ROZPOCET
7 | K | 311238933 | Založení zdiva z cihel děrovaných broušených na zakládací maltu tloušťky přes 175 do 200 mm | m | 53.025 |  | 0 | CS ÚRS 2025 02 |  | základní | 0.153 | 8.1128 | 0.0124 | 0.65751 | 0 | 0 | 4 | K | 2 |  |  |  | ROZPOCET | 0 | 0 | 0 | 0 | 0 | 1 | 0 | 4 | 451963838
| PP |  | Založení zdiva z broušených cihel na zakládací maltu, tlouštky zdiva přes 175 do 200 mm | [14 empty] | PP | 2
| Online PSC |  | https://podminky.urs.cz/item/CS_URS_2025_02/311238933 | [14 empty] | Online PSC | 2
| VV |  | (7,35+7,35+7,35+2,075+2,90+3,35+2,90+3,35+2,90+3,80+8,25+5,25+0,70)-(0,90*5) |  | 53.025 | [12 empty] | VV | 2 | 2 | True | 0 | ROZPOCET
8 | K | 311235161 | Zdivo jednovrstvé z cihel broušených přes P10 do P15 na tenkovrstvou maltu tl 300 mm | m2 | 74.471 |  | 0 | CS ÚRS 2025 02 |  | základní | 1.041 | 77.5243 | 0.26878 | 20.0163 | 0 | 0 | 4 | K | 2 |  |  |  | ROZPOCET | 0 | 0 | 0 | 0 | 0 | 1 | 0 | 4 | 1263391607
| PP |  | Zdivo jednovrstvé z cihel děrovaných broušených na celoplošnou tenkovrstvou maltu, pevnost cihel přes P10 do P15, tl. zdiva 300 mm | [14 empty] | PP | 2
| Online PSC |  | https://podminky.urs.cz/item/CS_URS_2025_02/311235161 | [14 empty] | Online PSC | 2
| VV |  | "vnitřní zdivo" | [14 empty] | VV | 2 | 1 | True | 0 | ROZPOCET
| VV |  | ((7,75+6,85+8,715)*3,40)-(0,80*2,00*3) |  | 74.471 | [12 empty] | VV | 2 | 2 | True | 0 | ROZPOCET
9 | K | 311237161 | Zdivo jednovrstvé tepelně izolační z cihel broušených na tenkovrstvou maltu U přes 0,14 do 0,18 W/m2K tl zdiva 500 mm | m2 | 220.79 |  | 0 | CS ÚRS 2025 02 |  | základní | 1.575 | 347.7442 | 0.34252 | 75.625 | 0 | 0 | 4 | K | 2 |  |  |  | ROZPOCET | 0 | 0 | 0 | 0 | 0 | 1 | 0 | 4 | -148517722
| PP |  | Zdivo jednovrstvé tepelně izolační z cihel děrovaných broušených na tenkovrstvou maltu, součinitel prostupu tepla U přes 0,14 do 0,18 W/m2K, tl. zdiva 500 mm | [14 empty] | PP | 2
| Online PSC |  | https://podminky.urs.cz/item/CS_URS_2025_02/311237161 | [14 empty] | Online PSC | 2
| VV |  | "obvodové zdivo" | [14 empty] | VV | 2 | 1 | True | 0 | ROZPOCET
| VV |  | ((14,40+4,30+0,45)*3,40)-(6,00*1,80)-(3,30*1,80) |  | 48.37 | [12 empty] | VV | 2 | 2 | True | 0 | ROZPOCET
| VV |  | ((1,10+9,80+30,70-18,00)*3,40)-(5,30*1,80)-(1,30*2,95) |  | 66.865 | [12 empty] | VV | 2 | 2 | True | 0 | ROZPOCET
| VV |  | ((7,50+3,80)*3,40)-(3,30*2,30) |  | 30.83 | [12 empty] | VV | 2 | 2 | True | 0 | ROZPOCET
| VV |  | "atika" (14,40+4,30+28,15+9,80+30,50+2,00+9,90+3,80)*0,50 |  | 51.425 | [12 empty] | VV | 2 | 2 | True | 0 | ROZPOCET
| VV |  | "parapety oken u obdelníkových sloupů" (5,30+6,00+6,00+6,00)*1,00 |  | 23.3 | [12 empty] | VV | 2 | 2 | True | 0 | ROZPOCET
10 | K | 31123791 | Zdivo jednovrstvé tepelně izolační z cihel broušených na tenkovrstvou maltu U přes 0,14 do 0,18 W/m2K tl zdiva 500 mm | m2 | 12.92 |  | 0 |  |  | základní | 1.575 | 20.349 | 0.34252 | 4.4254 | 0 | 0 | 4 | K | 2 |  |  |  | ROZPOCET | 0 | 0 | 0 | 0 | 0 | 1 | 0 | 4 | 946901067
| PP |  | Příplatek za pracnost (zdění do oblouku) zdivo z cihelných bloků tl. 500 mm | [14 empty] | PP | 2
| VV |  | 3,80*3,40 |  | 12.92 | [12 empty] | VV | 2 | 2 | True | 0 | ROZPOCET
11 | K | 311238937 | Založení zdiva z cihel děrovaných broušených na zakládací maltu tloušťky přes 250 do 300 mm | m | 20.915 |  | 0 | CS ÚRS 2025 02 |  | základní | 0.21 | 4.3921 | 0.01856 | 0.38818 | 0 | 0 | 4 | K | 2 |  |  |  | ROZPOCET | 0 | 0 | 0 | 0 | 0 | 1 | 0 | 4 | 736908751
| PP |  | Založení zdiva z broušených cihel na zakládací maltu, tlouštky zdiva přes 250 do 300 mm | [14 empty] | PP | 2
| Online PSC |  | https://podminky.urs.cz/item/CS_URS_2025_02/311238937 | [14 empty] | Online PSC | 2
| VV |  | "vnitřní zdivo" | [14 empty] | VV | 2 | 1 | True | 0 | ROZPOCET
| VV |  | (7,75+6,85+8,715)-(0,80*3) |  | 20.915 | [12 empty] | VV | 2 | 2 | True | 0 | ROZPOCET
12 | K | 311238943 | Založení zdiva z cihel děrovaných broušených na zakládací maltu tloušťky přes 440 do 500 mm | m | 180.2 |  | 0 | CS ÚRS 2025 02 |  | základní | 0.322 | 58.0244 | 0.03107 | 5.5988 | 0 | 0 | 4 | K | 2 |  |  |  | ROZPOCET | 0 | 0 | 0 | 0 | 0 | 1 | 0 | 4 | -965205695
| PP |  | Založení zdiva z broušených cihel na zakládací maltu, tlouštky zdiva přes 440 do 500 mm | [14 empty] | PP | 2
| Online PSC |  | https://podminky.urs.cz/item/CS_URS_2025_02/311238943 | [14 empty] | Online PSC | 2
| VV |  | "obvodové zdivo" | [14 empty] | VV | 2 | 1 | True | 0 | ROZPOCET
| VV |  | (14,40+4,30+0,45) |  | 19.15 | [12 empty] | VV | 2 | 2 | True | 0 | ROZPOCET
| VV |  | (1,10+9,80+30,70-18,00) |  | 23.6 | [12 empty] | VV | 2 | 2 | True | 0 | ROZPOCET
| VV |  | (7,50+3,80) |  | 11.3 | [12 empty] | VV | 2 | 2 | True | 0 | ROZPOCET
| VV |  | "atika" (14,40+4,30+28,15+9,80+30,50+2,00+9,90+3,80) |  | 102.85 | [12 empty] | VV | 2 | 2 | True | 0 | ROZPOCET
| VV |  | "parapety oken u obdelníkových sloupů" (5,30+6,00+6,00+6,00) |  | 23.3 | [12 empty] | VV | 2 | 2 | True | 0 | ROZPOCET
13 | K | 317121101 | Montáž prefabrikovaných překladů délky do 1500 mm | kus | 1 |  | 0 | CS ÚRS 2025 02 |  | základní | 0.242 | 0.242 | 0.00688 | 0.00688 | 0 | 0 | 4 | K | 2 |  |  |  | ROZPOCET | 0 | 0 | 0 | 0 | 0 | 1 | 0 | 4 | 1262239878
| PP |  | Montáž prefabrikovaných překladů délky do 1500 mm | [14 empty] | PP | 2
| Online PSC |  | https://podminky.urs.cz/item/CS_URS_2025_02/317121101 | [14 empty] | Online PSC | 2
| VV |  | "výtahová šachta" 1 |  | 1 | [12 empty] | VV | 2 | 2 | True | 0 | ROZPOCET
14 | M | 59321141 | překlad železobetonový RZP plný 1490x240x190mm | kus | 1 |  | 0 | CS ÚRS 2025 02 |  | základní | 0 | 0 | 0.161 | 0.161 | 0 | 0 | 8 | M | 2 |  |  |  | ROZPOCET | 0 | 0 | 0 | 0 | 0 | 1 | 0 | 4 | 1261468083
| PP |  | překlad železobetonový RZP plný 1490x240x190mm | [14 empty] | PP | 2
15 | K | 317142422 | Překlad nenosný pórobetonový š 100 mm v do 250 mm na tenkovrstvou maltu dl přes 1000 do 1250 mm | kus | 2 |  | 0 | CS ÚRS 2025 02 |  | základní | 0.192 | 0.384 | 0.02628 | 0.05256 | 0 | 0 | 4 | K | 2 |  |  |  | ROZPOCET | 0 | 0 | 0 | 0 | 0 | 1 | 0 | 4 | -746879320
| PP |  | Překlady nenosné z pórobetonu osazené do tenkého maltového lože, výšky do 250 mm, šířky překladu 100 mm, délky překladu přes 1000 do 1250 mm | [14 empty] | PP | 2
| Online PSC |  | https://podminky.urs.cz/item/CS_URS_2025_02/317142422 | [14 empty] | Online PSC | 2
| VV |  | 2 |  | 2 | [12 empty] | VV | 2 | 2 | True | 0 | ROZPOCET
16 | K | 317142442 | Překlad nenosný pórobetonový š 150 mm v do 250 mm na tenkovrstvou maltu dl přes 1000 do 1250 mm | kus | 3 |  | 0 | CS ÚRS 2025 02 |  | základní | 0.246 | 0.738 | 0.03193 | 0.09579 | 0 | 0 | 4 | K | 2 |  |  |  | ROZPOCET | 0 | 0 | 0 | 0 | 0 | 1 | 0 | 4 | -546808540
| PP |  | Překlady nenosné z pórobetonu osazené do tenkého maltového lože, výšky do 250 mm, šířky překladu 150 mm, délky překladu přes 1000 do 1250 mm | [14 empty] | PP | 2
| Online PSC |  | https://podminky.urs.cz/item/CS_URS_2025_02/317142442 | [14 empty] | Online PSC | 2
| VV |  | 3 |  | 3 | [12 empty] | VV | 2 | 2 | True | 0 | ROZPOCET
17 | K | 317168052 | Překlad keramický vysoký v 238 mm dl 1250 mm | kus | 24 |  | 0 | CS ÚRS 2025 02 |  | základní | 0.253 | 6.072 | 0.04555 | 1.0932 | 0 | 0 | 4 | K | 2 |  |  |  | ROZPOCET | 0 | 0 | 0 | 0 | 0 | 1 | 0 | 4 | -138132832
| PP |  | Překlady keramické vysoké osazené do maltového lože, šířky překladu 70 mm výšky 238 mm, délky 1250 mm | [14 empty] | PP | 2
| Online PSC |  | https://podminky.urs.cz/item/CS_URS_2025_02/317168052 | [14 empty] | Online PSC | 2
| VV |  | "vnitřní zdivo tl. 300 mm" 4+4+4 |  | 12 | [12 empty] | VV | 2 | 2 | True | 0 | ROZPOCET
| VV |  | "vnitřní zdivo tl. 190 mm" 2+2+2+2+2+2 |  | 12 | [12 empty] | VV | 2 | 2 | True | 0 | ROZPOCET
18 | K | 317168054 | Překlad keramický vysoký v 238 mm dl 1750 mm | kus | 6 |  | 0 | CS ÚRS 2025 02 |  | základní | 0.268 | 1.608 | 0.06355 | 0.3813 | 0 | 0 | 4 | K | 2 |  |  |  | ROZPOCET | 0 | 0 | 0 | 0 | 0 | 1 | 0 | 4 | 28215642
| PP |  | Překlady keramické vysoké osazené do maltového lože, šířky překladu 70 mm výšky 238 mm, délky 1750 mm | [14 empty] | PP | 2
| Online PSC |  | https://podminky.urs.cz/item/CS_URS_2025_02/317168054 | [14 empty] | Online PSC | 2
| VV |  | "obvodové zdivo" 6 |  | 6 | [12 empty] | VV | 2 | 2 | True | 0 | ROZPOCET
19 | K | 317941123 | Osazování ocelových válcovaných nosníků na zdivu I, IE, U, UE nebo L výšky přes 120 do 220 mm | t | 1.701 |  | 0 | CS ÚRS 2025 02 |  | základní | 16.583 | 28.2077 | 0.01709 | 0.02907 | 0 | 0 | 4 | K | 2 |  |  |  | ROZPOCET | 0 | 0 | 0 | 0 | 0 | 1 | 0 | 4 | -864276319
| PP |  | Osazování ocelových válcovaných nosníků na zdivu I nebo IE nebo U nebo UE nebo L, výšky přes 120 do 220 mm | [14 empty] | PP | 2
| Online PSC |  | https://podminky.urs.cz/item/CS_URS_2025_02/317941123 | [14 empty] | Online PSC | 2
| VV |  | "překlad schodišťového okna I 180" (4,00+4,00)*22,12*1,20 |  | 212.352 | [12 empty] | VV | 2 | 2 | True | 0 | ROZPOCET
| VV |  | "výtahový nosník I 180" 2,10*22,12*1,20 |  | 55.742 | [12 empty] | VV | 2 | 2 | True | 0 | ROZPOCET
| VV |  | "místnost 106 - překlad okna I 180" (3,70+3,70)*22,12*1,20 |  | 196.426 | [12 empty] | VV | 2 | 2 | True | 0 | ROZPOCET
| VV |  | "místnost 110 - překlad okna I 260" (6,50+6,50)*41,90*1,20 |  | 653.64 | [12 empty] | VV | 2 | 2 | True | 0 | ROZPOCET
| VV |  | "místnost 114 - překlad okna I 260" (5,80+5,80)*41,90*1,20 |  | 583.248 | [12 empty] | VV | 2 | 2 | True | 0 | ROZPOCET
| VV |  | 1701,408*0,001 'Přepočtené koeficientem množství |  | 1.701 | [12 empty] | VV | 2 | 2 | False | 1 | ROZPOCET
20 | M | 13010720 | ocel profilová jakost S235JR (11 375) průřez I (IPN) 180 | t | 0.51 |  | 0 | CS ÚRS 2025 02 |  | základní | 0 | 0 | 1 | 0.51 | 0 | 0 | 8 | M | 2 |  |  |  | ROZPOCET | 0 | 0 | 0 | 0 | 0 | 1 | 0 | 4 | 590638296
| PP |  | ocel profilová jakost S235JR (11 375) průřez I (IPN) 180 | [14 empty] | PP | 2
| VV |  | "překlad schodišťového okna" ((4,00+4,00)*22,12*1,20)*0,001 |  | 0.212 | [12 empty] | VV | 2 | 2 | True | 0 | ROZPOCET
| VV |  | "výtahový nosník I 180" (2,10*22,12*1,20)*0,001 |  | 0.056 | [12 empty] | VV | 2 | 2 | True | 0 | ROZPOCET
| VV |  | "místnost 106 - překlad okna I 180" ((3,70+3,70)*22,12*1,20)*0,001 |  | 0.196 | [12 empty] | VV | 2 | 2 | True | 0 | ROZPOCET
| VV |  | 0,464*1,1 'Přepočtené koeficientem množství |  | 0.51 | [12 empty] | VV | 2 | 2 | False | 1 | ROZPOCET
21 | M | 13010728 | ocel profilová jakost S235JR (11 375) průřez I (IPN) 260 | t | 1.361 |  | 0 | CS ÚRS 2025 02 |  | základní | 0 | 0 | 1 | 1.361 | 0 | 0 | 8 | M | 2 |  |  |  | ROZPOCET | 0 | 0 | 0 | 0 | 0 | 1 | 0 | 4 | -1524432463
| PP |  | ocel profilová jakost S235JR (11 375) průřez I (IPN) 260 | [14 empty] | PP | 2
| VV |  | "místnost 110 - překlad okna I 260" ((6,50+6,50)*41,90*1,20)*0,001 |  | 0.654 | [12 empty] | VV | 2 | 2 | True | 0 | ROZPOCET
| VV |  | "místnost 114 - překlad okna I 260" ((5,80+5,80)*41,90*1,20)*0,001 |  | 0.583 | [12 empty] | VV | 2 | 2 | True | 0 | ROZPOCET
| VV |  | 1,237*1,1 'Přepočtené koeficientem množství |  | 1.361 | [12 empty] | VV | 2 | 2 | False | 1 | ROZPOCET
22 | K | 317998111 | Tepelná izolace mezi překlady v 24 cm z EPS tl přes 30 do 50 mm | m | 7.5 |  | 0 | CS ÚRS 2025 02 |  | základní | 0.098 | 0.735 | 0.00019 | 0.001425 | 0 | 0 | 4 | K | 2 |  |  |  | ROZPOCET | 0 | 0 | 0 | 0 | 0 | 1 | 0 | 4 | -1194509845
| PP |  | Izolace tepelná mezi překlady z pěnového polystyrenu výšky 24 cm, tloušťky přes 30 do 50 mm | [14 empty] | PP | 2
| Online PSC |  | https://podminky.urs.cz/item/CS_URS_2025_02/317998111 | [14 empty] | Online PSC | 2
| VV |  | "vnitřní zdivo tl. 190 mm" 1,25+1,25+1,25+1,25+1,25+1,25 |  | 7.5 | [12 empty] | VV | 2 | 2 | True | 0 | ROZPOCET
23 | K | 317998113 | Tepelná izolace mezi překlady v 24 cm z EPS tl 80 mm | m | 1.75 |  | 0 | CS ÚRS 2025 02 |  | základní | 0.098 | 0.1715 | 0.0003 | 0.000525 | 0 | 0 | 4 | K | 2 |  |  |  | ROZPOCET | 0 | 0 | 0 | 0 | 0 | 1 | 0 | 4 | 1947361372
| PP |  | Izolace tepelná mezi překlady z pěnového polystyrenu výšky 24 cm, tloušťky 80 mm | [14 empty] | PP | 2
| Online PSC |  | https://podminky.urs.cz/item/CS_URS_2025_02/317998113 | [14 empty] | Online PSC | 2
| VV |  | "obvodové zdivo" 1,75 |  | 1.75 | [12 empty] | VV | 2 | 2 | True | 0 | ROZPOCET
24 | K | 330321610 | Sloupy nebo pilíře ze ŽB tř. C 30/37 bez výztuže | m3 | 6.96 |  | 0 | CS ÚRS 2025 02 |  | základní | 2.591 | 18.0334 | 2.5019 | 17.413 | 0 | 0 | 4 | K | 2 |  |  |  | ROZPOCET | 0 | 0 | 0 | 0 | 0 | 1 | 0 | 4 | -289589892
| PP |  | Sloupy, pilíře, táhla, rámové stojky, vzpěry z betonu železového (bez výztuže) bez zvláštních nároků na vliv prostředí tř. C 30/37 | [14 empty] | PP | 2
| Online PSC |  | https://podminky.urs.cz/item/CS_URS_2025_02/330321610 | [14 empty] | Online PSC | 2
| VV |  | "sloup S1.1a" 0,40*0,40*3,40 |  | 0.544 | [12 empty] | VV | 2 | 2 | True | 0 | ROZPOCET
| VV |  | "sloup S1.1b" (0,40*0,40*3,40)*2 |  | 1.088 | [12 empty] | VV | 2 | 2 | True | 0 | ROZPOCET
| VV |  | "sloup S1.1c" (0,40*0,40*3,40)*2 |  | 1.088 | [12 empty] | VV | 2 | 2 | True | 0 | ROZPOCET
| VV |  | "sloup S1.1d" 0,40*0,40*3,40 |  | 0.544 | [12 empty] | VV | 2 | 2 | True | 0 | ROZPOCET
| VV |  | "sloup S1.2a" 0,40*1,10*2,80 |  | 1.232 | [12 empty] | VV | 2 | 2 | True | 0 | ROZPOCET
| VV |  | "sloup S1.2b" 0,40*1,10*2,80 |  | 1.232 | [12 empty] | VV | 2 | 2 | True | 0 | ROZPOCET
| VV |  | "sloup S1.2c" 0,40*1,10*2,80 |  | 1.232 | [12 empty] | VV | 2 | 2 | True | 0 | ROZPOCET
25 | K | 331351121 | Zřízení bednění čtyřúhelníkových sloupů v do 4 m průřezu přes 0,08 do 0,16 m2 | m2 | 37.8 |  | 0 | CS ÚRS 2025 02 |  | základní | 0.557 | 21.0546 | 0.00244 | 0.092232 | 0 | 0 | 4 | K | 2 |  |  |  | ROZPOCET | 0 | 0 | 0 | 0 | 0 | 1 | 0 | 4 | 987184691
| PP |  | Bednění hranatých sloupů a pilířů včetně vzepření průřezu pravoúhlého čtyřúhelníka výšky do 4 m, průřezu přes 0,08 do 0,16 m2 zřízení | [14 empty] | PP | 2
| Online PSC |  | https://podminky.urs.cz/item/CS_URS_2025_02/331351121 | [14 empty] | Online PSC | 2
| VV |  | "sloup S1.1a" (0,40+0,40+0,50+0,50)*3,50 |  | 6.3 | [12 empty] | VV | 2 | 2 | True | 0 | ROZPOCET
| VV |  | "sloup S1.1b" (0,40+0,40+0,50+0,50)*3,50*2 |  | 12.6 | [12 empty] | VV | 2 | 2 | True | 0 | ROZPOCET
| VV |  | "sloup S1.1c" (0,40+0,40+0,50+0,50)*3,50*2 |  | 12.6 | [12 empty] | VV | 2 | 2 | True | 0 | ROZPOCET
| VV |  | "sloup S1.1d" (0,40+0,40+0,50+0,50)*3,50 |  | 6.3 | [12 empty] | VV | 2 | 2 | True | 0 | ROZPOCET
26 | K | 331351122 | Odstranění bednění čtyřúhelníkových sloupů v do 4 m průřezu přes 0,08 do 0,16 m2 | m2 | 37.8 |  | 0 | CS ÚRS 2025 02 |  | základní | 0.218 | 8.2404 | 0 | 0 | 0 | 0 | 4 | K | 2 |  |  |  | ROZPOCET | 0 | 0 | 0 | 0 | 0 | 1 | 0 | 4 | 1286312355
| PP |  | Bednění hranatých sloupů a pilířů včetně vzepření průřezu pravoúhlého čtyřúhelníka výšky do 4 m, průřezu přes 0,08 do 0,16 m2 odstranění | [14 empty] | PP | 2
| Online PSC |  | https://podminky.urs.cz/item/CS_URS_2025_02/331351122 | [14 empty] | Online PSC | 2
27 | K | 331351125 | Zřízení bednění čtyřúhelníkových sloupů v do 4 m průřezu přes 0,16 do 0,36 m2 | m2 | 28.8 |  | 0 | CS ÚRS 2025 02 |  | základní | 0.436 | 12.5568 | 0.0022 | 0.06336 | 0 | 0 | 4 | K | 2 |  |  |  | ROZPOCET | 0 | 0 | 0 | 0 | 0 | 1 | 0 | 4 | 672232998
| PP |  | Bednění hranatých sloupů a pilířů včetně vzepření průřezu pravoúhlého čtyřúhelníka výšky do 4 m, průřezu přes 0,16 m2 zřízení | [14 empty] | PP | 2
| Online PSC |  | https://podminky.urs.cz/item/CS_URS_2025_02/331351125 | [14 empty] | Online PSC | 2
| VV |  | "sloup S1.2a" (0,40+0,40+1,20+1,20)*3,00 |  | 9.6 | [12 empty] | VV | 2 | 2 | True | 0 | ROZPOCET
| VV |  | "sloup S1.2b" (0,40+0,40+1,20+1,20)*3,00 |  | 9.6 | [12 empty] | VV | 2 | 2 | True | 0 | ROZPOCET
| VV |  | "sloup S1.2c" (0,40+0,40+1,20+1,20)*3,00 |  | 9.6 | [12 empty] | VV | 2 | 2 | True | 0 | ROZPOCET
28 | K | 331351126 | Odstranění bednění čtyřúhelníkových sloupů v do 4 m průřezu přes 0,16 do 0,36 m2 | m2 | 28.8 |  | 0 | CS ÚRS 2025 02 |  | základní | 0.202 | 5.8176 | 0 | 0 | 0 | 0 | 4 | K | 2 |  |  |  | ROZPOCET | 0 | 0 | 0 | 0 | 0 | 1 | 0 | 4 | 509806395
| PP |  | Bednění hranatých sloupů a pilířů včetně vzepření průřezu pravoúhlého čtyřúhelníka výšky do 4 m, průřezu přes 0,16 m2 odstranění | [14 empty] | PP | 2
| Online PSC |  | https://podminky.urs.cz/item/CS_URS_2025_02/331351126 | [14 empty] | Online PSC | 2
29 | K | 331361821 | Výztuž sloupů hranatých betonářskou ocelí 10 505 | t | 2 |  | 0 | CS ÚRS 2025 02 |  | základní | 28.485 | 56.97 | 1.0524 | 2.1047 | 0 | 0 | 4 | K | 2 |  |  |  | ROZPOCET | 0 | 0 | 0 | 0 | 0 | 1 | 0 | 4 | -1141584635
| PP |  | Výztuž sloupů, pilířů, rámových stojek, táhel nebo vzpěr hranatých svislých nebo šikmých (odkloněných) z betonářské oceli 10 505 (R) nebo BSt 500 | [14 empty] | PP | 2
| Online PSC |  | https://podminky.urs.cz/item/CS_URS_2025_02/331361821 | [14 empty] | Online PSC | 2
30 | K | 330321611 | Sloupy nebo pilíře z betonu pohledového tř. C 30/37 bez výztuže | m3 | 0.589 |  | 0 | CS ÚRS 2025 02 |  | základní | 2.785 | 1.6404 | 2.5019 | 1.4736 | 0 | 0 | 4 | K | 2 |  |  |  | ROZPOCET | 0 | 0 | 0 | 0 | 0 | 1 | 0 | 4 | -1063219813
| PP |  | Sloupy, pilíře, táhla, rámové stojky, vzpěry z betonu železového (bez výztuže) pohledového bez zvláštních nároků na vliv prostředí tř. C 30/37 | [14 empty] | PP | 2
| Online PSC |  | https://podminky.urs.cz/item/CS_URS_2025_02/330321611 | [14 empty] | Online PSC | 2
| VV |  | "kruhové prům 250 mm" (PI*0,125*0,125*3,00)*4 |  | 0.589 | [12 empty] | VV | 2 | 2 | True | 0 | ROZPOCET
31 | K | 332352103 | Zřízení bednění z papírových trubic svislých nebo šikmých sloupů kruhového průřezu průměru přes 200 do 250 mm | m | 12 |  | 0 | CS ÚRS 2025 02 |  | základní | 0.27 | 3.24 | 0.07215 | 0.8658 | 0 | 0 | 4 | K | 2 |  |  |  | ROZPOCET | 0 | 0 | 0 | 0 | 0 | 1 | 0 | 4 | -348930529
| PP |  | Bednění z papírových trubic sloupů z pohledového betonu svislých nebo šikmých kruhového průřezu, výšky do 4 m zřízení, průměru přes 200 do 250 mm | [14 empty] | PP | 2
| Online PSC |  | https://podminky.urs.cz/item/CS_URS_2025_02/332352103 | [14 empty] | Online PSC | 2
| VV |  | "kruhové prům 250 mm" 3,00*4 |  | 12 | [12 empty] | VV | 2 | 2 | True | 0 | ROZPOCET
32 | K | 332352191 | Odstranění bednění z papírových trubic svislých, šikmých sloupů kruhového průřezu průměru do 600 mm | m | 12 |  | 0 | CS ÚRS 2025 02 |  | základní | 0.147 | 1.764 | 0 | 0 | 0 | 0 | 4 | K | 2 |  |  |  | ROZPOCET | 0 | 0 | 0 | 0 | 0 | 1 | 0 | 4 | 2125548721
| PP |  | Bednění z papírových trubic sloupů z pohledového betonu svislých nebo šikmých kruhového průřezu, výšky do 4 m odstranění, průměru do 600 mm | [14 empty] | PP | 2
| Online PSC |  | https://podminky.urs.cz/item/CS_URS_2025_02/332352191 | [14 empty] | Online PSC | 2
33 | K | 332361821 | Výztuž sloupů oblých betonářskou ocelí 10 505 | t | 0.88 |  | 0 | CS ÚRS 2025 02 |  | základní | 28.485 | 25.0668 | 1.0524 | 0.92609 | 0 | 0 | 4 | K | 2 |  |  |  | ROZPOCET | 0 | 0 | 0 | 0 | 0 | 1 | 0 | 4 | 704611728
| PP |  | Výztuž sloupů, pilířů, rámových stojek, táhel nebo vzpěr oblých svislých nebo šikmých (odkloněných) z betonářské oceli 10 505 (R) nebo BSt 500 | [14 empty] | PP | 2
| Online PSC |  | https://podminky.urs.cz/item/CS_URS_2025_02/332361821 | [14 empty] | Online PSC | 2
34 | K | 342272215 | Příčka z pórobetonových hladkých tvárnic na tenkovrstvou maltu tl 75 mm | m2 | 10.54 |  | 0 | CS ÚRS 2025 02 |  | základní | 0.506 | 5.3332 | 0.0525 | 0.55335 | 0 | 0 | 4 | K | 2 |  |  |  | ROZPOCET | 0 | 0 | 0 | 0 | 0 | 1 | 0 | 4 | -1474276484
| PP |  | Příčky z pórobetonových tvárnic hladkých na tenké maltové lože objemová hmotnost do 500 kg/m3, tloušťka příčky 75 mm | [14 empty] | PP | 2
| Online PSC |  | https://podminky.urs.cz/item/CS_URS_2025_02/342272215 | [14 empty] | Online PSC | 2
| VV |  | "dozdívky u sloupů" ((0,30+0,30+0,25)*3,40*3)+((0,25+0,30)*3,40) |  | 10.54 | [12 empty] | VV | 2 | 2 | True | 0 | ROZPOCET
35 | K | 342272225 | Příčka z pórobetonových hladkých tvárnic na tenkovrstvou maltu tl 100 mm | m2 | 75.128 |  | 0 | CS ÚRS 2025 02 |  | základní | 0.52 | 39.0666 | 0.06172 | 4.6369 | 0 | 0 | 4 | K | 2 |  |  |  | ROZPOCET | 0 | 0 | 0 | 0 | 0 | 1 | 0 | 4 | -1062432178
| PP |  | Příčky z pórobetonových tvárnic hladkých na tenké maltové lože objemová hmotnost do 500 kg/m3, tloušťka příčky 100 mm | [14 empty] | PP | 2
| Online PSC |  | https://podminky.urs.cz/item/CS_URS_2025_02/342272225 | [14 empty] | Online PSC | 2
| VV |  | "příčky" ((1,30+1,23+0,44+2,00+1,25)*3,40)-(0,70*2,00*2) |  | 18.348 | [12 empty] | VV | 2 | 2 | True | 0 | ROZPOCET
| VV |  | "přizdívka u obdelníkových sloupů" (0,90*3,40)*3 |  | 9.18 | [12 empty] | VV | 2 | 2 | True | 0 | ROZPOCET
| VV |  | "přizdívka v místě napojení na stívající budovu" 14,00*3,40 |  | 47.6 | [12 empty] | VV | 2 | 2 | True | 0 | ROZPOCET
36 | K | 342272245 | Příčka z pórobetonových hladkých tvárnic na tenkovrstvou maltu tl 150 mm | m2 | 61.131 |  | 0 | CS ÚRS 2025 02 |  | základní | 0.546 | 33.3775 | 0.07921 | 4.8422 | 0 | 0 | 4 | K | 2 |  |  |  | ROZPOCET | 0 | 0 | 0 | 0 | 0 | 1 | 0 | 4 | 2047310829
| PP |  | Příčky z pórobetonových tvárnic hladkých na tenké maltové lože objemová hmotnost do 500 kg/m3, tloušťka příčky 150 mm | [14 empty] | PP | 2
| Online PSC |  | https://podminky.urs.cz/item/CS_URS_2025_02/342272245 | [14 empty] | Online PSC | 2
| VV |  | ((0,51+1,20+3,085+3,085+1,40+3,085+1,00+3,25+2,60)*3,40)-(0,70*2,00*3) |  | 61.131 | [12 empty] | VV | 2 | 2 | True | 0 | ROZPOCET
37 | K | 342291112 | Ukotvení příček montážní polyuretanovou pěnou tl příčky přes 100 mm | m | 47.675 |  | 0 | CS ÚRS 2025 02 |  | základní | 0.18 | 8.5815 | 0.00012 | 0.005721 | 0 | 0 | 4 | K | 2 |  |  |  | ROZPOCET | 0 | 0 | 0 | 0 | 0 | 1 | 0 | 4 | -1729509319
| PP |  | Ukotvení příček polyuretanovou pěnou, tl. příčky přes 100 mm | [14 empty] | PP | 2
| Online PSC |  | https://podminky.urs.cz/item/CS_URS_2025_02/342291112 | [14 empty] | Online PSC | 2
| VV |  | "pórobeton tl. 75 mm" ((0,30+0,30+0,25)*3)+(0,25+0,30) |  | 3.1 | [12 empty] | VV | 2 | 2 | True | 0 | ROZPOCET
| VV |  | "pórobeton tl. 100 mm" | [14 empty] | VV | 2 | 1 | True | 0 | ROZPOCET
| VV |  | (1,30+1,23+0,44+2,00+1,25) |  | 6.22 | [12 empty] | VV | 2 | 2 | True | 0 | ROZPOCET
| VV |  | "přizdívka u obdelníkových sloupů" 0,90*3 |  | 2.7 | [12 empty] | VV | 2 | 2 | True | 0 | ROZPOCET
| VV |  | "přizdívka v místě napojení na stívající budovu" 14,00 |  | 14 | [12 empty] | VV | 2 | 2 | True | 0 | ROZPOCET
| VV |  | "pórobeton tl. 150 mm" (0,51+1,20+3,085+3,085+1,40+3,085+1,00+3,25+2,60) |  | 19.215 | [12 empty] | VV | 2 | 2 | True | 0 | ROZPOCET
| VV |  | "pórobeton tl. 300 mm" 2,44 |  | 2.44 | [12 empty] | VV | 2 | 2 | True | 0 | ROZPOCET
38 | K | 342291121 | Ukotvení příček k cihelným konstrukcím plochými kotvami | m | 149.6 |  | 0 | CS ÚRS 2025 02 |  | základní | 0.2 | 29.92 | 0.00014 | 0.020944 | 0 | 0 | 4 | K | 2 |  |  |  | ROZPOCET | 0 | 0 | 0 | 0 | 0 | 1 | 0 | 4 | -795538248
| PP |  | Ukotvení příček plochými kotvami, do konstrukce cihelné | [14 empty] | PP | 2
| Online PSC |  | https://podminky.urs.cz/item/CS_URS_2025_02/342291121 | [14 empty] | Online PSC | 2
| VV |  | 3,40*44 |  | 149.6 | [12 empty] | VV | 2 | 2 | True | 0 | ROZPOCET
39 | K | 346244353 | Obezdívka koupelnových van ploch rovných tl 75 mm z pórobetonových přesných tvárnic | m2 | 6.3 |  | 0 | CS ÚRS 2025 02 |  | základní | 0.823 | 5.1849 | 0.06232 | 0.39262 | 0 | 0 | 4 | K | 2 |  |  |  | ROZPOCET | 0 | 0 | 0 | 0 | 0 | 1 | 0 | 4 | -127360340
| PP |  | Obezdívka koupelnových van ploch rovných z přesných pórobetonových tvárnic, na tenké maltové lože, tl. 75 mm | [14 empty] | PP | 2
| Online PSC |  | https://podminky.urs.cz/item/CS_URS_2025_02/346244353 | [14 empty] | Online PSC | 2
| VV |  | "závěsné WC" (1,00+1,00+0,95+1,25)*1,50 |  | 6.3 | [12 empty] | VV | 2 | 2 | True | 0 | ROZPOCET
40 | K | 346244382 | Plentování jednostranné v přes 200 do 300 mm válcovaných nosníků cihlami | m2 | 4.672 |  | 0 | CS ÚRS 2025 02 |  | základní | 1.13 | 5.2794 | 0.1733 | 0.80966 | 0 | 0 | 4 | K | 2 |  |  |  | ROZPOCET | 0 | 0 | 0 | 0 | 0 | 1 | 0 | 4 | -47144200
| PP |  | Plentování ocelových válcovaných nosníků jednostranné cihlami na maltu, výška stojiny přes 200 do 300 mm | [14 empty] | PP | 2
| Online PSC |  | https://podminky.urs.cz/item/CS_URS_2025_02/346244382 | [14 empty] | Online PSC | 2
| VV |  | "překlad schodišťového okna I 180" 4,10*0,18 |  | 0.738 | [12 empty] | VV | 2 | 2 | True | 0 | ROZPOCET
| VV |  | "místnost 106 - překlad okna I 180" 3,80*0,18 |  | 0.684 | [12 empty] | VV | 2 | 2 | True | 0 | ROZPOCET
| VV |  | "místnost 110 - překlad okna I 260" 6,60*0,26 |  | 1.716 | [12 empty] | VV | 2 | 2 | True | 0 | ROZPOCET
| VV |  | "místnost 114 - překlad okna I 260" 5,90*0,26 |  | 1.534 | [12 empty] | VV | 2 | 2 | True | 0 | ROZPOCET
| D | 4 | Vodorovné konstrukce |  |  |  | 0 |  |  |  |  | 1677.988 |  | 355.3066 |  | 0 | 1 | D | 1 |  |  |  | ROZPOCET | [6 empty] | 0
41 | K | 411121243 | Montáž prefabrikovaných ŽB stropů ze stropních desek dl přes 1800 do 2700 mm | kus | 8 |  | 0 | CS ÚRS 2025 02 |  | základní | 0.415 | 3.32 | 0.00459 | 0.03672 | 0 | 0 | 4 | K | 2 |  |  |  | ROZPOCET | 0 | 0 | 0 | 0 | 0 | 1 | 0 | 4 | -1588320614
| PP |  | Montáž prefabrikovaných železobetonových stropů se zalitím spár, včetně podpěrné konstrukce, na cementovou maltu ze stropních desek, šířky do 600 mm a délky přes 1800 do 2700 mm | [14 empty] | PP | 2
| Online PSC |  | https://podminky.urs.cz/item/CS_URS_2025_02/411121243 | [14 empty] | Online PSC | 2
| VV |  | "výtahová šachta" 8 |  | 8 | [12 empty] | VV | 2 | 2 | True | 0 | ROZPOCET
42 | M | 59341221 | deska stropní plná PZD 2100x300x90mm | kus | 8 |  | 0 | CS ÚRS 2025 02 |  | základní | 0 | 0 | 0.136 | 1.088 | 0 | 0 | 8 | M | 2 |  |  |  | ROZPOCET | 0 | 0 | 0 | 0 | 0 | 1 | 0 | 4 | 785696834
| PP |  | deska stropní plná PZD 2100x300x90mm | [14 empty] | PP | 2
43 | K | 411324646 | Stropy deskové ze ŽB pohledového tř. C 30/37 | m3 | 104.409 |  | 0 | CS ÚRS 2025 02 |  | základní | 1.665 | 173.841 | 2.502 | 261.2324 | 0 | 0 | 4 | K | 2 |  |  |  | ROZPOCET | 0 | 0 | 0 | 0 | 0 | 1 | 0 | 4 | 907754016
| PP |  | Stropy z betonu železového (bez výztuže) pohledového stropů deskových, plochých střech, desek balkonových, desek hřibových stropů včetně hlavic hřibových sloupů tř. C 30/37 | [14 empty] | PP | 2
| Online PSC |  | https://podminky.urs.cz/item/CS_URS_2025_02/411324646 | [14 empty] | Online PSC | 2
| VV |  | ((14,80*14,60)+(14,45*2,90)+(4,40*4,90)-(1,60*2,20))*0,18 |  | 49.685 | [12 empty] | VV | 2 | 2 | True | 0 | ROZPOCET
| VV |  | (28,15*10,80)*0,18 |  | 54.724 | [12 empty] | VV | 2 | 2 | True | 0 | ROZPOCET
44 | K | 411351011 | Zřízení bednění stropů deskových tl přes 5 do 25 cm bez podpěrné kce | m2 | 633.085 |  | 0 | CS ÚRS 2025 02 |  | základní | 0.377 | 238.673 | 0.00533 | 3.3743 | 0 | 0 | 4 | K | 2 |  |  |  | ROZPOCET | 0 | 0 | 0 | 0 | 0 | 1 | 0 | 4 | -209692990
| PP |  | Bednění stropních konstrukcí - bez podpěrné konstrukce desek tloušťky stropní desky přes 5 do 25 cm zřízení | [14 empty] | PP | 2
| Online PSC |  | https://podminky.urs.cz/item/CS_URS_2025_02/411351011 | [14 empty] | Online PSC | 2
| VV |  | ((14,80*14,60)+(14,45*2,90)+(4,40*4,90)-(1,60*2,20)) |  | 276.025 | [12 empty] | VV | 2 | 2 | True | 0 | ROZPOCET
| VV |  | (28,15*10,80) |  | 304.02 | [12 empty] | VV | 2 | 2 | True | 0 | ROZPOCET
| VV |  | "vnější obvod" (17,50+12,00+2,60+30,50+10,70+28,20+4,40+14,20)*0,40 |  | 48.04 | [12 empty] | VV | 2 | 2 | True | 0 | ROZPOCET
| VV |  | "prostupy" 5,00 |  | 5 | [12 empty] | VV | 2 | 2 | True | 0 | ROZPOCET
45 | K | 411351012 | Odstranění bednění stropů deskových tl přes 5 do 25 cm bez podpěrné kce | m2 | 633.085 |  | 0 | CS ÚRS 2025 02 |  | základní | 0.225 | 142.4441 | 0 | 0 | 0 | 0 | 4 | K | 2 |  |  |  | ROZPOCET | 0 | 0 | 0 | 0 | 0 | 1 | 0 | 4 | 1838270144
| PP |  | Bednění stropních konstrukcí - bez podpěrné konstrukce desek tloušťky stropní desky přes 5 do 25 cm odstranění | [14 empty] | PP | 2
| Online PSC |  | https://podminky.urs.cz/item/CS_URS_2025_02/411351012 | [14 empty] | Online PSC | 2
46 | K | 411354313 | Zřízení podpěrné konstrukce stropů výšky do 4 m tl přes 15 do 25 cm | m2 | 580.045 |  | 0 | CS ÚRS 2025 02 |  | základní | 0.2 | 116.009 | 0.00088 | 0.51044 | 0 | 0 | 4 | K | 2 |  |  |  | ROZPOCET | 0 | 0 | 0 | 0 | 0 | 1 | 0 | 4 | 1759437179
| PP |  | Podpěrná konstrukce stropů - desek, kleneb a skořepin výška podepření do 4 m tloušťka stropu přes 15 do 25 cm zřízení | [14 empty] | PP | 2
| Online PSC |  | https://podminky.urs.cz/item/CS_URS_2025_02/411354313 | [14 empty] | Online PSC | 2
| VV |  | ((14,80*14,60)+(14,45*2,90)+(4,40*4,90)-(1,60*2,20)) |  | 276.025 | [12 empty] | VV | 2 | 2 | True | 0 | ROZPOCET
| VV |  | (28,15*10,80) |  | 304.02 | [12 empty] | VV | 2 | 2 | True | 0 | ROZPOCET
47 | K | 411354314 | Odstranění podpěrné konstrukce stropů výšky do 4 m tl přes 15 do 25 cm | m2 | 580.045 |  | 0 | CS ÚRS 2025 02 |  | základní | 0.105 | 60.9047 | 0 | 0 | 0 | 0 | 4 | K | 2 |  |  |  | ROZPOCET | 0 | 0 | 0 | 0 | 0 | 1 | 0 | 4 | 1512540132
| PP |  | Podpěrná konstrukce stropů - desek, kleneb a skořepin výška podepření do 4 m tloušťka stropu přes 15 do 25 cm odstranění | [14 empty] | PP | 2
| Online PSC |  | https://podminky.urs.cz/item/CS_URS_2025_02/411354314 | [14 empty] | Online PSC | 2
48 | K | 411361821 | Výztuž stropů betonářskou ocelí 10 505 | t | 19.68 |  | 0 | CS ÚRS 2025 02 |  | základní | 27.83 | 547.6944 | 1.0555 | 20.7732 | 0 | 0 | 4 | K | 2 |  |  |  | ROZPOCET | 0 | 0 | 0 | 0 | 0 | 1 | 0 | 4 | 1142374158
| PP |  | Výztuž stropů prostě uložených, vetknutých, spojitých, deskových, trámových (žebrových, kazetových), s keramickými a jinými vložkami, konsolových nebo balkonových, hřibových včetně hlavic hřibových sloupů, plochých střech a pro zavěšení železobetonových podhledů z betonářské oceli 10 505 (R) nebo BSt 500 | [14 empty] | PP | 2
| Online PSC |  | https://podminky.urs.cz/item/CS_URS_2025_02/411361821 | [14 empty] | Online PSC | 2
| VV |  | 16,40*1,20 |  | 19.68 | [12 empty] | VV | 2 | 2 | True | 0 | ROZPOCET
49 | K | 413321616 | Nosníky ze ŽB tř. C 30/37 | m3 | 24.167 |  | 0 | CS ÚRS 2025 02 |  | základní | 1.152 | 27.8404 | 2.5019 | 60.4644 | 0 | 0 | 4 | K | 2 |  |  |  | ROZPOCET | 0 | 0 | 0 | 0 | 0 | 1 | 0 | 4 | 1082497118
| PP |  | Nosníky z betonu železového (bez výztuže) včetně stěnových i jeřábových drah, volných trámů, průvlaků, rámových příčlí, ztužidel, konzol, vodorovných táhel apod., tyčových konstrukcí tř. C 30/37 | [14 empty] | PP | 2
| Online PSC |  | https://podminky.urs.cz/item/CS_URS_2025_02/413321616 | [14 empty] | Online PSC | 2
| VV |  | "ŽB průvlak P4" 27,40*0,40*0,85 |  | 9.316 | [12 empty] | VV | 2 | 2 | True | 0 | ROZPOCET
| VV |  | "ŽB průvlak P5" 21,90*0,40*0,48 |  | 4.205 | [12 empty] | VV | 2 | 2 | True | 0 | ROZPOCET
| VV |  | "ŽB průvlak P6" 18,70*0,40*0,60 |  | 4.488 | [12 empty] | VV | 2 | 2 | True | 0 | ROZPOCET
| VV |  | "ŽB průvlak P7" (8,125*0,40*0,48)*3 |  | 4.68 | [12 empty] | VV | 2 | 2 | True | 0 | ROZPOCET
| VV |  | "překlad schodišťového okna I 180" 4,00*0,40*0,22 |  | 0.352 | [12 empty] | VV | 2 | 2 | True | 0 | ROZPOCET
| VV |  | "místnost 106 - překlad okna I 180" 3,80*0,40*0,22 |  | 0.334 | [12 empty] | VV | 2 | 2 | True | 0 | ROZPOCET
| VV |  | "místnost 110 - překlad okna I 260" 6,60*0,40*0,30 |  | 0.792 | [12 empty] | VV | 2 | 2 | True | 0 | ROZPOCET
50 | K | 413351121 | Zřízení bednění nosníků a průvlaků bez podpěrné kce výšky přes 100 cm | m2 | 178.59 |  | 0 | CS ÚRS 2025 02 |  | základní | 0.338 | 60.3634 | 0.00465 | 0.83044 | 0 | 0 | 4 | K | 2 |  |  |  | ROZPOCET | 0 | 0 | 0 | 0 | 0 | 1 | 0 | 4 | 1475489050
| PP |  | Bednění nosníků a průvlaků - bez podpěrné konstrukce výška nosníku po spodní líc stropní desky přes 100 cm zřízení | [14 empty] | PP | 2
| Online PSC |  | https://podminky.urs.cz/item/CS_URS_2025_02/413351121 | [14 empty] | Online PSC | 2
| VV |  | "ŽB průvlak P4" 27,40*(0,50+0,85+0,80) |  | 58.91 | [12 empty] | VV | 2 | 2 | True | 0 | ROZPOCET
| VV |  | "ŽB průvlak P5" 21,90*(0,40+0,60+0,60) |  | 35.04 | [12 empty] | VV | 2 | 2 | True | 0 | ROZPOCET
| VV |  | "ŽB průvlak P6" 18,70*(0,40+0,60+0,60) |  | 29.92 | [12 empty] | VV | 2 | 2 | True | 0 | ROZPOCET
| VV |  | "ŽB průvlak P7" (8,125*(0,40+0,60+0,60))*3 |  | 39 | [12 empty] | VV | 2 | 2 | True | 0 | ROZPOCET
| VV |  | "překlad schodišťového okna" 4,00*(0,40+0,30+0,30) |  | 4 | [12 empty] | VV | 2 | 2 | True | 0 | ROZPOCET
| VV |  | "místnost 106 - překlad okna I 180" 3,80*(0,40+0,30+0,30) |  | 3.8 | [12 empty] | VV | 2 | 2 | True | 0 | ROZPOCET
| VV |  | "místnost 110 - překlad okna I 260" 6,60*(0,40+0,40+0,40) |  | 7.92 | [12 empty] | VV | 2 | 2 | True | 0 | ROZPOCET
51 | K | 413351122 | Odstranění bednění nosníků a průvlaků bez podpěrné kce výšky přes 100 cm | m2 | 178.59 |  | 0 | CS ÚRS 2025 02 |  | základní | 0.227 | 40.5399 | 0 | 0 | 0 | 0 | 4 | K | 2 |  |  |  | ROZPOCET | 0 | 0 | 0 | 0 | 0 | 1 | 0 | 4 | 734438355
| PP |  | Bednění nosníků a průvlaků - bez podpěrné konstrukce výška nosníku po spodní líc stropní desky přes 100 cm odstranění | [14 empty] | PP | 2
| Online PSC |  | https://podminky.urs.cz/item/CS_URS_2025_02/413351122 | [14 empty] | Online PSC | 2
52 | K | 413352115 | Zřízení podpěrné konstrukce nosníků výšky podepření do 4 m pro nosník výšky přes 100 cm | m2 | 178.59 |  | 0 | CS ÚRS 2025 02 |  | základní | 0.374 | 66.7927 | 0.00176 | 0.31432 | 0 | 0 | 4 | K | 2 |  |  |  | ROZPOCET | 0 | 0 | 0 | 0 | 0 | 1 | 0 | 4 | -891992765
| PP |  | Podpěrná konstrukce nosníků a průvlaků výšky podepření do 4 m výšky nosníku (po spodní hranu stropní desky) přes 100 cm zřízení | [14 empty] | PP | 2
| Online PSC |  | https://podminky.urs.cz/item/CS_URS_2025_02/413352115 | [14 empty] | Online PSC | 2
53 | K | 413352116 | Odstranění podpěrné konstrukce nosníků výšky podepření do 4 m pro nosník výšky přes 100 cm | m2 | 178.59 |  | 0 | CS ÚRS 2025 02 |  | základní | 0.223 | 39.8256 | 0 | 0 | 0 | 0 | 4 | K | 2 |  |  |  | ROZPOCET | 0 | 0 | 0 | 0 | 0 | 1 | 0 | 4 | -1149467108
| PP |  | Podpěrná konstrukce nosníků a průvlaků výšky podepření do 4 m výšky nosníku (po spodní hranu stropní desky) přes 100 cm odstranění | [14 empty] | PP | 2
| Online PSC |  | https://podminky.urs.cz/item/CS_URS_2025_02/413352116 | [14 empty] | Online PSC | 2
54 | K | 413361821 | Výztuž nosníků, volných trámů nebo průvlaků volných trámů betonářskou ocelí 10 505 | t | 5.445 |  | 0 | CS ÚRS 2025 02 |  | základní | 26.425 | 143.8841 | 1.0551 | 5.7451 | 0 | 0 | 4 | K | 2 |  |  |  | ROZPOCET | 0 | 0 | 0 | 0 | 0 | 1 | 0 | 4 | -73718603
| PP |  | Výztuž nosníků včetně stěnových i jeřábových drah, volných trámů, průvlaků, rámových příčlí, ztužidel, konzol, vodorovných táhel apod. tyčových konstrukcí lemujících nebo vyztužujících stropní a podobné střešní konstrukce z betonářské oceli 10 505 (R) nebo BSt 500 | [14 empty] | PP | 2
| Online PSC |  | https://podminky.urs.cz/item/CS_URS_2025_02/413361821 | [14 empty] | Online PSC | 2
| VV |  | (22,689*200,00)*1,20 |  | 5445.36 | [12 empty] | VV | 2 | 2 | True | 0 | ROZPOCET
| VV |  | 5445,36*0,001 'Přepočtené koeficientem množství |  | 5.445 | [12 empty] | VV | 2 | 2 | False | 1 | ROZPOCET
55 | K | 417238212 | Obezdívka věnce jednostranná věncovkou keramickou v přes 150 do 210 mm včetně polystyrenu tl 100 mm | m | 54.3 |  | 0 | CS ÚRS 2025 02 |  | základní | 0.292 | 15.8556 | 0.01726 | 0.93722 | 0 | 0 | 4 | K | 2 |  |  |  | ROZPOCET | 0 | 0 | 0 | 0 | 0 | 1 | 0 | 4 | -947499222
| PP |  | Obezdívka ztužujícího věnce keramickými věncovkami včetně tepelné izolace z pěnového polystyrenu tl. 100 mm jednostranná, výška věnce přes 150 do 210 mm | [14 empty] | PP | 2
| Online PSC |  | https://podminky.urs.cz/item/CS_URS_2025_02/417238212 | [14 empty] | Online PSC | 2
| VV |  | 14,50+4,30+0,70+1,00+10,80+9,50+2,20+7,50+3,80 |  | 54.3 | [12 empty] | VV | 2 | 2 | True | 0 | ROZPOCET
| D | 5 | Komunikace pozemní |  |  |  | 0 |  |  |  |  | 206.335 |  | 59.4703 |  | 0 | 1 | D | 1 |  |  |  | ROZPOCET | [6 empty] | 0
56 | K | 564750001 | Podklad nebo kryt z kameniva hrubého drceného vel. 8-16 mm plochy do 100 m2 tl 150 mm | m2 | 145 |  | 0 | CS ÚRS 2025 02 |  | základní | 0.103 | 14.935 | 0 | 0 | 0 | 0 | 4 | K | 2 |  |  |  | ROZPOCET | 0 | 0 | 0 | 0 | 0 | 1 | 0 | 4 | 860394453
| PP |  | Podklad nebo kryt z kameniva hrubého drceného vel. 8-16 mm s rozprostřením a zhutněním plochy jednotlivě do 100 m2, po zhutnění tl. 150 mm | [14 empty] | PP | 2
| Online PSC |  | https://podminky.urs.cz/item/CS_URS_2025_02/564750001 | [14 empty] | Online PSC | 2
| VV |  | "ve vnitrobloku u ohradní zdi" 145,00 |  | 145 | [12 empty] | VV | 2 | 2 | True | 0 | ROZPOCET
57 | K | 564760101 | Podklad nebo kryt z kameniva hrubého drceného vel. 16-32 mm plochy do 100 m2 tl 200 mm | m2 | 145 |  | 0 | CS ÚRS 2025 02 |  | základní | 0.107 | 15.515 | 0 | 0 | 0 | 0 | 4 | K | 2 |  |  |  | ROZPOCET | 0 | 0 | 0 | 0 | 0 | 1 | 0 | 4 | -444893829
| PP |  | Podklad nebo kryt z kameniva hrubého drceného vel. 16-32 mm s rozprostřením a zhutněním plochy jednotlivě do 100 m2, po zhutnění tl. 200 mm | [14 empty] | PP | 2
| Online PSC |  | https://podminky.urs.cz/item/CS_URS_2025_02/564760101 | [14 empty] | Online PSC | 2
| VV |  | "ve vnitrobloku u ohradní zdi" 145,00 |  | 145 | [12 empty] | VV | 2 | 2 | True | 0 | ROZPOCET
58 | K | 56476019 | Kladecí a výplňová vrstva pro dlažby z kameniva drceného fr. 4-8 mm tloušťky 100 mm | m2 | 145 |  | 0 |  |  | základní | 0.107 | 15.515 | 0 | 0 | 0 | 0 | 4 | K | 2 |  |  |  | ROZPOCET | 0 | 0 | 0 | 0 | 0 | 1 | 0 | 4 | -1850415310
| PP |  | Kladecí a výplňová vrstva pro dlažby z kameniva drceného fr. 4-8 mm tloušťky 100 mm | [14 empty] | PP | 2
| VV |  | "ve vnitrobloku u ohradní zdi" 145,00 |  | 145 | [12 empty] | VV | 2 | 2 | True | 0 | ROZPOCET
59 | K | 591211111 | Kladení dlažby z kostek drobných z kamene do lože z kameniva tl 50 mm | m2 | 145 |  | 0 | CS ÚRS 2025 02 |  | základní | 1.106 | 160.37 | 0.1837 | 26.6365 | 0 | 0 | 4 | K | 2 |  |  |  | ROZPOCET | 0 | 0 | 0 | 0 | 0 | 1 | 0 | 4 | 2130776519
| PP |  | Kladení dlažby z kostek s provedením lože do tl. 50 mm, s vyplněním spár, s dvojím beraněním a se smetením přebytečného materiálu na krajnici drobných z kamene, do lože z kameniva | [14 empty] | PP | 2
| Online PSC |  | https://podminky.urs.cz/item/CS_URS_2025_02/591211111 | [14 empty] | Online PSC | 2
| VV |  | "ve vnitrobloku u ohradní zdi" 145,00 |  | 145 | [12 empty] | VV | 2 | 2 | True | 0 | ROZPOCET
60 | M | 58381007 | kostka štípaná dlažební žula drobná 8/10 | m2 | 147.9 |  | 0 | CS ÚRS 2025 02 |  | základní | 0 | 0 | 0.222 | 32.8338 | 0 | 0 | 8 | M | 2 |  |  |  | ROZPOCET | 0 | 0 | 0 | 0 | 0 | 1 | 0 | 4 | -1319735638
| PP |  | kostka štípaná dlažební žula drobná 8/10 | [14 empty] | PP | 2
| VV |  | 145*1,02 'Přepočtené koeficientem množství |  | 147.9 | [12 empty] | VV | 2 | 2 | False | 1 | ROZPOCET
| D | 6 | Úpravy povrchů, podlahy a osazování výplní |  |  |  | 0 |  |  |  |  | 1369.0412 |  | 118.0512 |  | 0.003251 | 1 | D | 1 |  |  |  | ROZPOCET | [6 empty] | 0
61 | K | 612131121 | Penetrační disperzní nátěr vnitřních stěn nanášený ručně | m2 | 957.067 |  | 0 | CS ÚRS 2025 02 |  | základní | 0.104 | 99.535 | 0.00026 | 0.24884 | 0 | 0 | 4 | K | 2 |  |  |  | ROZPOCET | 0 | 0 | 0 | 0 | 0 | 1 | 0 | 4 | -2139125494
| PP |  | Podkladní a spojovací vrstva vnitřních omítaných ploch penetrace disperzní nanášená ručně stěn | [14 empty] | PP | 2
| Online PSC |  | https://podminky.urs.cz/item/CS_URS_2025_02/612131121 | [14 empty] | Online PSC | 2
| VV |  | "místnost 102" ((35,00+35,00+6,00+6,00)*3,30)-(0,70*2,00*2)-(0,80*2,00*3)-(0,90*2,00*7)-(17,80*2,85)-(1,10*2,95)+15,00 |  | 211.425 | [12 empty] | VV | 2 | 2 | True | 0 | ROZPOCET
| VV |  | "místnost 104" ((3,30+3,30+1,235+1,235)*3,30)-(0,70*2,00) |  | 28.531 | [12 empty] | VV | 2 | 2 | True | 0 | ROZPOCET
| VV |  | "místnost 105" ((1,50+1,50+1,25+1,25+1,70+1,70+1,25+1,25)*3,30)-(0,70*2,00*3) |  | 33.42 | [12 empty] | VV | 2 | 2 | True | 0 | ROZPOCET
| VV |  | "místnost 106" ((9,10+9,10+5,25+5,25)*3,30)-(3,30*1,80)-(0,90*2,00) |  | 86.97 | [12 empty] | VV | 2 | 2 | True | 0 | ROZPOCET
| VV |  | "místnost 107" ((1,435+1,435+2,00+2,00+1,55+1,55+2,00+2,00+1,40+1,40+1,00+1,00)*3,30)-(0,70*2,00*4)-(0,80*2,00) |  | 54.741 | [12 empty] | VV | 2 | 2 | True | 0 | ROZPOCET
| VV |  | "místnost 108" ((1,40+1,40+2,00+2,00)*3,30)-(0,80*2,00) |  | 20.84 | [12 empty] | VV | 2 | 2 | True | 0 | ROZPOCET
| VV |  | "místnost 109" ((2,70+2,70+3,10+3,10+0,10+1,30+1,30)*3,30)-(0,80*2,00) |  | 45.59 | [12 empty] | VV | 2 | 2 | True | 0 | ROZPOCET
| VV |  | "místnost 110" ((8,25+8,25+8,53+8,53)*3,30)-(6,00*1,80)-(0,90*2,00) |  | 98.148 | [12 empty] | VV | 2 | 2 | True | 0 | ROZPOCET
| VV |  | "místnost 111" ((7,53+7,53+6,90+6,90)*3,30)-(6,00*1,80)-(0,90*2,00) |  | 82.638 | [12 empty] | VV | 2 | 2 | True | 0 | ROZPOCET
| VV |  | "místnost 112" ((6,86+6,86+7,53+7,53)*3,30)-(6,00*1,80)-(0,90*2,00) |  | 82.374 | [12 empty] | VV | 2 | 2 | True | 0 | ROZPOCET
| VV |  | "místnost 113" ((6,86+6,86+7,53+7,53)*3,30)-(6,00*1,80)-(0,90*2,00) |  | 82.374 | [12 empty] | VV | 2 | 2 | True | 0 | ROZPOCET
| VV |  | "místnost 114" ((6,46+6,46+9,80+9,80)*3,30)-(5,30*1,80*2)-(0,90*2,00) |  | 86.436 | [12 empty] | VV | 2 | 2 | True | 0 | ROZPOCET
| VV |  | "ostění a nadpraží" 43,58 |  | 43.58 | [12 empty] | VV | 2 | 2 | True | 0 | ROZPOCET
62 | K | 612315302 | Vápenná štuková omítka ostění nebo nadpraží | m2 | 43.58 |  | 0 | CS ÚRS 2025 02 |  | základní | 1.355 | 59.0509 | 0.03273 | 1.4264 | 0 | 0 | 4 | K | 2 |  |  |  | ROZPOCET | 0 | 0 | 0 | 0 | 0 | 1 | 0 | 4 | 1792633123
| PP |  | Vápenná omítka ostění nebo nadpraží štuková dvouvrstvá | [14 empty] | PP | 2
| Online PSC |  | https://podminky.urs.cz/item/CS_URS_2025_02/612315302 | [14 empty] | Online PSC | 2
| VV |  | "pozice O5" (3,40+1,80+1,80)*0,40 |  | 2.8 | [12 empty] | VV | 2 | 2 | True | 0 | ROZPOCET
| VV |  | "pozice O6" (6,00+1,80+1,80)*4*0,40 |  | 15.36 | [12 empty] | VV | 2 | 2 | True | 0 | ROZPOCET
| VV |  | "pozice O7" (5,20+1,80+1,80)*2*0,40 |  | 7.04 | [12 empty] | VV | 2 | 2 | True | 0 | ROZPOCET
| VV |  | "pozice O8" (17,90+2,85+2,85)*0,40 |  | 9.44 | [12 empty] | VV | 2 | 2 | True | 0 | ROZPOCET
| VV |  | "pozice O9" (3,30+1,80+1,80)*0,40 |  | 2.76 | [12 empty] | VV | 2 | 2 | True | 0 | ROZPOCET
| VV |  | "pozice D16" (1,30+2,70+2,70)*0,40 |  | 2.68 | [12 empty] | VV | 2 | 2 | True | 0 | ROZPOCET
| VV |  | "pozice D21" (3,35+2,70+2,70)*0,40 |  | 3.5 | [12 empty] | VV | 2 | 2 | True | 0 | ROZPOCET
63 | K | 612341321 | Sádrová nebo vápenosádrová omítka hladká jednovrstvá vnitřních stěn nanášená strojně | m2 | 913.487 |  | 0 | CS ÚRS 2025 02 |  | základní | 0.32 | 292.3158 | 0.01103 | 10.0758 | 0 | 0 | 4 | K | 2 |  |  |  | ROZPOCET | 0 | 0 | 0 | 0 | 0 | 1 | 0 | 4 | -361037351
| PP |  | Omítka sádrová nebo vápenosádrová vnitřních ploch nanášená strojně jednovrstvá, tloušťky do 10 mm hladká svislých konstrukcí stěn | [14 empty] | PP | 2
| Online PSC |  | https://podminky.urs.cz/item/CS_URS_2025_02/612341321 | [14 empty] | Online PSC | 2
| VV |  | "místnost 102" ((35,00+35,00+6,00+6,00)*3,30)-(0,70*2,00*2)-(0,80*2,00*3)-(0,90*2,00*7)-(17,80*2,85)-(1,10*2,95)+15,00 |  | 211.425 | [12 empty] | VV | 2 | 2 | True | 0 | ROZPOCET
| VV |  | "místnost 104" ((3,30+3,30+1,235+1,235)*3,30)-(0,70*2,00) |  | 28.531 | [12 empty] | VV | 2 | 2 | True | 0 | ROZPOCET
| VV |  | "místnost 105" ((1,50+1,50+1,25+1,25+1,70+1,70+1,25+1,25)*3,30)-(0,70*2,00*3) |  | 33.42 | [12 empty] | VV | 2 | 2 | True | 0 | ROZPOCET
| VV |  | "místnost 106" ((9,10+9,10+5,25+5,25)*3,30)-(3,30*1,80)-(0,90*2,00) |  | 86.97 | [12 empty] | VV | 2 | 2 | True | 0 | ROZPOCET
| VV |  | "místnost 107" ((1,435+1,435+2,00+2,00+1,55+1,55+2,00+2,00+1,40+1,40+1,00+1,00)*3,30)-(0,70*2,00*4)-(0,80*2,00) |  | 54.741 | [12 empty] | VV | 2 | 2 | True | 0 | ROZPOCET
| VV |  | "místnost 108" ((1,40+1,40+2,00+2,00)*3,30)-(0,80*2,00) |  | 20.84 | [12 empty] | VV | 2 | 2 | True | 0 | ROZPOCET
| VV |  | "místnost 109" ((2,70+2,70+3,10+3,10+0,10+1,30+1,30)*3,30)-(0,80*2,00) |  | 45.59 | [12 empty] | VV | 2 | 2 | True | 0 | ROZPOCET
| VV |  | "místnost 110" ((8,25+8,25+8,53+8,53)*3,30)-(6,00*1,80)-(0,90*2,00) |  | 98.148 | [12 empty] | VV | 2 | 2 | True | 0 | ROZPOCET
| VV |  | "místnost 111" ((7,53+7,53+6,90+6,90)*3,30)-(6,00*1,80)-(0,90*2,00) |  | 82.638 | [12 empty] | VV | 2 | 2 | True | 0 | ROZPOCET
| VV |  | "místnost 112" ((6,86+6,86+7,53+7,53)*3,30)-(6,00*1,80)-(0,90*2,00) |  | 82.374 | [12 empty] | VV | 2 | 2 | True | 0 | ROZPOCET
| VV |  | "místnost 113" ((6,86+6,86+7,53+7,53)*3,30)-(6,00*1,80)-(0,90*2,00) |  | 82.374 | [12 empty] | VV | 2 | 2 | True | 0 | ROZPOCET
| VV |  | "místnost 114" ((6,46+6,46+9,80+9,80)*3,30)-(5,30*1,80*2)-(0,90*2,00) |  | 86.436 | [12 empty] | VV | 2 | 2 | True | 0 | ROZPOCET
64 | K | 612341391 | Příplatek k sádrové omítce vnitřních stěn za každých dalších 5 mm tloušťky strojně | m2 | 913.487 |  | 0 | CS ÚRS 2025 02 |  | základní | 0.06 | 54.8092 | 0.00552 | 5.0424 | 0 | 0 | 4 | K | 2 |  |  |  | ROZPOCET | 0 | 0 | 0 | 0 | 0 | 1 | 0 | 4 | 1543894366
| PP |  | Omítka sádrová nebo vápenosádrová vnitřních ploch nanášená strojně Příplatek k cenám za každých dalších i započatých 5 mm tloušťky omítky přes 10 mm stěn | [14 empty] | PP | 2
| Online PSC |  | https://podminky.urs.cz/item/CS_URS_2025_02/612341391 | [14 empty] | Online PSC | 2
65 | K | 622131121 | Penetrační nátěr vnějších stěn nanášený ručně | m2 | 787.86 |  | 0 | CS ÚRS 2025 02 |  | základní | 0.074 | 58.3016 | 0.00026 | 0.20484 | 0 | 0 | 4 | K | 2 |  |  |  | ROZPOCET | 0 | 0 | 0 | 0 | 0 | 1 | 0 | 4 | 937511848
| PP |  | Podkladní a spojovací vrstva vnějších omítaných ploch penetrace nanášená ručně stěn | [14 empty] | PP | 2
| Online PSC |  | https://podminky.urs.cz/item/CS_URS_2025_02/622131121 | [14 empty] | Online PSC | 2
| VV |  | "2x - pod omítku hladkou, KZS, silikon" | [14 empty] | VV | 2 | 1 | True | 0 | ROZPOCET
| VV |  | "KZS" | [14 empty] | VV | 2 | 1 | True | 0 | ROZPOCET
| VV |  | "obdelníkové sloupy" (1,10*2,80)*3 |  | 9.24 | [12 empty] | VV | 2 | 2 | True | 0 | ROZPOCET
| VV |  | "průvlaky" | [14 empty] | VV | 2 | 1 | True | 0 | ROZPOCET
| VV |  | "ŽB průvlak P4" 27,40*1,05 |  | 28.77 | [12 empty] | VV | 2 | 2 | True | 0 | ROZPOCET
| VV |  | "ŽB průvlak P6" 18,70*0,80 |  | 14.96 | [12 empty] | VV | 2 | 2 | True | 0 | ROZPOCET
| VV |  | "hrana stropu nad 1.NP" (17,50+12,00+2,60+30,50+10,70+28,20+4,40+14,20)*0,30 |  | 36.03 | [12 empty] | VV | 2 | 2 | True | 0 | ROZPOCET
| VV |  | "KZS výtahová šachta" (2,50+2,40)*4,25 |  | 20.825 | [12 empty] | VV | 2 | 2 | True | 0 | ROZPOCET
| VV |  | "omítka vnější hladka" | [14 empty] | VV | 2 | 1 | True | 0 | ROZPOCET
| VV |  | ((14,40+4,30+0,45)*3,40)-(6,00*1,80)-(3,30*1,80) |  | 48.37 | [12 empty] | VV | 2 | 2 | True | 0 | ROZPOCET
| VV |  | ((1,10+9,80+30,70-18,00)*3,40)-(5,30*1,80)-(1,30*2,95) |  | 66.865 | [12 empty] | VV | 2 | 2 | True | 0 | ROZPOCET
| VV |  | ((7,50+3,80)*3,40)-(3,30*2,30) |  | 30.83 | [12 empty] | VV | 2 | 2 | True | 0 | ROZPOCET
| VV |  | "atika" (14,40+4,30+28,15+9,80+30,50+2,00+9,90+3,80)*0,80 |  | 82.28 | [12 empty] | VV | 2 | 2 | True | 0 | ROZPOCET
| VV |  | "parapety oken u obdelníkových sloupů" (5,30+6,00+6,00+6,00)*1,00 |  | 23.3 | [12 empty] | VV | 2 | 2 | True | 0 | ROZPOCET
| VV |  | "ostění a nadpraží" ((6,00+1,80+1,80)*0,20)+((3,30+1,80+1,80)*0,20)+((5,30+1,80+1,80)*0,20)+((3,30+2,30+2,30)*0,20)+((1,10+2,95+2,95)*0,20) |  | 8.06 | [12 empty] | VV | 2 | 2 | True | 0 | ROZPOCET
| VV |  | "stěna stávající nářaďovna" ((3,95+8,25)*4,00)/2 |  | 24.4 | [12 empty] | VV | 2 | 2 | True | 0 | ROZPOCET
| VV |  | 393,93*2 'Přepočtené koeficientem množství |  | 787.86 | [12 empty] | VV | 2 | 2 | False | 1 | ROZPOCET
66 | K | 622143002 | Montáž omítkových plastových nebo pozinkovaných dilatačních profilů | m | 77.6 |  | 0 | CS ÚRS 2025 02 |  | základní | 0.2 | 15.52 | 0 | 0 | 0 | 0 | 4 | K | 2 |  |  |  | ROZPOCET | 0 | 0 | 0 | 0 | 0 | 1 | 0 | 4 | 1847808023
| PP |  | Montáž omítkových profilů plastových, pozinkovaných nebo dřevěných upevněných vtlačením do podkladní vrstvy nebo přibitím dilatačních s tkaninou | [14 empty] | PP | 2
| Online PSC |  | https://podminky.urs.cz/item/CS_URS_2025_02/622143002 | [14 empty] | Online PSC | 2
| VV |  | (4,20*3)+65,00 |  | 77.6 | [12 empty] | VV | 2 | 2 | True | 0 | ROZPOCET
67 | M | 55343014 | profil dilatační pro KZS | m | 85.36 |  | 0 |  |  | základní | 0 | 0 | 0.0001 | 0.008536 | 0 | 0 | 8 | M | 2 |  |  |  | ROZPOCET | 0 | 0 | 0 | 0 | 0 | 1 | 0 | 4 | 228055732
| PP |  | profil dilatační pro KZS | [14 empty] | PP | 2
| VV |  | 77,6*1,1 'Přepočtené koeficientem množství |  | 85.36 | [12 empty] | VV | 2 | 2 | False | 1 | ROZPOCET
68 | K | 622143003 | Montáž omítkových plastových nebo pozinkovaných rohových profilů | m | 362.58 |  | 0 | CS ÚRS 2025 02 |  | základní | 0.11 | 39.8838 | 0 | 0 | 0 | 0 | 4 | K | 2 |  |  |  | ROZPOCET | 0 | 0 | 0 | 0 | 0 | 1 | 0 | 4 | -569805483
| PP |  | Montáž omítkových profilů plastových, pozinkovaných nebo dřevěných upevněných vtlačením do podkladní vrstvy nebo přibitím rohových s tkaninou | [14 empty] | PP | 2
| Online PSC |  | https://podminky.urs.cz/item/CS_URS_2025_02/622143003 | [14 empty] | Online PSC | 2
| VV |  | "rohy objektu" 4,20*6 |  | 25.2 | [12 empty] | VV | 2 | 2 | True | 0 | ROZPOCET
| VV |  | "okna, dveře 2x(vnitřní a vnější)" | [14 empty] | VV | 2 | 1 | True | 0 | ROZPOCET
| VV |  | "pozice O5" (3,40+3,40+1,80+1,80)*2 |  | 20.8 | [12 empty] | VV | 2 | 2 | True | 0 | ROZPOCET
| VV |  | "pozice O6" (6,00+6,00+1,80+1,80)*4*2 |  | 124.8 | [12 empty] | VV | 2 | 2 | True | 0 | ROZPOCET
| VV |  | "pozice O7" (5,20+5,20+1,80+1,80)*2*2 |  | 56 | [12 empty] | VV | 2 | 2 | True | 0 | ROZPOCET
| VV |  | "pozice O8" (17,90+17,90+2,85+2,85)*2 |  | 83 | [12 empty] | VV | 2 | 2 | True | 0 | ROZPOCET
| VV |  | "pozice O9" (3,30+3,30+1,80+1,80)*2 |  | 20.4 | [12 empty] | VV | 2 | 2 | True | 0 | ROZPOCET
| VV |  | "pozice D16" (1,30+2,70+2,70)*2 |  | 13.4 | [12 empty] | VV | 2 | 2 | True | 0 | ROZPOCET
| VV |  | "pozice D22" (3,35+3,07+3,07)*2 |  | 18.98 | [12 empty] | VV | 2 | 2 | True | 0 | ROZPOCET
69 | M | 28341046 | profil rohový PVC s nárazovou hranou s výztužnou tkaninou š 100/100mm | m | 398.838 |  | 0 | CS ÚRS 2025 02 |  | základní | 0 | 0 | 0.00018 | 0.071791 | 0 | 0 | 8 | M | 2 |  |  |  | ROZPOCET | 0 | 0 | 0 | 0 | 0 | 1 | 0 | 4 | 533518853
| PP |  | profil rohový PVC s nárazovou hranou s výztužnou tkaninou š 100/100mm | [14 empty] | PP | 2
| VV |  | 362,58*1,1 'Přepočtené koeficientem množství |  | 398.838 | [12 empty] | VV | 2 | 2 | False | 1 | ROZPOCET
70 | K | 622143004 | Montáž omítkových samolepících začišťovacích profilů pro spojení s okenním rámem | m | 215.18 |  | 0 | CS ÚRS 2025 02 |  | základní | 0.096 | 20.6573 | 0 | 0 | 0 | 0 | 4 | K | 2 |  |  |  | ROZPOCET | 0 | 0 | 0 | 0 | 0 | 1 | 0 | 4 | 119024202
| PP |  | Montáž omítkových profilů plastových, pozinkovaných nebo dřevěných upevněných vtlačením do podkladní vrstvy nebo přibitím začišťovacích samolepících pro vytvoření dilatujícího spoje s okenním rámem | [14 empty] | PP | 2
| Online PSC |  | https://podminky.urs.cz/item/CS_URS_2025_02/622143004 | [14 empty] | Online PSC | 2
| VV |  | "vnitřní a vnější" | [14 empty] | VV | 2 | 1 | True | 0 | ROZPOCET
| VV |  | "pozice O5" (3,40+1,80+1,80)*2 |  | 14 | [12 empty] | VV | 2 | 2 | True | 0 | ROZPOCET
| VV |  | "pozice O6" (6,00+1,80+1,80)*4*2 |  | 76.8 | [12 empty] | VV | 2 | 2 | True | 0 | ROZPOCET
| VV |  | "pozice O7" (5,20+1,80+1,80)*2*2 |  | 35.2 | [12 empty] | VV | 2 | 2 | True | 0 | ROZPOCET
| VV |  | "pozice O8" (17,90+1,80+1,80)*2 |  | 43 | [12 empty] | VV | 2 | 2 | True | 0 | ROZPOCET
| VV |  | "pozice O9" (3,30+1,80+1,80)*2 |  | 13.8 | [12 empty] | VV | 2 | 2 | True | 0 | ROZPOCET
| VV |  | "pozice D16" (1,30+2,70+2,70)*2 |  | 13.4 | [12 empty] | VV | 2 | 2 | True | 0 | ROZPOCET
| VV |  | "pozice D22" (3,35+3,07+3,07)*2 |  | 18.98 | [12 empty] | VV | 2 | 2 | True | 0 | ROZPOCET
71 | M | 59051476 | profil napojovací okenní PVC s výztužnou tkaninou 9mm | m | 225.939 |  | 0 | CS ÚRS 2025 02 |  | základní | 0 | 0 | 4e-05 | 0.0090376 | 0 | 0 | 8 | M | 2 |  |  |  | ROZPOCET | 0 | 0 | 0 | 0 | 0 | 1 | 0 | 4 | -2063842887
| PP |  | profil napojovací okenní PVC s výztužnou tkaninou 9mm | [14 empty] | PP | 2
| VV |  | 215,18*1,05 'Přepočtené koeficientem množství |  | 225.939 | [12 empty] | VV | 2 | 2 | False | 1 | ROZPOCET
72 | K | 622211021 | Montáž kontaktního zateplení vnějších stěn lepením a mechanickým kotvením polystyrénových desek do betonu a zdiva tl přes 80 do 120 mm | m2 | 94.725 |  | 0 | CS ÚRS 2025 02 |  | základní | 1.04 | 98.514 | 0.00852 | 0.80706 | 0 | 0 | 4 | K | 2 |  |  |  | ROZPOCET | 0 | 0 | 0 | 0 | 0 | 1 | 0 | 4 | 99288223
| PP |  | Montáž kontaktního zateplení lepením a mechanickým kotvením z polystyrenových desek (dodávka ve specifikaci) na vnější stěny, na podklad betonový nebo z lehčeného betonu, z tvárnic keramických nebo vápenopískových, tloušťky desek přes 80 do 120 mm | [14 empty] | PP | 2
| Online PSC |  | https://podminky.urs.cz/item/CS_URS_2025_02/622211021 | [14 empty] | Online PSC | 2
| VV |  | "obdelníkové sloupy" (1,10*2,80)*3 |  | 9.24 | [12 empty] | VV | 2 | 2 | True | 0 | ROZPOCET
| VV |  | "průvlaky" | [14 empty] | VV | 2 | 1 | True | 0 | ROZPOCET
| VV |  | "ŽB průvlak P4" 27,40*1,05 |  | 28.77 | [12 empty] | VV | 2 | 2 | True | 0 | ROZPOCET
| VV |  | "ŽB průvlak P6" 18,70*0,80 |  | 14.96 | [12 empty] | VV | 2 | 2 | True | 0 | ROZPOCET
| VV |  | "hrana stropu nad 1.NP" (17,50+12,00+2,60+30,50+10,70+28,20+4,40+14,20)*0,30 |  | 36.03 | [12 empty] | VV | 2 | 2 | True | 0 | ROZPOCET
| VV |  | "překlad schodišťového okna I 180" 4,10*0,25 |  | 1.025 | [12 empty] | VV | 2 | 2 | True | 0 | ROZPOCET
| VV |  | "místnost 106 - překlad okna I 180" 3,80*0,25 |  | 0.95 | [12 empty] | VV | 2 | 2 | True | 0 | ROZPOCET
| VV |  | "místnost 110 - překlad okna I 260" 6,60*0,30 |  | 1.98 | [12 empty] | VV | 2 | 2 | True | 0 | ROZPOCET
| VV |  | "místnost 114 - překlad okna I 260" 5,90*0,30 |  | 1.77 | [12 empty] | VV | 2 | 2 | True | 0 | ROZPOCET
73 | M | 28376076 | deska EPS grafitová fasádní λ=0,030-0,031 tl 100mm | m2 | 102.303 |  | 0 | CS ÚRS 2025 02 |  | základní | 0 | 0 | 0.0015 | 0.15345 | 0 | 0 | 8 | M | 2 |  |  |  | ROZPOCET | 0 | 0 | 0 | 0 | 0 | 1 | 0 | 4 | 1754032844
| PP |  | deska EPS grafitová fasádní λ=0,030-0,031 tl 100mm | [14 empty] | PP | 2
| VV |  | "obdelníkové sloupy" (1,10*2,80)*3 |  | 9.24 | [12 empty] | VV | 2 | 2 | True | 0 | ROZPOCET
| VV |  | "průvlaky" | [14 empty] | VV | 2 | 1 | True | 0 | ROZPOCET
| VV |  | "ŽB průvlak P4" 27,40*1,05 |  | 28.77 | [12 empty] | VV | 2 | 2 | True | 0 | ROZPOCET
| VV |  | "ŽB průvlak P6" 18,70*0,80 |  | 14.96 | [12 empty] | VV | 2 | 2 | True | 0 | ROZPOCET
| VV |  | "hrana stropu nad 1.NP" (17,50+12,00+2,60+30,50+10,70+28,20+4,40+14,20)*0,30 |  | 36.03 | [12 empty] | VV | 2 | 2 | True | 0 | ROZPOCET
| VV |  | "překlad schodišťového okna" 4,10*0,25 |  | 1.025 | [12 empty] | VV | 2 | 2 | True | 0 | ROZPOCET
| VV |  | "místnost 106 - překlad okna I 180" 3,80*0,25 |  | 0.95 | [12 empty] | VV | 2 | 2 | True | 0 | ROZPOCET
| VV |  | "místnost 110 - překlad okna I 260" 6,60*0,30 |  | 1.98 | [12 empty] | VV | 2 | 2 | True | 0 | ROZPOCET
| VV |  | "místnost 114 - překlad okna I 260" 5,90*0,30 |  | 1.77 | [12 empty] | VV | 2 | 2 | True | 0 | ROZPOCET
| VV |  | 94,725*1,08 'Přepočtené koeficientem množství |  | 102.303 | [12 empty] | VV | 2 | 2 | False | 1 | ROZPOCET
74 | K | 622211041 | Montáž kontaktního zateplení vnějších stěn lepením a mechanickým kotvením polystyrénových desek do betonu a zdiva tl přes 160 do 200 mm | m2 | 20.825 |  | 0 | CS ÚRS 2025 02 |  | základní | 1.08 | 22.491 | 0.00868 | 0.18076 | 0 | 0 | 4 | K | 2 |  |  |  | ROZPOCET | 0 | 0 | 0 | 0 | 0 | 1 | 0 | 4 | 1856261466
| PP |  | Montáž kontaktního zateplení lepením a mechanickým kotvením z polystyrenových desek (dodávka ve specifikaci) na vnější stěny, na podklad betonový nebo z lehčeného betonu, z tvárnic keramických nebo vápenopískových, tloušťky desek přes 160 do 200 mm | [14 empty] | PP | 2
| Online PSC |  | https://podminky.urs.cz/item/CS_URS_2025_02/622211041 | [14 empty] | Online PSC | 2
| VV |  | "výtahová šachta" (2,50+2,40)*4,25 |  | 20.825 | [12 empty] | VV | 2 | 2 | True | 0 | ROZPOCET
75 | M | 28376081 | deska EPS grafitová fasádní λ=0,030-0,031 tl 200mm | m2 | 22.491 |  | 0 | CS ÚRS 2025 02 |  | základní | 0 | 0 | 0.003 | 0.067473 | 0 | 0 | 8 | M | 2 |  |  |  | ROZPOCET | 0 | 0 | 0 | 0 | 0 | 1 | 0 | 4 | -1366532737
| PP |  | deska EPS grafitová fasádní λ=0,030-0,031 tl 200mm | [14 empty] | PP | 2
| VV |  | 20,825*1,08 'Přepočtené koeficientem množství |  | 22.491 | [12 empty] | VV | 2 | 2 | False | 1 | ROZPOCET
76 | K | 622212001 | Montáž kontaktního zateplení vnějšího ostění, nadpraží nebo parapetu hl. špalety do 200 mm lepením desek z polystyrenu tl do 40 mm | m | 165.85 |  | 0 | CS ÚRS 2025 02 |  | základní | 0.3 | 49.755 | 0.00176 | 0.2919 | 0 | 0 | 4 | K | 2 |  |  |  | ROZPOCET | 0 | 0 | 0 | 0 | 0 | 1 | 0 | 4 | -5065578
| PP |  | Montáž kontaktního zateplení vnějšího ostění, nadpraží nebo parapetu lepením z polystyrenových desek (dodávka ve specifikaci) hloubky špalet do 200 mm, tloušťky desek do 40 mm | [14 empty] | PP | 2
| Online PSC |  | https://podminky.urs.cz/item/CS_URS_2025_02/622212001 | [14 empty] | Online PSC | 2
| VV |  | "pozice O5" (3,40+3,40+1,80+1,80) |  | 10.4 | [12 empty] | VV | 2 | 2 | True | 0 | ROZPOCET
| VV |  | "pozice O6" (6,00+6,00+1,80+1,80)*4 |  | 62.4 | [12 empty] | VV | 2 | 2 | True | 0 | ROZPOCET
| VV |  | "pozice O7" (5,20+5,20+1,80+1,80)*2 |  | 28 | [12 empty] | VV | 2 | 2 | True | 0 | ROZPOCET
| VV |  | "pozice O8" (17,90+17,90+1,80+1,80) |  | 39.4 | [12 empty] | VV | 2 | 2 | True | 0 | ROZPOCET
| VV |  | "pozice O9" (3,30+3,30+1,80+1,80) |  | 10.2 | [12 empty] | VV | 2 | 2 | True | 0 | ROZPOCET
| VV |  | "pozice D16" (1,30+2,70+2,70) |  | 6.7 | [12 empty] | VV | 2 | 2 | True | 0 | ROZPOCET
| VV |  | "pozice D21" (3,35+2,70+2,70) |  | 8.75 | [12 empty] | VV | 2 | 2 | True | 0 | ROZPOCET
77 | M | 28376415 | deska XPS hrana polodrážková a hladký povrch 300kPA λ=0,035 tl 30mm | m2 | 36.487 |  | 0 | CS ÚRS 2025 02 |  | základní | 0 | 0 | 0.0009 | 0.032838 | 0 | 0 | 8 | M | 2 |  |  |  | ROZPOCET | 0 | 0 | 0 | 0 | 0 | 1 | 0 | 4 | 145065801
| PP |  | deska XPS hrana polodrážková a hladký povrch 300kPA λ=0,035 tl 30mm | [14 empty] | PP | 2
| VV |  | "pozice O5" (3,40+3,40+1,80+1,80)*0,20 |  | 2.08 | [12 empty] | VV | 2 | 2 | True | 0 | ROZPOCET
| VV |  | "pozice O6" (6,00+6,00+1,80+1,80)*4*0,20 |  | 12.48 | [12 empty] | VV | 2 | 2 | True | 0 | ROZPOCET
| VV |  | "pozice O7" (5,20+5,20+1,80+1,80)*2*0,20 |  | 5.6 | [12 empty] | VV | 2 | 2 | True | 0 | ROZPOCET
| VV |  | "pozice O8" (17,90+17,90+1,80+1,80)*0,20 |  | 7.88 | [12 empty] | VV | 2 | 2 | True | 0 | ROZPOCET
| VV |  | "pozice O9" (3,30+3,30+1,80+1,80)*0,20 |  | 2.04 | [12 empty] | VV | 2 | 2 | True | 0 | ROZPOCET
| VV |  | "pozice D16" (1,30+2,70+2,70)*0,20 |  | 1.34 | [12 empty] | VV | 2 | 2 | True | 0 | ROZPOCET
| VV |  | "pozice D21" (3,35+2,70+2,70)*0,20 |  | 1.75 | [12 empty] | VV | 2 | 2 | True | 0 | ROZPOCET
| VV |  | 33,17*1,1 'Přepočtené koeficientem množství |  | 36.487 | [12 empty] | VV | 2 | 2 | False | 1 | ROZPOCET
78 | K | 622251101 | Příplatek k cenám kontaktního zateplení vnějších stěn za zápustnou montáž a použití tepelněizolačních zátek z polystyrenu | m2 | 115.55 |  | 0 | CS ÚRS 2025 02 |  | základní | 0.044 | 5.0842 | 8e-05 | 0.009244 | 0 | 0 | 4 | K | 2 |  |  |  | ROZPOCET | 0 | 0 | 0 | 0 | 0 | 1 | 0 | 4 | 618745199
| PP |  | Montáž kontaktního zateplení lepením a mechanickým kotvením Příplatek k cenám za zápustnou montáž kotev s použitím tepelněizolačních zátek na vnější stěny z polystyrenu | [14 empty] | PP | 2
| Online PSC |  | https://podminky.urs.cz/item/CS_URS_2025_02/622251101 | [14 empty] | Online PSC | 2
| VV |  | 94,725+20,825 |  | 115.55 | [12 empty] | VV | 2 | 2 | True | 0 | ROZPOCET
79 | K | 622321121 | Vápenocementová omítka hladká jednovrstvá vnějších stěn nanášená ručně | m2 | 259.705 |  | 0 | CS ÚRS 2025 02 |  | základní | 0.38 | 98.6879 | 0.0231 | 5.9992 | 0 | 0 | 4 | K | 2 |  |  |  | ROZPOCET | 0 | 0 | 0 | 0 | 0 | 1 | 0 | 4 | 1819301090
| PP |  | Omítka vápenocementová vnějších ploch nanášená ručně jednovrstvá, tloušťky do 15 mm hladká stěn | [14 empty] | PP | 2
| Online PSC |  | https://podminky.urs.cz/item/CS_URS_2025_02/622321121 | [14 empty] | Online PSC | 2
| VV |  | "obvodové zdivo" | [14 empty] | VV | 2 | 1 | True | 0 | ROZPOCET
| VV |  | ((14,40+4,30+0,45)*3,40)-(6,00*1,80)-(3,30*1,80) |  | 48.37 | [12 empty] | VV | 2 | 2 | True | 0 | ROZPOCET
| VV |  | ((1,10+9,80+30,70-18,00)*3,40)-(5,30*1,80)-(1,30*2,95) |  | 66.865 | [12 empty] | VV | 2 | 2 | True | 0 | ROZPOCET
| VV |  | ((7,50+3,80)*3,40)-(3,30*2,30) |  | 30.83 | [12 empty] | VV | 2 | 2 | True | 0 | ROZPOCET
| VV |  | "atika" (14,40+4,30+28,15+9,80+30,50+2,00+9,90+3,80)*0,80 |  | 82.28 | [12 empty] | VV | 2 | 2 | True | 0 | ROZPOCET
| VV |  | "parapety oken u obdelníkových sloupů" (5,30+6,00+6,00+6,00)*1,00 |  | 23.3 | [12 empty] | VV | 2 | 2 | True | 0 | ROZPOCET
| VV |  | "ostění a nadpraží" ((6,00+1,80+1,80)*0,20)+((3,30+1,80+1,80)*0,20)+((5,30+1,80+1,80)*0,20)+((3,30+2,30+2,30)*0,20)+((1,10+2,95+2,95)*0,20) |  | 8.06 | [12 empty] | VV | 2 | 2 | True | 0 | ROZPOCET
80 | K | 622531022 | Tenkovrstvá silikonová zatíraná omítka zrnitost 2,0 mm vnějších stěn | m2 | 418.33 |  | 0 | CS ÚRS 2025 02 |  | základní | 0.245 | 102.4908 | 0.0033 | 1.3805 | 0 | 0 | 4 | K | 2 |  |  |  | ROZPOCET | 0 | 0 | 0 | 0 | 0 | 1 | 0 | 4 | 1987989914
| PP |  | Omítka tenkovrstvá silikonová vnějších ploch probarvená bez penetrace zatíraná (škrábaná), zrnitost 2,0 mm stěn | [14 empty] | PP | 2
| Online PSC |  | https://podminky.urs.cz/item/CS_URS_2025_02/622531022 | [14 empty] | Online PSC | 2
| VV |  | "KZS" | [14 empty] | VV | 2 | 1 | True | 0 | ROZPOCET
| VV |  | "obdelníkové sloupy" (1,10*2,80)*3 |  | 9.24 | [12 empty] | VV | 2 | 2 | True | 0 | ROZPOCET
| VV |  | "průvlaky" | [14 empty] | VV | 2 | 1 | True | 0 | ROZPOCET
| VV |  | "ŽB průvlak P4" 27,40*1,05 |  | 28.77 | [12 empty] | VV | 2 | 2 | True | 0 | ROZPOCET
| VV |  | "ŽB průvlak P6" 18,70*0,80 |  | 14.96 | [12 empty] | VV | 2 | 2 | True | 0 | ROZPOCET
| VV |  | "hrana stropu nad 1.NP" (17,50+12,00+2,60+30,50+10,70+28,20+4,40+14,20)*0,30 |  | 36.03 | [12 empty] | VV | 2 | 2 | True | 0 | ROZPOCET
| VV |  | "KZS výtahová šachta" (2,50+2,40)*4,25 |  | 20.825 | [12 empty] | VV | 2 | 2 | True | 0 | ROZPOCET
| VV |  | "omítka vnější hladka" | [14 empty] | VV | 2 | 1 | True | 0 | ROZPOCET
| VV |  | ((14,40+4,30+0,45)*3,40)-(6,00*1,80)-(3,30*1,80) |  | 48.37 | [12 empty] | VV | 2 | 2 | True | 0 | ROZPOCET
| VV |  | ((1,10+9,80+30,70-18,00)*3,40)-(5,30*1,80)-(1,30*2,95) |  | 66.865 | [12 empty] | VV | 2 | 2 | True | 0 | ROZPOCET
| VV |  | ((7,50+3,80)*3,40)-(3,30*2,30) |  | 30.83 | [12 empty] | VV | 2 | 2 | True | 0 | ROZPOCET
| VV |  | "atika" (14,40+4,30+28,15+9,80+30,50+2,00+9,90+3,80)*0,80 |  | 82.28 | [12 empty] | VV | 2 | 2 | True | 0 | ROZPOCET
| VV |  | "parapety oken u obdelníkových sloupů" (5,30+6,00+6,00+6,00)*1,00 |  | 23.3 | [12 empty] | VV | 2 | 2 | True | 0 | ROZPOCET
| VV |  | "ostění a nadpraží" ((6,00+1,80+1,80)*0,20)+((3,30+1,80+1,80)*0,20)+((5,30+1,80+1,80)*0,20)+((3,30+2,30+2,30)*0,20)+((1,10+2,95+2,95)*0,20) |  | 8.06 | [12 empty] | VV | 2 | 2 | True | 0 | ROZPOCET
| VV |  | "stěna stávající nářaďovna" (3,95+8,25)*4,00 |  | 48.8 | [12 empty] | VV | 2 | 2 | True | 0 | ROZPOCET
81 | K | 629991012 | Zakrytí výplní otvorů fólií přilepenou na začišťovací lišty | m2 | 325.1 |  | 0 | CS ÚRS 2025 02 |  | základní | 0.04 | 13.004 | 2e-05 | 0.006502 | 1e-05 | 0.003251 | 4 | K | 2 |  |  |  | ROZPOCET | 0 | 0 | 0 | 0 | 0 | 1 | 0 | 4 | 1306531124
| PP |  | Zakrytí vnějších ploch před znečištěním včetně pozdějšího odkrytí výplní otvorů a svislých ploch fólií přilepenou na začišťovací lištu | [14 empty] | PP | 2
| Online PSC |  | https://podminky.urs.cz/item/CS_URS_2025_02/629991012 | [14 empty] | Online PSC | 2
| VV |  | "vnitřní a vnější" | [14 empty] | VV | 2 | 1 | True | 0 | ROZPOCET
| VV |  | "pozice O5" (3,40*1,80)*2 |  | 12.24 | [12 empty] | VV | 2 | 2 | True | 0 | ROZPOCET
| VV |  | "pozice O6" (6,00*1,80)*4*2 |  | 86.4 | [12 empty] | VV | 2 | 2 | True | 0 | ROZPOCET
| VV |  | "pozice O7" (5,20*1,80)*2*2 |  | 37.44 | [12 empty] | VV | 2 | 2 | True | 0 | ROZPOCET
| VV |  | "pozice O8" (17,90*2,85)*2 |  | 102.03 | [12 empty] | VV | 2 | 2 | True | 0 | ROZPOCET
| VV |  | "pozice O9" (3,30*1,80)*2 |  | 11.88 | [12 empty] | VV | 2 | 2 | True | 0 | ROZPOCET
| VV |  | "pozice D16" (1,30*2,70)*2 |  | 7.02 | [12 empty] | VV | 2 | 2 | True | 0 | ROZPOCET
| VV |  | "pozice D21" (3,35*2,70)*2 |  | 18.09 | [12 empty] | VV | 2 | 2 | True | 0 | ROZPOCET
| VV |  | 50,00 |  | 50 | [12 empty] | VV | 2 | 2 | True | 0 | ROZPOCET
82 | K | 631311114 | Mazanina tl přes 50 do 80 mm z betonu prostého bez zvýšených nároků na prostředí tř. C 16/20 | m3 | 37.999 |  | 0 | CS ÚRS 2025 02 |  | základní | 3.213 | 122.0908 | 2.301 | 87.4365 | 0 | 0 | 4 | K | 2 |  |  |  | ROZPOCET | 0 | 0 | 0 | 0 | 0 | 1 | 0 | 4 | 462427396
| PP |  | Mazanina z betonu prostého bez zvýšených nároků na prostředí tl. přes 50 do 80 mm tř. C 16/20 | [14 empty] | PP | 2
| Online PSC |  | https://podminky.urs.cz/item/CS_URS_2025_02/631311114 | [14 empty] | Online PSC | 2
| VV |  | "1.NP - mazanina pod finální nášlapnou vrstvou" (149,33-((7,12*3,45)+(4,62*2,05))+3,70+3,93+46,70+7,54+2,06+7,92+70,33+52,57+50,86+50,86+63,22)*0,08 |  | 37.999 | [12 empty] | VV | 2 | 2 | True | 0 | ROZPOCET
83 | K | 631311131 | Doplnění dosavadních mazanin betonem prostým plochy do 1 m2 tloušťky přes 80 mm | m3 | 1 |  | 0 | CS ÚRS 2025 02 |  | základní | 4.4 | 4.4 | 2.5019 | 2.5019 | 0 | 0 | 4 | K | 2 |  |  |  | ROZPOCET | 0 | 0 | 0 | 0 | 0 | 1 | 0 | 4 | 414315801
| PP |  | Doplnění dosavadních mazanin prostým betonem s dodáním hmot, bez potěru, plochy jednotlivě do 1 m2 a tl. přes 80 mm | [14 empty] | PP | 2
| Online PSC |  | https://podminky.urs.cz/item/CS_URS_2025_02/631311131 | [14 empty] | Online PSC | 2
| VV |  | "zhotovení betonového lože pod ocelové překlady + vyrovnání zasekané drážky pro uložení stropu ve stěně" 1,00 |  | 1 | [12 empty] | VV | 2 | 2 | True | 0 | ROZPOCET
84 | K | 631319011 | Příplatek k mazanině tl přes 50 do 80 mm za přehlazení povrchu | m3 | 37.999 |  | 0 | CS ÚRS 2025 02 |  | základní | 2.7 | 102.5973 | 0 | 0 | 0 | 0 | 4 | K | 2 |  |  |  | ROZPOCET | 0 | 0 | 0 | 0 | 0 | 1 | 0 | 4 | -3875491
| PP |  | Příplatek k cenám mazanin za úpravu povrchu mazaniny přehlazením, mazanina tl. přes 50 do 80 mm | [14 empty] | PP | 2
| Online PSC |  | https://podminky.urs.cz/item/CS_URS_2025_02/631319011 | [14 empty] | Online PSC | 2
| VV |  | "1.NP - mazanina pod finální nášlapnou vrstvou" (149,33-((7,12*3,45)+(4,62*2,05))+3,70+3,93+46,70+7,54+2,06+7,92+70,33+52,57+50,86+50,86+63,22)*0,08 |  | 37.999 | [12 empty] | VV | 2 | 2 | True | 0 | ROZPOCET
85 | K | 631319171 | Příplatek k mazanině tl přes 50 do 80 mm za stržení povrchu spodní vrstvy před vložením výztuže | m3 | 37.999 |  | 0 | CS ÚRS 2025 02 |  | základní | 0.82 | 31.1592 | 0 | 0 | 0 | 0 | 4 | K | 2 |  |  |  | ROZPOCET | 0 | 0 | 0 | 0 | 0 | 1 | 0 | 4 | 1167187823
| PP |  | Příplatek k cenám mazanin za stržení povrchu spodní vrstvy mazaniny latí před vložením výztuže nebo pletiva pro tl. obou vrstev mazaniny přes 50 do 80 mm | [14 empty] | PP | 2
| Online PSC |  | https://podminky.urs.cz/item/CS_URS_2025_02/631319171 | [14 empty] | Online PSC | 2
| VV |  | "1.NP - mazanina pod finální nášlapnou vrstvou" (149,33-((7,12*3,45)+(4,62*2,05))+3,70+3,93+46,70+7,54+2,06+7,92+70,33+52,57+50,86+50,86+63,22)*0,08 |  | 37.999 | [12 empty] | VV | 2 | 2 | True | 0 | ROZPOCET
86 | K | 631319199 | Příplatek k mazanině za použití plastifikátoru | m3 | 37.999 |  | 0 | CS ÚRS 2025 02 |  | základní | 0 | 0 | 0.00302 | 0.11476 | 0 | 0 | 4 | K | 2 |  |  |  | ROZPOCET | 0 | 0 | 0 | 0 | 0 | 1 | 0 | 4 | -1389514656
| PP |  | Příplatek k cenám mazanin za použití plastifikátoru pro mazaninu jakékoli tloušťky | [14 empty] | PP | 2
| Online PSC |  | https://podminky.urs.cz/item/CS_URS_2025_02/631319199 | [14 empty] | Online PSC | 2
87 | K | 631351101 | Zřízení bednění rýh a hran v podlahách | m2 | 10 |  | 0 | CS ÚRS 2025 02 |  | základní | 0.44 | 4.4 | 0.01607 | 0.1607 | 0 | 0 | 4 | K | 2 |  |  |  | ROZPOCET | 0 | 0 | 0 | 0 | 0 | 1 | 0 | 4 | -990241298
| PP |  | Bednění v podlahách rýh a hran zřízení | [14 empty] | PP | 2
| Online PSC |  | https://podminky.urs.cz/item/CS_URS_2025_02/631351101 | [14 empty] | Online PSC | 2
| VV |  | 10,00 |  | 10 | [12 empty] | VV | 2 | 2 | True | 0 | ROZPOCET
88 | K | 631351102 | Odstranění bednění rýh a hran v podlahách | m2 | 10 |  | 0 | CS ÚRS 2025 02 |  | základní | 0.24 | 2.4 | 0 | 0 | 0 | 0 | 4 | K | 2 |  |  |  | ROZPOCET | 0 | 0 | 0 | 0 | 0 | 1 | 0 | 4 | 434594803
| PP |  | Bednění v podlahách rýh a hran odstranění | [14 empty] | PP | 2
| Online PSC |  | https://podminky.urs.cz/item/CS_URS_2025_02/631351102 | [14 empty] | Online PSC | 2
89 | K | 631362021 | Výztuž mazanin svařovanými sítěmi Kari | t | 1.176 |  | 0 | CS ÚRS 2025 02 |  | základní | 15.231 | 17.9117 | 1.0628 | 1.2498 | 0 | 0 | 4 | K | 2 |  |  |  | ROZPOCET | 0 | 0 | 0 | 0 | 0 | 1 | 0 | 4 | -1663088775
| PP |  | Výztuž mazanin ze svařovaných sítí z drátů typu KARI | [14 empty] | PP | 2
| Online PSC |  | https://podminky.urs.cz/item/CS_URS_2025_02/631362021 | [14 empty] | Online PSC | 2
| VV |  | "1.NP - mazanina pod finální nášlapnou vrstvou" (149,33-((7,12*3,45)+(4,62*2,05))+3,70+3,93+46,70+7,54+2,06+7,92+70,33+52,57+50,86+50,86)*1,98*1,25 |  | 1019.118 | [12 empty] | VV | 2 | 2 | True | 0 | ROZPOCET
| VV |  | (63,22)*1,98*1,25 |  | 156.47 | [12 empty] | VV | 2 | 2 | True | 0 | ROZPOCET
| VV |  | 1175,588*0,001 'Přepočtené koeficientem množství |  | 1.176 | [12 empty] | VV | 2 | 2 | False | 1 | ROZPOCET
90 | K | 632481213 | Separační vrstva z PE fólie | m2 | 474.985 |  | 0 | CS ÚRS 2025 02 |  | základní | 0.025 | 11.8746 | 0.00013 | 0.061748 | 0 | 0 | 4 | K | 2 |  |  |  | ROZPOCET | 0 | 0 | 0 | 0 | 0 | 1 | 0 | 4 | 2091596455
| PP |  | Separační vrstva k oddělení podlahových vrstev z polyetylénové fólie | [14 empty] | PP | 2
| Online PSC |  | https://podminky.urs.cz/item/CS_URS_2025_02/632481213 | [14 empty] | Online PSC | 2
| VV |  | "1.NP - mazanina pod finální nášlapnou vrstvou" (149,33-((7,12*3,45)+(4,62*2,05))+3,70+3,93+46,70+7,54+2,06+7,92+70,33+52,57+50,86+50,86+63,22) |  | 474.985 | [12 empty] | VV | 2 | 2 | True | 0 | ROZPOCET
91 | K | 634112127 | Obvodová dilatace podlahovým páskem z pěnového PE s fólií mezi stěnou a mazaninou nebo potěrem v 120 mm | m | 402.55 |  | 0 | CS ÚRS 2025 02 |  | základní | 0.042 | 16.9071 | 2e-05 | 0.008051 | 0 | 0 | 4 | K | 2 |  |  |  | ROZPOCET | 0 | 0 | 0 | 0 | 0 | 1 | 0 | 4 | 940327089
| PP |  | Obvodová dilatace mezi stěnou a mazaninou nebo potěrem podlahovým páskem z pěnového PE s fólií tl. do 10 mm, výšky 120 mm | [14 empty] | PP | 2
| Online PSC |  | https://podminky.urs.cz/item/CS_URS_2025_02/634112127 | [14 empty] | Online PSC | 2
92 | K | 642942111 | Osazování zárubní nebo rámů dveřních kovových do 2,5 m2 na MC | kus | 14 |  | 0 | CS ÚRS 2025 02 |  | základní | 1.76 | 24.64 | 0.01777 | 0.24878 | 0 | 0 | 4 | K | 2 |  |  |  | ROZPOCET | 0 | 0 | 0 | 0 | 0 | 1 | 0 | 4 | -1691961804
| PP |  | Osazování zárubní nebo rámů kovových dveřních lisovaných nebo z úhelníků bez dveřních křídel na cementovou maltu, plochy otvoru do 2,5 m2 | [14 empty] | PP | 2
| Online PSC |  | https://podminky.urs.cz/item/CS_URS_2025_02/642942111 | [14 empty] | Online PSC | 2
| VV |  | "pozice D4" 1+1 |  | 2 | [12 empty] | VV | 2 | 2 | True | 0 | ROZPOCET
| VV |  | "pozice D7" 2+1 |  | 3 | [12 empty] | VV | 2 | 2 | True | 0 | ROZPOCET
| VV |  | "pozice D8" 2+1 |  | 3 | [12 empty] | VV | 2 | 2 | True | 0 | ROZPOCET
| VV |  | "pozice D17" 2+4 |  | 6 | [12 empty] | VV | 2 | 2 | True | 0 | ROZPOCET
93 | M | 55331491 | zárubeň jednokřídlá ocelová pro zdění tl stěny 160-200mm rozměru 700/1970, 2100mm | kus | 6 |  | 0 | CS ÚRS 2025 02 |  | základní | 0 | 0 | 0.01753 | 0.10518 | 0 | 0 | 8 | M | 2 |  |  |  | ROZPOCET | 0 | 0 | 0 | 0 | 0 | 1 | 0 | 4 | -1882984214
| PP |  | zárubeň jednokřídlá ocelová pro zdění tl stěny 160-200mm rozměru 700/1970, 2100mm | [14 empty] | PP | 2
| VV |  | "pozice D7" 2+1 |  | 3 | [12 empty] | VV | 2 | 2 | True | 0 | ROZPOCET
| VV |  | "pozice D8" 2+1 |  | 3 | [12 empty] | VV | 2 | 2 | True | 0 | ROZPOCET
94 | M | 55331492 | zárubeň jednokřídlá ocelová pro zdění tl stěny 160-200mm rozměru 800/1970, 2100mm | kus | 2 |  | 0 | CS ÚRS 2025 02 |  | základní | 0 | 0 | 0.01793 | 0.03586 | 0 | 0 | 8 | M | 2 |  |  |  | ROZPOCET | 0 | 0 | 0 | 0 | 0 | 1 | 0 | 4 | -512591791
| PP |  | zárubeň jednokřídlá ocelová pro zdění tl stěny 160-200mm rozměru 800/1970, 2100mm | [14 empty] | PP | 2
| VV |  | "pozice D4" 1+1 |  | 2 | [12 empty] | VV | 2 | 2 | True | 0 | ROZPOCET
95 | M | 55331493 | zárubeň jednokřídlá ocelová pro zdění tl stěny 160-200mm rozměru 900/1970, 2100mm | kus | 6 |  | 0 | CS ÚRS 2025 02 |  | základní | 0 | 0 | 0.01834 | 0.11004 | 0 | 0 | 8 | M | 2 |  |  |  | ROZPOCET | 0 | 0 | 0 | 0 | 0 | 1 | 0 | 4 | -2096800639
| PP |  | zárubeň jednokřídlá ocelová pro zdění tl stěny 160-200mm rozměru 900/1970, 2100mm | [14 empty] | PP | 2
| VV |  | "pozice D17" 2+4 |  | 6 | [12 empty] | VV | 2 | 2 | True | 0 | ROZPOCET
96 | K | 644941112 | Osazování ventilačních mřížek velikosti přes 150 x 200 do 300 x 300 mm | kus | 2 |  | 0 | CS ÚRS 2025 02 |  | základní | 0.2 | 0.4 | 0 | 0 | 0 | 0 | 4 | K | 2 |  |  |  | ROZPOCET | 0 | 0 | 0 | 0 | 0 | 1 | 0 | 4 | 1758116903
| PP |  | Montáž průvětrníků nebo mřížek odvětrávacích velikosti přes 150 x 200 do 300 x 300 mm | [14 empty] | PP | 2
| Online PSC |  | https://podminky.urs.cz/item/CS_URS_2025_02/644941112 | [14 empty] | Online PSC | 2
| VV |  | "výtahová šachta" 2 |  | 2 | [12 empty] | VV | 2 | 2 | True | 0 | ROZPOCET
97 | M | 55341426 | mřížka větrací nerezová se síťovinou 200x200mm | kus | 2 |  | 0 | CS ÚRS 2025 02 |  | základní | 0 | 0 | 0.00035 | 0.0007 | 0 | 0 | 8 | M | 2 |  |  |  | ROZPOCET | 0 | 0 | 0 | 0 | 0 | 1 | 0 | 4 | -1063647215
| PP |  | mřížka větrací nerezová se síťovinou 200x200mm | [14 empty] | PP | 2
98 | K | 644941121 | Montáž průchodky k větrací mřížce se zhotovením otvoru v tepelné izolaci | kus | 2 |  | 0 | CS ÚRS 2025 02 |  | základní | 0.08 | 0.16 | 0 | 0 | 0 | 0 | 4 | K | 2 |  |  |  | ROZPOCET | 0 | 0 | 0 | 0 | 0 | 1 | 0 | 4 | -201076909
| PP |  | Montáž průvětrníků nebo mřížek odvětrávacích montáž průchodky (trubky) se zhotovením otvoru v tepelné izolaci | [14 empty] | PP | 2
| Online PSC |  | https://podminky.urs.cz/item/CS_URS_2025_02/644941121 | [14 empty] | Online PSC | 2
| VV |  | "výtahová šachta" 2 |  | 2 | [12 empty] | VV | 2 | 2 | True | 0 | ROZPOCET
99 | M | 4298164 | trubka čtvercová PVC 200x200 mm | m | 1 |  | 0 |  |  | základní | 0 | 0 | 0.0007 | 0.0007 | 0 | 0 | 8 | M | 2 |  |  |  | ROZPOCET | 0 | 0 | 0 | 0 | 0 | 1 | 0 | 4 | -546739059
| PP |  | trubka čtvercová PVC 200x200 mm | [14 empty] | PP | 2
| VV |  | 2*0,5 'Přepočtené koeficientem množství |  | 1 | [12 empty] | VV | 2 | 2 | False | 1 | ROZPOCET
| D | 9 | Ostatní konstrukce a práce, bourání |  |  |  | 0 |  |  |  |  | 500.3417 |  | 0.10432 |  | 0 | 1 | D | 1 |  |  |  | ROZPOCET | [6 empty] | 0
100 | K | 941211111 | Montáž lešení řadového rámového lehkého zatížení do 200 kg/m2 š od 0,6 do 0,9 m v do 10 m | m2 | 658.2 |  | 0 | CS ÚRS 2025 02 |  | základní | 0.11 | 72.402 | 0 | 0 | 0 | 0 | 4 | K | 2 |  |  |  | ROZPOCET | 0 | 0 | 0 | 0 | 0 | 1 | 0 | 4 | -199057786
| PP |  | Lešení řadové rámové lehké pracovní s podlahami s provozním zatížením tř. 3 do 200 kg/m2 šířky tř. SW06 od 0,6 do 0,9 m výšky do 10 m montáž | [14 empty] | PP | 2
| Online PSC |  | https://podminky.urs.cz/item/CS_URS_2025_02/941211111 | [14 empty] | Online PSC | 2
| VV |  | (16,00+4,30+30,00+11,00+31,50+3,50+9,40+4,00)*6,00 |  | 658.2 | [12 empty] | VV | 2 | 2 | True | 0 | ROZPOCET
101 | K | 941211211 | Příplatek k lešení řadovému rámovému lehkému do 200 kg/m2 š od 0,6 do 0,9 m v do 10 m za každý den použití | m2 | 59238 |  | 0 | CS ÚRS 2025 02 |  | základní | 0 | 0 | 0 | 0 | 0 | 0 | 4 | K | 2 |  |  |  | ROZPOCET | 0 | 0 | 0 | 0 | 0 | 1 | 0 | 4 | 1505762672
| PP |  | Lešení řadové rámové lehké pracovní s podlahami s provozním zatížením tř. 3 do 200 kg/m2 šířky tř. SW06 od 0,6 do 0,9 m výšky do 10 m příplatek za každý den použití | [14 empty] | PP | 2
| Online PSC |  | https://podminky.urs.cz/item/CS_URS_2025_02/941211211 | [14 empty] | Online PSC | 2
| VV |  | 658,20*90 |  | 59238 | [12 empty] | VV | 2 | 2 | True | 0 | ROZPOCET
102 | K | 941211811 | Demontáž lešení řadového rámového lehkého zatížení do 200 kg/m2 š od 0,6 do 0,9 m v do 10 m | m2 | 658.2 |  | 0 | CS ÚRS 2025 02 |  | základní | 0.069 | 45.4158 | 0 | 0 | 0 | 0 | 4 | K | 2 |  |  |  | ROZPOCET | 0 | 0 | 0 | 0 | 0 | 1 | 0 | 4 | -200891864
| PP |  | Lešení řadové rámové lehké pracovní s podlahami s provozním zatížením tř. 3 do 200 kg/m2 šířky tř. SW06 od 0,6 do 0,9 m výšky do 10 m demontáž | [14 empty] | PP | 2
| Online PSC |  | https://podminky.urs.cz/item/CS_URS_2025_02/941211811 | [14 empty] | Online PSC | 2
103 | K | 944511111 | Montáž ochranné sítě z textilie z umělých vláken | m2 | 658.2 |  | 0 | CS ÚRS 2025 02 |  | základní | 0.049 | 32.2518 | 0 | 0 | 0 | 0 | 4 | K | 2 |  |  |  | ROZPOCET | 0 | 0 | 0 | 0 | 0 | 1 | 0 | 4 | -367885041
| PP |  | Síť ochranná zavěšená na konstrukci lešení z textilie z umělých vláken montáž | [14 empty] | PP | 2
| Online PSC |  | https://podminky.urs.cz/item/CS_URS_2025_02/944511111 | [14 empty] | Online PSC | 2
| VV |  | (16,00+4,30+30,00+11,00+31,50+3,50+9,40+4,00)*6,00 |  | 658.2 | [12 empty] | VV | 2 | 2 | True | 0 | ROZPOCET
104 | K | 944511211 | Příplatek k ochranné síti za každý den použití | m2 | 59238 |  | 0 | CS ÚRS 2025 02 |  | základní | 0 | 0 | 0 | 0 | 0 | 0 | 4 | K | 2 |  |  |  | ROZPOCET | 0 | 0 | 0 | 0 | 0 | 1 | 0 | 4 | -563457718
| PP |  | Síť ochranná zavěšená na konstrukci lešení z textilie z umělých vláken příplatek k ceně za každý den použití | [14 empty] | PP | 2
| Online PSC |  | https://podminky.urs.cz/item/CS_URS_2025_02/944511211 | [14 empty] | Online PSC | 2
| VV |  | 658,20*90 |  | 59238 | [12 empty] | VV | 2 | 2 | True | 0 | ROZPOCET
105 | K | 944511811 | Demontáž ochranné sítě z textilie z umělých vláken | m2 | 658.2 |  | 0 | CS ÚRS 2025 02 |  | základní | 0.033 | 21.7206 | 0 | 0 | 0 | 0 | 4 | K | 2 |  |  |  | ROZPOCET | 0 | 0 | 0 | 0 | 0 | 1 | 0 | 4 | 1447957560
| PP |  | Síť ochranná zavěšená na konstrukci lešení z textilie z umělých vláken demontáž | [14 empty] | PP | 2
| Online PSC |  | https://podminky.urs.cz/item/CS_URS_2025_02/944511811 | [14 empty] | Online PSC | 2
106 | K | 949101112 | Lešení pomocné pro objekty pozemních staveb s lešeňovou podlahou v přes 1,9 do 3,5 m zatížení do 150 kg/m2 | m2 | 474.985 |  | 0 | CS ÚRS 2025 02 |  | základní | 0.126 | 59.8481 | 0 | 0 | 0 | 0 | 4 | K | 2 |  |  |  | ROZPOCET | 0 | 0 | 0 | 0 | 0 | 1 | 0 | 4 | -425742488
| PP |  | Lešení pomocné pracovní pro objekty pozemních staveb pro zatížení do 150 kg/m2, o výšce lešeňové podlahy přes 1,9 do 3,5 m | [14 empty] | PP | 2
| Online PSC |  | https://podminky.urs.cz/item/CS_URS_2025_02/949101112 | [14 empty] | Online PSC | 2
| VV |  | "plocha místností" | [14 empty] | VV | 2 | 1 | True | 0 | ROZPOCET
| VV |  | "1.NP - mazanina pod finální nášlapnou vrstvou" (149,33-((7,12*3,45)+(4,62*2,05))+3,70+3,93+46,70+7,54+2,06+7,92+70,33+52,57+50,86+50,86+63,22) |  | 474.985 | [12 empty] | VV | 2 | 2 | True | 0 | ROZPOCET
107 | K | 952901111 | Vyčištění budov bytové a občanské výstavby při výšce podlaží do 4 m | m2 | 674.985 |  | 0 | CS ÚRS 2025 02 |  | základní | 0.308 | 207.8954 | 4e-05 | 0.026999 | 0 | 0 | 4 | K | 2 |  |  |  | ROZPOCET | 0 | 0 | 0 | 0 | 0 | 1 | 0 | 4 | -1893895656
| PP |  | Vyčištění budov nebo objektů před předáním do užívání budov bytové nebo občanské výstavby, světlé výšky podlaží do 4 m | [14 empty] | PP | 2
| Online PSC |  | https://podminky.urs.cz/item/CS_URS_2025_02/952901111 | [14 empty] | Online PSC | 2
| VV |  | "plocha místností" | [14 empty] | VV | 2 | 1 | True | 0 | ROZPOCET
| VV |  | "1.NP - mazanina pod finální nášlapnou vrstvou" (149,33-((7,12*3,45)+(4,62*2,05))+3,70+3,93+46,70+7,54+2,06+7,92+70,33+52,57+50,86+50,86+63,22) |  | 474.985 | [12 empty] | VV | 2 | 2 | True | 0 | ROZPOCET
| VV |  | "vnější plochy" 200,00 |  | 200 | [12 empty] | VV | 2 | 2 | True | 0 | ROZPOCET
108 | K | 9539911 | Dodávka a montáž prvků požární ochrany (přenosné hasící přístroje, luminescenční tabulky, apod.) - bližší specifikace viz PBř | kus | 1 |  | 0 |  |  | základní | 0.38 | 0.38 | 0 | 0 | 0 | 0 | 4 | K | 2 |  |  |  | ROZPOCET | 0 | 0 | 0 | 0 | 0 | 1 | 0 | 4 | 603210182
| PP |  | Dodávka a montáž prvků požární ochrany (přenosné hasící přístroje, luminescenční tabulky, apod.) - bližší specifikace viz PBř | [14 empty] | PP | 2
| P |  | Poznámka k položce: bližší specifikace viz výkres "výpis zámečnických prvků" pozice Z42 a Z45 | [14 empty] | P | 2
109 | K | 9539912 | Dodávka a montáž prvků požární ochrany (přenosné hasící přístroje, luminescenční tabulky, apod.) - bližší specifikace viz PBř | kus | 1 |  | 0 |  |  | základní | 0.38 | 0.38 | 0 | 0 | 0 | 0 | 4 | K | 2 |  |  |  | ROZPOCET | 0 | 0 | 0 | 0 | 0 | 1 | 0 | 4 | 2006214737
| PP |  | Stavební přípomoce pro VZT potrubí (průrazy včetně zapravení) - kompletní dodávka a montáž | [14 empty] | PP | 2
110 | K | 985324111 | Impregnační nátěr betonu dvojnásobný S1 (OS-A) | m2 | 164.515 |  | 0 | CS ÚRS 2025 02 |  | základní | 0.365 | 60.048 | 0.00047 | 0.077322 | 0 | 0 | 4 | K | 2 |  |  |  | ROZPOCET | 0 | 0 | 0 | 0 | 0 | 1 | 0 | 4 | -1287903526
| PP |  | Ochranný nátěr betonu na bázi silanu impregnační dvojnásobný S1 (OS-A) | [14 empty] | PP | 2
| Online PSC |  | https://podminky.urs.cz/item/CS_URS_2025_02/985324111 | [14 empty] | Online PSC | 2
| VV |  | "ochranný nátěr betonových stropů" | [14 empty] | VV | 2 | 1 | True | 0 | ROZPOCET
| VV |  | "místnost 102" 149,33 |  | 149.33 | [12 empty] | VV | 2 | 2 | True | 0 | ROZPOCET
| VV |  | "místnost 104" 3,70 |  | 3.7 | [12 empty] | VV | 2 | 2 | True | 0 | ROZPOCET
| VV |  | "místnost 108" 2,06 |  | 2.06 | [12 empty] | VV | 2 | 2 | True | 0 | ROZPOCET
| VV |  | "kruhové sloupy prům 250 mm" (2*PI*0,125*3,00)*4 |  | 9.425 | [12 empty] | VV | 2 | 2 | True | 0 | ROZPOCET
| D | 998 | Přesun hmot |  |  |  | 0 |  |  |  |  | 302.5336 |  | 0 |  | 0 | 1 | D | 1 |  |  |  | ROZPOCET | [6 empty] | 0
111 | K | 998011002 | Přesun hmot pro budovy zděné v přes 6 do 12 m | t | 739.691 |  | 0 | CS ÚRS 2025 02 |  | základní | 0.409 | 302.5336 | 0 | 0 | 0 | 0 | 4 | K | 2 |  |  |  | ROZPOCET | 0 | 0 | 0 | 0 | 0 | 1 | 0 | 4 | -1360321189
| PP |  | Přesun hmot pro budovy občanské výstavby, bydlení, výrobu a služby s nosnou svislou konstrukcí zděnou z cihel, tvárnic nebo kamene vodorovná dopravní vzdálenost do 100 m základní pro budovy výšky přes 6 do 12 m | [14 empty] | PP | 2
| Online PSC |  | https://podminky.urs.cz/item/CS_URS_2025_02/998011002 | [14 empty] | Online PSC | 2
| D | PSV | Práce a dodávky PSV |  |  |  | 0 |  |  |  |  | 3184.2875 |  | 45.8397 |  | 0.1939 | 2 | D | 0 |  |  |  | ROZPOCET | [6 empty] | 0
| D | 712 | Povlakové krytiny |  |  |  | 0 |  |  |  |  | 548.6938 |  | 7.8961 |  | 0 | 2 | D | 1 |  |  |  | ROZPOCET | [6 empty] | 0
112 | K | 712311101 | Provedení povlakové krytiny střech do 10° za studena lakem penetračním nebo asfaltovým | m2 | 705.56 |  | 0 | CS ÚRS 2025 02 |  | základní | 0.029 | 20.4612 | 0 | 0 | 0 | 0 | 16 | K | 2 |  |  |  | ROZPOCET | 0 | 0 | 0 | 0 | 0 | 1 | 0 | 16 | 964748593
| PP |  | Provedení povlakové krytiny střech plochých do 10° natěradly a tmely za studena nátěrem lakem penetračním nebo asfaltovým | [14 empty] | PP | 2
| Online PSC |  | https://podminky.urs.cz/item/CS_URS_2025_02/712311101 | [14 empty] | Online PSC | 2
| VV |  | ((13,80*14,20)+(13,45*2,50)+(4,40*4,40)) |  | 248.945 | [12 empty] | VV | 2 | 2 | True | 0 | ROZPOCET
| VV |  | (28,15*9,80) |  | 275.87 | [12 empty] | VV | 2 | 2 | True | 0 | ROZPOCET
| VV |  | "vytažení na atiky a stávající budovu" (13,80+4,30+28,15+9,80+30,50+2,50+9,90+4,00+4,20+2,00+14,50)*1,30 |  | 160.745 | [12 empty] | VV | 2 | 2 | True | 0 | ROZPOCET
| VV |  | "prostupy" 20,00 |  | 20 | [12 empty] | VV | 2 | 2 | True | 0 | ROZPOCET
113 | M | 11163150 | lak penetrační asfaltový | t | 0.226 |  | 0 | CS ÚRS 2025 02 |  | základní | 0 | 0 | 1 | 0.226 | 0 | 0 | 32 | M | 2 |  |  |  | ROZPOCET | 0 | 0 | 0 | 0 | 0 | 1 | 0 | 16 | 1664904042
| PP |  | lak penetrační asfaltový | [14 empty] | PP | 2
| VV |  | 705,56*0,00032 'Přepočtené koeficientem množství |  | 0.226 | [12 empty] | VV | 2 | 2 | False | 1 | ROZPOCET
114 | K | 712341559 | Provedení povlakové krytiny střech do 10° pásy NAIP přitavením v plné ploše | m2 | 685.56 |  | 0 | CS ÚRS 2025 02 |  | základní | 0.179 | 122.7152 | 0.00088 | 0.60329 | 0 | 0 | 16 | K | 2 |  |  |  | ROZPOCET | 0 | 0 | 0 | 0 | 0 | 1 | 0 | 16 | 1422746509
| PP |  | Provedení povlakové krytiny střech plochých do 10° pásy přitavením NAIP v plné ploše | [14 empty] | PP | 2
| Online PSC |  | https://podminky.urs.cz/item/CS_URS_2025_02/712341559 | [14 empty] | Online PSC | 2
| VV |  | ((13,80*14,20)+(13,45*2,50)+(4,40*4,40)) |  | 248.945 | [12 empty] | VV | 2 | 2 | True | 0 | ROZPOCET
| VV |  | (28,15*9,80) |  | 275.87 | [12 empty] | VV | 2 | 2 | True | 0 | ROZPOCET
| VV |  | "vytažení na atiky a stávající budovu" (13,80+4,30+28,15+9,80+30,50+2,50+9,90+4,00+4,20+2,00+14,50)*1,30 |  | 160.745 | [12 empty] | VV | 2 | 2 | True | 0 | ROZPOCET
115 | K | 712341715 | Provedení povlakové krytiny střech do 10° pásy NAIP přitavením zaizolování prostupů kruhového průřezu D do 300 mm | kus | 10 |  | 0 | CS ÚRS 2025 02 |  | základní | 0.86 | 8.6 | 0.00108 | 0.0108 | 0 | 0 | 16 | K | 2 |  |  |  | ROZPOCET | 0 | 0 | 0 | 0 | 0 | 1 | 0 | 16 | 1334414597
| PP |  | Provedení povlakové krytiny střech plochých do 10° pásy přitavením NAIP ostatní činnosti při pokládání pásů (materiál ve specifikaci) zaizolování prostupů střešní rovinou kruhový průřez, průměr do 300 mm | [14 empty] | PP | 2
| Online PSC |  | https://podminky.urs.cz/item/CS_URS_2025_02/712341715 | [14 empty] | Online PSC | 2
116 | K | 712341716 | Provedení povlakové krytiny střech do 10° pásy NAIP přitavením zaizolování prostupů kruhového průřezu D přes 300 do 500 mm | kus | 10 |  | 0 | CS ÚRS 2025 02 |  | základní | 1.85 | 18.5 | 0.00259 | 0.0259 | 0 | 0 | 16 | K | 2 |  |  |  | ROZPOCET | 0 | 0 | 0 | 0 | 0 | 1 | 0 | 16 | -1920004669
| PP |  | Provedení povlakové krytiny střech plochých do 10° pásy přitavením NAIP ostatní činnosti při pokládání pásů (materiál ve specifikaci) zaizolování prostupů střešní rovinou kruhový průřez, průměr přes 300 mm do 500 mm | [14 empty] | PP | 2
| Online PSC |  | https://podminky.urs.cz/item/CS_URS_2025_02/712341716 | [14 empty] | Online PSC | 2
117 | K | 712341717 | Provedení povlakové krytiny střech do 10° pásy NAIP přitavením zaizolování prostupů kruhového průřezu D přes 500 do 1000 mm | kus | 1 |  | 0 | CS ÚRS 2025 02 |  | základní | 3.7 | 3.7 | 0.00318 | 0.00318 | 0 | 0 | 16 | K | 2 |  |  |  | ROZPOCET | 0 | 0 | 0 | 0 | 0 | 1 | 0 | 16 | -544511721
| PP |  | Provedení povlakové krytiny střech plochých do 10° pásy přitavením NAIP ostatní činnosti při pokládání pásů (materiál ve specifikaci) zaizolování prostupů střešní rovinou kruhový průřez, průměr přes 500 mm do 1000 mm | [14 empty] | PP | 2
| Online PSC |  | https://podminky.urs.cz/item/CS_URS_2025_02/712341717 | [14 empty] | Online PSC | 2
118 | K | 712341720 | Provedení povlakové krytiny střech do 10° pásy NAIP přitavením zaizolování prostupů hranatého průřezu pl přes 0,25 do 0,75 m2 | kus | 1 |  | 0 | CS ÚRS 2025 02 |  | základní | 4.255 | 4.255 | 0.00365 | 0.00365 | 0 | 0 | 16 | K | 2 |  |  |  | ROZPOCET | 0 | 0 | 0 | 0 | 0 | 1 | 0 | 16 | 465641855
| PP |  | Provedení povlakové krytiny střech plochých do 10° pásy přitavením NAIP ostatní činnosti při pokládání pásů (materiál ve specifikaci) zaizolování prostupů střešní rovinou hranatý průřez, vnitřní plochy přes 0,25 m2 do 0,75 m2 | [14 empty] | PP | 2
| Online PSC |  | https://podminky.urs.cz/item/CS_URS_2025_02/712341720 | [14 empty] | Online PSC | 2
| VV |  | "komínové těleso" 1 |  | 1 | [12 empty] | VV | 2 | 2 | True | 0 | ROZPOCET
119 | M | 62853004 | pás asfaltový natavitelný modifikovaný SBS s vložkou ze skleněné tkaniny a spalitelnou PE fólií nebo jemnozrnným minerálním posypem na horním povrchu tl 4,0mm | m2 | 846.672 |  | 0 | CS ÚRS 2025 02 |  | základní | 0 | 0 | 0.0054 | 4.572 | 0 | 0 | 32 | M | 2 |  |  |  | ROZPOCET | 0 | 0 | 0 | 0 | 0 | 1 | 0 | 16 | -2061551539
| PP |  | pás asfaltový natavitelný modifikovaný SBS s vložkou ze skleněné tkaniny a spalitelnou PE fólií nebo jemnozrnným minerálním posypem na horním povrchu tl 4,0mm | [14 empty] | PP | 2
| VV |  | ((13,80*14,20)+(13,45*2,50)+(4,40*4,40)) |  | 248.945 | [12 empty] | VV | 2 | 2 | True | 0 | ROZPOCET
| VV |  | (28,15*9,80) |  | 275.87 | [12 empty] | VV | 2 | 2 | True | 0 | ROZPOCET
| VV |  | "vytažení na atiky a stávající budovu" (13,80+4,30+28,15+9,80+30,50+2,50+9,90+4,00+4,20+2,00+14,50)*1,30 |  | 160.745 | [12 empty] | VV | 2 | 2 | True | 0 | ROZPOCET
| VV |  | "prostupy" 20,00 |  | 20 | [12 empty] | VV | 2 | 2 | True | 0 | ROZPOCET
| VV |  | 705,56*1,2 'Přepočtené koeficientem množství |  | 846.672 | [12 empty] | VV | 2 | 2 | False | 1 | ROZPOCET
120 | K | 712363115 | Provedení povlakové krytiny střech do 10° zaizolování prostupů kruhového průřezu D do 300 mm | kus | 10 |  | 0 | CS ÚRS 2025 02 |  | základní | 0.45 | 4.5 | 0.0075 | 0.075 | 0 | 0 | 16 | K | 2 |  |  |  | ROZPOCET | 0 | 0 | 0 | 0 | 0 | 1 | 0 | 16 | 134602520
| PP |  | Provedení povlakové krytiny střech plochých do 10° fólií ostatní činnosti při pokládání hydroizolačních fólií (materiál ve specifikaci) zaizolování prostupů střešní rovinou kruhový průřez, průměr do 300 mm | [14 empty] | PP | 2
| Online PSC |  | https://podminky.urs.cz/item/CS_URS_2025_02/712363115 | [14 empty] | Online PSC | 2
121 | K | 712363116 | Provedení povlakové krytiny střech do 10° zaizolování prostupů kruhového průřezu D přes 300 do 500 mm | kus | 10 |  | 0 | CS ÚRS 2025 02 |  | základní | 0.65 | 6.5 | 0.015 | 0.15 | 0 | 0 | 16 | K | 2 |  |  |  | ROZPOCET | 0 | 0 | 0 | 0 | 0 | 1 | 0 | 16 | -836550011
| PP |  | Provedení povlakové krytiny střech plochých do 10° fólií ostatní činnosti při pokládání hydroizolačních fólií (materiál ve specifikaci) zaizolování prostupů střešní rovinou kruhový průřez, průměr přes 300 mm do 500 mm | [14 empty] | PP | 2
| Online PSC |  | https://podminky.urs.cz/item/CS_URS_2025_02/712363116 | [14 empty] | Online PSC | 2
122 | K | 712363117 | Provedení povlakové krytiny střech do 10° zaizolování prostupů kruhového průřezu D přes 500 do 1000 mm | kus | 1 |  | 0 | CS ÚRS 2025 02 |  | základní | 0.9 | 0.9 | 0.0225 | 0.0225 | 0 | 0 | 16 | K | 2 |  |  |  | ROZPOCET | 0 | 0 | 0 | 0 | 0 | 1 | 0 | 16 | 639689239
| PP |  | Provedení povlakové krytiny střech plochých do 10° fólií ostatní činnosti při pokládání hydroizolačních fólií (materiál ve specifikaci) zaizolování prostupů střešní rovinou kruhový průřez, průměr přes 500 mm do 1000 mm | [14 empty] | PP | 2
| Online PSC |  | https://podminky.urs.cz/item/CS_URS_2025_02/712363117 | [14 empty] | Online PSC | 2
123 | K | 712363120 | Provedení povlakové krytiny střech do 10° zaizolování prostupů hranatého průřezu pl přes 0,25 do 0,75 m2 | kus | 1 |  | 0 | CS ÚRS 2025 02 |  | základní | 1.035 | 1.035 | 0.02588 | 0.02588 | 0 | 0 | 16 | K | 2 |  |  |  | ROZPOCET | 0 | 0 | 0 | 0 | 0 | 1 | 0 | 16 | 852522343
| PP |  | Provedení povlakové krytiny střech plochých do 10° fólií ostatní činnosti při pokládání hydroizolačních fólií (materiál ve specifikaci) zaizolování prostupů střešní rovinou hranatý průřez, vnitřní plochy přes 0,25 m2 do 0,75 m2 | [14 empty] | PP | 2
| Online PSC |  | https://podminky.urs.cz/item/CS_URS_2025_02/712363120 | [14 empty] | Online PSC | 2
| VV |  | "komínové těleso" 1 |  | 1 | [12 empty] | VV | 2 | 2 | True | 0 | ROZPOCET
124 | M | 28322025 | fólie hydroizolační střešní mPVC nevyztužená určená na detaily šedá tl 2,0mm | m2 | 24 |  | 0 | CS ÚRS 2025 02 |  | základní | 0 | 0 | 0.0024 | 0.0576 | 0 | 0 | 32 | M | 2 |  |  |  | ROZPOCET | 0 | 0 | 0 | 0 | 0 | 1 | 0 | 16 | -1940807504
| PP |  | fólie hydroizolační střešní mPVC nevyztužená určená na detaily šedá tl 2,0mm | [14 empty] | PP | 2
| VV |  | "prostupy" 20,00 |  | 20 | [12 empty] | VV | 2 | 2 | True | 0 | ROZPOCET
| VV |  | 20*1,2 'Přepočtené koeficientem množství |  | 24 | [12 empty] | VV | 2 | 2 | False | 1 | ROZPOCET
125 | K | 712363604 | Provedení povlak krytiny mechanicky kotvenou do betonu TI tl přes 240 mm vnitřní pole, budova v do 18 m | m2 | 373.693 |  | 0 | CS ÚRS 2025 02 |  | základní | 0.355 | 132.661 | 0.00014 | 0.052317 | 0 | 0 | 16 | K | 2 |  |  |  | ROZPOCET | 0 | 0 | 0 | 0 | 0 | 1 | 0 | 16 | -8586041
| PP |  | Provedení povlakové krytiny střech plochých do 10° z mechanicky kotvených hydroizolačních fólií včetně položení fólie a horkovzdušného svaření tl. tepelné izolace přes 240 mm budovy výšky do 18 m, kotvené do betonu vnitřní pole | [14 empty] | PP | 2
| Online PSC |  | https://podminky.urs.cz/item/CS_URS_2025_02/712363604 | [14 empty] | Online PSC | 2
| VV |  | ((13,80*14,20)+(13,45*2,50)+(4,40*4,40))*0,50 |  | 124.473 | [12 empty] | VV | 2 | 2 | True | 0 | ROZPOCET
| VV |  | (28,15*9,80)*0,50 |  | 137.935 | [12 empty] | VV | 2 | 2 | True | 0 | ROZPOCET
| VV |  | "vytažení na atiky a stávající budovu" (13,80+4,30+28,15+9,80+30,50+2,50+9,90+4,00+4,20+2,00+14,50)*0,90 |  | 111.285 | [12 empty] | VV | 2 | 2 | True | 0 | ROZPOCET
126 | K | 712363605 | Provedení povlak krytiny mechanicky kotvenou do betonu TI tl přes 240 mm krajní pole, budova v do 18 m | m2 | 157.445 |  | 0 | CS ÚRS 2025 02 |  | základní | 0.388 | 61.0887 | 0.00028 | 0.044085 | 0 | 0 | 16 | K | 2 |  |  |  | ROZPOCET | 0 | 0 | 0 | 0 | 0 | 1 | 0 | 16 | -535787154
| PP |  | Provedení povlakové krytiny střech plochých do 10° z mechanicky kotvených hydroizolačních fólií včetně položení fólie a horkovzdušného svaření tl. tepelné izolace přes 240 mm budovy výšky do 18 m, kotvené do betonu krajní pole | [14 empty] | PP | 2
| Online PSC |  | https://podminky.urs.cz/item/CS_URS_2025_02/712363605 | [14 empty] | Online PSC | 2
| VV |  | ((13,80*14,20)+(13,45*2,50)+(4,40*4,40))*0,30 |  | 74.684 | [12 empty] | VV | 2 | 2 | True | 0 | ROZPOCET
| VV |  | (28,15*9,80)*0,30 |  | 82.761 | [12 empty] | VV | 2 | 2 | True | 0 | ROZPOCET
127 | K | 712363606 | Provedení povlak krytiny mechanicky kotvenou do betonu TI tl přes 240 mm rohové pole, budova v do 18 m | m2 | 104.963 |  | 0 | CS ÚRS 2025 02 |  | základní | 0.423 | 44.3993 | 0.00043 | 0.045134 | 0 | 0 | 16 | K | 2 |  |  |  | ROZPOCET | 0 | 0 | 0 | 0 | 0 | 1 | 0 | 16 | -172629736
| PP |  | Provedení povlakové krytiny střech plochých do 10° z mechanicky kotvených hydroizolačních fólií včetně položení fólie a horkovzdušného svaření tl. tepelné izolace přes 240 mm budovy výšky do 18 m, kotvené do betonu rohové pole | [14 empty] | PP | 2
| Online PSC |  | https://podminky.urs.cz/item/CS_URS_2025_02/712363606 | [14 empty] | Online PSC | 2
| VV |  | ((13,80*14,20)+(13,45*2,50)+(4,40*4,40))*0,20 |  | 49.789 | [12 empty] | VV | 2 | 2 | True | 0 | ROZPOCET
| VV |  | (28,15*9,80)*0,20 |  | 55.174 | [12 empty] | VV | 2 | 2 | True | 0 | ROZPOCET
128 | M | 28322010 | fólie hydroizolační střešní mPVC mechanicky kotvená barevná tl 1,8mm | m2 | 741.375 |  | 0 | CS ÚRS 2025 02 |  | základní | 0 | 0 | 0.0022 | 1.631 | 0 | 0 | 32 | M | 2 |  |  |  | ROZPOCET | 0 | 0 | 0 | 0 | 0 | 1 | 0 | 16 | 2109194560
| PP |  | fólie hydroizolační střešní mPVC mechanicky kotvená barevná tl 1,8mm | [14 empty] | PP | 2
| VV |  | ((13,80*14,20)+(13,45*2,50)+(4,40*4,40)) |  | 248.945 | [12 empty] | VV | 2 | 2 | True | 0 | ROZPOCET
| VV |  | (28,15*9,80) |  | 275.87 | [12 empty] | VV | 2 | 2 | True | 0 | ROZPOCET
| VV |  | "vytažení na atiky a stávající budovu" (13,80+4,30+28,15+9,80+30,50+2,50+9,90+4,00+4,20+2,00+14,50)*0,90 |  | 111.285 | [12 empty] | VV | 2 | 2 | True | 0 | ROZPOCET
| VV |  | 636,1*1,1655 'Přepočtené koeficientem množství |  | 741.375 | [12 empty] | VV | 2 | 2 | False | 1 | ROZPOCET
129 | K | 7123699 | Provedení povlakové krytiny střech do 10° fólií zesílením spojů páskem | m2 | 636.1 |  | 0 |  |  | základní | 0.069 | 43.8909 | 0.00018 | 0.1145 | 0 | 0 | 16 | K | 2 |  |  |  | ROZPOCET | 0 | 0 | 0 | 0 | 0 | 1 | 0 | 16 | 1995033057
| PP |  | Dodávka a montáž systémových poplastovaných lišt k fóliové střeše | [14 empty] | PP | 2
| VV |  | ((13,80*14,20)+(13,45*2,50)+(4,40*4,40)) |  | 248.945 | [12 empty] | VV | 2 | 2 | True | 0 | ROZPOCET
| VV |  | (28,15*9,80) |  | 275.87 | [12 empty] | VV | 2 | 2 | True | 0 | ROZPOCET
| VV |  | "vytažení na atiky a stávající budovu" (13,80+4,30+28,15+9,80+30,50+2,50+9,90+4,00+4,20+2,00+14,50)*0,90 |  | 111.285 | [12 empty] | VV | 2 | 2 | True | 0 | ROZPOCET
130 | K | 712391171 | Provedení povlakové krytiny střech do 10° podkladní textilní vrstvy | m2 | 636.1 |  | 0 | CS ÚRS 2025 02 |  | základní | 0.09 | 57.249 | 0 | 0 | 0 | 0 | 16 | K | 2 |  |  |  | ROZPOCET | 0 | 0 | 0 | 0 | 0 | 1 | 0 | 16 | 461951502
| PP |  | Provedení povlakové krytiny střech plochých do 10° -ostatní práce provedení vrstvy textilní podkladní | [14 empty] | PP | 2
| Online PSC |  | https://podminky.urs.cz/item/CS_URS_2025_02/712391171 | [14 empty] | Online PSC | 2
| VV |  | ((13,80*14,20)+(13,45*2,50)+(4,40*4,40)) |  | 248.945 | [12 empty] | VV | 2 | 2 | True | 0 | ROZPOCET
| VV |  | (28,15*9,80) |  | 275.87 | [12 empty] | VV | 2 | 2 | True | 0 | ROZPOCET
| VV |  | "vytažení na atiky a stávající budovu" (13,80+4,30+28,15+9,80+30,50+2,50+9,90+4,00+4,20+2,00+14,50)*0,90 |  | 111.285 | [12 empty] | VV | 2 | 2 | True | 0 | ROZPOCET
131 | M | 69311172 | geotextilie PP s ÚV stabilizací 300g/m2 | m2 | 734.696 |  | 0 | CS ÚRS 2025 02 |  | základní | 0 | 0 | 0.0003 | 0.22041 | 0 | 0 | 32 | M | 2 |  |  |  | ROZPOCET | 0 | 0 | 0 | 0 | 0 | 1 | 0 | 16 | -1028239683
| PP |  | geotextilie PP s ÚV stabilizací 300g/m2 | [14 empty] | PP | 2
| VV |  | 636,1*1,155 'Přepočtené koeficientem množství |  | 734.696 | [12 empty] | VV | 2 | 2 | False | 1 | ROZPOCET
132 | K | 712771255 | Odvodnění vegetační střechy osazením kontrolní šachty | kus | 5 |  | 0 | CS ÚRS 2025 02 |  | základní | 0.342 | 1.71 | 0 | 0 | 0 | 0 | 16 | K | 2 |  |  |  | ROZPOCET | 0 | 0 | 0 | 0 | 0 | 1 | 0 | 16 | -2023193567
| PP |  | Provedení drenážní vrstvy vegetační střechy odvodnění osazením kontrolní šachty na střešní vpusť | [14 empty] | PP | 2
| Online PSC |  | https://podminky.urs.cz/item/CS_URS_2025_02/712771255 | [14 empty] | Online PSC | 2
133 | M | 69334330 | šachta kontrolní odvodnění vegetačních střech PA 400x400mm v 130mm | kus | 5 |  | 0 | CS ÚRS 2025 02 |  | základní | 0 | 0 | 0.0025 | 0.0125 | 0 | 0 | 32 | M | 2 |  |  |  | ROZPOCET | 0 | 0 | 0 | 0 | 0 | 1 | 0 | 16 | -1947279440
| PP |  | šachta kontrolní odvodnění vegetačních střech PA 400x400mm v 130mm | [14 empty] | PP | 2
134 | K | 7129699 | Kompletní dodávka a montáž střešních bezpečnostních přepadů - viz výkres půdorys střechy | kus | 5 |  | 0 |  |  | základní | 0.7 | 3.5 | 6e-05 | 0.0003 | 0 | 0 | 16 | K | 2 |  |  |  | ROZPOCET | 0 | 0 | 0 | 0 | 0 | 1 | 0 | 16 | 863032890
| PP |  | Kompletní dodávka a montáž střešních bezpečnostních přepadů - viz výkres půdorys střechy | [14 empty] | PP | 2
| P |  | Poznámka k položce: bližší specifikace viz výkres klempířských prvků - pozice K5 | [14 empty] | P | 2
135 | K | 998712102 | Přesun hmot tonážní pro krytiny povlakové v objektech v přes 6 do 12 m | t | 7.896 |  | 0 | CS ÚRS 2025 02 |  | základní | 1.65 | 13.0284 | 0 | 0 | 0 | 0 | 16 | K | 2 |  |  |  | ROZPOCET | 0 | 0 | 0 | 0 | 0 | 1 | 0 | 16 | -927033842
| PP |  | Přesun hmot pro povlakové krytiny stanovený z hmotnosti přesunovaného materiálu vodorovná dopravní vzdálenost do 50 m základní v objektech výšky přes 6 do 12 m | [14 empty] | PP | 2
| Online PSC |  | https://podminky.urs.cz/item/CS_URS_2025_02/998712102 | [14 empty] | Online PSC | 2
| D | 713 | Izolace tepelné |  |  |  | 0 |  |  |  |  | 338.2545 |  | 9.2236 |  | 0 | 2 | D | 1 |  |  |  | ROZPOCET | [6 empty] | 0
136 | K | 713121111 | Montáž izolace tepelné podlah volně kladenými rohožemi, pásy, dílci, deskami 1 vrstva | m2 | 474.985 |  | 0 | CS ÚRS 2025 02 |  | základní | 0.111 | 52.7233 | 0 | 0 | 0 | 0 | 16 | K | 2 |  |  |  | ROZPOCET | 0 | 0 | 0 | 0 | 0 | 1 | 0 | 16 | 920116145
| PP |  | Montáž tepelné izolace podlah rohožemi, pásy, deskami, dílci, bloky (izolační materiál ve specifikaci) kladenými volně jednovrstvá | [14 empty] | PP | 2
| Online PSC |  | https://podminky.urs.cz/item/CS_URS_2025_02/713121111 | [14 empty] | Online PSC | 2
| VV |  | "1.NP - mazanina pod finální nášlapnou vrstvou" (149,33-((7,12*3,45)+(4,62*2,05))+3,70+3,93+46,70+7,54+2,06+7,92+70,33+52,57+50,86+50,86+63,22) |  | 474.985 | [12 empty] | VV | 2 | 2 | True | 0 | ROZPOCET
137 | M | 63231203 | deska čedičová minerální pro snížení kročejového hluku (max. zatížení 5 kN/m2) tl 40mm | m2 | 498.734 |  | 0 | CS ÚRS 2025 02 |  | základní | 0 | 0 | 0.00592 | 2.9525 | 0 | 0 | 32 | M | 2 |  |  |  | ROZPOCET | 0 | 0 | 0 | 0 | 0 | 1 | 0 | 16 | 819404566
| PP |  | deska čedičová minerální pro snížení kročejového hluku (max. zatížení 5 kN/m2) tl 40mm | [14 empty] | PP | 2
| VV |  | 474,985*1,05 'Přepočtené koeficientem množství |  | 498.734 | [12 empty] | VV | 2 | 2 | False | 1 | ROZPOCET
138 | K | 713141136 | Montáž izolace tepelné střech plochých lepené za studena nízkoexpanzní (PUR) pěnou 1 vrstva rohoží, pásů, dílců, desek | m2 | 190 |  | 0 | CS ÚRS 2025 02 |  | základní | 0.142 | 26.98 | 0.00012 | 0.0228 | 0 | 0 | 16 | K | 2 |  |  |  | ROZPOCET | 0 | 0 | 0 | 0 | 0 | 1 | 0 | 16 | -1400695960
| PP |  | Montáž tepelné izolace střech plochých rohožemi, pásy, deskami, dílci, bloky (izolační materiál ve specifikaci) přilepenými za studena jednovrstvá nízkoexpanzní (PUR) pěnou | [14 empty] | PP | 2
| Online PSC |  | https://podminky.urs.cz/item/CS_URS_2025_02/713141136 | [14 empty] | Online PSC | 2
| VV |  | "podklady pod spádové klíny" 190,00 |  | 190 | [12 empty] | VV | 2 | 2 | True | 0 | ROZPOCET
139 | M | 28375912 | deska EPS 150 pro konstrukce s vysokým zatížením λ=0,035 tl 80mm | m2 | 199.5 |  | 0 | CS ÚRS 2025 02 |  | základní | 0 | 0 | 0.0024 | 0.4788 | 0 | 0 | 32 | M | 2 |  |  |  | ROZPOCET | 0 | 0 | 0 | 0 | 0 | 1 | 0 | 16 | -1062721854
| PP |  | deska EPS 150 pro konstrukce s vysokým zatížením λ=0,035 tl 80mm | [14 empty] | PP | 2
| VV |  | 190*1,05 'Přepočtené koeficientem množství |  | 199.5 | [12 empty] | VV | 2 | 2 | False | 1 | ROZPOCET
140 | K | 713141138 | Montáž izolace tepelné střech plochých lepené za studena nízkoexpanzní (PUR) pěnou 2 vrstvy rohoží, pásů, dílců, desek | m2 | 524.815 |  | 0 | CS ÚRS 2025 02 |  | základní | 0.228 | 119.6578 | 0.00024 | 0.12596 | 0 | 0 | 16 | K | 2 |  |  |  | ROZPOCET | 0 | 0 | 0 | 0 | 0 | 1 | 0 | 16 | -117753985
| PP |  | Montáž tepelné izolace střech plochých rohožemi, pásy, deskami, dílci, bloky (izolační materiál ve specifikaci) přilepenými za studena dvouvrstvá nízkoexpanzní (PUR) pěnou | [14 empty] | PP | 2
| Online PSC |  | https://podminky.urs.cz/item/CS_URS_2025_02/713141138 | [14 empty] | Online PSC | 2
| VV |  | ((13,80*14,20)+(13,45*2,50)+(4,40*4,40)) |  | 248.945 | [12 empty] | VV | 2 | 2 | True | 0 | ROZPOCET
| VV |  | (28,15*9,80) |  | 275.87 | [12 empty] | VV | 2 | 2 | True | 0 | ROZPOCET
141 | M | 28375990 | deska EPS 150 pro konstrukce s vysokým zatížením λ=0,035 tl 140mm | m2 | 1102.112 |  | 0 | CS ÚRS 2025 02 |  | základní | 0 | 0 | 0.0041 | 4.5187 | 0 | 0 | 32 | M | 2 |  |  |  | ROZPOCET | 0 | 0 | 0 | 0 | 0 | 1 | 0 | 16 | -705840399
| PP |  | deska EPS 150 pro konstrukce s vysokým zatížením λ=0,035 tl 140mm | [14 empty] | PP | 2
| VV |  | 524,815*2,1 'Přepočtené koeficientem množství |  | 1102.112 | [12 empty] | VV | 2 | 2 | False | 1 | ROZPOCET
142 | K | 713141336 | Montáž izolace tepelné střech plochých lepené za studena nízkoexpanzní (PUR) pěnou, spádová vrstva | m2 | 524.815 |  | 0 | CS ÚRS 2025 02 |  | základní | 0.232 | 121.7571 | 0.00012 | 0.062978 | 0 | 0 | 16 | K | 2 |  |  |  | ROZPOCET | 0 | 0 | 0 | 0 | 0 | 1 | 0 | 16 | -752585202
| PP |  | Montáž tepelné izolace střech plochých spádovými klíny v ploše přilepenými za studena nízkoexpanzní (PUR) pěnou | [14 empty] | PP | 2
| Online PSC |  | https://podminky.urs.cz/item/CS_URS_2025_02/713141336 | [14 empty] | Online PSC | 2
| VV |  | ((13,80*14,20)+(13,45*2,50)+(4,40*4,40)) |  | 248.945 | [12 empty] | VV | 2 | 2 | True | 0 | ROZPOCET
| VV |  | (28,15*9,80) |  | 275.87 | [12 empty] | VV | 2 | 2 | True | 0 | ROZPOCET
143 | M | 28376142 | klín izolační spád do 5% EPS 150 | m3 | 41.986 |  | 0 | CS ÚRS 2025 02 |  | základní | 0 | 0 | 0.025 | 1.0496 | 0 | 0 | 32 | M | 2 |  |  |  | ROZPOCET | 0 | 0 | 0 | 0 | 0 | 1 | 0 | 16 | -808703808
| PP |  | klín izolační spád do 5% EPS 150 | [14 empty] | PP | 2
| VV |  | ((13,80*14,20)+(13,45*2,50)+(4,40*4,40))*0,08 |  | 19.916 | [12 empty] | VV | 2 | 2 | True | 0 | ROZPOCET
| VV |  | (28,15*9,80)*0,08 |  | 22.07 | [12 empty] | VV | 2 | 2 | True | 0 | ROZPOCET
144 | K | 713191321 | Montáž izolace tepelné střech plochých osazení odvětrávacích komínků | kus | 9 |  | 0 | CS ÚRS 2025 02 |  | základní | 0.05 | 0.45 | 0 | 0 | 0 | 0 | 16 | K | 2 |  |  |  | ROZPOCET | 0 | 0 | 0 | 0 | 0 | 1 | 0 | 16 | -1274391727
| PP |  | Montáž tepelné izolace stavebních konstrukcí - doplňky a konstrukční součásti střech plochých osazení odvětrávacích komínků | [14 empty] | PP | 2
| Online PSC |  | https://podminky.urs.cz/item/CS_URS_2025_02/713191321 | [14 empty] | Online PSC | 2
| VV |  | "pozice K9" 7+2 |  | 9 | [12 empty] | VV | 2 | 2 | True | 0 | ROZPOCET
145 | M | 28342053 | komínek střešní odvětrávací s integrovanou manžetou z PVC DN 100 | kus | 7 |  | 0 | CS ÚRS 2025 02 |  | základní | 0 | 0 | 0.00136 | 0.00952 | 0 | 0 | 32 | M | 2 |  |  |  | ROZPOCET | 0 | 0 | 0 | 0 | 0 | 1 | 0 | 16 | 345482678
| PP |  | komínek střešní odvětrávací s integrovanou manžetou z PVC DN 100 | [14 empty] | PP | 2
| VV |  | "pozice K9" 7 |  | 7 | [12 empty] | VV | 2 | 2 | True | 0 | ROZPOCET
146 | M | 283420 | komínek střešní odvětrávací s integrovanou manžetou z PVC DN 100 | kus | 2 |  | 0 |  |  | základní | 0 | 0 | 0.00136 | 0.00272 | 0 | 0 | 32 | M | 2 |  |  |  | ROZPOCET | 0 | 0 | 0 | 0 | 0 | 1 | 0 | 16 | -1416566622
| PP |  | komínek střešní odvětrávací s integrovanou manžetou z PVC DN 300 | [14 empty] | PP | 2
| VV |  | "pozice K9" 2 |  | 2 | [12 empty] | VV | 2 | 2 | True | 0 | ROZPOCET
147 | K | 998713102 | Přesun hmot tonážní pro izolace tepelné v objektech v přes 6 do 12 m | t | 9.224 |  | 0 | CS ÚRS 2025 02 |  | základní | 1.809 | 16.6862 | 0 | 0 | 0 | 0 | 16 | K | 2 |  |  |  | ROZPOCET | 0 | 0 | 0 | 0 | 0 | 1 | 0 | 16 | -1789376755
| PP |  | Přesun hmot pro izolace tepelné stanovený z hmotnosti přesunovaného materiálu vodorovná dopravní vzdálenost do 50 m s užitím mechanizace v objektech výšky přes 6 m do 12 m | [14 empty] | PP | 2
| Online PSC |  | https://podminky.urs.cz/item/CS_URS_2025_02/998713102 | [14 empty] | Online PSC | 2
| D | 721 | Zdravotechnika - vnitřní kanalizace |  |  |  | 0 |  |  |  |  | 3.0148 |  | 0.0148 |  | 0 | 2 | D | 1 |  |  |  | ROZPOCET | [6 empty] | 0
148 | K | 721233134 | Střešní vtok polypropylen PP s vyhříváním a svěrnou přírubou pro ploché střechy svislý odtok DN 160 | kus | 5 |  | 0 | CS ÚRS 2025 02 |  | základní | 0.6 | 3 | 0.00296 | 0.0148 | 0 | 0 | 16 | K | 2 |  |  |  | ROZPOCET | 0 | 0 | 0 | 0 | 0 | 1 | 0 | 16 | 768213707
| PP |  | Střešní vtoky (vpusti) polypropylenové (PP) pro ploché střechy s odtokem svislým s vyhříváním svěrná příruba DN 160 | [14 empty] | PP | 2
| Online PSC |  | https://podminky.urs.cz/item/CS_URS_2025_02/721233134 | [14 empty] | Online PSC | 2
149 | K | 998721102 | Přesun hmot tonážní pro vnitřní kanalizaci v objektech v přes 6 do 12 m | t | 0.015 |  | 0 | CS ÚRS 2025 02 |  | základní | 0.988 | 0.01482 | 0 | 0 | 0 | 0 | 16 | K | 2 |  |  |  | ROZPOCET | 0 | 0 | 0 | 0 | 0 | 1 | 0 | 16 | 985749586
| PP |  | Přesun hmot pro vnitřní kanalizaci stanovený z hmotnosti přesunovaného materiálu vodorovná dopravní vzdálenost do 50 m základní v objektech výšky přes 6 do 12 m | [14 empty] | PP | 2
| Online PSC |  | https://podminky.urs.cz/item/CS_URS_2025_02/998721102 | [14 empty] | Online PSC | 2
| D | 755 | Dopravní zařízení |  |  |  | 0 |  |  |  |  | 168.1 |  | 1.892 |  | 0 | 2 | D | 1 |  |  |  | ROZPOCET | [6 empty] | 0
150 | K | 755111121 | Montáž výtahu elektrického pro dopravu osob nebo osob a nákladů nosnosti do 700 kg rychlosti do 1 m/s 2 stanice | kus | 1 |  | 0 | CS ÚRS 2025 02 |  | základní | 168.1 | 168.1 | 0 | 0 | 0 | 0 | 16 | K | 2 |  |  |  | ROZPOCET | 0 | 0 | 0 | 0 | 0 | 1 | 0 | 16 | -1208621882
| PP |  | Montáž výtahů elektrických pro dopravu osob nebo osob a nákladů nosnosti do 700 kg rychlosti do 1 m/s 2 stanice | [14 empty] | PP | 2
| Online PSC |  | https://podminky.urs.cz/item/CS_URS_2025_02/755111121 | [14 empty] | Online PSC | 2
| VV |  | 1 |  | 1 | [12 empty] | VV | 2 | 2 | True | 1 | ROZPOCET
151 | M | 47113003 | výtah osobní trakční nosnost do 700kg rychlost 1m/s 2 stanice | komplet | 1 |  | 0 | CS ÚRS 2025 02 |  | základní | 0 | 0 | 1.892 | 1.892 | 0 | 0 | 32 | M | 2 |  |  |  | ROZPOCET | 0 | 0 | 0 | 0 | 0 | 1 | 0 | 16 | 1510571383
| PP |  | výtah osobní trakční nosnost do 700kg rychlost 1m/s 2 stanice | [14 empty] | PP | 2
| D | 762 | Konstrukce tesařské |  |  |  | 0 |  |  |  |  | 80.4215 |  | 1.6974 |  | 0 | 2 | D | 1 |  |  |  | ROZPOCET | [6 empty] | 0
152 | K | 762361332 | Konstrukční a vyrovnávací vrstva pod klempířské prvky (atiky) z vodovzdorné překližky tl 21 mm | m2 | 104.65 |  | 0 | CS ÚRS 2025 02 |  | základní | 0.73 | 76.3945 | 0.01622 | 1.6974 | 0 | 0 | 16 | K | 2 |  |  |  | ROZPOCET | 0 | 0 | 0 | 0 | 0 | 1 | 0 | 16 | -230381397
| PP |  | Konstrukční vrstva pod klempířské prvky pro oplechování horních ploch zdí a nadezdívek (atik) z vodovzdorné překližky šroubovaných do podkladu, tloušťky desky 21 mm | [14 empty] | PP | 2
| Online PSC |  | https://podminky.urs.cz/item/CS_URS_2025_02/762361332 | [14 empty] | Online PSC | 2
| VV |  | "zakončení atiky" (14,80+4,50+28,15+10,80+30,50+2,50+9,40+4,00)*1,00 |  | 104.65 | [12 empty] | VV | 2 | 2 | True | 0 | ROZPOCET
153 | K | 998762102 | Přesun hmot tonážní pro kce tesařské v objektech v přes 6 do 12 m | t | 1.697 |  | 0 | CS ÚRS 2025 02 |  | základní | 2.373 | 4.027 | 0 | 0 | 0 | 0 | 16 | K | 2 |  |  |  | ROZPOCET | 0 | 0 | 0 | 0 | 0 | 1 | 0 | 16 | 1024226838
| PP |  | Přesun hmot pro konstrukce tesařské stanovený z hmotnosti přesunovaného materiálu vodorovná dopravní vzdálenost do 50 m základní v objektech výšky přes 6 do 12 m | [14 empty] | PP | 2
| Online PSC |  | https://podminky.urs.cz/item/CS_URS_2025_02/998762102 | [14 empty] | Online PSC | 2
| D | 763 | Konstrukce suché výstavby |  |  |  | 0 |  |  |  |  | 361.6684 |  | 5.5155 |  | 0 | 2 | D | 1 |  |  |  | ROZPOCET | [6 empty] | 0
154 | K | 763131491 | SDK podhled deska 1x akustická s izolací dvouvrstvá spodní kce profil CD+UD REI 90 Rw 60 dB | m2 | 287.84 |  | 0 | CS ÚRS 2025 02 |  | základní | 1.04 | 299.3536 | 0.01661 | 4.781 | 0 | 0 | 16 | K | 2 |  |  |  | ROZPOCET | 0 | 0 | 0 | 0 | 0 | 1 | 0 | 16 | 1011430681
| PP |  | Podhled ze sádrokartonových desek dvouvrstvá zavěšená spodní konstrukce z ocelových profilů CD, UD jednoduše opláštěná deskou akustickou, tl. 12,5 mm, s izolací, REI do 90 | [14 empty] | PP | 2
| Online PSC |  | https://podminky.urs.cz/item/CS_URS_2025_02/763131491 | [14 empty] | Online PSC | 2
| VV |  | "místnost 110" 70,33 |  | 70.33 | [12 empty] | VV | 2 | 2 | True | 0 | ROZPOCET
| VV |  | "místnost 111" 52,57 |  | 52.57 | [12 empty] | VV | 2 | 2 | True | 0 | ROZPOCET
| VV |  | "místnost 112" 50,86 |  | 50.86 | [12 empty] | VV | 2 | 2 | True | 0 | ROZPOCET
| VV |  | "místnost 113" 50,86 |  | 50.86 | [12 empty] | VV | 2 | 2 | True | 0 | ROZPOCET
| VV |  | "místnost 114" 63,22 |  | 63.22 | [12 empty] | VV | 2 | 2 | True | 0 | ROZPOCET
155 | K | 763135102 | Montáž SDK kazetového podhledu z kazet 600x600 mm na zavěšenou polozapuštěnou nosnou konstrukci | m2 | 66.09 |  | 0 | CS ÚRS 2025 02 |  | základní | 0.548 | 36.2173 | 0.00125 | 0.082613 | 0 | 0 | 16 | K | 2 |  |  |  | ROZPOCET | 0 | 0 | 0 | 0 | 0 | 1 | 0 | 16 | 599466737
| PP |  | Montáž sádrokartonového podhledu kazetového demontovatelného včetně zavěšené nosné konstrukce velikosti kazet 600x600 mm polozapuštěné | [14 empty] | PP | 2
| Online PSC |  | https://podminky.urs.cz/item/CS_URS_2025_02/763135102 | [14 empty] | Online PSC | 2
| VV |  | "místnost 105" 3,93 |  | 3.93 | [12 empty] | VV | 2 | 2 | True | 0 | ROZPOCET
| VV |  | "místnost 106" 46,70 |  | 46.7 | [12 empty] | VV | 2 | 2 | True | 0 | ROZPOCET
| VV |  | "místnost 107" 7,54 |  | 7.54 | [12 empty] | VV | 2 | 2 | True | 0 | ROZPOCET
| VV |  | "místnost 109" 7,92 |  | 7.92 | [12 empty] | VV | 2 | 2 | True | 0 | ROZPOCET
156 | M | 59030575 | podhled kazetový děrovaný kruh 6,5mm, polozapuštěný rastr tl 10mm 600x600mm | m2 | 71.377 |  | 0 | CS ÚRS 2025 02 |  | základní | 0 | 0 | 0.007 | 0.49964 | 0 | 0 | 32 | M | 2 |  |  |  | ROZPOCET | 0 | 0 | 0 | 0 | 0 | 1 | 0 | 16 | -287944135
| PP |  | podhled kazetový děrovaný kruh 6,5mm, polozapuštěný rastr tl 10mm 600x600mm | [14 empty] | PP | 2
| VV |  | 66,09*1,08 'Přepočtené koeficientem množství |  | 71.377 | [12 empty] | VV | 2 | 2 | False | 1 | ROZPOCET
157 | K | 763172351 | Montáž dvířek revizních jednoplášťových SDK kcí vel. 200 x 200 mm pro podhledy | kus | 5 |  | 0 | CS ÚRS 2025 02 |  | základní | 0.683 | 3.415 | 3e-05 | 0.00015 | 0 | 0 | 16 | K | 2 |  |  |  | ROZPOCET | 0 | 0 | 0 | 0 | 0 | 1 | 0 | 16 | 1238040459
| PP |  | Montáž dvířek pro konstrukce ze sádrokartonových desek revizních jednoplášťových pro podhledy velikost (šxv) 200 x 200 mm | [14 empty] | PP | 2
| Online PSC |  | https://podminky.urs.cz/item/CS_URS_2025_02/763172351 | [14 empty] | Online PSC | 2
| VV |  | 5 |  | 5 | [12 empty] | VV | 2 | 2 | True | 0 | ROZPOCET
158 | M | 59030710 | dvířka revizní jednokřídlá s automatickým zámkem 200x200mm | kus | 5 |  | 0 | CS ÚRS 2025 02 |  | základní | 0 | 0 | 0.0009 | 0.0045 | 0 | 0 | 32 | M | 2 |  |  |  | ROZPOCET | 0 | 0 | 0 | 0 | 0 | 1 | 0 | 16 | 1726089990
| PP |  | dvířka revizní jednokřídlá s automatickým zámkem 200x200mm | [14 empty] | PP | 2
159 | K | 763172352 | Montáž dvířek revizních jednoplášťových SDK kcí vel. 300 x 300 mm pro podhledy | kus | 3 |  | 0 | CS ÚRS 2025 02 |  | základní | 0.683 | 2.049 | 3e-05 | 9e-05 | 0 | 0 | 16 | K | 2 |  |  |  | ROZPOCET | 0 | 0 | 0 | 0 | 0 | 1 | 0 | 16 | 1220983701
| PP |  | Montáž dvířek pro konstrukce ze sádrokartonových desek revizních jednoplášťových pro podhledy velikost (šxv) 300 x 300 mm | [14 empty] | PP | 2
| Online PSC |  | https://podminky.urs.cz/item/CS_URS_2025_02/763172352 | [14 empty] | Online PSC | 2
| VV |  | 3 |  | 3 | [12 empty] | VV | 2 | 2 | True | 0 | ROZPOCET
160 | M | 59030711 | dvířka revizní jednokřídlá s automatickým zámkem 300x300mm | kus | 3 |  | 0 | CS ÚRS 2025 02 |  | základní | 0 | 0 | 0.0014 | 0.0042 | 0 | 0 | 32 | M | 2 |  |  |  | ROZPOCET | 0 | 0 | 0 | 0 | 0 | 1 | 0 | 16 | 771897443
| PP |  | dvířka revizní jednokřídlá s automatickým zámkem 300x300mm | [14 empty] | PP | 2
161 | K | 763411126 | Dveře sanitárních příček, kompaktní desky tl 13 mm, š do 800 mm, v do 2000 mm | kus | 2 |  | 0 | CS ÚRS 2025 02 |  | základní | 1.538 | 3.076 | 0.03058 | 0.06116 | 0 | 0 | 16 | K | 2 |  |  |  | ROZPOCET | 0 | 0 | 0 | 0 | 0 | 1 | 0 | 16 | 2068753729
| PP |  | Sanitární příčky vhodné do mokrého prostředí dveře vnitřní do sanitárních příček šířky do 800 mm, výšky do 2 000 mm z kompaktních desek včetně nerezového kování tl. 13 mm | [14 empty] | PP | 2
| Online PSC |  | https://podminky.urs.cz/item/CS_URS_2025_02/763411126 | [14 empty] | Online PSC | 2
| P |  | Poznámka k položce: bližší specifikace viz výkres "výpis zámečnických prvků" - pozice Z28 | [14 empty] | P | 2
| VV |  | "místnost 109" 2 |  | 2 | [12 empty] | VV | 2 | 2 | True | 1 | ROZPOCET
162 | K | 763411215 | Dělící přepážky k pisoárům, kompaktní desky tl 10 mm | m2 | 0.75 |  | 0 | CS ÚRS 2025 02 |  | základní | 2 | 1.5 | 0.01479 | 0.011092 | 0 | 0 | 16 | K | 2 |  |  |  | ROZPOCET | 0 | 0 | 0 | 0 | 0 | 1 | 0 | 16 | -1166766823
| PP |  | Sanitární příčky vhodné do mokrého prostředí dělící přepážky k pisoárům z kompaktních desek tl. 10 mm | [14 empty] | PP | 2
| Online PSC |  | https://podminky.urs.cz/item/CS_URS_2025_02/763411215 | [14 empty] | Online PSC | 2
| VV |  | "místnost 107" 0,50*1,50 |  | 0.75 | [12 empty] | VV | 2 | 2 | True | 0 | ROZPOCET
163 | K | 763411216 | Dělící přepážky k pisoárům, kompaktní desky tl 13 mm | m2 | 3.705 |  | 0 | CS ÚRS 2025 02 |  | základní | 2 | 7.41 | 0.01916 | 0.070988 | 0 | 0 | 16 | K | 2 |  |  |  | ROZPOCET | 0 | 0 | 0 | 0 | 0 | 1 | 0 | 16 | -1074219146
| PP |  | Sanitární příčky vhodné do mokrého prostředí dělící přepážky k pisoárům z kompaktních desek tl. 13 mm | [14 empty] | PP | 2
| Online PSC |  | https://podminky.urs.cz/item/CS_URS_2025_02/763411216 | [14 empty] | Online PSC | 2
| P |  | Poznámka k položce: bližší specifikace viz výkres "výpis zámečnických prvků" - pozice Z28 | [14 empty] | P | 2
| VV |  | "místnost 109" ((1,85+1,30)*1,90)-(0,60*1,90*2) |  | 3.705 | [12 empty] | VV | 2 | 2 | True | 0 | ROZPOCET
164 | K | 998763302 | Přesun hmot tonážní pro konstrukce montované z desek v objektech v přes 6 do 12 m | t | 5.515 |  | 0 | CS ÚRS 2025 02 |  | základní | 1.568 | 8.6475 | 0 | 0 | 0 | 0 | 16 | K | 2 |  |  |  | ROZPOCET | 0 | 0 | 0 | 0 | 0 | 1 | 0 | 16 | -1513287339
| PP |  | Přesun hmot pro konstrukce montované z desek sádrokartonových, sádrovláknitých, cementovláknitých nebo cementových stanovený z hmotnosti přesunovaného materiálu vodorovná dopravní vzdálenost do 50 m základní v objektech výšky přes 6 do 12 m | [14 empty] | PP | 2
| Online PSC |  | https://podminky.urs.cz/item/CS_URS_2025_02/998763302 | [14 empty] | Online PSC | 2
| D | 764 | Konstrukce klempířské |  |  |  | 0 |  |  |  |  | 152.2455 |  | 0.31697 |  | 0 | 2 | D | 1 |  |  |  | ROZPOCET | [6 empty] | 0
165 | K | 764224409 | Oplechování horních ploch a nadezdívek (atik) bez rohů z Al plechu mechanicky kotvené rš 800 mm | m | 122 |  | 0 | CS ÚRS 2025 02 |  | základní | 0.995 | 121.39 | 0.00189 | 0.23058 | 0 | 0 | 16 | K | 2 |  |  |  | ROZPOCET | 0 | 0 | 0 | 0 | 0 | 1 | 0 | 16 | -944737521
| PP |  | Oplechování horních ploch zdí a nadezdívek (atik) z hliníkového plechu mechanicky kotvené rš 780 mm | [14 empty] | PP | 2
| Online PSC |  | https://podminky.urs.cz/item/CS_URS_2025_02/764224409 | [14 empty] | Online PSC | 2
| VV |  | "pozice K1" 122,00 |  | 122 | [12 empty] | VV | 2 | 2 | True | 0 | ROZPOCET
166 | K | 764226442 | Oplechování parapetů rovných celoplošně lepené z Al plechu rš 200 mm | m | 59.55 |  | 0 | CS ÚRS 2025 02 |  | základní | 0.315 | 18.7583 | 0.00091 | 0.05419 | 0 | 0 | 16 | K | 2 |  |  |  | ROZPOCET | 0 | 0 | 0 | 0 | 0 | 1 | 0 | 16 | 2015364495
| PP |  | Oplechování parapetů z hliníkového plechu rovných celoplošně lepené, bez rohů rš 200 mm | [14 empty] | PP | 2
| Online PSC |  | https://podminky.urs.cz/item/CS_URS_2025_02/764226442 | [14 empty] | Online PSC | 2
| P |  | Poznámka k položce: lakovaný hliník RAL 9006 | [14 empty] | P | 2
| VV |  | "pozice O5" 3,45 |  | 3.45 | [12 empty] | VV | 2 | 2 | True | 0 | ROZPOCET
| VV |  | "pozice O6" 6,05*4 |  | 24.2 | [12 empty] | VV | 2 | 2 | True | 0 | ROZPOCET
| VV |  | "pozice O7" 5,25*2 |  | 10.5 | [12 empty] | VV | 2 | 2 | True | 0 | ROZPOCET
| VV |  | "pozice O8" 18,05 |  | 18.05 | [12 empty] | VV | 2 | 2 | True | 0 | ROZPOCET
| VV |  | "pozice O9" 3,35 |  | 3.35 | [12 empty] | VV | 2 | 2 | True | 0 | ROZPOCET
167 | K | 764321413 | Lemování rovných zdí střech s krytinou skládanou z Al plechu rš 250 mm | m | 46 |  | 0 | CS ÚRS 2025 02 |  | základní | 0.215 | 9.89 | 0.00059 | 0.02714 | 0 | 0 | 16 | K | 2 |  |  |  | ROZPOCET | 0 | 0 | 0 | 0 | 0 | 1 | 0 | 16 | -1401421731
| PP |  | Lemování zdí z hliníkového plechu boční nebo horní rovných, střech s krytinou skládanou mimo prejzovou rš 250 mm | [14 empty] | PP | 2
| Online PSC |  | https://podminky.urs.cz/item/CS_URS_2025_02/764321413 | [14 empty] | Online PSC | 2
| VV |  | "pozice K4" 44,00 |  | 44 | [12 empty] | VV | 2 | 2 | True | 0 | ROZPOCET
| VV |  | "pozice K8" 2,00 |  | 2 | [12 empty] | VV | 2 | 2 | True | 0 | ROZPOCET
168 | K | 764324412 | Lemování prostupů střech s krytinou skládanou nebo plechovou bez lišty z Al plechu | m2 | 0.6 |  | 0 | CS ÚRS 2025 02 |  | základní | 1.593 | 0.9558 | 0.00237 | 0.001422 | 0 | 0 | 16 | K | 2 |  |  |  | ROZPOCET | 0 | 0 | 0 | 0 | 0 | 1 | 0 | 16 | 1240903605
| PP |  | Lemování prostupů z hliníkového plechu bez lišty, střech s krytinou skládanou nebo z plechu | [14 empty] | PP | 2
| Online PSC |  | https://podminky.urs.cz/item/CS_URS_2025_02/764324412 | [14 empty] | Online PSC | 2
| VV |  | "pozice K10" 2,00*0,30 |  | 0.6 | [12 empty] | VV | 2 | 2 | True | 1 | ROZPOCET
169 | K | 764548325 | Kruhový svod včetně objímek, kolen, odskoků z TiZn lesklého plechu průměru 150 mm | m | 1 |  | 0 | CS ÚRS 2025 02 |  | základní | 0.355 | 0.355 | 0.00364 | 0.00364 | 0 | 0 | 16 | K | 2 |  |  |  | ROZPOCET | 0 | 0 | 0 | 0 | 0 | 1 | 0 | 16 | -105901730
| PP |  | Svod z titanzinkového lesklého válcovaného plechu včetně objímek, kolen a odskoků kruhový, průměru 150 mm | [14 empty] | PP | 2
| Online PSC |  | https://podminky.urs.cz/item/CS_URS_2025_02/764548325 | [14 empty] | Online PSC | 2
| VV |  | "pozice K6" 2*0,50 |  | 1 | [12 empty] | VV | 2 | 2 | True | 1 | ROZPOCET
170 | K | 998764102 | Přesun hmot tonážní pro konstrukce klempířské v objektech v přes 6 do 12 m | t | 0.317 |  | 0 | CS ÚRS 2025 02 |  | základní | 2.828 | 0.89648 | 0 | 0 | 0 | 0 | 16 | K | 2 |  |  |  | ROZPOCET | 0 | 0 | 0 | 0 | 0 | 1 | 0 | 16 | 587688000
| PP |  | Přesun hmot pro konstrukce klempířské stanovený z hmotnosti přesunovaného materiálu vodorovná dopravní vzdálenost do 50 m základní v objektech výšky přes 6 do 12 m | [14 empty] | PP | 2
| Online PSC |  | https://podminky.urs.cz/item/CS_URS_2025_02/998764102 | [14 empty] | Online PSC | 2
| D | 766 | Konstrukce truhlářské |  |  |  | 0 |  |  |  |  | 54.31 |  | 0.45011 |  | 0 | 2 | D | 1 |  |  |  | ROZPOCET | [6 empty] | 0
171 | K | 766660002 | Montáž dveřních křídel otvíravých jednokřídlových š přes 0,8 m do ocelové zárubně | kus | 14 |  | 0 | CS ÚRS 2025 02 |  | základní | 1.825 | 25.55 | 0 | 0 | 0 | 0 | 16 | K | 2 |  |  |  | ROZPOCET | 0 | 0 | 0 | 0 | 0 | 1 | 0 | 16 | -2100351743
| PP |  | Montáž dveřních křídel dřevěných nebo plastových otevíravých do ocelové zárubně povrchově upravených jednokřídlových, šířky přes 800 mm | [14 empty] | PP | 2
| Online PSC |  | https://podminky.urs.cz/item/CS_URS_2025_02/766660002 | [14 empty] | Online PSC | 2
| VV |  | "pozice D4" 1+1 |  | 2 | [12 empty] | VV | 2 | 2 | True | 0 | ROZPOCET
| VV |  | "pozice D7" 2+1 |  | 3 | [12 empty] | VV | 2 | 2 | True | 0 | ROZPOCET
| VV |  | "pozice D8" 2+1 |  | 3 | [12 empty] | VV | 2 | 2 | True | 0 | ROZPOCET
| VV |  | "pozice D17" 2+4 |  | 6 | [12 empty] | VV | 2 | 2 | True | 0 | ROZPOCET
172 | M | 6116200 | dveře jednokřídlé dřevotřískové povrch CPL laminátový plné 700x2100 mm, klima II - bližší specifikace viz výkres "výpis dveří" | kus | 6 |  | 0 |  |  | základní | 0 | 0 | 0.0205 | 0.123 | 0 | 0 | 32 | M | 2 |  |  |  | ROZPOCET | 0 | 0 | 0 | 0 | 0 | 1 | 0 | 16 | 273446821
| PP |  | dveře jednokřídlé dřevotřískové povrch CPL laminátový plné 700x2100 mm, klima II - bližší specifikace viz výkres "výpis dveří" | [14 empty] | PP | 2
| VV |  | "pozice D7" 2+1 |  | 3 | [12 empty] | VV | 2 | 2 | True | 0 | ROZPOCET
| VV |  | "pozice D8" 2+1 |  | 3 | [12 empty] | VV | 2 | 2 | True | 0 | ROZPOCET
173 | M | 6116201 | dveře jednokřídlé dřevotřískové povrch CPL laminátový plné 800x2100 mm, klima II - bližší specifikace viz výkres "výpis dveří" | kus | 2 |  | 0 |  |  | základní | 0 | 0 | 0.0205 | 0.041 | 0 | 0 | 32 | M | 2 |  |  |  | ROZPOCET | 0 | 0 | 0 | 0 | 0 | 1 | 0 | 16 | -162964097
| PP |  | dveře jednokřídlé dřevotřískové povrch CPL laminátový plné 800x2100 mm, klima II - bližší specifikace viz výkres "výpis dveří" | [14 empty] | PP | 2
| VV |  | "pozice D4" 1+1 |  | 2 | [12 empty] | VV | 2 | 2 | True | 0 | ROZPOCET
174 | M | 6116202 | dveře jednokřídlé dřevotřískové povrch CPL laminátový plné 900x2100 mm, klima II - bližší specifikace viz výkres "výpis dveří" | kus | 6 |  | 0 |  |  | základní | 0 | 0 | 0.0205 | 0.123 | 0 | 0 | 32 | M | 2 |  |  |  | ROZPOCET | 0 | 0 | 0 | 0 | 0 | 1 | 0 | 16 | -2121948279
| PP |  | dveře jednokřídlé dřevotřískové povrch CPL laminátový plné 900x2100 mm, klima II - bližší specifikace viz výkres "výpis dveří" | [14 empty] | PP | 2
| VV |  | "pozice D17" 2+4 |  | 6 | [12 empty] | VV | 2 | 2 | True | 0 | ROZPOCET
175 | K | 766660729 | Montáž dveřního interiérového kování - štítku s klikou | kus | 14 |  | 0 | CS ÚRS 2025 02 |  | základní | 0.335 | 4.69 | 0 | 0 | 0 | 0 | 16 | K | 2 |  |  |  | ROZPOCET | 0 | 0 | 0 | 0 | 0 | 1 | 0 | 16 | 1281535852
| PP |  | Montáž dveřních doplňků dveřního kování interiérového štítku s klikou | [14 empty] | PP | 2
| Online PSC |  | https://podminky.urs.cz/item/CS_URS_2025_02/766660729 | [14 empty] | Online PSC | 2
| VV |  | 14 |  | 14 | [12 empty] | VV | 2 | 2 | True | 0 | ROZPOCET
176 | M | 54914123 | dveřní kování interiérové rozetové klika/klika | kus | 12 |  | 0 | CS ÚRS 2025 02 |  | základní | 0 | 0 | 0.0022 | 0.0264 | 0 | 0 | 32 | M | 2 |  |  |  | ROZPOCET | 0 | 0 | 0 | 0 | 0 | 1 | 0 | 16 | 1872659242
| PP |  | dveřní kování interiérové rozetové klika/klika | [14 empty] | PP | 2
| VV |  | 12 |  | 12 | [12 empty] | VV | 2 | 2 | True | 0 | ROZPOCET
177 | M | 54914128 | dveřní kování interiérové rozetové spodní pro WC | kus | 2 |  | 0 | CS ÚRS 2025 02 |  | základní | 0 | 0 | 0.0022 | 0.0044 | 0 | 0 | 32 | M | 2 |  |  |  | ROZPOCET | 0 | 0 | 0 | 0 | 0 | 1 | 0 | 16 | -363143544
| PP |  | dveřní kování interiérové rozetové spodní pro WC | [14 empty] | PP | 2
| VV |  | 2 |  | 2 | [12 empty] | VV | 2 | 2 | True | 0 | ROZPOCET
178 | K | 766660752 | Montáž dveřního interiérového kování - zámkové vložky | kus | 8 |  | 0 | CS ÚRS 2025 02 |  | základní | 0.24 | 1.92 | 0 | 0 | 0 | 0 | 16 | K | 2 |  |  |  | ROZPOCET | 0 | 0 | 0 | 0 | 0 | 1 | 0 | 16 | 1450336631
| PP |  | Montáž dveřních doplňků dveřního kování interiérového zámkové vložky | [14 empty] | PP | 2
| Online PSC |  | https://podminky.urs.cz/item/CS_URS_2025_02/766660752 | [14 empty] | Online PSC | 2
| VV |  | 8 |  | 8 | [12 empty] | VV | 2 | 2 | True | 0 | ROZPOCET
179 | M | 54964202 | vložka cylindrická stavební 30+35 | kus | 8 |  | 0 | CS ÚRS 2025 02 |  | základní | 0 | 0 | 0.00015 | 0.0012 | 0 | 0 | 32 | M | 2 |  |  |  | ROZPOCET | 0 | 0 | 0 | 0 | 0 | 1 | 0 | 16 | 1133786915
| PP |  | vložka cylindrická stavební 30+35 | [14 empty] | PP | 2
| VV |  | 8 |  | 8 | [12 empty] | VV | 2 | 2 | True | 0 | ROZPOCET
180 | K | 766694126 | Montáž parapetních desek dřevěných nebo plastových š přes 300 mm | m | 41.23 |  | 0 | CS ÚRS 2025 02 |  | základní | 0.521 | 21.4808 | 0 | 0 | 0 | 0 | 16 | K | 2 |  |  |  | ROZPOCET | 0 | 0 | 0 | 0 | 0 | 1 | 0 | 16 | -851095380
| PP |  | Montáž ostatních truhlářských konstrukcí parapetních desek dřevěných nebo plastových šířky přes 300 mm | [14 empty] | PP | 2
| Online PSC |  | https://podminky.urs.cz/item/CS_URS_2025_02/766694126 | [14 empty] | Online PSC | 2
| VV |  | 3,30+6,00+6,00+6,00+6,00+5,30+5,30+3,33 |  | 41.23 | [12 empty] | VV | 2 | 2 | True | 0 | ROZPOCET
181 | M | 61144405 | parapet plastový vnitřní š 450mm | m | 43.704 |  | 0 | CS ÚRS 2025 02 |  | základní | 0 | 0 | 0.003 | 0.13111 | 0 | 0 | 32 | M | 2 |  |  |  | ROZPOCET | 0 | 0 | 0 | 0 | 0 | 1 | 0 | 16 | 1995507571
| PP |  | parapet plastový vnitřní š 500mm | [14 empty] | PP | 2
| VV |  | 41,23*1,06 'Přepočtené koeficientem množství |  | 43.704 | [12 empty] | VV | 2 | 2 | False | 1 | ROZPOCET
182 | K | 998766102 | Přesun hmot tonážní pro kce truhlářské v objektech v přes 6 do 12 m | t | 0.45 |  | 0 | CS ÚRS 2025 02 |  | základní | 1.487 | 0.66915 | 0 | 0 | 0 | 0 | 16 | K | 2 |  |  |  | ROZPOCET | 0 | 0 | 0 | 0 | 0 | 1 | 0 | 16 | -394083357
| PP |  | Přesun hmot pro konstrukce truhlářské stanovený z hmotnosti přesunovaného materiálu vodorovná dopravní vzdálenost do 50 m základní v objektech výšky přes 6 do 12 m | [14 empty] | PP | 2
| Online PSC |  | https://podminky.urs.cz/item/CS_URS_2025_02/998766102 | [14 empty] | Online PSC | 2
| D | 767 | Konstrukce zámečnické |  |  |  | 0 |  |  |  |  | 412.8636 |  | 4.0475 |  | 0 | 2 | D | 1 |  |  |  | ROZPOCET | [6 empty] | 0
183 | K | 767620334 | Montáž oken kovových s izolačními trojskly pevných do betonu plochy přes 2,5 do 6 m2 | m2 | 7.59 |  | 0 | CS ÚRS 2025 02 |  | základní | 1.344 | 10.201 | 0.00014 | 0.0010626 | 0 | 0 | 16 | K | 2 |  |  |  | ROZPOCET | 0 | 0 | 0 | 0 | 0 | 1 | 0 | 16 | -113337192
| PP |  | Montáž oken s izolačními skly z hliníkových nebo ocelových profilů na polyuretanovou pěnu s trojskly pevných do betonu, plochy přes 2,5 do 6 m2 | [14 empty] | PP | 2
| Online PSC |  | https://podminky.urs.cz/item/CS_URS_2025_02/767620334 | [14 empty] | Online PSC | 2
| VV |  | "pozice O9" 3,30*2,30 |  | 7.59 | [12 empty] | VV | 2 | 2 | True | 0 | ROZPOCET
184 | M | 55341005 | okno Al s fixním zasklením trojsklo přes plochu 1m2 v 1,5-2,5m | m2 | 7.59 |  | 0 | CS ÚRS 2025 02 |  | základní | 0 | 0 | 0.027 | 0.20493 | 0 | 0 | 32 | M | 2 |  |  |  | ROZPOCET | 0 | 0 | 0 | 0 | 0 | 1 | 0 | 16 | -1052644350
| PP |  | okno Al s fixním zasklením trojsklo přes plochu 1m2 v 1,5-2,5m | [14 empty] | PP | 2
185 | K | 767620365 | Montáž oken kovových s izolačními trojskly otevíravých do betonu plochy přes 6 m2 | m2 | 119.055 |  | 0 | CS ÚRS 2025 02 |  | základní | 1.815 | 216.0848 | 0.00025 | 0.029764 | 0 | 0 | 16 | K | 2 |  |  |  | ROZPOCET | 0 | 0 | 0 | 0 | 0 | 1 | 0 | 16 | -304904602
| PP |  | Montáž oken s izolačními skly z hliníkových nebo ocelových profilů na polyuretanovou pěnu s trojskly otevíravých do betonu, plochy přes 6 m2 | [14 empty] | PP | 2
| Online PSC |  | https://podminky.urs.cz/item/CS_URS_2025_02/767620365 | [14 empty] | Online PSC | 2
| VV |  | "pozice O5" 3,40*1,80 |  | 6.12 | [12 empty] | VV | 2 | 2 | True | 0 | ROZPOCET
| VV |  | "pozice O6" 6,00*1,80*4 |  | 43.2 | [12 empty] | VV | 2 | 2 | True | 0 | ROZPOCET
| VV |  | "pozice O7" 5,20*1,80*2 |  | 18.72 | [12 empty] | VV | 2 | 2 | True | 0 | ROZPOCET
| VV |  | "pozice O8" 17,90*2,85 |  | 51.015 | [12 empty] | VV | 2 | 2 | True | 0 | ROZPOCET
186 | M | 55341011 | okno Al otevíravé/sklopné trojsklo přes plochu 1m2 do v 1,5m | m2 | 119.055 |  | 0 | CS ÚRS 2025 02 |  | základní | 0 | 0 | 0.0278 | 3.3097 | 0 | 0 | 32 | M | 2 |  |  |  | ROZPOCET | 0 | 0 | 0 | 0 | 0 | 1 | 0 | 16 | -688898676
| PP |  | okno Al otevíravé/sklopné trojsklo přes plochu 1m2 do v 1,5m | [14 empty] | PP | 2
| P |  | Poznámka k položce: blližší specifikace viz výkres "výpis oken" | [14 empty] | P | 2
| VV |  | "pozice O5" 3,40*1,80 |  | 6.12 | [12 empty] | VV | 2 | 2 | True | 0 | ROZPOCET
| VV |  | "pozice O6" 6,00*1,80*4 |  | 43.2 | [12 empty] | VV | 2 | 2 | True | 0 | ROZPOCET
| VV |  | "pozice O7" 5,20*1,80*2 |  | 18.72 | [12 empty] | VV | 2 | 2 | True | 0 | ROZPOCET
| VV |  | "pozice O8" 17,90*2,85 |  | 51.015 | [12 empty] | VV | 2 | 2 | True | 0 | ROZPOCET
187 | K | 767627306 | Připojovací spára oken a stěn parotěsnou páskou interiérovou | m | 173.6 |  | 0 | CS ÚRS 2025 02 |  | základní | 0.15 | 26.04 | 6e-05 | 0.010416 | 0 | 0 | 16 | K | 2 |  |  |  | ROZPOCET | 0 | 0 | 0 | 0 | 0 | 1 | 0 | 16 | -330675052
| PP |  | Ostatní práce a doplňky při montáži oken a stěn připojovací spára oken a stěn mezi ostěním a rámem vnitřní parotěsná páska | [14 empty] | PP | 2
| Online PSC |  | https://podminky.urs.cz/item/CS_URS_2025_02/767627306 | [14 empty] | Online PSC | 2
| VV |  | "pozice O5" (3,40+3,40+1,80+1,80) |  | 10.4 | [12 empty] | VV | 2 | 2 | True | 0 | ROZPOCET
| VV |  | "pozice O6" (6,00+6,00+1,80+1,80)*4 |  | 62.4 | [12 empty] | VV | 2 | 2 | True | 0 | ROZPOCET
| VV |  | "pozice O7" (5,20+5,20+1,80+1,80)*2 |  | 28 | [12 empty] | VV | 2 | 2 | True | 0 | ROZPOCET
| VV |  | "pozice O8" (17,90+17,90+2,85+2,85) |  | 41.5 | [12 empty] | VV | 2 | 2 | True | 0 | ROZPOCET
| VV |  | "pozice O9" (3,30+3,30+2,30+2,30) |  | 11.2 | [12 empty] | VV | 2 | 2 | True | 0 | ROZPOCET
| VV |  | "pozice D16" (1,30+1,30+2,70+2,70) |  | 8 | [12 empty] | VV | 2 | 2 | True | 0 | ROZPOCET
| VV |  | "pozice D21" (3,35+3,35+2,70+2,70) |  | 12.1 | [12 empty] | VV | 2 | 2 | True | 0 | ROZPOCET
188 | K | 767627307 | Připojovací spára oken a stěn paropropustnou páskou exteriérovou | m | 173.6 |  | 0 | CS ÚRS 2025 02 |  | základní | 0.15 | 26.04 | 7e-05 | 0.012152 | 0 | 0 | 16 | K | 2 |  |  |  | ROZPOCET | 0 | 0 | 0 | 0 | 0 | 1 | 0 | 16 | -1337006069
| PP |  | Ostatní práce a doplňky při montáži oken a stěn připojovací spára oken a stěn mezi ostěním a rámem venkovní paropropustna páska | [14 empty] | PP | 2
| Online PSC |  | https://podminky.urs.cz/item/CS_URS_2025_02/767627307 | [14 empty] | Online PSC | 2
| VV |  | "pozice O5" (3,40+3,40+1,80+1,80) |  | 10.4 | [12 empty] | VV | 2 | 2 | True | 0 | ROZPOCET
| VV |  | "pozice O6" (6,00+6,00+1,80+1,80)*4 |  | 62.4 | [12 empty] | VV | 2 | 2 | True | 0 | ROZPOCET
| VV |  | "pozice O7" (5,20+5,20+1,80+1,80)*2 |  | 28 | [12 empty] | VV | 2 | 2 | True | 0 | ROZPOCET
| VV |  | "pozice O8" (17,90+17,90+2,85+2,85) |  | 41.5 | [12 empty] | VV | 2 | 2 | True | 0 | ROZPOCET
| VV |  | "pozice O9" (3,30+3,30+2,30+2,30) |  | 11.2 | [12 empty] | VV | 2 | 2 | True | 0 | ROZPOCET
| VV |  | "pozice D16" (1,30+1,30+2,70+2,70) |  | 8 | [12 empty] | VV | 2 | 2 | True | 0 | ROZPOCET
| VV |  | "pozice D21" (3,35+3,35+2,70+2,70) |  | 12.1 | [12 empty] | VV | 2 | 2 | True | 0 | ROZPOCET
189 | K | 7676299 | Dodávka a montáž hliníkového okna 1500 x 1400 mm s požární odolností EI60DP1, zasklení pevné - bližší specifkace viz výkres "výpis oken" pozice O10 | kus | 1 |  | 0 |  |  | základní | 0.428 | 0.428 | 0 | 0 | 0 | 0 | 16 | K | 2 |  |  |  | ROZPOCET | 0 | 0 | 0 | 0 | 0 | 1 | 0 | 16 | -1942638423
| PP |  | Dodávka a montáž hliníkového okna 1500 x 1400 mm s požární odolností EI60DP1, zasklení pevné - bližší specifkace viz výkres "výpis oken" pozice O10 | [14 empty] | PP | 2
190 | K | 767640112 | Montáž dveří ocelových nebo hliníkových vchodových jednokřídlových s nadsvětlíkem | kus | 1 |  | 0 | CS ÚRS 2025 02 |  | základní | 9.1 | 9.1 | 0 | 0 | 0 | 0 | 16 | K | 2 |  |  |  | ROZPOCET | 0 | 0 | 0 | 0 | 0 | 1 | 0 | 16 | -2023573441
| PP |  | Montáž dveří ocelových nebo hliníkových vchodových jednokřídlových s nadsvětlíkem | [14 empty] | PP | 2
| Online PSC |  | https://podminky.urs.cz/item/CS_URS_2025_02/767640112 | [14 empty] | Online PSC | 2
| VV |  | "pozice D16" 1 |  | 1 | [12 empty] | VV | 2 | 2 | True | 0 | ROZPOCET
191 | M | 5534133 | dveře jednokřídlé Al plné s nadsvětlíkem, zasklení izolačním trojsklem, bezpečnostní třídy RC2 | m2 | 3.51 |  | 0 |  |  | základní | 0 | 0 | 0.01908 | 0.066971 | 0 | 0 | 32 | M | 2 |  |  |  | ROZPOCET | 0 | 0 | 0 | 0 | 0 | 1 | 0 | 16 | 1231092116
| PP |  | dveře jednokřídlé Al plné s nadsvětlíkem, zasklení izolačním trojsklem, bezpečnostní třídy RC2 | [14 empty] | PP | 2
| P |  | Poznámka k položce: blližší specifikace viz výkres "výpis dveří" | [14 empty] | P | 2
| VV |  | "pozice D16" 1,30*2,70 |  | 3.51 | [12 empty] | VV | 2 | 2 | True | 0 | ROZPOCET
192 | K | 767640224 | Montáž dveří ocelových nebo hliníkových vchodových dvoukřídlových s pevným bočním dílem a nadsvětlíkem | kus | 1 |  | 0 | CS ÚRS 2025 02 |  | základní | 18.6 | 18.6 | 0 | 0 | 0 | 0 | 16 | K | 2 |  |  |  | ROZPOCET | 0 | 0 | 0 | 0 | 0 | 1 | 0 | 16 | -229785319
| PP |  | Montáž dveří ocelových nebo hliníkových vchodových dvoukřídlové s pevným bočním dílem a nadsvětlíkem | [14 empty] | PP | 2
| Online PSC |  | https://podminky.urs.cz/item/CS_URS_2025_02/767640224 | [14 empty] | Online PSC | 2
| VV |  | "pozice D22" 1 |  | 1 | [12 empty] | VV | 2 | 2 | True | 0 | ROZPOCET
193 | M | 5534134 | vstupní stěna z Al profilů, dvoukřídlové dveře s nadsvětlíkem a bočními díly, zasklení izolačním bezpečnostním dvojsklem | m2 | 10.285 |  | 0 |  |  | základní | 0 | 0 | 0.03815 | 0.39237 | 0 | 0 | 32 | M | 2 |  |  |  | ROZPOCET | 0 | 0 | 0 | 0 | 0 | 1 | 0 | 16 | 863690575
| PP |  | vstupní stěna z Al profilů, dvoukřídlové dveře s nadsvětlíkem a bočními díly, zasklení izolačním bezpečnostním dvojsklem | [14 empty] | PP | 2
| P |  | Poznámka k položce: blližší specifikace viz výkres "výpis dveří" | [14 empty] | P | 2
| VV |  | "pozice D22" 3,35*3,07 |  | 10.285 | [12 empty] | VV | 2 | 2 | True | 0 | ROZPOCET
194 | K | 767646411 | Montáž revizních dveří a dvířek jednokřídlových s rámem plochy do 0,5 m2 | m2 | 5 |  | 0 | CS ÚRS 2025 02 |  | základní | 2.35 | 11.75 | 0.00012 | 0.0006 | 0 | 0 | 16 | K | 2 |  |  |  | ROZPOCET | 0 | 0 | 0 | 0 | 0 | 1 | 0 | 16 | -1499937656
| PP |  | Montáž revizních dveří a dvířek hliníkových, ocelových nebo plastových s rámem jednokřídlových, plochy do 0,5 m2 | [14 empty] | PP | 2
| Online PSC |  | https://podminky.urs.cz/item/CS_URS_2025_02/767646411 | [14 empty] | Online PSC | 2
| VV |  | "dvířka revizní pro čistící kus vnitřních dešťových svodů" 5 |  | 5 | [12 empty] | VV | 2 | 2 | True | 0 | ROZPOCET
195 | M | 56245711 | dvířka revizní hliníková 300x300 bílá se zámkem | kus | 5 |  | 0 | CS ÚRS 2025 02 |  | základní | 0 | 0 | 0.00109 | 0.00545 | 0 | 0 | 32 | M | 2 |  |  |  | ROZPOCET | 0 | 0 | 0 | 0 | 0 | 1 | 0 | 16 | -2063259931
| PP |  | dvířka revizní hliníková 300x300 bílá se zámkem | [14 empty] | PP | 2
196 | K | 767649198 | Montáž panikového kování dveří dvoukřídlých | kus | 1 |  | 0 | CS ÚRS 2025 02 |  | základní | 5 | 5 | 0 | 0 | 0 | 0 | 16 | K | 2 |  |  |  | ROZPOCET | 0 | 0 | 0 | 0 | 0 | 1 | 0 | 16 | -1041742692
| PP |  | Montáž dveří ocelových nebo hliníkových doplňků dveří panikového kování dveří dvoukřídlých | [14 empty] | PP | 2
| Online PSC |  | https://podminky.urs.cz/item/CS_URS_2025_02/767649198 | [14 empty] | Online PSC | 2
| VV |  | "pozice D21" 1 |  | 1 | [12 empty] | VV | 2 | 2 | True | 0 | ROZPOCET
197 | M | 54914136 | kování panikové madlo/klika | kus | 1 |  | 0 | CS ÚRS 2025 02 |  | základní | 0 | 0 | 0.0022 | 0.0022 | 0 | 0 | 32 | M | 2 |  |  |  | ROZPOCET | 0 | 0 | 0 | 0 | 0 | 1 | 0 | 16 | 1492826071
| PP |  | kování panikové madlo/klika | [14 empty] | PP | 2
198 | K | 7679951 | Dodávka a montáž dveřní zarážky šroubované - bližší specifikace viz výkres "výpis zámečnických prvků" - pozice Z1 | kus | 14 |  | 0 |  |  | základní | 0.483 | 6.762 | 7e-05 | 0.00098 | 0 | 0 | 16 | K | 2 |  |  |  | ROZPOCET | 0 | 0 | 0 | 0 | 0 | 1 | 0 | 16 | 128204224
| PP |  | Dodávka a montáž dveřní zarážky šroubované - bližší specifikace viz výkres "výpis zámečnických prvků" - pozice Z1 | [14 empty] | PP | 2
| VV |  | 14 |  | 14 | [12 empty] | VV | 2 | 2 | True | 0 | ROZPOCET
199 | K | 7679952 | Dodávka a montáž ochranných rohů (úhelník 75/75/2 mm) délka 1,50 m - bližší specifikace viz výkres "výpis zámečnických prvků" - pozice Z2 | kus | 38 |  | 0 |  |  | základní | 0.483 | 18.354 | 7e-05 | 0.00266 | 0 | 0 | 16 | K | 2 |  |  |  | ROZPOCET | 0 | 0 | 0 | 0 | 0 | 1 | 0 | 16 | 1026356876
| PP |  | Dodávka a montáž ochranných rohů (úhelník 75/75/2 mm) délka 1,50 m - bližší specifikace viz výkres "výpis zámečnických prvků" - pozice Z2 | [14 empty] | PP | 2
| VV |  | 38 |  | 38 | [12 empty] | VV | 2 | 2 | True | 0 | ROZPOCET
200 | K | 7679953 | Dodávka a montáž zrcadla na stěnu rozměru 500 x 500 mm - bližší specifikace viz výkres "výpis zámečnických prvků" - pozice Z3 | kus | 5 |  | 0 |  |  | základní | 0.483 | 2.415 | 7e-05 | 0.00035 | 0 | 0 | 16 | K | 2 |  |  |  | ROZPOCET | 0 | 0 | 0 | 0 | 0 | 1 | 0 | 16 | 258860477
| PP |  | Dodávka a montáž zrcadla na stěnu rozměru 500 x 500 mm - bližší specifikace viz výkres "výpis zámečnických prvků" - pozice Z3 | [14 empty] | PP | 2
| VV |  | 5 |  | 5 | [12 empty] | VV | 2 | 2 | True | 0 | ROZPOCET
201 | K | 7679954 | Dodávka a montáž poličky pod zrcadlo 550 x 150 mm - bližší specifikace viz výkres "výpis zámečnických prvků" - pozice Z4 | kus | 5 |  | 0 |  |  | základní | 0.483 | 2.415 | 7e-05 | 0.00035 | 0 | 0 | 16 | K | 2 |  |  |  | ROZPOCET | 0 | 0 | 0 | 0 | 0 | 1 | 0 | 16 | -1454186434
| PP |  | Dodávka a montáž poličky pod zrcadlo 550 x 150 mm - bližší specifikace viz výkres "výpis zámečnických prvků" - pozice Z4 | [14 empty] | PP | 2
| VV |  | 5 |  | 5 | [12 empty] | VV | 2 | 2 | True | 0 | ROZPOCET
202 | K | 7679955 | Dodávka a montáž nástěnného dávkovače na mýdlo - bližší specifikace viz výkres "výpis zámečnických prvků" - pozice Z5 | kus | 10 |  | 0 |  |  | základní | 0.483 | 4.83 | 7e-05 | 0.0007 | 0 | 0 | 16 | K | 2 |  |  |  | ROZPOCET | 0 | 0 | 0 | 0 | 0 | 1 | 0 | 16 | -800596598
| PP |  | Dodávka a montáž nástěnného dávkovače na mýdlo - bližší specifikace viz výkres "výpis zámečnických prvků" - pozice Z5 | [14 empty] | PP | 2
| VV |  | 10 |  | 10 | [12 empty] | VV | 2 | 2 | True | 0 | ROZPOCET
203 | K | 7679956 | Dodávka a montáž nástěnného zásobníku papírových ručníků - bližší specifikace viz výkres "výpis zámečnických prvků" - pozice Z6 | kus | 10 |  | 0 |  |  | základní | 0.483 | 4.83 | 7e-05 | 0.0007 | 0 | 0 | 16 | K | 2 |  |  |  | ROZPOCET | 0 | 0 | 0 | 0 | 0 | 1 | 0 | 16 | 1839087458
| PP |  | Dodávka a montáž nástěnného zásobníku papírových ručníků - bližší specifikace viz výkres "výpis zámečnických prvků" - pozice Z6 | [14 empty] | PP | 2
| VV |  | 10 |  | 10 | [12 empty] | VV | 2 | 2 | True | 0 | ROZPOCET
204 | K | 7679957 | Dodávka a montáž odpadního koše na papírové ručníky - bližší specifikace viz výkres "výpis zámečnických prvků" - pozice Z7 | kus | 10 |  | 0 |  |  | základní | 0.483 | 4.83 | 7e-05 | 0.0007 | 0 | 0 | 16 | K | 2 |  |  |  | ROZPOCET | 0 | 0 | 0 | 0 | 0 | 1 | 0 | 16 | 283604741
| PP |  | Dodávka a montáž odpadního koše na papírové ručníky - bližší specifikace viz výkres "výpis zámečnických prvků" - pozice Z7 | [14 empty] | PP | 2
| VV |  | 10 |  | 10 | [12 empty] | VV | 2 | 2 | True | 0 | ROZPOCET
205 | K | 7679958 | Dodávka a montáž držáku na toaletní papír - bližší specifikace viz výkres "výpis zámečnických prvků" - pozice Z8 | kus | 10 |  | 0 |  |  | základní | 0.483 | 4.83 | 7e-05 | 0.0007 | 0 | 0 | 16 | K | 2 |  |  |  | ROZPOCET | 0 | 0 | 0 | 0 | 0 | 1 | 0 | 16 | 1165820994
| PP |  | Dodávka a montáž držáku na toaletní papír - bližší specifikace viz výkres "výpis zámečnických prvků" - pozice Z8 | [14 empty] | PP | 2
| VV |  | 10 |  | 10 | [12 empty] | VV | 2 | 2 | True | 0 | ROZPOCET
206 | K | 7679959 | Dodávka a montáž toaletního WC kartáče včetně nádobky - bližší specifikace viz výkres "výpis zámečnických prvků" - pozice Z9 | kus | 4 |  | 0 |  |  | základní | 0.483 | 1.932 | 7e-05 | 0.00028 | 0 | 0 | 16 | K | 2 |  |  |  | ROZPOCET | 0 | 0 | 0 | 0 | 0 | 1 | 0 | 16 | 1422774380
| PP |  | Dodávka a montáž toaletního WC kartáče včetně nádobky - bližší specifikace viz výkres "výpis zámečnických prvků" - pozice Z9 | [14 empty] | PP | 2
| VV |  | 4 |  | 4 | [12 empty] | VV | 2 | 2 | True | 0 | ROZPOCET
207 | K | 7679963 | Dodávka a montáž hliníkové podlahové přechodové lišty š. 60 mm - bližší specifikace viz výkres "výpis zámečnických prvků" - pozice Z13 | m | 20 |  | 0 |  |  | základní | 0.483 | 9.66 | 7e-05 | 0.0014 | 0 | 0 | 16 | K | 2 |  |  |  | ROZPOCET | 0 | 0 | 0 | 0 | 0 | 1 | 0 | 16 | 1605536288
| PP |  | Dodávka a montáž hliníkové podlahové přechodové lišty š. 60 mm - bližší specifikace viz výkres "výpis zámečnických prvků" - pozice Z13 | [14 empty] | PP | 2
| VV |  | (0,70*2)+(0,80*14)+(0,90*6)+(1,00*2) |  | 20 | [12 empty] | VV | 2 | 2 | True | 0 | ROZPOCET
208 | K | 7679969 | Dodávka a montáž venkovního ocelového požárního žebříku, celková výška 8,50 m - bližší specifikace viz výkres "výpis zámečnických prvků" - pozice Z19 | kus | 1 |  | 0 |  |  | základní | 0.483 | 0.483 | 7e-05 | 7e-05 | 0 | 0 | 16 | K | 2 |  |  |  | ROZPOCET | 0 | 0 | 0 | 0 | 0 | 1 | 0 | 16 | -1147117089
| PP |  | Dodávka a montáž venkovního ocelového požárního žebříku, celková výška 8,50 m - bližší specifikace viz výkres "výpis zámečnických prvků" - pozice Z19 | [14 empty] | PP | 2
| VV |  | 1 |  | 1 | [12 empty] | VV | 2 | 2 | True | 0 | ROZPOCET
209 | K | 7679970 | Dodávka a montáž přípravy pro montáž elektrokrabic před betonáží podlahy - bližší specifikace viz výkres "výpis zámečnických prvků" - pozice Z21 | kus | 8 |  | 0 |  |  | základní | 0.483 | 3.864 | 7e-05 | 0.00056 | 0 | 0 | 16 | K | 2 |  |  |  | ROZPOCET | 0 | 0 | 0 | 0 | 0 | 1 | 0 | 16 | 271795911
| PP |  | Dodávka a montáž přípravy pro montáž elektrokrabic před betonáží podlahy - bližší specifikace viz výkres "výpis zámečnických prvků" - pozice Z21 | [14 empty] | PP | 2
| VV |  | 8 |  | 8 | [12 empty] | VV | 2 | 2 | True | 0 | ROZPOCET
210 | K | 7679971 | Dodávka a montáž pevného střešního světlíku průměru 2000 mm - bližší specifikace viz výkres "výpis zámečnických prvků" - pozice Z22 | kus | 1 |  | 0 |  |  | základní | 0.483 | 0.483 | 7e-05 | 7e-05 | 0 | 0 | 16 | K | 2 |  |  |  | ROZPOCET | 0 | 0 | 0 | 0 | 0 | 1 | 0 | 16 | 1782725453
| PP |  | Dodávka a montáž pevného střešního světlíku průměru 2000 mm - bližší specifikace viz výkres "výpis zámečnických prvků" - pozice Z22 | [14 empty] | PP | 2
| VV |  | 1 |  | 1 | [12 empty] | VV | 2 | 2 | True | 0 | ROZPOCET
211 | K | 7679973 | Dodávka a montáž stříšky nad vstupem rozměr 2000 x 1000 mm - bližší specifikace viz výkres "výpis zámečnických prvků" - pozice Z24 | kus | 1 |  | 0 |  |  | základní | 0.483 | 0.483 | 7e-05 | 7e-05 | 0 | 0 | 16 | K | 2 |  |  |  | ROZPOCET | 0 | 0 | 0 | 0 | 0 | 1 | 0 | 16 | -560019210
| PP |  | Dodávka a montáž stříšky nad vstupem rozměr 2000 x 1000 mm - bližší specifikace viz výkres "výpis zámečnických prvků" - pozice Z24 | [14 empty] | PP | 2
| VV |  | 1 |  | 1 | [12 empty] | VV | 2 | 2 | True | 0 | ROZPOCET
212 | K | 7679974 | Dodávka a montáž stříšky nad vstupem rozměr 1500 x 1000 mm - bližší specifikace viz výkres "výpis zámečnických prvků" - pozice Z25 | kus | 1 |  | 0 |  |  | základní | 0.483 | 0.483 | 7e-05 | 7e-05 | 0 | 0 | 16 | K | 2 |  |  |  | ROZPOCET | 0 | 0 | 0 | 0 | 0 | 1 | 0 | 16 | -2088030180
| PP |  | Dodávka a montáž stříšky nad vstupem rozměr 1500 x 1000 mm - bližší specifikace viz výkres "výpis zámečnických prvků" - pozice Z25 | [14 empty] | PP | 2
| VV |  | 1 |  | 1 | [12 empty] | VV | 2 | 2 | True | 0 | ROZPOCET
213 | K | 7679975 | Dodávka a montáž stříšky nad vstupem rozměr 1200 x 1000 mm - bližší specifikace viz výkres "výpis zámečnických prvků" - pozice Z26 | kus | 1 |  | 0 |  |  | základní | 0.483 | 0.483 | 7e-05 | 7e-05 | 0 | 0 | 16 | K | 2 |  |  |  | ROZPOCET | 0 | 0 | 0 | 0 | 0 | 1 | 0 | 16 | -2137960249
| PP |  | Dodávka a montáž stříšky nad vstupem rozměr 1200 x 1000 mm - bližší specifikace viz výkres "výpis zámečnických prvků" - pozice Z26 | [14 empty] | PP | 2
| VV |  | 1 |  | 1 | [12 empty] | VV | 2 | 2 | True | 0 | ROZPOCET
214 | K | 7679976 | Dodávka a montáž nápisu "ZÁKLADNÍ ŠKOLA GORAZDOVA" - bližší specifikace viz výkres "výpis zámečnických prvků" - pozice Z27 | kus | 1 |  | 0 |  |  | základní | 0.483 | 0.483 | 7e-05 | 7e-05 | 0 | 0 | 16 | K | 2 |  |  |  | ROZPOCET | 0 | 0 | 0 | 0 | 0 | 1 | 0 | 16 | -1531987801
| PP |  | Dodávka a montáž nápisu "ZÁKLADNÍ ŠKOLA GORAZDOVA" - bližší specifikace viz výkres "výpis zámečnických prvků" - pozice Z27 | [14 empty] | PP | 2
| VV |  | 1 |  | 1 | [12 empty] | VV | 2 | 2 | True | 0 | ROZPOCET
215 | K | 7679977 | Dodávka a montáž nosné ocelové k-ce pro klima jednotku, celková hmotnost 50 kg - bližší specifikace viz výkres "výpis zámečnických prvků" - pozice Z29 | kus | 1 |  | 0 |  |  | základní | 0.483 | 0.483 | 7e-05 | 7e-05 | 0 | 0 | 16 | K | 2 |  |  |  | ROZPOCET | 0 | 0 | 0 | 0 | 0 | 1 | 0 | 16 | -1145229832
| PP |  | Dodávka a montáž nosné ocelové k-ce pro klima jednotku, celková hmotnost 50 kg - bližší specifikace viz výkres "výpis zámečnických prvků" - pozice Z29 | [14 empty] | PP | 2
| VV |  | 1 |  | 1 | [12 empty] | VV | 2 | 2 | True | 0 | ROZPOCET
216 | K | 7679978 | Dodávka a montáž SDK k-ce a obklad VZT jednotky, rozměr 2000 x 1000 x 750 mm - bližší specifikace viz výkres "výpis zámečnických prvků" - pozice Z30 | kus | 5 |  | 0 |  |  | základní | 0.483 | 2.415 | 7e-05 | 0.00035 | 0 | 0 | 16 | K | 2 |  |  |  | ROZPOCET | 0 | 0 | 0 | 0 | 0 | 1 | 0 | 16 | -2077038268
| PP |  | Dodávka a montáž SDK k-ce a obklad VZT jednotky, rozměr 2000 x 1000 x 750 mm - bližší specifikace viz výkres "výpis zámečnických prvků" - pozice Z30 | [14 empty] | PP | 2
| VV |  | 5 |  | 5 | [12 empty] | VV | 2 | 2 | True | 0 | ROZPOCET
217 | K | 7679979 | Dodávka a montáž SDK k-ce a obklad VZT potrubí, rozměr 2100 x 800 x 800 mm - bližší specifikace viz výkres "výpis zámečnických prvků" - pozice Z31 | kus | 1 |  | 0 |  |  | základní | 0.483 | 0.483 | 7e-05 | 7e-05 | 0 | 0 | 16 | K | 2 |  |  |  | ROZPOCET | 0 | 0 | 0 | 0 | 0 | 1 | 0 | 16 | -1417719
| PP |  | Dodávka a montáž SDK k-ce a obklad VZT potrubí, rozměr 2100 x 800 x 800 mm - bližší specifikace viz výkres "výpis zámečnických prvků" - pozice Z31 | [14 empty] | PP | 2
| VV |  | 1 |  | 1 | [12 empty] | VV | 2 | 2 | True | 0 | ROZPOCET
218 | K | 7679980 | Dodávka a montáž protidešťové stříšky na VZT potrubí DN 300 - bližší specifikace viz výkres "výpis zámečnických prvků" - pozice Z33 | kus | 2 |  | 0 |  |  | základní | 0.483 | 0.966 | 7e-05 | 0.00014 | 0 | 0 | 16 | K | 2 |  |  |  | ROZPOCET | 0 | 0 | 0 | 0 | 0 | 1 | 0 | 16 | 2140330863
| PP |  | Dodávka a montáž protidešťové stříšky na VZT potrubí DN 300 - bližší specifikace viz výkres "výpis zámečnických prvků" - pozice Z33 | [14 empty] | PP | 2
| VV |  | 2 |  | 2 | [12 empty] | VV | 2 | 2 | True | 0 | ROZPOCET
219 | K | 7679981 | Dodávka a montáž průchodů střešním pláštěm D50 mm pro chladivové potrubí včetně zaizolování - bližší specifikace viz výkres "výpis zámečnických prvků" - pozice Z34 | kus | 1 |  | 0 |  |  | základní | 0.483 | 0.483 | 7e-05 | 7e-05 | 0 | 0 | 16 | K | 2 |  |  |  | ROZPOCET | 0 | 0 | 0 | 0 | 0 | 1 | 0 | 16 | -151836601
| PP |  | Dodávka a montáž průchodů střešním pláštěm D50 mm pro chladivové potrubí včetně zaizolování - bližší specifikace viz výkres "výpis zámečnických prvků" - pozice Z34 | [14 empty] | PP | 2
| VV |  | 1 |  | 1 | [12 empty] | VV | 2 | 2 | True | 0 | ROZPOCET
220 | K | 7679982 | Dodávka a montáž plastové ventilační mřížky do dveří, rozměr 80x600 mm - bližší specifikace viz výkres "výpis zámečnických prvků" - pozice Z37 | kus | 10 |  | 0 |  |  | základní | 0.483 | 4.83 | 7e-05 | 0.0007 | 0 | 0 | 16 | K | 2 |  |  |  | ROZPOCET | 0 | 0 | 0 | 0 | 0 | 1 | 0 | 16 | -2558989
| PP |  | Dodávka a montáž plastové ventilační mřížky do dveří, rozměr 80x600 mm - bližší specifikace viz výkres "výpis zámečnických prvků" - pozice Z37 | [14 empty] | PP | 2
| VV |  | 10 |  | 10 | [12 empty] | VV | 2 | 2 | True | 0 | ROZPOCET
221 | K | 7679984 | Dodávka a montáž prostupů potrubí ZTI střešním pláštěm včetně nástavců a těsnících prvků - bližší specifikace viz výkres "výpis zámečnických prvků" - pozice Z40 | kus | 7 |  | 0 |  |  | základní | 0.483 | 3.381 | 7e-05 | 0.00049 | 0 | 0 | 16 | K | 2 |  |  |  | ROZPOCET | 0 | 0 | 0 | 0 | 0 | 1 | 0 | 16 | 1467120103
| PP |  | Dodávka a montáž prostupů potrubí ZTI střešním pláštěm včetně nástavců a těsnících prvků - bližší specifikace viz výkres "výpis zámečnických prvků" - pozice Z40 | [14 empty] | PP | 2
| VV |  | 7 |  | 7 | [12 empty] | VV | 2 | 2 | True | 0 | ROZPOCET
222 | K | 7679986 | Dodávka a montáž nástupní plochy 1500 x 1500 mm a rampy délky 4000 mm, včetně základů, ocelové k-ce a podlahy z póroroštů - bližší specifikace viz výkres "výpis zámečnických prvků" - pozice Z43 | kus | 1 |  | 0 |  |  | základní | 0.483 | 0.483 | 7e-05 | 7e-05 | 0 | 0 | 16 | K | 2 |  |  |  | ROZPOCET | 0 | 0 | 0 | 0 | 0 | 1 | 0 | 16 | 1142543524
| PP |  | Dodávka a montáž nástupní plochy 1500 x 1500 mm a rampy délky 4000 mm, včetně základů, ocelové k-ce a podlahy z póroroštů - bližší specifikace viz výkres "výpis zámečnických prvků" - pozice Z43 | [14 empty] | PP | 2
| VV |  | 1 |  | 1 | [12 empty] | VV | 2 | 2 | True | 0 | ROZPOCET
223 | K | 7679987 | Dodávka a montáž oplocení dvora délky 4,10 m výšky 1,80 m včetně vjezdové dvoukřídlé brány včetně základů, výplně z modřínového dřeva - bližší specifikace viz výkres "výpis zámečnických prvků" - pozice Z44 | kus | 1 |  | 0 |  |  | základní | 0.483 | 0.483 | 7e-05 | 7e-05 | 0 | 0 | 16 | K | 2 |  |  |  | ROZPOCET | 0 | 0 | 0 | 0 | 0 | 1 | 0 | 16 | -741159461
| PP |  | Dodávka a montáž oplocení dvora délky 4,10 m výšky 1,80 m včetně vjezdové dvoukřídlé brány včetně základů, výplně z modřínového dřeva - bližší specifikace viz výkres "výpis zámečnických prvků" - pozice Z44 | [14 empty] | PP | 2
| VV |  | 1 |  | 1 | [12 empty] | VV | 2 | 2 | True | 0 | ROZPOCET
224 | K | 998767102 | Přesun hmot tonážní pro zámečnické konstrukce v objektech v přes 6 do 12 m | t | 4.047 |  | 0 | CS ÚRS 2025 02 |  | základní | 1.975 | 7.9928 | 0 | 0 | 0 | 0 | 16 | K | 2 |  |  |  | ROZPOCET | 0 | 0 | 0 | 0 | 0 | 1 | 0 | 16 | -1279539704
| PP |  | Přesun hmot pro zámečnické konstrukce stanovený z hmotnosti přesunovaného materiálu vodorovná dopravní vzdálenost do 50 m základní v objektech výšky přes 6 do 12 m | [14 empty] | PP | 2
| Online PSC |  | https://podminky.urs.cz/item/CS_URS_2025_02/998767102 | [14 empty] | Online PSC | 2
| D | 771 | Podlahy z dlaždic |  |  |  | 0 |  |  |  |  | 283.4835 |  | 6.8735 |  | 0 | 2 | D | 1 |  |  |  | ROZPOCET | [6 empty] | 0
225 | K | 771111011 | Vysátí podkladu před pokládkou dlažby | m2 | 174.48 |  | 0 | CS ÚRS 2025 02 |  | základní | 0.024 | 4.1875 | 0 | 0 | 0 | 0 | 16 | K | 2 |  |  |  | ROZPOCET | 0 | 0 | 0 | 0 | 0 | 1 | 0 | 16 | 1375156023
| PP |  | Příprava podkladu před provedením dlažby vysátí podlah | [14 empty] | PP | 2
| Online PSC |  | https://podminky.urs.cz/item/CS_URS_2025_02/771111011 | [14 empty] | Online PSC | 2
| VV |  | "místnost 102" 149,33 |  | 149.33 | [12 empty] | VV | 2 | 2 | True | 0 | ROZPOCET
| VV |  | "místnost 104" 3,70 |  | 3.7 | [12 empty] | VV | 2 | 2 | True | 0 | ROZPOCET
| VV |  | "místnost 105" 3,93 |  | 3.93 | [12 empty] | VV | 2 | 2 | True | 0 | ROZPOCET
| VV |  | "místnost 107" 7,54 |  | 7.54 | [12 empty] | VV | 2 | 2 | True | 0 | ROZPOCET
| VV |  | "místnost 108" 2,06 |  | 2.06 | [12 empty] | VV | 2 | 2 | True | 0 | ROZPOCET
| VV |  | "místnost 109" 7,92 |  | 7.92 | [12 empty] | VV | 2 | 2 | True | 0 | ROZPOCET
226 | K | 771121011 | Nátěr penetrační na podlahu | m2 | 358.117 |  | 0 | CS ÚRS 2025 02 |  | základní | 0.044 | 15.7571 | 0.0003 | 0.10744 | 0 | 0 | 16 | K | 2 |  |  |  | ROZPOCET | 0 | 0 | 0 | 0 | 0 | 1 | 0 | 16 | 1939782409
| PP |  | Příprava podkladu před provedením dlažby nátěr penetrační na podlahu | [14 empty] | PP | 2
| Online PSC |  | https://podminky.urs.cz/item/CS_URS_2025_02/771121011 | [14 empty] | Online PSC | 2
| VV |  | "plocha 2x (pod stěrku a pod samotnou dlažbu" 174,48*2 |  | 348.96 | [12 empty] | VV | 2 | 2 | True | 0 | ROZPOCET
| VV |  | "sokl" 91,57*0,10 |  | 9.157 | [12 empty] | VV | 2 | 2 | True | 0 | ROZPOCET
227 | K | 771151011 | Samonivelační stěrka podlah pevnosti 20 MPa tl 3 mm | m2 | 174.48 |  | 0 | CS ÚRS 2025 02 |  | základní | 0.192 | 33.5002 | 0.00455 | 0.79388 | 0 | 0 | 16 | K | 2 |  |  |  | ROZPOCET | 0 | 0 | 0 | 0 | 0 | 1 | 0 | 16 | -1508417826
| PP |  | Příprava podkladu před provedením dlažby samonivelační stěrka min. pevnosti 20 MPa, tloušťky do 3 mm | [14 empty] | PP | 2
| Online PSC |  | https://podminky.urs.cz/item/CS_URS_2025_02/771151011 | [14 empty] | Online PSC | 2
| VV |  | "místnost 102" 149,33 |  | 149.33 | [12 empty] | VV | 2 | 2 | True | 0 | ROZPOCET
| VV |  | "místnost 104" 3,70 |  | 3.7 | [12 empty] | VV | 2 | 2 | True | 0 | ROZPOCET
| VV |  | "místnost 105" 3,93 |  | 3.93 | [12 empty] | VV | 2 | 2 | True | 0 | ROZPOCET
| VV |  | "místnost 107" 7,54 |  | 7.54 | [12 empty] | VV | 2 | 2 | True | 0 | ROZPOCET
| VV |  | "místnost 108" 2,06 |  | 2.06 | [12 empty] | VV | 2 | 2 | True | 0 | ROZPOCET
| VV |  | "místnost 109" 7,92 |  | 7.92 | [12 empty] | VV | 2 | 2 | True | 0 | ROZPOCET
228 | K | 771474112 | Montáž soklů z dlaždic keramických rovných lepených cementovým flexibilním lepidlem v přes 65 do 90 mm | m | 91.57 |  | 0 | CS ÚRS 2025 02 |  | základní | 0.19 | 17.3983 | 0.00043 | 0.039375 | 0 | 0 | 16 | K | 2 |  |  |  | ROZPOCET | 0 | 0 | 0 | 0 | 0 | 1 | 0 | 16 | 525394399
| PP |  | Montáž soklů z dlaždic keramických lepených cementovým flexibilním lepidlem rovných, výšky přes 65 do 90 mm | [14 empty] | PP | 2
| Online PSC |  | https://podminky.urs.cz/item/CS_URS_2025_02/771474112 | [14 empty] | Online PSC | 2
| VV |  | "místnost 102" (35,00+35,00+6,00+6,00)-(0,70*2)-(0,80*3)+5,00 |  | 83.2 | [12 empty] | VV | 2 | 2 | True | 0 | ROZPOCET
| VV |  | "místnost 104" (3,30+3,30+1,235+1,235)-0,70 |  | 8.37 | [12 empty] | VV | 2 | 2 | True | 0 | ROZPOCET
229 | K | 771574516 | Montáž podlah keramických hladkých lepených cementovým flexibilním rychletuhnoucím lepidlem přes 9 do 12 ks/m2 | m2 | 174.48 |  | 0 | CS ÚRS 2025 02 |  | základní | 0.792 | 138.1882 | 0.006 | 1.0469 | 0 | 0 | 16 | K | 2 |  |  |  | ROZPOCET | 0 | 0 | 0 | 0 | 0 | 1 | 0 | 16 | -979547729
| PP |  | Montáž podlah z dlaždic keramických lepených cementovým flexibilním rychletuhnoucím lepidlem hladkých, tloušťky do 10 mm přes 9 do 12 ks/m2 | [14 empty] | PP | 2
| Online PSC |  | https://podminky.urs.cz/item/CS_URS_2025_02/771574516 | [14 empty] | Online PSC | 2
| VV |  | "místnost 102" 149,33 |  | 149.33 | [12 empty] | VV | 2 | 2 | True | 0 | ROZPOCET
| VV |  | "místnost 104" 3,70 |  | 3.7 | [12 empty] | VV | 2 | 2 | True | 0 | ROZPOCET
| VV |  | "místnost 105" 3,93 |  | 3.93 | [12 empty] | VV | 2 | 2 | True | 0 | ROZPOCET
| VV |  | "místnost 107" 7,54 |  | 7.54 | [12 empty] | VV | 2 | 2 | True | 0 | ROZPOCET
| VV |  | "místnost 108" 2,06 |  | 2.06 | [12 empty] | VV | 2 | 2 | True | 0 | ROZPOCET
| VV |  | "místnost 109" 7,92 |  | 7.92 | [12 empty] | VV | 2 | 2 | True | 0 | ROZPOCET
230 | M | 5976112 | dlažba keramická slinutá nemrazuvzdorná R10/A povrch hladký/matný tl do 10mm přes 9 do 12ks/m2 | m2 | 208.75 |  | 0 |  |  | základní | 0 | 0 | 0.022 | 4.5925 | 0 | 0 | 32 | M | 2 |  |  |  | ROZPOCET | 0 | 0 | 0 | 0 | 0 | 1 | 0 | 16 | -1584115881
| PP |  | dlažba keramická slinutá nemrazuvzdorná R10/A povrch hladký/matný tl do 10mm přes 9 do 12ks/m2 | [14 empty] | PP | 2
| VV |  | "plocha" 174,48 |  | 174.48 | [12 empty] | VV | 2 | 2 | True | 0 | ROZPOCET
| VV |  | "sokl" (91,57*0,10)*1,30 |  | 11.904 | [12 empty] | VV | 2 | 2 | True | 0 | ROZPOCET
| VV |  | 186,384*1,12 'Přepočtené koeficientem množství |  | 208.75 | [12 empty] | VV | 2 | 2 | False | 1 | ROZPOCET
231 | K | 771591112 | Izolace pod dlažbu nátěrem nebo stěrkou ve dvou vrstvách | m2 | 174.48 |  | 0 | CS ÚRS 2025 02 |  | základní | 0.278 | 48.5054 | 0.0015 | 0.26172 | 0 | 0 | 16 | K | 2 |  |  |  | ROZPOCET | 0 | 0 | 0 | 0 | 0 | 1 | 0 | 16 | 136373370
| PP |  | Izolace podlahy pod dlažbu nátěrem nebo stěrkou ve dvou vrstvách | [14 empty] | PP | 2
| Online PSC |  | https://podminky.urs.cz/item/CS_URS_2025_02/771591112 | [14 empty] | Online PSC | 2
| VV |  | "místnost 102" 149,33 |  | 149.33 | [12 empty] | VV | 2 | 2 | True | 0 | ROZPOCET
| VV |  | "místnost 104" 3,70 |  | 3.7 | [12 empty] | VV | 2 | 2 | True | 0 | ROZPOCET
| VV |  | "místnost 105" 3,93 |  | 3.93 | [12 empty] | VV | 2 | 2 | True | 0 | ROZPOCET
| VV |  | "místnost 107" 7,54 |  | 7.54 | [12 empty] | VV | 2 | 2 | True | 0 | ROZPOCET
| VV |  | "místnost 108" 2,06 |  | 2.06 | [12 empty] | VV | 2 | 2 | True | 0 | ROZPOCET
| VV |  | "místnost 109" 7,92 |  | 7.92 | [12 empty] | VV | 2 | 2 | True | 0 | ROZPOCET
232 | K | 771591115 | Podlahy spárování silikonem | m | 250 |  | 0 | CS ÚRS 2025 02 |  | základní | 0.05 | 12.5 | 9e-05 | 0.0225 | 0 | 0 | 16 | K | 2 |  |  |  | ROZPOCET | 0 | 0 | 0 | 0 | 0 | 1 | 0 | 16 | -764404328
| PP |  | Podlahy - dokončovací práce spárování silikonem | [14 empty] | PP | 2
| Online PSC |  | https://podminky.urs.cz/item/CS_URS_2025_02/771591115 | [14 empty] | Online PSC | 2
233 | K | 771592011 | Čištění vnitřních ploch podlah nebo schodišť po položení dlažby chemickými prostředky | m2 | 183.637 |  | 0 | CS ÚRS 2025 02 |  | základní | 0.041 | 7.5291 | 5e-05 | 0.0091819 | 0 | 0 | 16 | K | 2 |  |  |  | ROZPOCET | 0 | 0 | 0 | 0 | 0 | 1 | 0 | 16 | 1048856640
| PP |  | Čištění vnitřních ploch po položení dlažby podlah nebo schodišť chemickými prostředky | [14 empty] | PP | 2
| Online PSC |  | https://podminky.urs.cz/item/CS_URS_2025_02/771592011 | [14 empty] | Online PSC | 2
| VV |  | "plocha" 174,48 |  | 174.48 | [12 empty] | VV | 2 | 2 | True | 0 | ROZPOCET
| VV |  | "sokl" 91,57*0,10 |  | 9.157 | [12 empty] | VV | 2 | 2 | True | 0 | ROZPOCET
234 | K | 998771102 | Přesun hmot tonážní pro podlahy z dlaždic v objektech v přes 6 do 12 m | t | 6.873 |  | 0 | CS ÚRS 2025 02 |  | základní | 0.861 | 5.9177 | 0 | 0 | 0 | 0 | 16 | K | 2 |  |  |  | ROZPOCET | 0 | 0 | 0 | 0 | 0 | 1 | 0 | 16 | -1331582320
| PP |  | Přesun hmot pro podlahy z dlaždic stanovený z hmotnosti přesunovaného materiálu vodorovná dopravní vzdálenost do 50 m základní v objektech výšky přes 6 do 12 m | [14 empty] | PP | 2
| Online PSC |  | https://podminky.urs.cz/item/CS_URS_2025_02/998771102 | [14 empty] | Online PSC | 2
| D | 776 | Podlahy povlakové |  |  |  | 0 |  |  |  |  | 297.3218 |  | 4.0341 |  | 0 | 2 | D | 1 |  |  |  | ROZPOCET | [6 empty] | 0
235 | K | 776111311 | Vysátí podkladu povlakových podlah | m2 | 669.08 |  | 0 | CS ÚRS 2025 02 |  | základní | 0.024 | 16.0579 | 0 | 0 | 0 | 0 | 16 | K | 2 |  |  |  | ROZPOCET | 0 | 0 | 0 | 0 | 0 | 1 | 0 | 16 | -1481386805
| PP |  | Příprava podkladu povlakových podlah a stěn vysátí podlah | [14 empty] | PP | 2
| Online PSC |  | https://podminky.urs.cz/item/CS_URS_2025_02/776111311 | [14 empty] | Online PSC | 2
| VV |  | "plocha 2x pod stěrku a pod samotnou podlahovinu" | [14 empty] | VV | 2 | 1 | True | 0 | ROZPOCET
| VV |  | "místnost 106" 46,70*2 |  | 93.4 | [12 empty] | VV | 2 | 2 | True | 0 | ROZPOCET
| VV |  | "místnost 110" 70,33*2 |  | 140.66 | [12 empty] | VV | 2 | 2 | True | 0 | ROZPOCET
| VV |  | "místnost 111" 52,57*2 |  | 105.14 | [12 empty] | VV | 2 | 2 | True | 0 | ROZPOCET
| VV |  | "místnost 112" 50,86*2 |  | 101.72 | [12 empty] | VV | 2 | 2 | True | 0 | ROZPOCET
| VV |  | "místnost 113" 50,86*2 |  | 101.72 | [12 empty] | VV | 2 | 2 | True | 0 | ROZPOCET
| VV |  | "místnost 114" 63,22*2 |  | 126.44 | [12 empty] | VV | 2 | 2 | True | 0 | ROZPOCET
236 | K | 776121112 | Vodou ředitelná penetrace savého podkladu povlakových podlah | m2 | 669.08 |  | 0 | CS ÚRS 2025 02 |  | základní | 0.058 | 38.8066 | 3e-05 | 0.020072 | 0 | 0 | 16 | K | 2 |  |  |  | ROZPOCET | 0 | 0 | 0 | 0 | 0 | 1 | 0 | 16 | 1911748787
| PP |  | Příprava podkladu povlakových podlah a stěn penetrace vodou ředitelná podlah | [14 empty] | PP | 2
| Online PSC |  | https://podminky.urs.cz/item/CS_URS_2025_02/776121112 | [14 empty] | Online PSC | 2
| VV |  | "plocha 2x pod stěrku a pod samotnou podlahovinu" | [14 empty] | VV | 2 | 1 | True | 0 | ROZPOCET
| VV |  | "místnost 106" 46,70*2 |  | 93.4 | [12 empty] | VV | 2 | 2 | True | 0 | ROZPOCET
| VV |  | "místnost 110" 70,33*2 |  | 140.66 | [12 empty] | VV | 2 | 2 | True | 0 | ROZPOCET
| VV |  | "místnost 111" 52,57*2 |  | 105.14 | [12 empty] | VV | 2 | 2 | True | 0 | ROZPOCET
| VV |  | "místnost 112" 50,86*2 |  | 101.72 | [12 empty] | VV | 2 | 2 | True | 0 | ROZPOCET
| VV |  | "místnost 113" 50,86*2 |  | 101.72 | [12 empty] | VV | 2 | 2 | True | 0 | ROZPOCET
| VV |  | "místnost 114" 63,22*2 |  | 126.44 | [12 empty] | VV | 2 | 2 | True | 0 | ROZPOCET
237 | K | 776141122 | Stěrka podlahová nivelační pro vyrovnání podkladu povlakových podlah pevnosti 30 MPa tl přes 3 do 5 mm | m2 | 334.54 |  | 0 | CS ÚRS 2025 02 |  | základní | 0.245 | 81.9623 | 0.0075 | 2.5091 | 0 | 0 | 16 | K | 2 |  |  |  | ROZPOCET | 0 | 0 | 0 | 0 | 0 | 1 | 0 | 16 | 1084509917
| PP |  | Příprava podkladu povlakových podlah a stěn vyrovnání samonivelační stěrkou podlah pevnosti 30 MPa, tloušťky přes 3 do 5 mm | [14 empty] | PP | 2
| Online PSC |  | https://podminky.urs.cz/item/CS_URS_2025_02/776141122 | [14 empty] | Online PSC | 2
| VV |  | "místnost 106" 46,70 |  | 46.7 | [12 empty] | VV | 2 | 2 | True | 0 | ROZPOCET
| VV |  | "místnost 110" 70,33 |  | 70.33 | [12 empty] | VV | 2 | 2 | True | 0 | ROZPOCET
| VV |  | "místnost 111" 52,57 |  | 52.57 | [12 empty] | VV | 2 | 2 | True | 0 | ROZPOCET
| VV |  | "místnost 112" 50,86 |  | 50.86 | [12 empty] | VV | 2 | 2 | True | 0 | ROZPOCET
| VV |  | "místnost 113" 50,86 |  | 50.86 | [12 empty] | VV | 2 | 2 | True | 0 | ROZPOCET
| VV |  | "místnost 114" 63,22 |  | 63.22 | [12 empty] | VV | 2 | 2 | True | 0 | ROZPOCET
238 | K | 776222111 | Lepení pásů z PVC 2-složkovým lepidlem | m2 | 334.54 |  | 0 | CS ÚRS 2025 02 |  | základní | 0.16 | 53.5264 | 0.0007 | 0.23418 | 0 | 0 | 16 | K | 2 |  |  |  | ROZPOCET | 0 | 0 | 0 | 0 | 0 | 1 | 0 | 16 | 2035000182
| PP |  | Montáž podlahovin z PVC lepením 2-složkovým lepidlem (do vlhkých prostor) z pásů | [14 empty] | PP | 2
| Online PSC |  | https://podminky.urs.cz/item/CS_URS_2025_02/776222111 | [14 empty] | Online PSC | 2
| VV |  | "místnost 106" 46,70 |  | 46.7 | [12 empty] | VV | 2 | 2 | True | 0 | ROZPOCET
| VV |  | "místnost 110" 70,33 |  | 70.33 | [12 empty] | VV | 2 | 2 | True | 0 | ROZPOCET
| VV |  | "místnost 111" 52,57 |  | 52.57 | [12 empty] | VV | 2 | 2 | True | 0 | ROZPOCET
| VV |  | "místnost 112" 50,86 |  | 50.86 | [12 empty] | VV | 2 | 2 | True | 0 | ROZPOCET
| VV |  | "místnost 113" 50,86 |  | 50.86 | [12 empty] | VV | 2 | 2 | True | 0 | ROZPOCET
| VV |  | "místnost 114" 63,22 |  | 63.22 | [12 empty] | VV | 2 | 2 | True | 0 | ROZPOCET
239 | M | 28411144 | podlahovina vinylová homogenní protiskluzná se vsypem a výztuž. vrstvou, třída zátěže 34/43, hořlavost Bfl-s1 tl 2,50mm | m2 | 367.994 |  | 0 | CS ÚRS 2025 02 |  | základní | 0 | 0 | 0.0032 | 1.1776 | 0 | 0 | 32 | M | 2 |  |  |  | ROZPOCET | 0 | 0 | 0 | 0 | 0 | 1 | 0 | 16 | -829894385
| PP |  | podlahovina vinylová homogenní protiskluzná se vsypem a výztuž. vrstvou, třída zátěže 34/43, hořlavost Bfl-s1 tl 2,50mm | [14 empty] | PP | 2
| VV |  | 334,54*1,1 'Přepočtené koeficientem množství |  | 367.994 | [12 empty] | VV | 2 | 2 | False | 1 | ROZPOCET
240 | K | 776411112 | Montáž obvodových soklíků výšky do 100 mm | m | 175.8 |  | 0 | CS ÚRS 2025 02 |  | základní | 0.125 | 21.975 | 3e-05 | 0.005274 | 0 | 0 | 16 | K | 2 |  |  |  | ROZPOCET | 0 | 0 | 0 | 0 | 0 | 1 | 0 | 16 | 1887193108
| PP |  | Montáž soklíků lepením obvodových, výšky přes 80 do 100 mm | [14 empty] | PP | 2
| Online PSC |  | https://podminky.urs.cz/item/CS_URS_2025_02/776411112 | [14 empty] | Online PSC | 2
| VV |  | "místnost 106" (9,10+9,10+5,25+5,25)-0,90 |  | 27.8 | [12 empty] | VV | 2 | 2 | True | 0 | ROZPOCET
| VV |  | "místnost 110" (8,25+8,25+8,53+8,53)-0,90 |  | 32.66 | [12 empty] | VV | 2 | 2 | True | 0 | ROZPOCET
| VV |  | "místnost 111" (7,53+7,53+6,90+6,90)-0,90 |  | 27.96 | [12 empty] | VV | 2 | 2 | True | 0 | ROZPOCET
| VV |  | "místnost 112" (6,86+6,86+7,53+7,53)-0,90 |  | 27.88 | [12 empty] | VV | 2 | 2 | True | 0 | ROZPOCET
| VV |  | "místnost 113" (6,86+6,86+7,53+7,53)-0,90 |  | 27.88 | [12 empty] | VV | 2 | 2 | True | 0 | ROZPOCET
| VV |  | "místnost 114" (6,46+6,46+9,80+9,80)-0,90 |  | 31.62 | [12 empty] | VV | 2 | 2 | True | 0 | ROZPOCET
241 | M | 28411010 | lišta soklová PVC 20x100mm | m | 179.316 |  | 0 | CS ÚRS 2025 02 |  | základní | 0 | 0 | 0.00038 | 0.06814 | 0 | 0 | 32 | M | 2 |  |  |  | ROZPOCET | 0 | 0 | 0 | 0 | 0 | 1 | 0 | 16 | -1713680013
| PP |  | lišta soklová PVC 20x100mm | [14 empty] | PP | 2
| VV |  | 175,8*1,02 'Přepočtené koeficientem množství |  | 179.316 | [12 empty] | VV | 2 | 2 | False | 1 | ROZPOCET
242 | K | 776421312 | Montáž přechodových šroubovaných lišt | m | 15 |  | 0 | CS ÚRS 2025 02 |  | základní | 0.264 | 3.96 | 0 | 0 | 0 | 0 | 16 | K | 2 |  |  |  | ROZPOCET | 0 | 0 | 0 | 0 | 0 | 1 | 0 | 16 | 2053637361
| PP |  | Montáž lišt přechodových šroubovaných | [14 empty] | PP | 2
| Online PSC |  | https://podminky.urs.cz/item/CS_URS_2025_02/776421312 | [14 empty] | Online PSC | 2
243 | M | 55343110 | profil přechodový Al narážecí 30mm stříbro | m | 18 |  | 0 | CS ÚRS 2025 02 |  | základní | 0 | 0 | 0.00017 | 0.00306 | 0 | 0 | 32 | M | 2 |  |  |  | ROZPOCET | 0 | 0 | 0 | 0 | 0 | 1 | 0 | 16 | 1824798409
| PP |  | profil přechodový Al narážecí 30mm stříbro | [14 empty] | PP | 2
| VV |  | 15*1,2 'Přepočtené koeficientem množství |  | 18 | [12 empty] | VV | 2 | 2 | False | 1 | ROZPOCET
244 | K | 776991131 | Základní čištění nově položených podlahovin včetně dvousložkového jednovrstvého polymerního nátěru | m2 | 334.54 |  | 0 | CS ÚRS 2025 02 |  | základní | 0.234 | 78.2824 | 5e-05 | 0.016727 | 0 | 0 | 16 | K | 2 |  |  |  | ROZPOCET | 0 | 0 | 0 | 0 | 0 | 1 | 0 | 16 | 791064848
| PP |  | Ostatní práce údržba nových podlahovin po pokládce čištění včetně ošetření polymerním nátěrem dvousložkovým jednovrstvým | [14 empty] | PP | 2
| Online PSC |  | https://podminky.urs.cz/item/CS_URS_2025_02/776991131 | [14 empty] | Online PSC | 2
245 | K | 998776102 | Přesun hmot tonážní pro podlahy povlakové v objektech v přes 6 do 12 m | t | 4.034 |  | 0 | CS ÚRS 2025 02 |  | základní | 0.682 | 2.7512 | 0 | 0 | 0 | 0 | 16 | K | 2 |  |  |  | ROZPOCET | 0 | 0 | 0 | 0 | 0 | 1 | 0 | 16 | -1730855088
| PP |  | Přesun hmot pro podlahy povlakové stanovený z hmotnosti přesunovaného materiálu vodorovná dopravní vzdálenost do 50 m základní v objektech výšky přes 6 do 12 m | [14 empty] | PP | 2
| Online PSC |  | https://podminky.urs.cz/item/CS_URS_2025_02/998776102 | [14 empty] | Online PSC | 2
| D | 781 | Dokončovací práce - obklady |  |  |  | 0 |  |  |  |  | 162.9782 |  | 3.0541 |  | 0 | 2 | D | 1 |  |  |  | ROZPOCET | [6 empty] | 0
246 | K | 781121011 | Nátěr penetrační na stěnu | m2 | 111.466 |  | 0 | CS ÚRS 2025 02 |  | základní | 0.044 | 4.9045 | 0.0003 | 0.03344 | 0 | 0 | 16 | K | 2 |  |  |  | ROZPOCET | 0 | 0 | 0 | 0 | 0 | 1 | 0 | 16 | 853526142
| PP |  | Příprava podkladu před provedením obkladu nátěr penetrační na stěnu | [14 empty] | PP | 2
| Online PSC |  | https://podminky.urs.cz/item/CS_URS_2025_02/781121011 | [14 empty] | Online PSC | 2
| VV |  | "místnost 105" ((1,50+1,50+1,25+1,25+1,70+1,70+1,25+1,25)*2,00)-(0,70*2,00*3)+(1,25*0,25) |  | 18.913 | [12 empty] | VV | 2 | 2 | True | 0 | ROZPOCET
| VV |  | "místnost 107" ((1,435+1,435+2,00+2,00+1,55+1,55+2,00+2,00+1,40+1,40+1,00+1,00)*2,00)-(0,70*2,00*4)-(0,80*2,00)+(1,00*0,25) |  | 30.59 | [12 empty] | VV | 2 | 2 | True | 0 | ROZPOCET
| VV |  | "místnost 108" ((1,40+1,40+2,00+2,00)*2,00)-(0,80*2,00) |  | 12 | [12 empty] | VV | 2 | 2 | True | 0 | ROZPOCET
| VV |  | "místnost 109" ((2,70+2,70+3,10+3,10+0,10+1,30+1,30)*2,00)-(0,80*2,00)+(1,85*0,25) |  | 27.463 | [12 empty] | VV | 2 | 2 | True | 0 | ROZPOCET
| VV |  | "v učebnách, sborovně - v místě umyvadla" 3,00*6 |  | 18 | [12 empty] | VV | 2 | 2 | True | 0 | ROZPOCET
| VV |  | "kuchyňka ve sborovně" (3,30+0,60+0,60)*1,00 |  | 4.5 | [12 empty] | VV | 2 | 2 | True | 0 | ROZPOCET
247 | K | 781131112 | Izolace pod obklad nátěrem nebo stěrkou ve dvou vrstvách | m2 | 39.985 |  | 0 | CS ÚRS 2025 02 |  | základní | 0.375 | 14.9944 | 0.0015 | 0.059978 | 0 | 0 | 16 | K | 2 |  |  |  | ROZPOCET | 0 | 0 | 0 | 0 | 0 | 1 | 0 | 16 | -1980003819
| PP |  | Izolace stěny pod obklad izolace nátěrem nebo stěrkou ve dvou vrstvách | [14 empty] | PP | 2
| Online PSC |  | https://podminky.urs.cz/item/CS_URS_2025_02/781131112 | [14 empty] | Online PSC | 2
| VV |  | "místnost 105" ((1,50+1,50+1,25+1,25+1,70+1,70+1,25+1,25)*0,50)-(0,70*0,50*3) |  | 4.65 | [12 empty] | VV | 2 | 2 | True | 0 | ROZPOCET
| VV |  | "místnost 107" ((1,435+1,435+2,00+2,00+1,55+1,55+2,00+2,00+1,40+1,40+1,00+1,00)*0,50)-(0,70*0,50*4)-(0,80*0,50) |  | 7.585 | [12 empty] | VV | 2 | 2 | True | 0 | ROZPOCET
| VV |  | "místnost 108" ((1,40+1,40+2,00+2,00)*0,50)-(0,80*0,50) |  | 3 | [12 empty] | VV | 2 | 2 | True | 0 | ROZPOCET
| VV |  | "místnost 109" ((2,70+2,70+3,10+3,10+0,10+1,30+1,30)*0,50)-(0,80*0,50) |  | 6.75 | [12 empty] | VV | 2 | 2 | True | 0 | ROZPOCET
| VV |  | "v učebnách, sborovně - v místě umyvadla" 3,00*6 |  | 18 | [12 empty] | VV | 2 | 2 | True | 0 | ROZPOCET
248 | K | 781131264 | Izolace pod obklad těsnícími pásy mezi podlahou a stěnou | m | 51.27 |  | 0 | CS ÚRS 2025 02 |  | základní | 0.06 | 3.0762 | 0.00142 | 0.072803 | 0 | 0 | 16 | K | 2 |  |  |  | ROZPOCET | 0 | 0 | 0 | 0 | 0 | 1 | 0 | 16 | 1394307230
| PP |  | Izolace stěny pod obklad izolace těsnícími izolačními pásy mezi podlahou a stěnu | [14 empty] | PP | 2
| Online PSC |  | https://podminky.urs.cz/item/CS_URS_2025_02/781131264 | [14 empty] | Online PSC | 2
| VV |  | "místnost 105" (1,50+1,50+1,25+1,25+1,70+1,70+1,25+1,25) |  | 11.4 | [12 empty] | VV | 2 | 2 | True | 0 | ROZPOCET
| VV |  | "místnost 107" (1,435+1,435+2,00+2,00+1,55+1,55+2,00+2,00+1,40+1,40+1,00+1,00) |  | 18.77 | [12 empty] | VV | 2 | 2 | True | 0 | ROZPOCET
| VV |  | "místnost 108" (1,40+1,40+2,00+2,00) |  | 6.8 | [12 empty] | VV | 2 | 2 | True | 0 | ROZPOCET
| VV |  | "místnost 109" (2,70+2,70+3,10+3,10+0,10+1,30+1,30) |  | 14.3 | [12 empty] | VV | 2 | 2 | True | 0 | ROZPOCET
249 | K | 781472217 | Montáž obkladů keramických hladkých lepených cementovým flexibilním lepidlem přes 12 do 19 ks/m2 | m2 | 111.466 |  | 0 | CS ÚRS 2025 02 |  | základní | 0.86 | 95.8608 | 0.0053 | 0.59077 | 0 | 0 | 16 | K | 2 |  |  |  | ROZPOCET | 0 | 0 | 0 | 0 | 0 | 1 | 0 | 16 | -1011144362
| PP |  | Montáž keramických obkladů stěn lepených cementovým flexibilním lepidlem hladkých přes 12 do 19 ks/m2 | [14 empty] | PP | 2
| Online PSC |  | https://podminky.urs.cz/item/CS_URS_2025_02/781472217 | [14 empty] | Online PSC | 2
| VV |  | "místnost 105" ((1,50+1,50+1,25+1,25+1,70+1,70+1,25+1,25)*2,00)-(0,70*2,00*3)+(1,25*0,25) |  | 18.913 | [12 empty] | VV | 2 | 2 | True | 0 | ROZPOCET
| VV |  | "místnost 107" ((1,435+1,435+2,00+2,00+1,55+1,55+2,00+2,00+1,40+1,40+1,00+1,00)*2,00)-(0,70*2,00*4)-(0,80*2,00)+(1,00*0,25) |  | 30.59 | [12 empty] | VV | 2 | 2 | True | 0 | ROZPOCET
| VV |  | "místnost 108" ((1,40+1,40+2,00+2,00)*2,00)-(0,80*2,00) |  | 12 | [12 empty] | VV | 2 | 2 | True | 0 | ROZPOCET
| VV |  | "místnost 109" ((2,70+2,70+3,10+3,10+0,10+1,30+1,30)*2,00)-(0,80*2,00)+(1,85*0,25) |  | 27.463 | [12 empty] | VV | 2 | 2 | True | 0 | ROZPOCET
| VV |  | "v učebnách, sborovně - v místě umyvadla" 3,00*6 |  | 18 | [12 empty] | VV | 2 | 2 | True | 0 | ROZPOCET
| VV |  | "kuchyňka ve sborovně" (3,30+0,60+0,60)*1,00 |  | 4.5 | [12 empty] | VV | 2 | 2 | True | 0 | ROZPOCET
250 | M | 59761701 | obklad keramický nemrazuvzdorný povrch hladký/lesklý tl do 10mm přes 12 do 19ks/m2 | m2 | 124.842 |  | 0 | CS ÚRS 2025 02 |  | základní | 0 | 0 | 0.01771 | 2.211 | 0 | 0 | 32 | M | 2 |  |  |  | ROZPOCET | 0 | 0 | 0 | 0 | 0 | 1 | 0 | 16 | 686487923
| PP |  | obklad keramický nemrazuvzdorný povrch hladký/lesklý tl do 10mm přes 12 do 19ks/m2 | [14 empty] | PP | 2
| VV |  | 111,466*1,12 'Přepočtené koeficientem množství |  | 124.842 | [12 empty] | VV | 2 | 2 | False | 1 | ROZPOCET
251 | K | 781492211 | Montáž profilů rohových lepených flexibilním cementovým lepidlem | m | 23.6 |  | 0 | CS ÚRS 2025 02 |  | základní | 0.248 | 5.8528 | 0.0002 | 0.00472 | 0 | 0 | 16 | K | 2 |  |  |  | ROZPOCET | 0 | 0 | 0 | 0 | 0 | 1 | 0 | 16 | -982095819
| PP |  | Obklad - dokončující práce montáž profilu lepeného flexibilním cementovým lepidlem rohového | [14 empty] | PP | 2
| Online PSC |  | https://podminky.urs.cz/item/CS_URS_2025_02/781492211 | [14 empty] | Online PSC | 2
| VV |  | "místnost 105" 1,25 |  | 1.25 | [12 empty] | VV | 2 | 2 | True | 0 | ROZPOCET
| VV |  | "místnost 107" 2,00+2,00+1,00 |  | 5 | [12 empty] | VV | 2 | 2 | True | 0 | ROZPOCET
| VV |  | "místnost 108" 2,00+2,00+2,00 |  | 6 | [12 empty] | VV | 2 | 2 | True | 0 | ROZPOCET
| VV |  | "místnost 109" 2,00+2,00+2,00+2,00+1,85 |  | 9.85 | [12 empty] | VV | 2 | 2 | True | 0 | ROZPOCET
| VV |  | "v učebnách, sborovně - v místě umyvadla" 1,50 |  | 1.5 | [12 empty] | VV | 2 | 2 | True | 0 | ROZPOCET
252 | K | 781492251 | Montáž profilů ukončovacích lepených flexibilním cementovým lepidlem | m | 110.97 |  | 0 | CS ÚRS 2025 02 |  | základní | 0.16 | 17.7552 | 0.00018 | 0.019975 | 0 | 0 | 16 | K | 2 |  |  |  | ROZPOCET | 0 | 0 | 0 | 0 | 0 | 1 | 0 | 16 | 171819416
| PP |  | Obklad - dokončující práce montáž profilu lepeného flexibilním cementovým lepidlem ukončovacího | [14 empty] | PP | 2
| Online PSC |  | https://podminky.urs.cz/item/CS_URS_2025_02/781492251 | [14 empty] | Online PSC | 2
| VV |  | "místnost 105" (1,50+1,50+1,25+1,25+1,70+1,70+1,25+1,25)-(0,70*3)+((2,00+2,00)*3) |  | 21.3 | [12 empty] | VV | 2 | 2 | True | 0 | ROZPOCET
| VV |  | "místnost 107" (1,435+1,435+2,00+2,00+1,55+1,55+2,00+2,00+1,40+1,40+1,00+1,00)-(0,70*4)-0,80+((2,00+2,00)*5) |  | 35.17 | [12 empty] | VV | 2 | 2 | True | 0 | ROZPOCET
| VV |  | "místnost 108" (1,40+1,40+2,00+2,00)-0,80+(2,00+2,00) |  | 10 | [12 empty] | VV | 2 | 2 | True | 0 | ROZPOCET
| VV |  | "místnost 109" (2,70+2,70+3,10+3,10+0,10+1,30+1,30)-0,80+(2,00+2,00) |  | 17.5 | [12 empty] | VV | 2 | 2 | True | 0 | ROZPOCET
| VV |  | "v učebnách, sborovně - v místě umyvadla" 4,50*6 |  | 27 | [12 empty] | VV | 2 | 2 | True | 0 | ROZPOCET
253 | M | 28342001 | lišta ukončovací z PVC 8mm | m | 141.299 |  | 0 | CS ÚRS 2025 02 |  | základní | 0 | 0 | 0.0003 | 0.04239 | 0 | 0 | 32 | M | 2 |  |  |  | ROZPOCET | 0 | 0 | 0 | 0 | 0 | 1 | 0 | 16 | -1671614569
| PP |  | lišta ukončovací z PVC 8mm | [14 empty] | PP | 2
| VV |  | 23,60+110,97 |  | 134.57 | [12 empty] | VV | 2 | 2 | True | 0 | ROZPOCET
| VV |  | 134,57*1,05 'Přepočtené koeficientem množství |  | 141.299 | [12 empty] | VV | 2 | 2 | False | 1 | ROZPOCET
254 | K | 781495115 | Spárování vnitřních obkladů silikonem | m | 150 |  | 0 | CS ÚRS 2025 02 |  | základní | 0.055 | 8.25 | 9e-05 | 0.0135 | 0 | 0 | 16 | K | 2 |  |  |  | ROZPOCET | 0 | 0 | 0 | 0 | 0 | 1 | 0 | 16 | -116023832
| PP |  | Obklad - dokončující práce ostatní práce spárování silikonem | [14 empty] | PP | 2
| Online PSC |  | https://podminky.urs.cz/item/CS_URS_2025_02/781495115 | [14 empty] | Online PSC | 2
255 | K | 781495141 | Průnik obkladem kruhový do DN 30 | kus | 25 |  | 0 | CS ÚRS 2025 02 |  | základní | 0.1 | 2.5 | 0 | 0 | 0 | 0 | 16 | K | 2 |  |  |  | ROZPOCET | 0 | 0 | 0 | 0 | 0 | 1 | 0 | 16 | -1615600544
| PP |  | Obklad - dokončující práce průnik obkladem kruhový, bez izolace do DN 30 | [14 empty] | PP | 2
| Online PSC |  | https://podminky.urs.cz/item/CS_URS_2025_02/781495141 | [14 empty] | Online PSC | 2
256 | K | 781495142 | Průnik obkladem kruhový přes DN 30 do DN 90 | kus | 10 |  | 0 | CS ÚRS 2025 02 |  | základní | 0.12 | 1.2 | 0 | 0 | 0 | 0 | 16 | K | 2 |  |  |  | ROZPOCET | 0 | 0 | 0 | 0 | 0 | 1 | 0 | 16 | 119067303
| PP |  | Obklad - dokončující práce průnik obkladem kruhový, bez izolace přes DN 30 do DN 90 | [14 empty] | PP | 2
| Online PSC |  | https://podminky.urs.cz/item/CS_URS_2025_02/781495142 | [14 empty] | Online PSC | 2
257 | K | 781495143 | Průnik obkladem kruhový přes DN 90 | kus | 10 |  | 0 | CS ÚRS 2025 02 |  | základní | 0.14 | 1.4 | 0 | 0 | 0 | 0 | 16 | K | 2 |  |  |  | ROZPOCET | 0 | 0 | 0 | 0 | 0 | 1 | 0 | 16 | 162326503
| PP |  | Obklad - dokončující práce průnik obkladem kruhový, bez izolace přes DN 90 | [14 empty] | PP | 2
| Online PSC |  | https://podminky.urs.cz/item/CS_URS_2025_02/781495143 | [14 empty] | Online PSC | 2
258 | K | 781495211 | Čištění vnitřních ploch stěn po provedení obkladu chemickými prostředky | m2 | 111.466 |  | 0 | CS ÚRS 2025 02 |  | základní | 0.041 | 4.5701 | 5e-05 | 0.0055733 | 0 | 0 | 16 | K | 2 |  |  |  | ROZPOCET | 0 | 0 | 0 | 0 | 0 | 1 | 0 | 16 | -223267916
| PP |  | Čištění vnitřních ploch po provedení obkladu stěn chemickými prostředky | [14 empty] | PP | 2
| Online PSC |  | https://podminky.urs.cz/item/CS_URS_2025_02/781495211 | [14 empty] | Online PSC | 2
259 | K | 998781102 | Přesun hmot tonážní pro obklady keramické v objektech v přes 6 do 12 m | t | 3.054 |  | 0 | CS ÚRS 2025 02 |  | základní | 0.856 | 2.6142 | 0 | 0 | 0 | 0 | 16 | K | 2 |  |  |  | ROZPOCET | 0 | 0 | 0 | 0 | 0 | 1 | 0 | 16 | 1266732341
| PP |  | Přesun hmot pro obklady keramické stanovený z hmotnosti přesunovaného materiálu vodorovná dopravní vzdálenost do 50 m základní v objektech výšky přes 6 do 12 m | [14 empty] | PP | 2
| Online PSC |  | https://podminky.urs.cz/item/CS_URS_2025_02/998781102 | [14 empty] | Online PSC | 2
| D | 783 | Dokončovací práce - nátěry |  |  |  | 0 |  |  |  |  | 11.375 |  | 0.0084 |  | 0 | 2 | D | 1 |  |  |  | ROZPOCET | [6 empty] | 0
260 | K | 783301313 | Odmaštění zámečnických konstrukcí ředidlovým odmašťovačem | m2 | 17.5 |  | 0 | CS ÚRS 2025 02 |  | základní | 0.117 | 2.0475 | 7e-05 | 0.001225 | 0 | 0 | 16 | K | 2 |  |  |  | ROZPOCET | 0 | 0 | 0 | 0 | 0 | 1 | 0 | 16 | 1979453228
| PP |  | Příprava podkladu zámečnických konstrukcí před provedením nátěru odmaštění odmašťovačem ředidlovým | [14 empty] | PP | 2
| Online PSC |  | https://podminky.urs.cz/item/CS_URS_2025_02/783301313 | [14 empty] | Online PSC | 2
| VV |  | "ocelové zárubně" 14*5,00*0,25 |  | 17.5 | [12 empty] | VV | 2 | 2 | True | 0 | ROZPOCET
261 | K | 783301401 | Ometení zámečnických konstrukcí | m2 | 17.5 |  | 0 | CS ÚRS 2025 02 |  | základní | 0.011 | 0.1925 | 0 | 0 | 0 | 0 | 16 | K | 2 |  |  |  | ROZPOCET | 0 | 0 | 0 | 0 | 0 | 1 | 0 | 16 | -1686572615
| PP |  | Příprava podkladu zámečnických konstrukcí před provedením nátěru ometení | [14 empty] | PP | 2
| Online PSC |  | https://podminky.urs.cz/item/CS_URS_2025_02/783301401 | [14 empty] | Online PSC | 2
262 | K | 783314201 | Základní antikorozní jednonásobný syntetický standardní nátěr zámečnických konstrukcí | m2 | 17.5 |  | 0 | CS ÚRS 2025 02 |  | základní | 0.184 | 3.22 | 0.00017 | 0.002975 | 0 | 0 | 16 | K | 2 |  |  |  | ROZPOCET | 0 | 0 | 0 | 0 | 0 | 1 | 0 | 16 | -896055387
| PP |  | Základní antikorozní nátěr zámečnických konstrukcí jednonásobný syntetický standardní | [14 empty] | PP | 2
| Online PSC |  | https://podminky.urs.cz/item/CS_URS_2025_02/783314201 | [14 empty] | Online PSC | 2
263 | K | 783315101 | Mezinátěr jednonásobný syntetický standardní zámečnických konstrukcí | m2 | 17.5 |  | 0 | CS ÚRS 2025 02 |  | základní | 0.166 | 2.905 | 0.00012 | 0.0021 | 0 | 0 | 16 | K | 2 |  |  |  | ROZPOCET | 0 | 0 | 0 | 0 | 0 | 1 | 0 | 16 | 1753972365
| PP |  | Mezinátěr zámečnických konstrukcí jednonásobný syntetický standardní | [14 empty] | PP | 2
| Online PSC |  | https://podminky.urs.cz/item/CS_URS_2025_02/783315101 | [14 empty] | Online PSC | 2
264 | K | 783317101 | Krycí jednonásobný syntetický standardní nátěr zámečnických konstrukcí | m2 | 17.5 |  | 0 | CS ÚRS 2025 02 |  | základní | 0.172 | 3.01 | 0.00012 | 0.0021 | 0 | 0 | 16 | K | 2 |  |  |  | ROZPOCET | 0 | 0 | 0 | 0 | 0 | 1 | 0 | 16 | 1391446481
| PP |  | Krycí nátěr (email) zámečnických konstrukcí jednonásobný syntetický standardní | [14 empty] | PP | 2
| Online PSC |  | https://podminky.urs.cz/item/CS_URS_2025_02/783317101 | [14 empty] | Online PSC | 2
| D | 784 | Dokončovací práce - malby a tapety |  |  |  | 0 |  |  |  |  | 233.9744 |  | 0.65926 |  | 0.1939 | 2 | D | 1 |  |  |  | ROZPOCET | [6 empty] | 0
265 | K | 784111001 | Oprášení (ometení ) podkladu v místnostech v do 3,80 m | m2 | 1292.676 |  | 0 | CS ÚRS 2025 02 |  | základní | 0.012 | 15.5121 | 0 | 0 | 0 | 0 | 16 | K | 2 |  |  |  | ROZPOCET | 0 | 0 | 0 | 0 | 0 | 1 | 0 | 16 | -1137166474
| PP |  | Oprášení (ometení) podkladu v místnostech výšky do 3,80 m | [14 empty] | PP | 2
| Online PSC |  | https://podminky.urs.cz/item/CS_URS_2025_02/784111001 | [14 empty] | Online PSC | 2
| VV |  | "vnitřní omítky stěn" 913,487*1,10 |  | 1004.836 | [12 empty] | VV | 2 | 2 | True | 0 | ROZPOCET
| VV |  | "akustický podhled" 287,84 |  | 287.84 | [12 empty] | VV | 2 | 2 | True | 0 | ROZPOCET
266 | K | 784111011 | Obroušení podkladu omítnutého v místnostech v do 3,80 m | m2 | 1292.676 |  | 0 | CS ÚRS 2025 02 |  | základní | 0.035 | 45.2437 | 0 | 0 | 0.00015 | 0.1939 | 16 | K | 2 |  |  |  | ROZPOCET | 0 | 0 | 0 | 0 | 0 | 1 | 0 | 16 | 508617687
| PP |  | Obroušení podkladu omítky v místnostech výšky do 3,80 m | [14 empty] | PP | 2
| Online PSC |  | https://podminky.urs.cz/item/CS_URS_2025_02/784111011 | [14 empty] | Online PSC | 2
267 | K | 784181101 | Základní akrylátová jednonásobná bezbarvá penetrace podkladu v místnostech v do 3,80 m | m2 | 1292.676 |  | 0 | CS ÚRS 2025 02 |  | základní | 0.033 | 42.6583 | 0.00021 | 0.27146 | 0 | 0 | 16 | K | 2 |  |  |  | ROZPOCET | 0 | 0 | 0 | 0 | 0 | 1 | 0 | 16 | 1944912356
| PP |  | Penetrace podkladu jednonásobná základní akrylátová bezbarvá v místnostech výšky do 3,80 m | [14 empty] | PP | 2
| Online PSC |  | https://podminky.urs.cz/item/CS_URS_2025_02/784181101 | [14 empty] | Online PSC | 2
268 | K | 784211111 | Dvojnásobné bílé malby ze směsí za mokra velmi dobře oděruvzdorných v místnostech v do 3,80 m | m2 | 1292.676 |  | 0 | CS ÚRS 2025 02 |  | základní | 0.101 | 130.5603 | 0.0003 | 0.3878 | 0 | 0 | 16 | K | 2 |  |  |  | ROZPOCET | 0 | 0 | 0 | 0 | 0 | 1 | 0 | 16 | 1434655171
| PP |  | Malby z malířských směsí oděruvzdorných za mokra dvojnásobné, bílé za mokra oděruvzdorné velmi dobře v místnostech výšky do 3,80 m | [14 empty] | PP | 2
| Online PSC |  | https://podminky.urs.cz/item/CS_URS_2025_02/784211111 | [14 empty] | Online PSC | 2
| D | 786 | Dokončovací práce - čalounické úpravy |  |  |  | 0 |  |  |  |  | 75.5825 |  | 0.15649 |  | 0 | 2 | D | 1 |  |  |  | ROZPOCET | [6 empty] | 0
269 | K | 786623015 | Montáž venkovní žaluzie do okenního nebo dveřního otvoru na rám nebo do žaluziové schránky ovládané motorem pl přes 6 do 8 m2 | kus | 1 |  | 0 | CS ÚRS 2025 02 |  | základní | 2.41 | 2.41 | 0 | 0 | 0 | 0 | 16 | K | 2 |  |  |  | ROZPOCET | 0 | 0 | 0 | 0 | 0 | 1 | 0 | 16 | 1725295558
| PP |  | Montáž venkovních žaluzií do okenního nebo dveřního otvoru ovládaných motorem, upevněných na rám nebo do žaluziově schránky, plochy přes 6 do 8 m2 | [14 empty] | PP | 2
| Online PSC |  | https://podminky.urs.cz/item/CS_URS_2025_02/786623015 | [14 empty] | Online PSC | 2
| VV |  | "pozice O5" 1 |  | 1 | [12 empty] | VV | 2 | 2 | True | 0 | ROZPOCET
270 | M | 55342532 | žaluzie Z-90 ovládaná základním motorem včetně příslušenství plochy do 7,0m2 | m2 | 6.12 |  | 0 | CS ÚRS 2025 02 |  | základní | 0 | 0 | 0.001 | 0.00612 | 0 | 0 | 32 | M | 2 |  |  |  | ROZPOCET | 0 | 0 | 0 | 0 | 0 | 1 | 0 | 16 | 1997183771
| PP |  | žaluzie Z-90 ovládaná základním motorem včetně příslušenství plochy do 7,0m2 | [14 empty] | PP | 2
| VV |  | "pozice O5" 3,40*1,80 |  | 6.12 | [12 empty] | VV | 2 | 2 | True | 0 | ROZPOCET
271 | K | 786623017 | Montáž venkovní žaluzie do okenního nebo dveřního otvoru na rám nebo do žaluziové schránky ovládané motorem pl přes 8 m2 | kus | 6 |  | 0 | CS ÚRS 2025 02 |  | základní | 2.59 | 15.54 | 0 | 0 | 0 | 0 | 16 | K | 2 |  |  |  | ROZPOCET | 0 | 0 | 0 | 0 | 0 | 1 | 0 | 16 | -1008185909
| PP |  | Montáž venkovních žaluzií do okenního nebo dveřního otvoru ovládaných motorem, upevněných na rám nebo do žaluziově schránky, plochy přes 8 m2 | [14 empty] | PP | 2
| Online PSC |  | https://podminky.urs.cz/item/CS_URS_2025_02/786623017 | [14 empty] | Online PSC | 2
| VV |  | "pozice O6" 4 |  | 4 | [12 empty] | VV | 2 | 2 | True | 0 | ROZPOCET
| VV |  | "pozice O7" 2 |  | 2 | [12 empty] | VV | 2 | 2 | True | 0 | ROZPOCET
272 | M | 55342534 | žaluzie Z-90 ovládaná základním motorem včetně příslušenství plochy do 12,0m2 | m2 | 61.92 |  | 0 | CS ÚRS 2025 02 |  | základní | 0 | 0 | 0.001 | 0.06192 | 0 | 0 | 32 | M | 2 |  |  |  | ROZPOCET | 0 | 0 | 0 | 0 | 0 | 1 | 0 | 16 | -590395802
| PP |  | žaluzie Z-90 ovládaná základním motorem včetně příslušenství plochy do 12,0m2 | [14 empty] | PP | 2
| VV |  | "pozice O6" 6,00*1,80*4 |  | 43.2 | [12 empty] | VV | 2 | 2 | True | 0 | ROZPOCET
| VV |  | "pozice O7" 5,20*1,80*2 |  | 18.72 | [12 empty] | VV | 2 | 2 | True | 0 | ROZPOCET
273 | K | 786624121 | Montáž lamelové žaluzie do oken zdvojených kovových otevíravých, sklápěcích a vyklápěcích | m2 | 68.04 |  | 0 | CS ÚRS 2025 02 |  | základní | 0.673 | 45.7909 | 0 | 0 | 0 | 0 | 16 | K | 2 |  |  |  | ROZPOCET | 0 | 0 | 0 | 0 | 0 | 1 | 0 | 16 | 1412560109
| PP |  | Montáž zastiňujících žaluzií lamelových do oken zdvojených otevíravých, sklápěcích nebo vyklápěcích kovových | [14 empty] | PP | 2
| Online PSC |  | https://podminky.urs.cz/item/CS_URS_2025_02/786624121 | [14 empty] | Online PSC | 2
| VV |  | "pozice O5" 3,40*1,80 |  | 6.12 | [12 empty] | VV | 2 | 2 | True | 0 | ROZPOCET
| VV |  | "pozice O6" 6,00*1,80*4 |  | 43.2 | [12 empty] | VV | 2 | 2 | True | 0 | ROZPOCET
| VV |  | "pozice O7" 5,20*1,80*2 |  | 18.72 | [12 empty] | VV | 2 | 2 | True | 0 | ROZPOCET
274 | M | 55346200 | žaluzie horizontální interiérové | m2 | 68.04 |  | 0 | CS ÚRS 2025 02 |  | základní | 0 | 0 | 0.0013 | 0.088452 | 0 | 0 | 32 | M | 2 |  |  |  | ROZPOCET | 0 | 0 | 0 | 0 | 0 | 1 | 0 | 16 | 300243950
| PP |  | žaluzie horizontální interiérové | [14 empty] | PP | 2
275 | K | 7866249 | Montáž lamelové žaluzie do oken zdvojených kovových otevíravých, sklápěcích a vyklápěcích | m2 | 17.28 |  | 0 |  |  | základní | 0.673 | 11.6294 | 0 | 0 | 0 | 0 | 16 | K | 2 |  |  |  | ROZPOCET | 0 | 0 | 0 | 0 | 0 | 1 | 0 | 16 | 944366708
| PP |  | Dodávka a montáž sítí proti hmyzu do otevíravých křídel oken | [14 empty] | PP | 2
| VV |  | "pozice O5" (0,80*1,80)*2 |  | 2.88 | [12 empty] | VV | 2 | 2 | True | 0 | ROZPOCET
| VV |  | "pozice O6" (0,80*1,80)*4*2 |  | 11.52 | [12 empty] | VV | 2 | 2 | True | 0 | ROZPOCET
| VV |  | "pozice O7" (0,80*1,80)*2 |  | 2.88 | [12 empty] | VV | 2 | 2 | True | 0 | ROZPOCET
276 | K | 998786102 | Přesun hmot tonážní pro stínění a čalounické úpravy v objektech v přes 6 do 12 m | t | 0.156 |  | 0 | CS ÚRS 2025 02 |  | základní | 1.36 | 0.21216 | 0 | 0 | 0 | 0 | 16 | K | 2 |  |  |  | ROZPOCET | 0 | 0 | 0 | 0 | 0 | 1 | 0 | 16 | -431032299
| PP |  | Přesun hmot pro stínění a čalounické úpravy stanovený z hmotnosti přesunovaného materiálu vodorovná dopravní vzdálenost do 50 m základní v objektech výšky (hloubky) přes 6 do 12 m | [14 empty] | PP | 2
| Online PSC |  | https://podminky.urs.cz/item/CS_URS_2025_02/998786102 | [14 empty] | Online PSC | 2

## SO-01 D.1.1.1.c 1NP šatna
{537d599a-0226-4eae-b42c-972ae13ca73a}
2
| KRYCÍ LIST SOUPISU PRACÍ | [7 empty] | v --- níže se nacházejí doplnkové a pomocné údaje k sestavám --- v | [8 empty] | False
Stavba:
Přístavba k ZŠ Kostelní nám., Moravská Třebová
Objekt:
3 - 1.NP Šatna
| KSO: |  |  |  |  | CC-CZ:
| Místo: |  |  |  |  | Datum: | 6. 11. 2025
| Zadavatel: |  |  |  |  | IČ:
|  | Město Moravská Třebová |  |  |  | DIČ:
| Zhotovitel: |  |  |  |  | IČ:
DIČ:
| Projektant: |  |  |  |  | IČ:
|  | Optima spol. s r.o., Vysoké Mýto |  |  |  | DIČ:
| Zpracovatel: |  |  |  |  | IČ:
DIČ:
Poznámka:
| Cena bez DPH | [5 empty] | 0
|  |  | Základ daně |  |  | Sazba daně | Výše daně
| DPH | základní | 0 |  |  | 21% | 0
|  | snížená | 0 |  |  | 12% | 0
|  | zákl. přenesená | 0 |  |  | 21% | 0
|  | sníž. přenesená | 0 |  |  | 12% | 0
|  | nulová | 0 |  |  | 0% | 0
| Cena s DPH |  |  | v | CZK |  | 0
REKAPITULACE ČLENĚNÍ SOUPISU PRACÍ
Stavba:
Přístavba k ZŠ Kostelní nám., Moravská Třebová
Objekt:
3 - 1.NP Šatna
Místo: | [5 empty] | Datum: | 6. 11. 2025
Zadavatel: |  |  | Město Moravská Třebová |  |  | Projektant: | Optima spol. s r.o., Vysoké Mýto
Zhotovitel: | [5 empty] | Zpracovatel:
Kód dílu - Popis | [6 empty] | Cena celkem [CZK]
Náklady stavby celkem | [6 empty] | 0 | [11 empty] | -1
| HSV - Práce a dodávky HSV | [5 empty] | 0
| 1 - Zemní práce | [5 empty] | 0
| 2 - Zakládání | [5 empty] | 0
| 3 - Svislé a kompletní konstrukce | [5 empty] | 0
| 4 - Vodorovné konstrukce | [5 empty] | 0
| 6 - Úpravy povrchů, podlahy a osazování výplní | [5 empty] | 0
| 9 - Ostatní konstrukce a práce, bourání | [5 empty] | 0
| 997 - Doprava suti a vybouraných hmot | [5 empty] | 0
| 998 - Přesun hmot | [5 empty] | 0
| PSV - Práce a dodávky PSV | [5 empty] | 0
| 711 - Izolace proti vodě, vlhkosti a plynům | [5 empty] | 0
| 712 - Povlakové krytiny | [5 empty] | 0
| 713 - Izolace tepelné | [5 empty] | 0
| 721 - Zdravotechnika - vnitřní kanalizace | [5 empty] | 0
| 762 - Konstrukce tesařské | [5 empty] | 0
| 766 - Konstrukce truhlářské | [5 empty] | 0
| 767 - Konstrukce zámečnické | [5 empty] | 0
| 776 - Podlahy povlakové | [5 empty] | 0
| 783 - Dokončovací práce - nátěry | [5 empty] | 0
| 784 - Dokončovací práce - malby a tapety | [5 empty] | 0
SOUPIS PRACÍ
Stavba:
Přístavba k ZŠ Kostelní nám., Moravská Třebová
Objekt:
3 - 1.NP Šatna
Místo: | [5 empty] | Datum: | 6. 11. 2025
Zadavatel: |  |  | Město Moravská Třebová |  |  | Projektant: | Optima spol. s r.o., Vysoké Mýto
Zhotovitel: | [5 empty] | Zpracovatel:
PČ | Typ | Kód | Popis | MJ | Množství | J.cena [CZK] | Cena celkem [CZK] | Cenová soustava |  | DPH | J. Nh [h] | Nh celkem [h] | J. hmotnost [t] | Hmotnost celkem [t] | J. suť [t] | Suť Celkem [t]
Náklady soupisu celkem | [6 empty] | 0 |  |  |  |  | 1267.4163 |  | 268.3069 |  | 14.4728 |  | D | -1 | [10 empty] | 0
| D | HSV | Práce a dodávky HSV |  |  |  | 0 |  |  |  |  | 974.5186 |  | 264.0467 |  | 14.4439 | 1 | D | 0 |  |  |  | ROZPOCET | [6 empty] | 0
| D | 1 | Zemní práce |  |  |  | 0 |  |  |  |  | 42.0688 |  | 0 |  | 0 | 1 | D | 1 |  |  |  | ROZPOCET | [6 empty] | 0
1 | K | 132251102 | Hloubení rýh nezapažených š do 800 mm v hornině třídy těžitelnosti I skupiny 3 objem do 50 m3 strojně | m3 | 29.92 |  | 0 | CS ÚRS 2025 02 |  | základní | 1.122 | 33.5702 | 0 | 0 | 0 | 0 | 4 | K | 2 |  |  |  | ROZPOCET | 0 | 0 | 0 | 0 | 0 | 1 | 0 | 4 | -170381509
| PP |  | Hloubení nezapažených rýh šířky do 800 mm strojně s urovnáním dna do předepsaného profilu a spádu v hornině třídy těžitelnosti I skupiny 3 přes 20 do 50 m3 | [14 empty] | PP | 2
| Online PSC |  | https://podminky.urs.cz/item/CS_URS_2025_02/132251102 | [14 empty] | Online PSC | 2
| VV |  | (3,50+6,90)*0,60*1,50 |  | 9.36 | [12 empty] | VV | 2 | 2 | True | 0 | ROZPOCET
| VV |  | (3,75+2,05+3,00)*0,80*1,50 |  | 10.56 | [12 empty] | VV | 2 | 2 | True | 0 | ROZPOCET
| VV |  | 10,00 |  | 10 | [12 empty] | VV | 2 | 2 | True | 0 | ROZPOCET
2 | K | 162751117 | Vodorovné přemístění přes 9 000 do 10000 m výkopku/sypaniny z horniny třídy těžitelnosti I skupiny 1 až 3 | m3 | 29.92 |  | 0 | CS ÚRS 2025 02 |  | základní | 0.087 | 2.603 | 0 | 0 | 0 | 0 | 4 | K | 2 |  |  |  | ROZPOCET | 0 | 0 | 0 | 0 | 0 | 1 | 0 | 4 | -2034425141
| PP |  | Vodorovné přemístění výkopku nebo sypaniny po suchu na obvyklém dopravním prostředku, bez naložení výkopku, avšak se složením bez rozhrnutí z horniny třídy těžitelnosti I skupiny 1 až 3 na vzdálenost přes 9 000 do 10 000 m | [14 empty] | PP | 2
| Online PSC |  | https://podminky.urs.cz/item/CS_URS_2025_02/162751117 | [14 empty] | Online PSC | 2
| VV |  | 29,92 |  | 29.92 | [12 empty] | VV | 2 | 2 | True | 0 | ROZPOCET
3 | K | 162751119 | Příplatek k vodorovnému přemístění výkopku/sypaniny z horniny třídy těžitelnosti I skupiny 1 až 3 ZKD 1000 m přes 10000 m | m3 | 359.04 |  | 0 | CS ÚRS 2025 02 |  | základní | 0.005 | 1.7952 | 0 | 0 | 0 | 0 | 4 | K | 2 |  |  |  | ROZPOCET | 0 | 0 | 0 | 0 | 0 | 1 | 0 | 4 | -1223230957
| PP |  | Vodorovné přemístění výkopku nebo sypaniny po suchu na obvyklém dopravním prostředku, bez naložení výkopku, avšak se složením bez rozhrnutí z horniny třídy těžitelnosti I skupiny 1 až 3 na vzdálenost Příplatek k ceně za každých dalších i započatých 1 000 m | [14 empty] | PP | 2
| Online PSC |  | https://podminky.urs.cz/item/CS_URS_2025_02/162751119 | [14 empty] | Online PSC | 2
| VV |  | 29,92 |  | 29.92 | [12 empty] | VV | 2 | 2 | True | 1 | ROZPOCET
| VV |  | 29,92*12 'Přepočtené koeficientem množství |  | 359.04 | [12 empty] | VV | 2 | 2 | False | 1 | ROZPOCET
4 | K | 167151111 | Nakládání výkopku z hornin třídy těžitelnosti I skupiny 1 až 3 přes 100 m3 | m3 | 29.92 |  | 0 | CS ÚRS 2025 02 |  | základní | 0.072 | 2.1542 | 0 | 0 | 0 | 0 | 4 | K | 2 |  |  |  | ROZPOCET | 0 | 0 | 0 | 0 | 0 | 1 | 0 | 4 | 1175329105
| PP |  | Nakládání, skládání a překládání neulehlého výkopku nebo sypaniny strojně nakládání, množství přes 100 m3, z hornin třídy těžitelnosti I, skupiny 1 až 3 | [14 empty] | PP | 2
| Online PSC |  | https://podminky.urs.cz/item/CS_URS_2025_02/167151111 | [14 empty] | Online PSC | 2
| VV |  | 29,92 |  | 29.92 | [12 empty] | VV | 2 | 2 | True | 0 | ROZPOCET
5 | K | 171201231 | Poplatek za uložení zeminy a kamení na recyklační skládce (skládkovné) kód odpadu 17 05 04 | t | 52.36 |  | 0 | CS ÚRS 2025 02 |  | základní | 0 | 0 | 0 | 0 | 0 | 0 | 4 | K | 2 |  |  |  | ROZPOCET | 0 | 0 | 0 | 0 | 0 | 1 | 0 | 4 | 1912501820
| PP |  | Poplatek za uložení stavebního odpadu na recyklační skládce (skládkovné) zeminy a kamení zatříděného do Katalogu odpadů pod kódem 17 05 04 | [14 empty] | PP | 2
| Online PSC |  | https://podminky.urs.cz/item/CS_URS_2025_02/171201231 | [14 empty] | Online PSC | 2
| VV |  | 29,92*1,75 |  | 52.36 | [12 empty] | VV | 2 | 2 | True | 0 | ROZPOCET
6 | K | 171251201 | Uložení sypaniny na skládky nebo meziskládky | m3 | 29.92 |  | 0 | CS ÚRS 2025 02 |  | základní | 0.009 | 0.26928 | 0 | 0 | 0 | 0 | 4 | K | 2 |  |  |  | ROZPOCET | 0 | 0 | 0 | 0 | 0 | 1 | 0 | 4 | -1134676270
| PP |  | Uložení sypaniny na skládky nebo meziskládky bez hutnění s upravením uložené sypaniny do předepsaného tvaru | [14 empty] | PP | 2
| Online PSC |  | https://podminky.urs.cz/item/CS_URS_2025_02/171251201 | [14 empty] | Online PSC | 2
| VV |  | 29,92 |  | 29.92 | [12 empty] | VV | 2 | 2 | True | 0 | ROZPOCET
7 | K | 181951112 | Úprava pláně v hornině třídy těžitelnosti I skupiny 1 až 3 se zhutněním strojně | m2 | 67.073 |  | 0 | CS ÚRS 2025 02 |  | základní | 0.025 | 1.6768 | 0 | 0 | 0 | 0 | 4 | K | 2 |  |  |  | ROZPOCET | 0 | 0 | 0 | 0 | 0 | 1 | 0 | 4 | -817884729
| PP |  | Úprava pláně vyrovnáním výškových rozdílů strojně v hornině třídy těžitelnosti I, skupiny 1 až 3 se zhutněním | [14 empty] | PP | 2
| Online PSC |  | https://podminky.urs.cz/item/CS_URS_2025_02/181951112 | [14 empty] | Online PSC | 2
| VV |  | (7,20*7,70)+(4,95*2,35) |  | 67.073 | [12 empty] | VV | 2 | 2 | True | 0 | ROZPOCET
| D | 2 | Zakládání |  |  |  | 0 |  |  |  |  | 166.5464 |  | 170.2446 |  | 0 | 1 | D | 1 |  |  |  | ROZPOCET | [6 empty] | 0
8 | K | 271542211 | Podsyp pod základové konstrukce se zhutněním z netříděné štěrkodrtě | m3 | 26.829 |  | 0 | CS ÚRS 2025 02 |  | základní | 0.985 | 26.4266 | 2.16 | 57.9506 | 0 | 0 | 4 | K | 2 |  |  |  | ROZPOCET | 0 | 0 | 0 | 0 | 0 | 1 | 0 | 4 | 780075447
| PP |  | Podsyp pod základové konstrukce se zhutněním a urovnáním povrchu ze štěrkodrtě netříděné | [14 empty] | PP | 2
| Online PSC |  | https://podminky.urs.cz/item/CS_URS_2025_02/271542211 | [14 empty] | Online PSC | 2
| VV |  | ((7,20*7,70)+(4,95*2,35))*0,40 |  | 26.829 | [12 empty] | VV | 2 | 2 | True | 0 | ROZPOCET
9 | K | 273321411 | Základové desky ze ŽB bez zvýšených nároků na prostředí tř. C 20/25 | m3 | 11.925 |  | 0 | CS ÚRS 2025 02 |  | základní | 0.629 | 7.5008 | 2.5019 | 29.8348 | 0 | 0 | 4 | K | 2 |  |  |  | ROZPOCET | 0 | 0 | 0 | 0 | 0 | 1 | 0 | 4 | -799610940
| PP |  | Základy z betonu železového (bez výztuže) desky z betonu bez zvláštních nároků na prostředí tř. C 20/25 | [14 empty] | PP | 2
| Online PSC |  | https://podminky.urs.cz/item/CS_URS_2025_02/273321411 | [14 empty] | Online PSC | 2
| VV |  | 79,50*0,15 |  | 11.925 | [12 empty] | VV | 2 | 2 | True | 0 | ROZPOCET
10 | K | 273351121 | Zřízení bednění základových desek | m2 | 10.8 |  | 0 | CS ÚRS 2025 02 |  | základní | 0.354 | 3.8232 | 0.00294 | 0.031752 | 0 | 0 | 4 | K | 2 |  |  |  | ROZPOCET | 0 | 0 | 0 | 0 | 0 | 1 | 0 | 4 | 39977211
| PP |  | Bednění základů desek zřízení | [14 empty] | PP | 2
| Online PSC |  | https://podminky.urs.cz/item/CS_URS_2025_02/273351121 | [14 empty] | Online PSC | 2
11 | K | 273351122 | Odstranění bednění základových desek | m2 | 10.8 |  | 0 | CS ÚRS 2025 02 |  | základní | 0.152 | 1.6416 | 0 | 0 | 0 | 0 | 4 | K | 2 |  |  |  | ROZPOCET | 0 | 0 | 0 | 0 | 0 | 1 | 0 | 4 | -1677248427
| PP |  | Bednění základů desek odstranění | [14 empty] | PP | 2
| Online PSC |  | https://podminky.urs.cz/item/CS_URS_2025_02/273351122 | [14 empty] | Online PSC | 2
12 | K | 273362021 | Výztuž základových desek svařovanými sítěmi Kari | t | 0.785 |  | 0 | CS ÚRS 2025 02 |  | základní | 15.231 | 11.9563 | 1.0628 | 0.83427 | 0 | 0 | 4 | K | 2 |  |  |  | ROZPOCET | 0 | 0 | 0 | 0 | 0 | 1 | 0 | 4 | 2097920624
| PP |  | Výztuž základů desek ze svařovaných sítí z drátů typu KARI | [14 empty] | PP | 2
| Online PSC |  | https://podminky.urs.cz/item/CS_URS_2025_02/273362021 | [14 empty] | Online PSC | 2
| VV |  | 79,50*7,90*1,25 |  | 785.063 | [12 empty] | VV | 2 | 2 | True | 0 | ROZPOCET
| VV |  | 785,063*0,001 'Přepočtené koeficientem množství |  | 0.785 | [12 empty] | VV | 2 | 2 | False | 1 | ROZPOCET
13 | K | 274321411 | Základové pasy ze ŽB bez zvýšených nároků na prostředí tř. C 20/25 | m3 | 26.392 |  | 0 | CS ÚRS 2025 02 |  | základní | 0.629 | 16.6006 | 2.5019 | 66.0294 | 0 | 0 | 4 | K | 2 |  |  |  | ROZPOCET | 0 | 0 | 0 | 0 | 0 | 1 | 0 | 4 | 1178178458
| PP |  | Základy z betonu železového (bez výztuže) pasy z betonu bez zvláštních nároků na prostředí tř. C 20/25 | [14 empty] | PP | 2
| Online PSC |  | https://podminky.urs.cz/item/CS_URS_2025_02/274321411 | [14 empty] | Online PSC | 2
| VV |  | (3,50+6,90)*0,60*1,40 |  | 8.736 | [12 empty] | VV | 2 | 2 | True | 0 | ROZPOCET
| VV |  | (3,75+2,05+3,00)*0,80*1,40 |  | 9.856 | [12 empty] | VV | 2 | 2 | True | 0 | ROZPOCET
| VV |  | 7,80 |  | 7.8 | [12 empty] | VV | 2 | 2 | True | 0 | ROZPOCET
14 | K | 274351121 | Zřízení bednění základových pasů rovného | m2 | 5 |  | 0 | CS ÚRS 2025 02 |  | základní | 0.247 | 1.235 | 0.00269 | 0.01345 | 0 | 0 | 4 | K | 2 |  |  |  | ROZPOCET | 0 | 0 | 0 | 0 | 0 | 1 | 0 | 4 | -1206636057
| PP |  | Bednění základů pasů rovné zřízení | [14 empty] | PP | 2
| Online PSC |  | https://podminky.urs.cz/item/CS_URS_2025_02/274351121 | [14 empty] | Online PSC | 2
15 | K | 274351122 | Odstranění bednění základových pasů rovného | m2 | 5 |  | 0 | CS ÚRS 2025 02 |  | základní | 0.083 | 0.415 | 0 | 0 | 0 | 0 | 4 | K | 2 |  |  |  | ROZPOCET | 0 | 0 | 0 | 0 | 0 | 1 | 0 | 4 | 565418494
| PP |  | Bednění základů pasů rovné odstranění | [14 empty] | PP | 2
| Online PSC |  | https://podminky.urs.cz/item/CS_URS_2025_02/274351122 | [14 empty] | Online PSC | 2
16 | K | 274361821 | Výztuž základových pasů betonářskou ocelí 10 505 (R) | t | 3.167 |  | 0 | CS ÚRS 2025 02 |  | základní | 23.968 | 75.9067 | 1.0606 | 3.359 | 0 | 0 | 4 | K | 2 |  |  |  | ROZPOCET | 0 | 0 | 0 | 0 | 0 | 1 | 0 | 4 | 343376434
| PP |  | Výztuž základů pasů z betonářské oceli 10 505 (R) nebo BSt 500 | [14 empty] | PP | 2
| Online PSC |  | https://podminky.urs.cz/item/CS_URS_2025_02/274361821 | [14 empty] | Online PSC | 2
| VV |  | 26,392*100*1,20 |  | 3167.04 | [12 empty] | VV | 2 | 2 | True | 0 | ROZPOCET
| VV |  | 3167,04*0,001 'Přepočtené koeficientem množství |  | 3.167 | [12 empty] | VV | 2 | 2 | False | 1 | ROZPOCET
17 | K | 279113146 | Základová zeď tl přes 400 do 500 mm z tvárnic ztraceného bednění včetně výplně z betonu tř. C 20/25 | m2 | 9.6 |  | 0 | CS ÚRS 2025 02 |  | základní | 1.517 | 14.5632 | 1.2382 | 11.8862 | 0 | 0 | 4 | K | 2 |  |  |  | ROZPOCET | 0 | 0 | 0 | 0 | 0 | 1 | 0 | 4 | 2053989652
| PP |  | Základové zdi z tvárnic ztraceného bednění včetně výplně z betonu bez zvláštních nároků na vliv prostředí třídy C 20/25, tloušťky zdiva přes 400 do 500 mm | [14 empty] | PP | 2
| Online PSC |  | https://podminky.urs.cz/item/CS_URS_2025_02/279113146 | [14 empty] | Online PSC | 2
| VV |  | (3,50+6,90)*0,50 |  | 5.2 | [12 empty] | VV | 2 | 2 | True | 0 | ROZPOCET
| VV |  | (3,75+2,05+3,00)*0,50 |  | 4.4 | [12 empty] | VV | 2 | 2 | True | 0 | ROZPOCET
18 | K | 279361821 | Výztuž základových zdí nosných betonářskou ocelí 10 505 | t | 0.288 |  | 0 | CS ÚRS 2025 02 |  | základní | 22.491 | 6.4774 | 1.0594 | 0.30511 | 0 | 0 | 4 | K | 2 |  |  |  | ROZPOCET | 0 | 0 | 0 | 0 | 0 | 1 | 0 | 4 | -18551923
| PP |  | Výztuž základových zdí nosných svislých nebo odkloněných od svislice, rovinných nebo oblých, deskových nebo žebrových, včetně výztuže jejich žeber z betonářské oceli 10 505 (R) nebo BSt 500 | [14 empty] | PP | 2
| Online PSC |  | https://podminky.urs.cz/item/CS_URS_2025_02/279361821 | [14 empty] | Online PSC | 2
| VV |  | (9,60*0,50)*50*1,20 |  | 288 | [12 empty] | VV | 2 | 2 | True | 0 | ROZPOCET
| VV |  | 288*0,001 'Přepočtené koeficientem množství |  | 0.288 | [12 empty] | VV | 2 | 2 | False | 1 | ROZPOCET
| D | 3 | Svislé a kompletní konstrukce |  |  |  | 0 |  |  |  |  | 150.2279 |  | 36.6905 |  | 0 | 1 | D | 1 |  |  |  | ROZPOCET | [6 empty] | 0
19 | K | 310238211 | Zazdívka otvorů pl přes 0,25 do 1 m2 ve zdivu nadzákladovém cihlami pálenými na MVC | m3 | 0.88 |  | 0 | CS ÚRS 2025 02 |  | základní | 4.794 | 4.2187 | 1.8775 | 1.6522 | 0 | 0 | 4 | K | 2 |  |  |  | ROZPOCET | 0 | 0 | 0 | 0 | 0 | 1 | 0 | 4 | -906858861
| PP |  | Zazdívka otvorů ve zdivu nadzákladovém cihlami pálenými plochy přes 0,25 m2 do 1 m2 na maltu vápenocementovou | [14 empty] | PP | 2
| Online PSC |  | https://podminky.urs.cz/item/CS_URS_2025_02/310238211 | [14 empty] | Online PSC | 2
| VV |  | "nové otvory mezi novou a stávající školou" (1,10*0,80*0,50)*2 |  | 0.88 | [12 empty] | VV | 2 | 2 | True | 0 | ROZPOCET
20 | K | 311113144 | Nadzákladová zeď tl přes 250 do 300 mm z hladkých tvárnic ztraceného bednění včetně výplně z betonu tř. C 20/25 | m2 | 30.8 |  | 0 | CS ÚRS 2025 02 |  | základní | 1.086 | 33.4488 | 0.73558 | 22.6559 | 0 | 0 | 4 | K | 2 |  |  |  | ROZPOCET | 0 | 0 | 0 | 0 | 0 | 1 | 0 | 4 | -1296335832
| PP |  | Nadzákladové zdi z betonových tvárnic ztraceného bednění hladkých včetně výplně z betonu C 20/25, tloušťky zdiva přes 250 do 300 mm | [14 empty] | PP | 2
| Online PSC |  | https://podminky.urs.cz/item/CS_URS_2025_02/311113144 | [14 empty] | Online PSC | 2
| VV |  | "místnost 102 - podepření stropu" (4,25+2,35+2,20)*3,50 |  | 30.8 | [12 empty] | VV | 2 | 2 | True | 0 | ROZPOCET
21 | K | 313361821 | Výztuž obkladových zdí betonářskou ocelí 10 505 | t | 0.554 |  | 0 | CS ÚRS 2025 02 |  | základní | 26.431 | 14.6428 | 1.0492 | 0.58127 | 0 | 0 | 4 | K | 2 |  |  |  | ROZPOCET | 0 | 0 | 0 | 0 | 0 | 1 | 0 | 4 | 416785573
| PP |  | Výztuž nadzákladových zdí obkladových svislých nebo odkloněných od svislice, rovných nebo oblých z betonářské oceli 10 505 (R) nebo BSt 500 | [14 empty] | PP | 2
| Online PSC |  | https://podminky.urs.cz/item/CS_URS_2025_02/313361821 | [14 empty] | Online PSC | 2
| VV |  | "místnost 102 - podepření stropu" ((4,25+2,35+2,20)*3,50)*0,30*50*1,20 |  | 554.4 | [12 empty] | VV | 2 | 2 | True | 0 | ROZPOCET
| VV |  | 554,4*0,001 'Přepočtené koeficientem množství |  | 0.554 | [12 empty] | VV | 2 | 2 | False | 1 | ROZPOCET
22 | K | 311237161 | Zdivo jednovrstvé tepelně izolační z cihel broušených na tenkovrstvou maltu U přes 0,14 do 0,18 W/m2K tl zdiva 500 mm | m2 | 19.31 |  | 0 | CS ÚRS 2025 02 |  | základní | 1.575 | 30.4132 | 0.34252 | 6.6141 | 0 | 0 | 4 | K | 2 |  |  |  | ROZPOCET | 0 | 0 | 0 | 0 | 0 | 1 | 0 | 4 | -1521612025
| PP |  | Zdivo jednovrstvé tepelně izolační z cihel děrovaných broušených na tenkovrstvou maltu, součinitel prostupu tepla U přes 0,14 do 0,18 W/m2K, tl. zdiva 500 mm | [14 empty] | PP | 2
| Online PSC |  | https://podminky.urs.cz/item/CS_URS_2025_02/311237161 | [14 empty] | Online PSC | 2
| VV |  | "obvodové zdivo" (6,30*3,40)-(1,00*2,63*2) |  | 16.16 | [12 empty] | VV | 2 | 2 | True | 0 | ROZPOCET
| VV |  | "atika" 6,30*0,50 |  | 3.15 | [12 empty] | VV | 2 | 2 | True | 0 | ROZPOCET
23 | K | 311238943 | Založení zdiva z cihel děrovaných broušených na zakládací maltu tloušťky přes 440 do 500 mm | m | 12.6 |  | 0 | CS ÚRS 2025 02 |  | základní | 0.322 | 4.0572 | 0.03107 | 0.39148 | 0 | 0 | 4 | K | 2 |  |  |  | ROZPOCET | 0 | 0 | 0 | 0 | 0 | 1 | 0 | 4 | 1930752633
| PP |  | Založení zdiva z broušených cihel na zakládací maltu, tlouštky zdiva přes 440 do 500 mm | [14 empty] | PP | 2
| Online PSC |  | https://podminky.urs.cz/item/CS_URS_2025_02/311238943 | [14 empty] | Online PSC | 2
| VV |  | "obvodové zdivo" 6,30 |  | 6.3 | [12 empty] | VV | 2 | 2 | True | 0 | ROZPOCET
| VV |  | "atika" 6,30 |  | 6.3 | [12 empty] | VV | 2 | 2 | True | 0 | ROZPOCET
24 | K | 317121151 | Montáž ŽB překladů prefabrikovaných do rýh světlosti otvoru do 1050 mm | kus | 4 |  | 0 | CS ÚRS 2025 02 |  | základní | 0.618 | 2.472 | 0.02588 | 0.10352 | 0 | 0 | 4 | K | 2 |  |  |  | ROZPOCET | 0 | 0 | 0 | 0 | 0 | 1 | 0 | 4 | -1342423707
| PP |  | Montáž překladů ze železobetonových prefabrikátů dodatečně do připravených rýh, světlosti otvoru do 1050 mm | [14 empty] | PP | 2
| Online PSC |  | https://podminky.urs.cz/item/CS_URS_2025_02/317121151 | [14 empty] | Online PSC | 2
| VV |  | "nové otvory mezi novou a stávající školou" 2+2 |  | 4 | [12 empty] | VV | 2 | 2 | True | 0 | ROZPOCET
25 | M | 59321141 | překlad železobetonový RZP plný 1490x240x190mm | kus | 4 |  | 0 | CS ÚRS 2025 02 |  | základní | 0 | 0 | 0.161 | 0.644 | 0 | 0 | 8 | M | 2 |  |  |  | ROZPOCET | 0 | 0 | 0 | 0 | 0 | 1 | 0 | 4 | -1444884267
| PP |  | překlad železobetonový RZP plný 1490x240x190mm | [14 empty] | PP | 2
26 | K | 317168053 | Překlad keramický vysoký v 238 mm dl 1500 mm | kus | 6 |  | 0 | CS ÚRS 2025 02 |  | základní | 0.26 | 1.56 | 0.05455 | 0.3273 | 0 | 0 | 4 | K | 2 |  |  |  | ROZPOCET | 0 | 0 | 0 | 0 | 0 | 1 | 0 | 4 | 1447624714
| PP |  | Překlady keramické vysoké osazené do maltového lože, šířky překladu 70 mm výšky 238 mm, délky 1500 mm | [14 empty] | PP | 2
| Online PSC |  | https://podminky.urs.cz/item/CS_URS_2025_02/317168053 | [14 empty] | Online PSC | 2
| VV |  | "obvodové zdivo" 6 |  | 6 | [12 empty] | VV | 2 | 2 | True | 0 | ROZPOCET
27 | K | 317168056 | Překlad keramický vysoký v 238 mm dl 2250 mm | kus | 6 |  | 0 | CS ÚRS 2025 02 |  | základní | 0.35 | 2.1 | 0.08185 | 0.4911 | 0 | 0 | 4 | K | 2 |  |  |  | ROZPOCET | 0 | 0 | 0 | 0 | 0 | 1 | 0 | 4 | -1275664007
| PP |  | Překlady keramické vysoké osazené do maltového lože, šířky překladu 70 mm výšky 238 mm, délky 2250 mm | [14 empty] | PP | 2
| Online PSC |  | https://podminky.urs.cz/item/CS_URS_2025_02/317168056 | [14 empty] | Online PSC | 2
| VV |  | "obvodové zdivo" 6 |  | 6 | [12 empty] | VV | 2 | 2 | True | 0 | ROZPOCET
28 | K | 317944323 | Válcované nosníky výšky přes 120 do 240 mm dodatečně osazované do připravených otvorů | t | 1.02 |  | 0 | CS ÚRS 2025 02 |  | základní | 36.9 | 37.638 | 1.09 | 1.1118 | 0 | 0 | 4 | K | 2 |  |  |  | ROZPOCET | 0 | 0 | 0 | 0 | 0 | 1 | 0 | 4 | 1516172084
| PP |  | Válcované nosníky dodatečně osazované do připravených otvorů bez zazdění hlav, výšky přes 120 do 220 mm | [14 empty] | PP | 2
| Online PSC |  | https://podminky.urs.cz/item/CS_URS_2025_02/317944323 | [14 empty] | Online PSC | 2
| VV |  | "podepření ŽB stropu 3x I220 mm" (7,70+7,70+7,70)*31,10*1,20 |  | 862.092 | [12 empty] | VV | 2 | 2 | True | 0 | ROZPOCET
| VV |  | "převázka základu nad pilotovou stěnou 3x I180" (2,00+2,00+2,00)*21,90*1,20 |  | 157.68 | [12 empty] | VV | 2 | 2 | True | 0 | ROZPOCET
| VV |  | 1019,772*0,001 'Přepočtené koeficientem množství |  | 1.02 | [12 empty] | VV | 2 | 2 | False | 1 | ROZPOCET
29 | K | 317998113 | Tepelná izolace mezi překlady v 24 cm z EPS tl 80 mm | m | 3.75 |  | 0 | CS ÚRS 2025 02 |  | základní | 0.098 | 0.3675 | 0.0003 | 0.001125 | 0 | 0 | 4 | K | 2 |  |  |  | ROZPOCET | 0 | 0 | 0 | 0 | 0 | 1 | 0 | 4 | -666624313
| PP |  | Izolace tepelná mezi překlady z pěnového polystyrenu výšky 24 cm, tloušťky 80 mm | [14 empty] | PP | 2
| Online PSC |  | https://podminky.urs.cz/item/CS_URS_2025_02/317998113 | [14 empty] | Online PSC | 2
| VV |  | "obvodové zdivo" 1,50+2,25 |  | 3.75 | [12 empty] | VV | 2 | 2 | True | 0 | ROZPOCET
30 | K | 342272215 | Příčka z pórobetonových hladkých tvárnic na tenkovrstvou maltu tl 75 mm | m2 | 3.74 |  | 0 | CS ÚRS 2025 02 |  | základní | 0.506 | 1.8924 | 0.0525 | 0.19635 | 0 | 0 | 4 | K | 2 |  |  |  | ROZPOCET | 0 | 0 | 0 | 0 | 0 | 1 | 0 | 4 | 663915918
| PP |  | Příčky z pórobetonových tvárnic hladkých na tenké maltové lože objemová hmotnost do 500 kg/m3, tloušťka příčky 75 mm | [14 empty] | PP | 2
| Online PSC |  | https://podminky.urs.cz/item/CS_URS_2025_02/342272215 | [14 empty] | Online PSC | 2
| VV |  | "obezdívka vedení TZB" (0,40+0,40+0,30)*3,40 |  | 3.74 | [12 empty] | VV | 2 | 2 | True | 0 | ROZPOCET
31 | K | 342272245 | Příčka z pórobetonových hladkých tvárnic na tenkovrstvou maltu tl 150 mm | m2 | 24.208 |  | 0 | CS ÚRS 2025 02 |  | základní | 0.546 | 13.2176 | 0.07921 | 1.9175 | 0 | 0 | 4 | K | 2 |  |  |  | ROZPOCET | 0 | 0 | 0 | 0 | 0 | 1 | 0 | 4 | -1352361957
| PP |  | Příčky z pórobetonových tvárnic hladkých na tenké maltové lože objemová hmotnost do 500 kg/m3, tloušťka příčky 150 mm | [14 empty] | PP | 2
| Online PSC |  | https://podminky.urs.cz/item/CS_URS_2025_02/342272245 | [14 empty] | Online PSC | 2
| VV |  | 7,12*3,40 |  | 24.208 | [12 empty] | VV | 2 | 2 | True | 0 | ROZPOCET
32 | K | 342291112 | Ukotvení příček montážní polyuretanovou pěnou tl příčky přes 100 mm | m | 8.22 |  | 0 | CS ÚRS 2025 02 |  | základní | 0.18 | 1.4796 | 0.00012 | 0.0009864 | 0 | 0 | 4 | K | 2 |  |  |  | ROZPOCET | 0 | 0 | 0 | 0 | 0 | 1 | 0 | 4 | -2132467952
| PP |  | Ukotvení příček polyuretanovou pěnou, tl. příčky přes 100 mm | [14 empty] | PP | 2
| Online PSC |  | https://podminky.urs.cz/item/CS_URS_2025_02/342291112 | [14 empty] | Online PSC | 2
| VV |  | "pórobeton tl. 75 mm" (0,40+0,40+0,30) |  | 1.1 | [12 empty] | VV | 2 | 2 | True | 0 | ROZPOCET
| VV |  | "pórobeton tl. 150 mm" 7,12 |  | 7.12 | [12 empty] | VV | 2 | 2 | True | 0 | ROZPOCET
33 | K | 342291121 | Ukotvení příček k cihelným konstrukcím plochými kotvami | m | 13.6 |  | 0 | CS ÚRS 2025 02 |  | základní | 0.2 | 2.72 | 0.00014 | 0.001904 | 0 | 0 | 4 | K | 2 |  |  |  | ROZPOCET | 0 | 0 | 0 | 0 | 0 | 1 | 0 | 4 | 22364803
| PP |  | Ukotvení příček plochými kotvami, do konstrukce cihelné | [14 empty] | PP | 2
| Online PSC |  | https://podminky.urs.cz/item/CS_URS_2025_02/342291121 | [14 empty] | Online PSC | 2
| VV |  | 3,40*4 |  | 13.6 | [12 empty] | VV | 2 | 2 | True | 0 | ROZPOCET
| D | 4 | Vodorovné konstrukce |  |  |  | 0 |  |  |  |  | 159.2615 |  | 34.8882 |  | 0 | 1 | D | 1 |  |  |  | ROZPOCET | [6 empty] | 0
34 | K | 411324646 | Stropy deskové ze ŽB pohledového tř. C 30/37 | m3 | 12.657 |  | 0 | CS ÚRS 2025 02 |  | základní | 1.665 | 21.0739 | 2.502 | 31.6679 | 0 | 0 | 4 | K | 2 |  |  |  | ROZPOCET | 0 | 0 | 0 | 0 | 0 | 1 | 0 | 4 | 884805553
| PP |  | Stropy z betonu železového (bez výztuže) pohledového stropů deskových, plochých střech, desek balkonových, desek hřibových stropů včetně hlavic hřibových sloupů tř. C 30/37 | [14 empty] | PP | 2
| Online PSC |  | https://podminky.urs.cz/item/CS_URS_2025_02/411324646 | [14 empty] | Online PSC | 2
| VV |  | ((7,68*7,65)+(4,92*2,35))*0,18 |  | 12.657 | [12 empty] | VV | 2 | 2 | True | 0 | ROZPOCET
35 | K | 411351011 | Zřízení bednění stropů deskových tl přes 5 do 25 cm bez podpěrné kce | m2 | 83.554 |  | 0 | CS ÚRS 2025 02 |  | základní | 0.377 | 31.4999 | 0.00533 | 0.44534 | 0 | 0 | 4 | K | 2 |  |  |  | ROZPOCET | 0 | 0 | 0 | 0 | 0 | 1 | 0 | 4 | -1665816825
| PP |  | Bednění stropních konstrukcí - bez podpěrné konstrukce desek tloušťky stropní desky přes 5 do 25 cm zřízení | [14 empty] | PP | 2
| Online PSC |  | https://podminky.urs.cz/item/CS_URS_2025_02/411351011 | [14 empty] | Online PSC | 2
| VV |  | ((7,68*7,65)+(4,92*2,35)) |  | 70.314 | [12 empty] | VV | 2 | 2 | True | 0 | ROZPOCET
| VV |  | "vnější obvod" (7,70+7,70+7,70+5,00+2,50+2,50)*0,40 |  | 13.24 | [12 empty] | VV | 2 | 2 | True | 0 | ROZPOCET
36 | K | 411351012 | Odstranění bednění stropů deskových tl přes 5 do 25 cm bez podpěrné kce | m2 | 83.554 |  | 0 | CS ÚRS 2025 02 |  | základní | 0.225 | 18.7996 | 0 | 0 | 0 | 0 | 4 | K | 2 |  |  |  | ROZPOCET | 0 | 0 | 0 | 0 | 0 | 1 | 0 | 4 | -152091440
| PP |  | Bednění stropních konstrukcí - bez podpěrné konstrukce desek tloušťky stropní desky přes 5 do 25 cm odstranění | [14 empty] | PP | 2
| Online PSC |  | https://podminky.urs.cz/item/CS_URS_2025_02/411351012 | [14 empty] | Online PSC | 2
37 | K | 411354313 | Zřízení podpěrné konstrukce stropů výšky do 4 m tl přes 15 do 25 cm | m2 | 70.314 |  | 0 | CS ÚRS 2025 02 |  | základní | 0.2 | 14.0628 | 0.00088 | 0.061876 | 0 | 0 | 4 | K | 2 |  |  |  | ROZPOCET | 0 | 0 | 0 | 0 | 0 | 1 | 0 | 4 | -711525451
| PP |  | Podpěrná konstrukce stropů - desek, kleneb a skořepin výška podepření do 4 m tloušťka stropu přes 15 do 25 cm zřízení | [14 empty] | PP | 2
| Online PSC |  | https://podminky.urs.cz/item/CS_URS_2025_02/411354313 | [14 empty] | Online PSC | 2
| VV |  | ((7,68*7,65)+(4,92*2,35)) |  | 70.314 | [12 empty] | VV | 2 | 2 | True | 0 | ROZPOCET
38 | K | 411354314 | Odstranění podpěrné konstrukce stropů výšky do 4 m tl přes 15 do 25 cm | m2 | 70.314 |  | 0 | CS ÚRS 2025 02 |  | základní | 0.105 | 7.383 | 0 | 0 | 0 | 0 | 4 | K | 2 |  |  |  | ROZPOCET | 0 | 0 | 0 | 0 | 0 | 1 | 0 | 4 | -502762425
| PP |  | Podpěrná konstrukce stropů - desek, kleneb a skořepin výška podepření do 4 m tloušťka stropu přes 15 do 25 cm odstranění | [14 empty] | PP | 2
| Online PSC |  | https://podminky.urs.cz/item/CS_URS_2025_02/411354314 | [14 empty] | Online PSC | 2
39 | K | 411361821 | Výztuž stropů betonářskou ocelí 10 505 | t | 2.278 |  | 0 | CS ÚRS 2025 02 |  | základní | 27.83 | 63.3967 | 1.0555 | 2.4045 | 0 | 0 | 4 | K | 2 |  |  |  | ROZPOCET | 0 | 0 | 0 | 0 | 0 | 1 | 0 | 4 | -763749033
| PP |  | Výztuž stropů prostě uložených, vetknutých, spojitých, deskových, trámových (žebrových, kazetových), s keramickými a jinými vložkami, konsolových nebo balkonových, hřibových včetně hlavic hřibových sloupů, plochých střech a pro zavěšení železobetonových podhledů z betonářské oceli 10 505 (R) nebo BSt 500 | [14 empty] | PP | 2
| Online PSC |  | https://podminky.urs.cz/item/CS_URS_2025_02/411361821 | [14 empty] | Online PSC | 2
| VV |  | (12,657*150,00)*1,20 |  | 2278.26 | [12 empty] | VV | 2 | 2 | True | 0 | ROZPOCET
| VV |  | 2278,26*0,001 'Přepočtené koeficientem množství |  | 2.278 | [12 empty] | VV | 2 | 2 | False | 1 | ROZPOCET
40 | K | 413232221 | Zazdívka zhlaví válcovaných nosníků v přes 150 do 300 mm | kus | 3 |  | 0 | CS ÚRS 2025 02 |  | základní | 0.402 | 1.206 | 0.0666 | 0.1998 | 0 | 0 | 4 | K | 2 |  |  |  | ROZPOCET | 0 | 0 | 0 | 0 | 0 | 1 | 0 | 4 | 1563560344
| PP |  | Zazdívka zhlaví stropních trámů nebo válcovaných nosníků pálenými cihlami válcovaných nosníků, výšky přes 150 do 300 mm | [14 empty] | PP | 2
| Online PSC |  | https://podminky.urs.cz/item/CS_URS_2025_02/413232221 | [14 empty] | Online PSC | 2
| VV |  | "kapsa pro osazení I nosníků 220" 3 |  | 3 | [12 empty] | VV | 2 | 2 | True | 0 | ROZPOCET
41 | K | 417238212 | Obezdívka věnce jednostranná věncovkou keramickou v přes 150 do 210 mm včetně polystyrenu tl 100 mm | m | 6.3 |  | 0 | CS ÚRS 2025 02 |  | základní | 0.292 | 1.8396 | 0.01726 | 0.10874 | 0 | 0 | 4 | K | 2 |  |  |  | ROZPOCET | 0 | 0 | 0 | 0 | 0 | 1 | 0 | 4 | -863058972
| PP |  | Obezdívka ztužujícího věnce keramickými věncovkami včetně tepelné izolace z pěnového polystyrenu tl. 100 mm jednostranná, výška věnce přes 150 do 210 mm | [14 empty] | PP | 2
| Online PSC |  | https://podminky.urs.cz/item/CS_URS_2025_02/417238212 | [14 empty] | Online PSC | 2
| VV |  | 6,30 |  | 6.3 | [12 empty] | VV | 2 | 2 | True | 0 | ROZPOCET
| D | 6 | Úpravy povrchů, podlahy a osazování výplní |  |  |  | 0 |  |  |  |  | 246.3301 |  | 22.1857 |  | 0.0001593 | 1 | D | 1 |  |  |  | ROZPOCET | [6 empty] | 0
42 | K | 611325223 | Vápenocementová štuková omítka malých ploch přes 0,25 do 1 m2 na stropech | kus | 6 |  | 0 | CS ÚRS 2025 02 |  | základní | 0.888 | 5.328 | 0.0438 | 0.2628 | 0 | 0 | 4 | K | 2 |  |  |  | ROZPOCET | 0 | 0 | 0 | 0 | 0 | 1 | 0 | 4 | 698546523
| PP |  | Vápenocementová omítka jednotlivých malých ploch štuková dvouvrstvá na stropech, plochy jednotlivě přes 0,25 do 1 m2 | [14 empty] | PP | 2
| Online PSC |  | https://podminky.urs.cz/item/CS_URS_2025_02/611325223 | [14 empty] | Online PSC | 2
43 | K | 611325225 | Vápenocementová štuková omítka malých ploch přes 1 do 4 m2 na stropech | kus | 5 |  | 0 | CS ÚRS 2025 02 |  | základní | 2.984 | 14.92 | 0.1658 | 0.829 | 0 | 0 | 4 | K | 2 |  |  |  | ROZPOCET | 0 | 0 | 0 | 0 | 0 | 1 | 0 | 4 | -1967656212
| PP |  | Vápenocementová omítka jednotlivých malých ploch štuková dvouvrstvá na stropech, plochy jednotlivě přes 1,0 do 4 m2 | [14 empty] | PP | 2
| Online PSC |  | https://podminky.urs.cz/item/CS_URS_2025_02/611325225 | [14 empty] | Online PSC | 2
44 | K | 612131121 | Penetrační disperzní nátěr vnitřních stěn nanášený ručně | m2 | 181.134 |  | 0 | CS ÚRS 2025 02 |  | základní | 0.104 | 18.8379 | 0.00026 | 0.047095 | 0 | 0 | 4 | K | 2 |  |  |  | ROZPOCET | 0 | 0 | 0 | 0 | 0 | 1 | 0 | 4 | 311836373
| PP |  | Podkladní a spojovací vrstva vnitřních omítaných ploch penetrace disperzní nanášená ručně stěn | [14 empty] | PP | 2
| Online PSC |  | https://podminky.urs.cz/item/CS_URS_2025_02/612131121 | [14 empty] | Online PSC | 2
| VV |  | "místnost 101" ((7,12+7,12+6,30+6,30+0,45+0,45)*3,30)-(1,00*2,60)-(1,00*2,00)+10,00 |  | 96.942 | [12 empty] | VV | 2 | 2 | True | 0 | ROZPOCET
| VV |  | "místnost 102 - část" ((7,12+7,12+5,50+5,50)*3,30)-(1,00*2,60)-(1,00*2,00) |  | 78.692 | [12 empty] | VV | 2 | 2 | True | 0 | ROZPOCET
| VV |  | "ostění a nadpraží" 5,50 |  | 5.5 | [12 empty] | VV | 2 | 2 | True | 0 | ROZPOCET
45 | K | 612315302 | Vápenná štuková omítka ostění nebo nadpraží | m2 | 5.5 |  | 0 | CS ÚRS 2025 02 |  | základní | 1.355 | 7.4525 | 0.03273 | 0.18002 | 0 | 0 | 4 | K | 2 |  |  |  | ROZPOCET | 0 | 0 | 0 | 0 | 0 | 1 | 0 | 4 | -592257560
| PP |  | Vápenná omítka ostění nebo nadpraží štuková dvouvrstvá | [14 empty] | PP | 2
| Online PSC |  | https://podminky.urs.cz/item/CS_URS_2025_02/612315302 | [14 empty] | Online PSC | 2
| VV |  | "pozice D18" (1,10+2,70+2,70)*0,40 |  | 2.6 | [12 empty] | VV | 2 | 2 | True | 0 | ROZPOCET
| VV |  | "pozice D19" (1,85+2,70+2,70)*0,40 |  | 2.9 | [12 empty] | VV | 2 | 2 | True | 0 | ROZPOCET
46 | K | 612325223 | Vápenocementová štuková omítka malých ploch přes 0,25 do 1 m2 na stěnách | kus | 20 |  | 0 | CS ÚRS 2025 02 |  | základní | 0.725 | 14.5 | 0.0438 | 0.876 | 0 | 0 | 4 | K | 2 |  |  |  | ROZPOCET | 0 | 0 | 0 | 0 | 0 | 1 | 0 | 4 | -242268721
| PP |  | Vápenocementová omítka jednotlivých malých ploch štuková dvouvrstvá na stěnách, plochy jednotlivě přes 0,25 do 1 m2 | [14 empty] | PP | 2
| Online PSC |  | https://podminky.urs.cz/item/CS_URS_2025_02/612325223 | [14 empty] | Online PSC | 2
47 | K | 612325225 | Vápenocementová štuková omítka malých ploch přes 1 do 4 m2 na stěnách | kus | 10 |  | 0 | CS ÚRS 2025 02 |  | základní | 2.431 | 24.31 | 0.1658 | 1.658 | 0 | 0 | 4 | K | 2 |  |  |  | ROZPOCET | 0 | 0 | 0 | 0 | 0 | 1 | 0 | 4 | -23025863
| PP |  | Vápenocementová omítka jednotlivých malých ploch štuková dvouvrstvá na stěnách, plochy jednotlivě přes 1,0 do 4 m2 | [14 empty] | PP | 2
| Online PSC |  | https://podminky.urs.cz/item/CS_URS_2025_02/612325225 | [14 empty] | Online PSC | 2
48 | K | 612341321 | Sádrová nebo vápenosádrová omítka hladká jednovrstvá vnitřních stěn nanášená strojně | m2 | 175.634 |  | 0 | CS ÚRS 2025 02 |  | základní | 0.32 | 56.2029 | 0.01103 | 1.9372 | 0 | 0 | 4 | K | 2 |  |  |  | ROZPOCET | 0 | 0 | 0 | 0 | 0 | 1 | 0 | 4 | 420420603
| PP |  | Omítka sádrová nebo vápenosádrová vnitřních ploch nanášená strojně jednovrstvá, tloušťky do 10 mm hladká svislých konstrukcí stěn | [14 empty] | PP | 2
| Online PSC |  | https://podminky.urs.cz/item/CS_URS_2025_02/612341321 | [14 empty] | Online PSC | 2
| VV |  | "místnost 101" ((7,12+7,12+6,30+6,30+0,45+0,45)*3,30)-(1,00*2,60)-(1,00*2,00)+10,00 |  | 96.942 | [12 empty] | VV | 2 | 2 | True | 0 | ROZPOCET
| VV |  | "místnost 102 - část" ((7,12+7,12+5,50+5,50)*3,30)-(1,00*2,60)-(1,00*2,00) |  | 78.692 | [12 empty] | VV | 2 | 2 | True | 0 | ROZPOCET
49 | K | 612341391 | Příplatek k sádrové omítce vnitřních stěn za každých dalších 5 mm tloušťky strojně | m2 | 175.634 |  | 0 | CS ÚRS 2025 02 |  | základní | 0.06 | 10.538 | 0.00552 | 0.9695 | 0 | 0 | 4 | K | 2 |  |  |  | ROZPOCET | 0 | 0 | 0 | 0 | 0 | 1 | 0 | 4 | -561228169
| PP |  | Omítka sádrová nebo vápenosádrová vnitřních ploch nanášená strojně Příplatek k cenám za každých dalších i započatých 5 mm tloušťky omítky přes 10 mm stěn | [14 empty] | PP | 2
| Online PSC |  | https://podminky.urs.cz/item/CS_URS_2025_02/612341391 | [14 empty] | Online PSC | 2
50 | K | 622131121 | Penetrační nátěr vnějších stěn nanášený ručně | m2 | 51.14 |  | 0 | CS ÚRS 2025 02 |  | základní | 0.074 | 3.7844 | 0.00026 | 0.013296 | 0 | 0 | 4 | K | 2 |  |  |  | ROZPOCET | 0 | 0 | 0 | 0 | 0 | 1 | 0 | 4 | -1732868754
| PP |  | Podkladní a spojovací vrstva vnějších omítaných ploch penetrace nanášená ručně stěn | [14 empty] | PP | 2
| Online PSC |  | https://podminky.urs.cz/item/CS_URS_2025_02/622131121 | [14 empty] | Online PSC | 2
| VV |  | "2x - pod omítku hladkou, KZS, silikon" | [14 empty] | VV | 2 | 1 | True | 0 | ROZPOCET
| VV |  | "KZS" | [14 empty] | VV | 2 | 1 | True | 0 | ROZPOCET
| VV |  | "hrana stropu nad 1.NP" 6,30*0,30 |  | 1.89 | [12 empty] | VV | 2 | 2 | True | 0 | ROZPOCET
| VV |  | "omítka vnější hladka" | [14 empty] | VV | 2 | 1 | True | 0 | ROZPOCET
| VV |  | "obvodové zdivo" (6,30*3,40)-(1,00*2,65*2) |  | 16.12 | [12 empty] | VV | 2 | 2 | True | 0 | ROZPOCET
| VV |  | "atika" 6,30*0,80 |  | 5.04 | [12 empty] | VV | 2 | 2 | True | 0 | ROZPOCET
| VV |  | "ostění a nadpraží dveří" ((1,00+2,65+2,65)*0,20*2) |  | 2.52 | [12 empty] | VV | 2 | 2 | True | 0 | ROZPOCET
| VV |  | 25,57*2 'Přepočtené koeficientem množství |  | 51.14 | [12 empty] | VV | 2 | 2 | False | 1 | ROZPOCET
51 | K | 622143002 | Montáž omítkových plastových nebo pozinkovaných dilatačních profilů | m | 4.2 |  | 0 | CS ÚRS 2025 02 |  | základní | 0.2 | 0.84 | 0 | 0 | 0 | 0 | 4 | K | 2 |  |  |  | ROZPOCET | 0 | 0 | 0 | 0 | 0 | 1 | 0 | 4 | 1848805763
| PP |  | Montáž omítkových profilů plastových, pozinkovaných nebo dřevěných upevněných vtlačením do podkladní vrstvy nebo přibitím dilatačních s tkaninou | [14 empty] | PP | 2
| Online PSC |  | https://podminky.urs.cz/item/CS_URS_2025_02/622143002 | [14 empty] | Online PSC | 2
| VV |  | 4,20 |  | 4.2 | [12 empty] | VV | 2 | 2 | True | 0 | ROZPOCET
52 | M | 55343014 | profil dilatační pro KZS | m | 4.62 |  | 0 |  |  | základní | 0 | 0 | 0.0001 | 0.000462 | 0 | 0 | 8 | M | 2 |  |  |  | ROZPOCET | 0 | 0 | 0 | 0 | 0 | 1 | 0 | 4 | -186894619
| PP |  | profil dilatační pro KZS | [14 empty] | PP | 2
| VV |  | 4,2*1,1 'Přepočtené koeficientem množství |  | 4.62 | [12 empty] | VV | 2 | 2 | False | 1 | ROZPOCET
53 | K | 622143003 | Montáž omítkových plastových nebo pozinkovaných rohových profilů | m | 27.5 |  | 0 | CS ÚRS 2025 02 |  | základní | 0.11 | 3.025 | 0 | 0 | 0 | 0 | 4 | K | 2 |  |  |  | ROZPOCET | 0 | 0 | 0 | 0 | 0 | 1 | 0 | 4 | 807144847
| PP |  | Montáž omítkových profilů plastových, pozinkovaných nebo dřevěných upevněných vtlačením do podkladní vrstvy nebo přibitím rohových s tkaninou | [14 empty] | PP | 2
| Online PSC |  | https://podminky.urs.cz/item/CS_URS_2025_02/622143003 | [14 empty] | Online PSC | 2
| VV |  | "dveře 2x (vnitřní a vnější)" | [14 empty] | VV | 2 | 1 | True | 0 | ROZPOCET
| VV |  | "pozice D18" (1,10+2,70+2,70)*2 |  | 13 | [12 empty] | VV | 2 | 2 | True | 0 | ROZPOCET
| VV |  | "pozice D19" (1,85+2,70+2,70)*2 |  | 14.5 | [12 empty] | VV | 2 | 2 | True | 0 | ROZPOCET
54 | M | 28341046 | profil rohový PVC s nárazovou hranou s výztužnou tkaninou š 100/100mm | m | 30.25 |  | 0 | CS ÚRS 2025 02 |  | základní | 0 | 0 | 0.00018 | 0.005445 | 0 | 0 | 8 | M | 2 |  |  |  | ROZPOCET | 0 | 0 | 0 | 0 | 0 | 1 | 0 | 4 | -414144945
| PP |  | profil rohový PVC s nárazovou hranou s výztužnou tkaninou š 100/100mm | [14 empty] | PP | 2
| VV |  | 27,5*1,1 'Přepočtené koeficientem množství |  | 30.25 | [12 empty] | VV | 2 | 2 | False | 1 | ROZPOCET
55 | K | 622143004 | Montáž omítkových samolepících začišťovacích profilů pro spojení s okenním rámem | m | 27.5 |  | 0 | CS ÚRS 2025 02 |  | základní | 0.096 | 2.64 | 0 | 0 | 0 | 0 | 4 | K | 2 |  |  |  | ROZPOCET | 0 | 0 | 0 | 0 | 0 | 1 | 0 | 4 | 1027284076
| PP |  | Montáž omítkových profilů plastových, pozinkovaných nebo dřevěných upevněných vtlačením do podkladní vrstvy nebo přibitím začišťovacích samolepících pro vytvoření dilatujícího spoje s okenním rámem | [14 empty] | PP | 2
| Online PSC |  | https://podminky.urs.cz/item/CS_URS_2025_02/622143004 | [14 empty] | Online PSC | 2
| VV |  | "vnitřní a vnější" | [14 empty] | VV | 2 | 1 | True | 0 | ROZPOCET
| VV |  | "pozice D18" (1,10+2,70+2,70)*2 |  | 13 | [12 empty] | VV | 2 | 2 | True | 0 | ROZPOCET
| VV |  | "pozice D19" (1,85+2,70+2,70)*2 |  | 14.5 | [12 empty] | VV | 2 | 2 | True | 0 | ROZPOCET
56 | M | 59051476 | profil napojovací okenní PVC s výztužnou tkaninou 9mm | m | 28.875 |  | 0 | CS ÚRS 2025 02 |  | základní | 0 | 0 | 4e-05 | 0.001155 | 0 | 0 | 8 | M | 2 |  |  |  | ROZPOCET | 0 | 0 | 0 | 0 | 0 | 1 | 0 | 4 | -952971807
| PP |  | profil napojovací okenní PVC s výztužnou tkaninou 9mm | [14 empty] | PP | 2
| VV |  | 27,5*1,05 'Přepočtené koeficientem množství |  | 28.875 | [12 empty] | VV | 2 | 2 | False | 1 | ROZPOCET
57 | K | 622211021 | Montáž kontaktního zateplení vnějších stěn lepením a mechanickým kotvením polystyrénových desek do betonu a zdiva tl přes 80 do 120 mm | m2 | 1.89 |  | 0 | CS ÚRS 2025 02 |  | základní | 1.04 | 1.9656 | 0.00852 | 0.016103 | 0 | 0 | 4 | K | 2 |  |  |  | ROZPOCET | 0 | 0 | 0 | 0 | 0 | 1 | 0 | 4 | 655530216
| PP |  | Montáž kontaktního zateplení lepením a mechanickým kotvením z polystyrenových desek (dodávka ve specifikaci) na vnější stěny, na podklad betonový nebo z lehčeného betonu, z tvárnic keramických nebo vápenopískových, tloušťky desek přes 80 do 120 mm | [14 empty] | PP | 2
| Online PSC |  | https://podminky.urs.cz/item/CS_URS_2025_02/622211021 | [14 empty] | Online PSC | 2
| VV |  | "KZS" | [14 empty] | VV | 2 | 1 | True | 0 | ROZPOCET
| VV |  | "hrana stropu nad 1.NP" 6,30*0,30 |  | 1.89 | [12 empty] | VV | 2 | 2 | True | 0 | ROZPOCET
58 | M | 28376076 | deska EPS grafitová fasádní λ=0,030-0,031 tl 100mm | m2 | 2.041 |  | 0 | CS ÚRS 2025 02 |  | základní | 0 | 0 | 0.0015 | 0.0030615 | 0 | 0 | 8 | M | 2 |  |  |  | ROZPOCET | 0 | 0 | 0 | 0 | 0 | 1 | 0 | 4 | -1782972536
| PP |  | deska EPS grafitová fasádní λ=0,030-0,031 tl 100mm | [14 empty] | PP | 2
| VV |  | "KZS" | [14 empty] | VV | 2 | 1 | True | 0 | ROZPOCET
| VV |  | "hrana stropu nad 1.NP" 6,30*0,30 |  | 1.89 | [12 empty] | VV | 2 | 2 | True | 0 | ROZPOCET
| VV |  | 1,89*1,08 'Přepočtené koeficientem množství |  | 2.041 | [12 empty] | VV | 2 | 2 | False | 1 | ROZPOCET
59 | K | 622212001 | Montáž kontaktního zateplení vnějšího ostění, nadpraží nebo parapetu hl. špalety do 200 mm lepením desek z polystyrenu tl do 40 mm | m | 13.75 |  | 0 | CS ÚRS 2025 02 |  | základní | 0.3 | 4.125 | 0.00176 | 0.0242 | 0 | 0 | 4 | K | 2 |  |  |  | ROZPOCET | 0 | 0 | 0 | 0 | 0 | 1 | 0 | 4 | -1566038180
| PP |  | Montáž kontaktního zateplení vnějšího ostění, nadpraží nebo parapetu lepením z polystyrenových desek (dodávka ve specifikaci) hloubky špalet do 200 mm, tloušťky desek do 40 mm | [14 empty] | PP | 2
| Online PSC |  | https://podminky.urs.cz/item/CS_URS_2025_02/622212001 | [14 empty] | Online PSC | 2
| VV |  | "pozice D18" (1,10+2,70+2,70) |  | 6.5 | [12 empty] | VV | 2 | 2 | True | 0 | ROZPOCET
| VV |  | "pozice D19" (1,85+2,70+2,70) |  | 7.25 | [12 empty] | VV | 2 | 2 | True | 0 | ROZPOCET
60 | M | 28376415 | deska XPS hrana polodrážková a hladký povrch 300kPA λ=0,035 tl 30mm | m2 | 3.025 |  | 0 | CS ÚRS 2025 02 |  | základní | 0 | 0 | 0.0009 | 0.0027225 | 0 | 0 | 8 | M | 2 |  |  |  | ROZPOCET | 0 | 0 | 0 | 0 | 0 | 1 | 0 | 4 | 703577392
| PP |  | deska XPS hrana polodrážková a hladký povrch 300kPA λ=0,035 tl 30mm | [14 empty] | PP | 2
| VV |  | "pozice D18" (1,10+2,70+2,70)*0,20 |  | 1.3 | [12 empty] | VV | 2 | 2 | True | 0 | ROZPOCET
| VV |  | "pozice D19" (1,85+2,70+2,70)*0,20 |  | 1.45 | [12 empty] | VV | 2 | 2 | True | 0 | ROZPOCET
| VV |  | 2,75*1,1 'Přepočtené koeficientem množství |  | 3.025 | [12 empty] | VV | 2 | 2 | False | 1 | ROZPOCET
61 | K | 622321121 | Vápenocementová omítka hladká jednovrstvá vnějších stěn nanášená ručně | m2 | 23.68 |  | 0 | CS ÚRS 2025 02 |  | základní | 0.38 | 8.9984 | 0.0231 | 0.54701 | 0 | 0 | 4 | K | 2 |  |  |  | ROZPOCET | 0 | 0 | 0 | 0 | 0 | 1 | 0 | 4 | -771457225
| PP |  | Omítka vápenocementová vnějších ploch nanášená ručně jednovrstvá, tloušťky do 15 mm hladká stěn | [14 empty] | PP | 2
| Online PSC |  | https://podminky.urs.cz/item/CS_URS_2025_02/622321121 | [14 empty] | Online PSC | 2
| VV |  | "obvodové zdivo" (6,30*3,40)-(1,00*2,65*2) |  | 16.12 | [12 empty] | VV | 2 | 2 | True | 0 | ROZPOCET
| VV |  | "atika" 6,30*0,80 |  | 5.04 | [12 empty] | VV | 2 | 2 | True | 0 | ROZPOCET
| VV |  | "ostění a nadpraží dveří" ((1,00+2,65+2,65)*0,20*2) |  | 2.52 | [12 empty] | VV | 2 | 2 | True | 0 | ROZPOCET
62 | K | 622531022 | Tenkovrstvá silikonová zatíraná omítka zrnitost 2,0 mm vnějších stěn | m2 | 25.57 |  | 0 | CS ÚRS 2025 02 |  | základní | 0.245 | 6.2646 | 0.0033 | 0.084381 | 0 | 0 | 4 | K | 2 |  |  |  | ROZPOCET | 0 | 0 | 0 | 0 | 0 | 1 | 0 | 4 | 1745943977
| PP |  | Omítka tenkovrstvá silikonová vnějších ploch probarvená bez penetrace zatíraná (škrábaná), zrnitost 2,0 mm stěn | [14 empty] | PP | 2
| Online PSC |  | https://podminky.urs.cz/item/CS_URS_2025_02/622531022 | [14 empty] | Online PSC | 2
| VV |  | "KZS" | [14 empty] | VV | 2 | 1 | True | 0 | ROZPOCET
| VV |  | "hrana stropu nad 1.NP" 6,30*0,30 |  | 1.89 | [12 empty] | VV | 2 | 2 | True | 0 | ROZPOCET
| VV |  | "omítka vnější hladka" | [14 empty] | VV | 2 | 1 | True | 0 | ROZPOCET
| VV |  | "obvodové zdivo" (6,30*3,40)-(1,00*2,65*2) |  | 16.12 | [12 empty] | VV | 2 | 2 | True | 0 | ROZPOCET
| VV |  | "atika" 6,30*0,80 |  | 5.04 | [12 empty] | VV | 2 | 2 | True | 0 | ROZPOCET
| VV |  | "ostění a nadpraží dveří" ((1,00+2,65+2,65)*0,20*2) |  | 2.52 | [12 empty] | VV | 2 | 2 | True | 0 | ROZPOCET
63 | K | 629991012 | Zakrytí výplní otvorů fólií přilepenou na začišťovací lišty | m2 | 15.93 |  | 0 | CS ÚRS 2025 02 |  | základní | 0.04 | 0.6372 | 2e-05 | 0.0003186 | 1e-05 | 0.0001593 | 4 | K | 2 |  |  |  | ROZPOCET | 0 | 0 | 0 | 0 | 0 | 1 | 0 | 4 | 2144518669
| PP |  | Zakrytí vnějších ploch před znečištěním včetně pozdějšího odkrytí výplní otvorů a svislých ploch fólií přilepenou na začišťovací lištu | [14 empty] | PP | 2
| Online PSC |  | https://podminky.urs.cz/item/CS_URS_2025_02/629991012 | [14 empty] | Online PSC | 2
| VV |  | "vnitřní a vnější" | [14 empty] | VV | 2 | 1 | True | 0 | ROZPOCET
| VV |  | "pozice D18" (1,10*2,70)*2 |  | 5.94 | [12 empty] | VV | 2 | 2 | True | 0 | ROZPOCET
| VV |  | "pozice D19" (1,85*2,70)*2 |  | 9.99 | [12 empty] | VV | 2 | 2 | True | 0 | ROZPOCET
64 | K | 631311114 | Mazanina tl přes 50 do 80 mm z betonu prostého bez zvýšených nároků na prostředí tř. C 16/20 | m3 | 5.903 |  | 0 | CS ÚRS 2025 02 |  | základní | 3.213 | 18.9663 | 2.301 | 13.5829 | 0 | 0 | 4 | K | 2 |  |  |  | ROZPOCET | 0 | 0 | 0 | 0 | 0 | 1 | 0 | 4 | 659901323
| PP |  | Mazanina z betonu prostého bez zvýšených nároků na prostředí tl. přes 50 do 80 mm tř. C 16/20 | [14 empty] | PP | 2
| Online PSC |  | https://podminky.urs.cz/item/CS_URS_2025_02/631311114 | [14 empty] | Online PSC | 2
| VV |  | "1.NP - mazanina pod finální nášlapnou vrstvou" (39,75+((7,12*3,45)+(4,62*2,05)))*0,08 |  | 5.903 | [12 empty] | VV | 2 | 2 | True | 0 | ROZPOCET
65 | K | 631319011 | Příplatek k mazanině tl přes 50 do 80 mm za přehlazení povrchu | m3 | 5.903 |  | 0 | CS ÚRS 2025 02 |  | základní | 2.7 | 15.9381 | 0 | 0 | 0 | 0 | 4 | K | 2 |  |  |  | ROZPOCET | 0 | 0 | 0 | 0 | 0 | 1 | 0 | 4 | 1043681367
| PP |  | Příplatek k cenám mazanin za úpravu povrchu mazaniny přehlazením, mazanina tl. přes 50 do 80 mm | [14 empty] | PP | 2
| Online PSC |  | https://podminky.urs.cz/item/CS_URS_2025_02/631319011 | [14 empty] | Online PSC | 2
| VV |  | "1.NP - mazanina pod finální nášlapnou vrstvou" (39,75+((7,12*3,45)+(4,62*2,05)))*0,08 |  | 5.903 | [12 empty] | VV | 2 | 2 | True | 0 | ROZPOCET
66 | K | 631319171 | Příplatek k mazanině tl přes 50 do 80 mm za stržení povrchu spodní vrstvy před vložením výztuže | m3 | 5.903 |  | 0 | CS ÚRS 2025 02 |  | základní | 0.82 | 4.8405 | 0 | 0 | 0 | 0 | 4 | K | 2 |  |  |  | ROZPOCET | 0 | 0 | 0 | 0 | 0 | 1 | 0 | 4 | -1395782729
| PP |  | Příplatek k cenám mazanin za stržení povrchu spodní vrstvy mazaniny latí před vložením výztuže nebo pletiva pro tl. obou vrstev mazaniny přes 50 do 80 mm | [14 empty] | PP | 2
| Online PSC |  | https://podminky.urs.cz/item/CS_URS_2025_02/631319171 | [14 empty] | Online PSC | 2
| VV |  | "1.NP - mazanina pod finální nášlapnou vrstvou" (39,75+((7,12*3,45)+(4,62*2,05)))*0,08 |  | 5.903 | [12 empty] | VV | 2 | 2 | True | 0 | ROZPOCET
67 | K | 631319199 | Příplatek k mazanině za použití plastifikátoru | m3 | 5.903 |  | 0 | CS ÚRS 2025 02 |  | základní | 0 | 0 | 0.00302 | 0.017827 | 0 | 0 | 4 | K | 2 |  |  |  | ROZPOCET | 0 | 0 | 0 | 0 | 0 | 1 | 0 | 4 | -1887784890
| PP |  | Příplatek k cenám mazanin za použití plastifikátoru pro mazaninu jakékoli tloušťky | [14 empty] | PP | 2
| Online PSC |  | https://podminky.urs.cz/item/CS_URS_2025_02/631319199 | [14 empty] | Online PSC | 2
68 | K | 631351101 | Zřízení bednění rýh a hran v podlahách | m2 | 2.5 |  | 0 | CS ÚRS 2025 02 |  | základní | 0.44 | 1.1 | 0.01607 | 0.040175 | 0 | 0 | 4 | K | 2 |  |  |  | ROZPOCET | 0 | 0 | 0 | 0 | 0 | 1 | 0 | 4 | 1449517448
| PP |  | Bednění v podlahách rýh a hran zřízení | [14 empty] | PP | 2
| Online PSC |  | https://podminky.urs.cz/item/CS_URS_2025_02/631351101 | [14 empty] | Online PSC | 2
69 | K | 631351102 | Odstranění bednění rýh a hran v podlahách | m2 | 2.5 |  | 0 | CS ÚRS 2025 02 |  | základní | 0.24 | 0.6 | 0 | 0 | 0 | 0 | 4 | K | 2 |  |  |  | ROZPOCET | 0 | 0 | 0 | 0 | 0 | 1 | 0 | 4 | -614384362
| PP |  | Bednění v podlahách rýh a hran odstranění | [14 empty] | PP | 2
| Online PSC |  | https://podminky.urs.cz/item/CS_URS_2025_02/631351102 | [14 empty] | Online PSC | 2
70 | K | 631362021 | Výztuž mazanin svařovanými sítěmi Kari | t | 0.183 |  | 0 | CS ÚRS 2025 02 |  | základní | 15.231 | 2.7873 | 1.0628 | 0.19449 | 0 | 0 | 4 | K | 2 |  |  |  | ROZPOCET | 0 | 0 | 0 | 0 | 0 | 1 | 0 | 4 | 1177553234
| PP |  | Výztuž mazanin ze svařovaných sítí z drátů typu KARI | [14 empty] | PP | 2
| Online PSC |  | https://podminky.urs.cz/item/CS_URS_2025_02/631362021 | [14 empty] | Online PSC | 2
| VV |  | "1.NP - mazanina pod finální nášlapnou vrstvou" (39,75+((7,12*3,45)+(4,62*2,05)))*1,98*1,25 |  | 182.618 | [12 empty] | VV | 2 | 2 | True | 0 | ROZPOCET
| VV |  | 182,618*0,001 'Přepočtené koeficientem množství |  | 0.183 | [12 empty] | VV | 2 | 2 | False | 1 | ROZPOCET
71 | K | 632481213 | Separační vrstva z PE fólie | m2 | 73.785 |  | 0 | CS ÚRS 2025 02 |  | základní | 0.025 | 1.8446 | 0.00013 | 0.009592 | 0 | 0 | 4 | K | 2 |  |  |  | ROZPOCET | 0 | 0 | 0 | 0 | 0 | 1 | 0 | 4 | -1796733853
| PP |  | Separační vrstva k oddělení podlahových vrstev z polyetylénové fólie | [14 empty] | PP | 2
| Online PSC |  | https://podminky.urs.cz/item/CS_URS_2025_02/632481213 | [14 empty] | Online PSC | 2
| VV |  | "1.NP - mazanina pod finální nášlapnou vrstvou" (39,75+((7,12*3,45)+(4,62*2,05))) |  | 73.785 | [12 empty] | VV | 2 | 2 | True | 0 | ROZPOCET
72 | K | 634112127 | Obvodová dilatace podlahovým páskem z pěnového PE s fólií mezi stěnou a mazaninou nebo potěrem v 120 mm | m | 69.85 |  | 0 | CS ÚRS 2025 02 |  | základní | 0.042 | 2.9337 | 2e-05 | 0.001397 | 0 | 0 | 4 | K | 2 |  |  |  | ROZPOCET | 0 | 0 | 0 | 0 | 0 | 1 | 0 | 4 | 218300549
| PP |  | Obvodová dilatace mezi stěnou a mazaninou nebo potěrem podlahovým páskem z pěnového PE s fólií tl. do 10 mm, výšky 120 mm | [14 empty] | PP | 2
| Online PSC |  | https://podminky.urs.cz/item/CS_URS_2025_02/634112127 | [14 empty] | Online PSC | 2
73 | K | 642945111 | Osazování protipožárních nebo protiplynových zárubní dveří jednokřídlových do 2,5 m2 | kus | 2 |  | 0 | CS ÚRS 2025 02 |  | základní | 6.475 | 12.95 | 0.42153 | 0.84306 | 0 | 0 | 4 | K | 2 |  |  |  | ROZPOCET | 0 | 0 | 0 | 0 | 0 | 1 | 0 | 4 | 863525377
| PP |  | Osazování ocelových zárubní protipožárních nebo protiplynových dveří do vynechaného otvoru, s obetonováním, dveří jednokřídlových do 2,5 m2 | [14 empty] | PP | 2
| Online PSC |  | https://podminky.urs.cz/item/CS_URS_2025_02/642945111 | [14 empty] | Online PSC | 2
| VV |  | "pozice D20" 2 |  | 2 | [12 empty] | VV | 2 | 2 | True | 0 | ROZPOCET
74 | M | 5533156 | zárubeň jednokřídlá ocelová pro zdění s protipožární úpravou tl stěny 160-200mm rozměru 1000/1970, 2100mm | kus | 2 |  | 0 |  |  | základní | 0 | 0 | 0.01923 | 0.03846 | 0 | 0 | 8 | M | 2 |  |  |  | ROZPOCET | 0 | 0 | 0 | 0 | 0 | 1 | 0 | 4 | -992104053
| PP |  | zárubeň jednokřídlá ocelová pro zdění s protipožární úpravou tl stěny 160-200mm rozměru 1000/1970, 2100mm | [14 empty] | PP | 2
| VV |  | "pozice D20" 2 |  | 2 | [12 empty] | VV | 2 | 2 | True | 0 | ROZPOCET
| D | 9 | Ostatní konstrukce a práce, bourání |  |  |  | 0 |  |  |  |  | 96.6614 |  | 0.03763 |  | 14.4437 | 1 | D | 1 |  |  |  | ROZPOCET | [6 empty] | 0
75 | K | 941211111 | Montáž lešení řadového rámového lehkého zatížení do 200 kg/m2 š od 0,6 do 0,9 m v do 10 m | m2 | 42 |  | 0 | CS ÚRS 2025 02 |  | základní | 0.11 | 4.62 | 0 | 0 | 0 | 0 | 4 | K | 2 |  |  |  | ROZPOCET | 0 | 0 | 0 | 0 | 0 | 1 | 0 | 4 | -609584457
| PP |  | Lešení řadové rámové lehké pracovní s podlahami s provozním zatížením tř. 3 do 200 kg/m2 šířky tř. SW06 od 0,6 do 0,9 m výšky do 10 m montáž | [14 empty] | PP | 2
| Online PSC |  | https://podminky.urs.cz/item/CS_URS_2025_02/941211111 | [14 empty] | Online PSC | 2
| VV |  | 7,00*6,00 |  | 42 | [12 empty] | VV | 2 | 2 | True | 0 | ROZPOCET
76 | K | 941211211 | Příplatek k lešení řadovému rámovému lehkému do 200 kg/m2 š od 0,6 do 0,9 m v do 10 m za každý den použití | m2 | 3780 |  | 0 | CS ÚRS 2025 02 |  | základní | 0 | 0 | 0 | 0 | 0 | 0 | 4 | K | 2 |  |  |  | ROZPOCET | 0 | 0 | 0 | 0 | 0 | 1 | 0 | 4 | 1599169461
| PP |  | Lešení řadové rámové lehké pracovní s podlahami s provozním zatížením tř. 3 do 200 kg/m2 šířky tř. SW06 od 0,6 do 0,9 m výšky do 10 m příplatek za každý den použití | [14 empty] | PP | 2
| Online PSC |  | https://podminky.urs.cz/item/CS_URS_2025_02/941211211 | [14 empty] | Online PSC | 2
| VV |  | 42,00*90 |  | 3780 | [12 empty] | VV | 2 | 2 | True | 0 | ROZPOCET
77 | K | 941211811 | Demontáž lešení řadového rámového lehkého zatížení do 200 kg/m2 š od 0,6 do 0,9 m v do 10 m | m2 | 42 |  | 0 | CS ÚRS 2025 02 |  | základní | 0.069 | 2.898 | 0 | 0 | 0 | 0 | 4 | K | 2 |  |  |  | ROZPOCET | 0 | 0 | 0 | 0 | 0 | 1 | 0 | 4 | -1232146415
| PP |  | Lešení řadové rámové lehké pracovní s podlahami s provozním zatížením tř. 3 do 200 kg/m2 šířky tř. SW06 od 0,6 do 0,9 m výšky do 10 m demontáž | [14 empty] | PP | 2
| Online PSC |  | https://podminky.urs.cz/item/CS_URS_2025_02/941211811 | [14 empty] | Online PSC | 2
78 | K | 944511111 | Montáž ochranné sítě z textilie z umělých vláken | m2 | 42 |  | 0 | CS ÚRS 2025 02 |  | základní | 0.049 | 2.058 | 0 | 0 | 0 | 0 | 4 | K | 2 |  |  |  | ROZPOCET | 0 | 0 | 0 | 0 | 0 | 1 | 0 | 4 | 578351153
| PP |  | Síť ochranná zavěšená na konstrukci lešení z textilie z umělých vláken montáž | [14 empty] | PP | 2
| Online PSC |  | https://podminky.urs.cz/item/CS_URS_2025_02/944511111 | [14 empty] | Online PSC | 2
| VV |  | 7,00*6,00 |  | 42 | [12 empty] | VV | 2 | 2 | True | 0 | ROZPOCET
79 | K | 944511211 | Příplatek k ochranné síti za každý den použití | m2 | 3780 |  | 0 | CS ÚRS 2025 02 |  | základní | 0 | 0 | 0 | 0 | 0 | 0 | 4 | K | 2 |  |  |  | ROZPOCET | 0 | 0 | 0 | 0 | 0 | 1 | 0 | 4 | -1113864928
| PP |  | Síť ochranná zavěšená na konstrukci lešení z textilie z umělých vláken příplatek k ceně za každý den použití | [14 empty] | PP | 2
| Online PSC |  | https://podminky.urs.cz/item/CS_URS_2025_02/944511211 | [14 empty] | Online PSC | 2
| VV |  | 42,00*90 |  | 3780 | [12 empty] | VV | 2 | 2 | True | 0 | ROZPOCET
80 | K | 944511811 | Demontáž ochranné sítě z textilie z umělých vláken | m2 | 42 |  | 0 | CS ÚRS 2025 02 |  | základní | 0.033 | 1.386 | 0 | 0 | 0 | 0 | 4 | K | 2 |  |  |  | ROZPOCET | 0 | 0 | 0 | 0 | 0 | 1 | 0 | 4 | -805824089
| PP |  | Síť ochranná zavěšená na konstrukci lešení z textilie z umělých vláken demontáž | [14 empty] | PP | 2
| Online PSC |  | https://podminky.urs.cz/item/CS_URS_2025_02/944511811 | [14 empty] | Online PSC | 2
81 | K | 949101112 | Lešení pomocné pro objekty pozemních staveb s lešeňovou podlahou v přes 1,9 do 3,5 m zatížení do 150 kg/m2 | m2 | 73.785 |  | 0 | CS ÚRS 2025 02 |  | základní | 0.126 | 9.2969 | 0 | 0 | 0 | 0 | 4 | K | 2 |  |  |  | ROZPOCET | 0 | 0 | 0 | 0 | 0 | 1 | 0 | 4 | -370271120
| PP |  | Lešení pomocné pracovní pro objekty pozemních staveb pro zatížení do 150 kg/m2, o výšce lešeňové podlahy přes 1,9 do 3,5 m | [14 empty] | PP | 2
| Online PSC |  | https://podminky.urs.cz/item/CS_URS_2025_02/949101112 | [14 empty] | Online PSC | 2
| VV |  | "plocha místností" | [14 empty] | VV | 2 | 1 | True | 0 | ROZPOCET
| VV |  | "místnost 101" 39,75 |  | 39.75 | [12 empty] | VV | 2 | 2 | True | 0 | ROZPOCET
| VV |  | "místnost 102" (7,12*3,45)+(4,62*2,05) |  | 34.035 | [12 empty] | VV | 2 | 2 | True | 0 | ROZPOCET
82 | K | 952901111 | Vyčištění budov bytové a občanské výstavby při výšce podlaží do 4 m | m2 | 73.785 |  | 0 | CS ÚRS 2025 02 |  | základní | 0.308 | 22.7258 | 4e-05 | 0.0029514 | 0 | 0 | 4 | K | 2 |  |  |  | ROZPOCET | 0 | 0 | 0 | 0 | 0 | 1 | 0 | 4 | 1988421847
| PP |  | Vyčištění budov nebo objektů před předáním do užívání budov bytové nebo občanské výstavby, světlé výšky podlaží do 4 m | [14 empty] | PP | 2
| Online PSC |  | https://podminky.urs.cz/item/CS_URS_2025_02/952901111 | [14 empty] | Online PSC | 2
| VV |  | "plocha místností" | [14 empty] | VV | 2 | 1 | True | 0 | ROZPOCET
| VV |  | "místnost 101" 39,75 |  | 39.75 | [12 empty] | VV | 2 | 2 | True | 0 | ROZPOCET
| VV |  | "místnost 102" (7,12*3,45)+(4,62*2,05) |  | 34.035 | [12 empty] | VV | 2 | 2 | True | 0 | ROZPOCET
83 | K | 962032231 | Bourání zdiva z cihel pálených nebo vápenopískových na MV nebo MVC přes 1 m3 | m3 | 6.3 |  | 0 | CS ÚRS 2025 02 |  | základní | 1.52 | 9.576 | 0 | 0 | 1.8 | 11.34 | 4 | K | 2 |  |  |  | ROZPOCET | 0 | 0 | 0 | 0 | 0 | 1 | 0 | 4 | -452974603
| PP |  | Bourání zdiva nadzákladového z cihel pálených plných nebo lícových nebo vápenopískových na maltu vápennou nebo vápenocementovou, objemu přes 1 m3 | [14 empty] | PP | 2
| Online PSC |  | https://podminky.urs.cz/item/CS_URS_2025_02/962032231 | [14 empty] | Online PSC | 2
| VV |  | "bourání zdiva - propojení šatny" 4,00*3,50*0,45 |  | 6.3 | [12 empty] | VV | 2 | 2 | True | 0 | ROZPOCET
84 | K | 971033651 | Vybourání otvorů ve zdivu cihelném pl do 4 m2 na MVC nebo MV tl do 600 mm | m3 | 1.1 |  | 0 | CS ÚRS 2025 02 |  | základní | 3.608 | 3.9688 | 0 | 0 | 1.8 | 1.98 | 4 | K | 2 |  |  |  | ROZPOCET | 0 | 0 | 0 | 0 | 0 | 1 | 0 | 4 | -1687214928
| PP |  | Vybourání otvorů ve zdivu základovém nebo nadzákladovém z cihel, tvárnic, příčkovek z cihel pálených na maltu vápennou nebo vápenocementovou plochy do 4 m2, tl. do 600 mm | [14 empty] | PP | 2
| Online PSC |  | https://podminky.urs.cz/item/CS_URS_2025_02/971033651 | [14 empty] | Online PSC | 2
| VV |  | "nové otvory mezi novou a stávající školou" (1,10*1,00*0,50)*2 |  | 1.1 | [12 empty] | VV | 2 | 2 | True | 0 | ROZPOCET
85 | K | 973031345 | Vysekání kapes ve zdivu cihelném na MV nebo MVC pl do 0,25 m2 hl do 300 mm | kus | 1 |  | 0 | CS ÚRS 2025 02 |  | základní | 1.182 | 1.182 | 0 | 0 | 0.097 | 0.097 | 4 | K | 2 |  |  |  | ROZPOCET | 0 | 0 | 0 | 0 | 0 | 1 | 0 | 4 | -1484695759
| PP |  | Vysekání výklenků nebo kapes ve zdivu z cihel na maltu vápennou nebo vápenocementovou kapes, plochy do 0,25 m2, hl. do 300 mm | [14 empty] | PP | 2
| Online PSC |  | https://podminky.urs.cz/item/CS_URS_2025_02/973031345 | [14 empty] | Online PSC | 2
| VV |  | "kapsa pro osazení I nosníků 220" 1 |  | 1 | [12 empty] | VV | 2 | 2 | True | 0 | ROZPOCET
86 | K | 974031167 | Vysekání rýh ve zdivu cihelném hl do 150 mm š do 300 mm | m | 7.7 |  | 0 | CS ÚRS 2025 02 |  | základní | 0.812 | 6.2524 | 0 | 0 | 0.081 | 0.6237 | 4 | K | 2 |  |  |  | ROZPOCET | 0 | 0 | 0 | 0 | 0 | 1 | 0 | 4 | 1157948046
| PP |  | Vysekání rýh ve zdivu cihelném na maltu vápennou nebo vápenocementovou do hl. 150 mm a šířky do 300 mm | [14 empty] | PP | 2
| Online PSC |  | https://podminky.urs.cz/item/CS_URS_2025_02/974031167 | [14 empty] | Online PSC | 2
| VV |  | "uložení stropu do drážky ve stávající stěně" 7,70 |  | 7.7 | [12 empty] | VV | 2 | 2 | True | 0 | ROZPOCET
87 | K | 974031666 | Vysekání rýh ve zdivu cihelném pro vtahování nosníků hl do 150 mm v do 250 mm | m | 6.2 |  | 0 | CS ÚRS 2025 02 |  | základní | 0.93 | 5.766 | 0 | 0 | 0.065 | 0.403 | 4 | K | 2 |  |  |  | ROZPOCET | 0 | 0 | 0 | 0 | 0 | 1 | 0 | 4 | 1539984081
| PP |  | Vysekání rýh ve zdivu cihelném na maltu vápennou nebo vápenocementovou pro vtahování nosníků do zdí, před vybouráním otvoru do hl. 150 mm, při v. nosníku do 250 mm | [14 empty] | PP | 2
| Online PSC |  | https://podminky.urs.cz/item/CS_URS_2025_02/974031666 | [14 empty] | Online PSC | 2
| VV |  | "nové otvory mezi novou a stávající školou" 1,55*4 |  | 6.2 | [12 empty] | VV | 2 | 2 | True | 0 | ROZPOCET
88 | K | 985324111 | Impregnační nátěr betonu dvojnásobný S1 (OS-A) | m2 | 73.785 |  | 0 | CS ÚRS 2025 02 |  | základní | 0.365 | 26.9315 | 0.00047 | 0.034679 | 0 | 0 | 4 | K | 2 |  |  |  | ROZPOCET | 0 | 0 | 0 | 0 | 0 | 1 | 0 | 4 | 1356931291
| PP |  | Ochranný nátěr betonu na bázi silanu impregnační dvojnásobný S1 (OS-A) | [14 empty] | PP | 2
| Online PSC |  | https://podminky.urs.cz/item/CS_URS_2025_02/985324111 | [14 empty] | Online PSC | 2
| VV |  | "ochranný nátěr betonových stropů" | [14 empty] | VV | 2 | 1 | True | 0 | ROZPOCET
| VV |  | "místnost 101" 39,75 |  | 39.75 | [12 empty] | VV | 2 | 2 | True | 0 | ROZPOCET
| VV |  | "místnost 102" (7,12*3,45)+(4,62*2,05) |  | 34.035 | [12 empty] | VV | 2 | 2 | True | 0 | ROZPOCET
| D | 997 | Doprava suti a vybouraných hmot |  |  |  | 0 |  |  |  |  | 5.4274 |  | 0 |  | 0 | 1 | D | 1 |  |  |  | ROZPOCET | [6 empty] | 0
89 | K | 997002611 | Nakládání suti a vybouraných hmot | t | 14.473 |  | 0 | CS ÚRS 2025 02 |  | základní | 0.136 | 1.9683 | 0 | 0 | 0 | 0 | 4 | K | 2 |  |  |  | ROZPOCET | 0 | 0 | 0 | 0 | 0 | 1 | 0 | 4 | -711917251
| PP |  | Nakládání suti a vybouraných hmot na dopravní prostředek pro vodorovné přemístění | [14 empty] | PP | 2
| Online PSC |  | https://podminky.urs.cz/item/CS_URS_2025_02/997002611 | [14 empty] | Online PSC | 2
90 | K | 997013501 | Odvoz suti a vybouraných hmot na skládku nebo meziskládku do 1 km se složením | t | 14.473 |  | 0 | CS ÚRS 2025 02 |  | základní | 0.125 | 1.8091 | 0 | 0 | 0 | 0 | 4 | K | 2 |  |  |  | ROZPOCET | 0 | 0 | 0 | 0 | 0 | 1 | 0 | 4 | 250898705
| PP |  | Odvoz suti a vybouraných hmot na skládku nebo meziskládku se složením, na vzdálenost do 1 km | [14 empty] | PP | 2
| Online PSC |  | https://podminky.urs.cz/item/CS_URS_2025_02/997013501 | [14 empty] | Online PSC | 2
91 | K | 997013509 | Příplatek k odvozu suti a vybouraných hmot na skládku ZKD 1 km přes 1 km | t | 274.987 |  | 0 | CS ÚRS 2025 02 |  | základní | 0.006 | 1.6499 | 0 | 0 | 0 | 0 | 4 | K | 2 |  |  |  | ROZPOCET | 0 | 0 | 0 | 0 | 0 | 1 | 0 | 4 | 1256630015
| PP |  | Odvoz suti a vybouraných hmot na skládku nebo meziskládku se složením, na vzdálenost Příplatek k ceně za každý další započatý 1 km přes 1 km | [14 empty] | PP | 2
| Online PSC |  | https://podminky.urs.cz/item/CS_URS_2025_02/997013509 | [14 empty] | Online PSC | 2
| VV |  | 14,473*19 'Přepočtené koeficientem množství |  | 274.987 | [12 empty] | VV | 2 | 2 | False | 1 | ROZPOCET
92 | K | 997013603 | Poplatek za uložení na skládce (skládkovné) stavebního odpadu cihelného kód odpadu 17 01 02 | t | 14.473 |  | 0 | CS ÚRS 2025 02 |  | základní | 0 | 0 | 0 | 0 | 0 | 0 | 4 | K | 2 |  |  |  | ROZPOCET | 0 | 0 | 0 | 0 | 0 | 1 | 0 | 4 | -551541509
| PP |  | Poplatek za uložení stavebního odpadu na skládce (skládkovné) cihelného zatříděného do Katalogu odpadů pod kódem 17 01 02 | [14 empty] | PP | 2
| Online PSC |  | https://podminky.urs.cz/item/CS_URS_2025_02/997013603 | [14 empty] | Online PSC | 2
| D | 998 | Přesun hmot |  |  |  | 0 |  |  |  |  | 107.9952 |  | 0 |  | 0 | 1 | D | 1 |  |  |  | ROZPOCET | [6 empty] | 0
93 | K | 998011002 | Přesun hmot pro budovy zděné v přes 6 do 12 m | t | 264.047 |  | 0 | CS ÚRS 2025 02 |  | základní | 0.409 | 107.9952 | 0 | 0 | 0 | 0 | 4 | K | 2 |  |  |  | ROZPOCET | 0 | 0 | 0 | 0 | 0 | 1 | 0 | 4 | 1438536000
| PP |  | Přesun hmot pro budovy občanské výstavby, bydlení, výrobu a služby s nosnou svislou konstrukcí zděnou z cihel, tvárnic nebo kamene vodorovná dopravní vzdálenost do 100 m základní pro budovy výšky přes 6 do 12 m | [14 empty] | PP | 2
| Online PSC |  | https://podminky.urs.cz/item/CS_URS_2025_02/998011002 | [14 empty] | Online PSC | 2
| D | PSV | Práce a dodávky PSV |  |  |  | 0 |  |  |  |  | 292.8977 |  | 4.2602 |  | 0.02898 | 2 | D | 0 |  |  |  | ROZPOCET | [6 empty] | 0
| D | 711 | Izolace proti vodě, vlhkosti a plynům |  |  |  | 0 |  |  |  |  | 27.1568 |  | 0.91377 |  | 0 | 2 | D | 1 |  |  |  | ROZPOCET | [6 empty] | 0
94 | K | 711111001 | Provedení izolace proti zemní vlhkosti vodorovné za studena nátěrem penetračním | m2 | 75 |  | 0 | CS ÚRS 2025 02 |  | základní | 0.024 | 1.8 | 0 | 0 | 0 | 0 | 16 | K | 2 |  |  |  | ROZPOCET | 0 | 0 | 0 | 0 | 0 | 1 | 0 | 16 | 696032373
| PP |  | Provedení izolace proti zemní vlhkosti natěradly a tmely za studena na ploše vodorovné V jednonásobným nátěrem penetračním | [14 empty] | PP | 2
| Online PSC |  | https://podminky.urs.cz/item/CS_URS_2025_02/711111001 | [14 empty] | Online PSC | 2
| VV |  | 75,00 |  | 75 | [12 empty] | VV | 2 | 2 | True | 0 | ROZPOCET
95 | K | 711112001 | Provedení izolace proti zemní vlhkosti svislé za studena nátěrem penetračním | m2 | 17.775 |  | 0 | CS ÚRS 2025 02 |  | základní | 0.054 | 0.95985 | 0 | 0 | 0 | 0 | 16 | K | 2 |  |  |  | ROZPOCET | 0 | 0 | 0 | 0 | 0 | 1 | 0 | 16 | 427919094
| PP |  | Provedení izolace proti zemní vlhkosti natěradly a tmely za studena na ploše svislé S jednonásobným nátěrem penetračním | [14 empty] | PP | 2
| Online PSC |  | https://podminky.urs.cz/item/CS_URS_2025_02/711112001 | [14 empty] | Online PSC | 2
| VV |  | "vytažení na stěny" | [14 empty] | VV | 2 | 1 | True | 0 | ROZPOCET
| VV |  | (4,00+6,30)*1,00 |  | 10.3 | [12 empty] | VV | 2 | 2 | True | 0 | ROZPOCET
| VV |  | (3,78+0,15+3,90+7,12)*0,50 |  | 7.475 | [12 empty] | VV | 2 | 2 | True | 0 | ROZPOCET
96 | M | 11163150 | lak penetrační asfaltový | t | 0.339 |  | 0 | CS ÚRS 2025 02 |  | základní | 0 | 0 | 1 | 0.339 | 0 | 0 | 32 | M | 2 |  |  |  | ROZPOCET | 0 | 0 | 0 | 0 | 0 | 1 | 0 | 16 | 259703763
| PP |  | lak penetrační asfaltový | [14 empty] | PP | 2
| VV |  | 691,49+306,95 |  | 998.44 | [12 empty] | VV | 2 | 2 | True | 0 | ROZPOCET
| VV |  | 998,44*0,00034 'Přepočtené koeficientem množství |  | 0.339 | [12 empty] | VV | 2 | 2 | False | 1 | ROZPOCET
97 | K | 711141559 | Provedení izolace proti zemní vlhkosti pásy přitavením vodorovné NAIP | m2 | 75 |  | 0 | CS ÚRS 2025 02 |  | základní | 0.222 | 16.65 | 0.0004 | 0.03 | 0 | 0 | 16 | K | 2 |  |  |  | ROZPOCET | 0 | 0 | 0 | 0 | 0 | 1 | 0 | 16 | -895020265
| PP |  | Provedení izolace proti zemní vlhkosti pásy přitavením NAIP na ploše vodorovné V | [14 empty] | PP | 2
| Online PSC |  | https://podminky.urs.cz/item/CS_URS_2025_02/711141559 | [14 empty] | Online PSC | 2
| VV |  | 75,00 |  | 75 | [12 empty] | VV | 2 | 2 | True | 0 | ROZPOCET
98 | K | 711142559 | Provedení izolace proti zemní vlhkosti pásy přitavením svislé NAIP | m2 | 17.775 |  | 0 | CS ÚRS 2025 02 |  | základní | 0.26 | 4.6215 | 0.0004 | 0.00711 | 0 | 0 | 16 | K | 2 |  |  |  | ROZPOCET | 0 | 0 | 0 | 0 | 0 | 1 | 0 | 16 | 20247781
| PP |  | Provedení izolace proti zemní vlhkosti pásy přitavením NAIP na ploše svislé S | [14 empty] | PP | 2
| Online PSC |  | https://podminky.urs.cz/item/CS_URS_2025_02/711142559 | [14 empty] | Online PSC | 2
| VV |  | "vytažení na stěny" | [14 empty] | VV | 2 | 1 | True | 0 | ROZPOCET
| VV |  | (4,00+6,30)*1,00 |  | 10.3 | [12 empty] | VV | 2 | 2 | True | 0 | ROZPOCET
| VV |  | (3,78+0,15+3,90+7,12)*0,50 |  | 7.475 | [12 empty] | VV | 2 | 2 | True | 0 | ROZPOCET
99 | M | 62856011 | pás asfaltový natavitelný modifikovaný SBS s vložkou z hliníkové fólie s textilií a spalitelnou PE fólií nebo jemnozrnným minerálním posypem na horním povrchu tl 4,0mm | m2 | 113.278 |  | 0 | CS ÚRS 2025 02 |  | základní | 0 | 0 | 0.0047 | 0.53241 | 0 | 0 | 32 | M | 2 |  |  |  | ROZPOCET | 0 | 0 | 0 | 0 | 0 | 1 | 0 | 16 | 663408192
| PP |  | pás asfaltový natavitelný modifikovaný SBS s vložkou z hliníkové fólie s textilií a spalitelnou PE fólií nebo jemnozrnným minerálním posypem na horním povrchu tl 4,0mm | [14 empty] | PP | 2
| VV |  | 75,00+17,775 |  | 92.775 | [12 empty] | VV | 2 | 2 | True | 0 | ROZPOCET
| VV |  | 92,775*1,221 'Přepočtené koeficientem množství |  | 113.278 | [12 empty] | VV | 2 | 2 | False | 1 | ROZPOCET
100 | K | 711161112 | Izolace proti zemní vlhkosti nopovou fólií vodorovná, výška nopu 8,0 mm, tl do 0,6 mm | m2 | 10.3 |  | 0 | CS ÚRS 2025 02 |  | základní | 0.085 | 0.8755 | 0.00035 | 0.003605 | 0 | 0 | 16 | K | 2 |  |  |  | ROZPOCET | 0 | 0 | 0 | 0 | 0 | 1 | 0 | 16 | -1583926494
| PP |  | Izolace proti zemní vlhkosti a beztlakové vodě nopovými fóliemi na ploše vodorovné V vrstva ochranná, odvětrávací a drenážní výška nopu 8,0 mm, tl. fólie do 0,6 mm | [14 empty] | PP | 2
| Online PSC |  | https://podminky.urs.cz/item/CS_URS_2025_02/711161112 | [14 empty] | Online PSC | 2
| VV |  | (4,00+6,30)*1,00 |  | 10.3 | [12 empty] | VV | 2 | 2 | True | 0 | ROZPOCET
101 | K | 711161384 | Izolace proti zemní vlhkosti nopovou fólií ukončení provětrávací lištou | m | 10.3 |  | 0 | CS ÚRS 2025 02 |  | základní | 0.084 | 0.8652 | 0.00016 | 0.001648 | 0 | 0 | 16 | K | 2 |  |  |  | ROZPOCET | 0 | 0 | 0 | 0 | 0 | 1 | 0 | 16 | 1121030142
| PP |  | Izolace proti zemní vlhkosti a beztlakové vodě nopovými fóliemi ostatní ukončení izolace provětrávací lištou | [14 empty] | PP | 2
| Online PSC |  | https://podminky.urs.cz/item/CS_URS_2025_02/711161384 | [14 empty] | Online PSC | 2
| VV |  | (4,00+6,30) |  | 10.3 | [12 empty] | VV | 2 | 2 | True | 0 | ROZPOCET
102 | K | 998711102 | Přesun hmot tonážní pro izolace proti vodě, vlhkosti a plynům v objektech v přes 6 do 12 m | t | 0.914 |  | 0 | CS ÚRS 2025 02 |  | základní | 1.515 | 1.3847 | 0 | 0 | 0 | 0 | 16 | K | 2 |  |  |  | ROZPOCET | 0 | 0 | 0 | 0 | 0 | 1 | 0 | 16 | 1451393234
| PP |  | Přesun hmot pro izolace proti vodě, vlhkosti a plynům stanovený z hmotnosti přesunovaného materiálu vodorovná dopravní vzdálenost do 50 m základní v objektech výšky přes 6 do 12 m | [14 empty] | PP | 2
| Online PSC |  | https://podminky.urs.cz/item/CS_URS_2025_02/998711102 | [14 empty] | Online PSC | 2
| D | 712 | Povlakové krytiny |  |  |  | 0 |  |  |  |  | 85.7231 |  | 1.2332 |  | 0 | 2 | D | 1 |  |  |  | ROZPOCET | [6 empty] | 0
103 | K | 712311101 | Provedení povlakové krytiny střech do 10° za studena lakem penetračním nebo asfaltovým | m2 | 110.373 |  | 0 | CS ÚRS 2025 02 |  | základní | 0.029 | 3.2008 | 0 | 0 | 0 | 0 | 16 | K | 2 |  |  |  | ROZPOCET | 0 | 0 | 0 | 0 | 0 | 1 | 0 | 16 | 751235260
| PP |  | Provedení povlakové krytiny střech plochých do 10° natěradly a tmely za studena nátěrem lakem penetračním nebo asfaltovým | [14 empty] | PP | 2
| Online PSC |  | https://podminky.urs.cz/item/CS_URS_2025_02/712311101 | [14 empty] | Online PSC | 2
| VV |  | (7,20*7,70)+(4,95*2,35) |  | 67.073 | [12 empty] | VV | 2 | 2 | True | 0 | ROZPOCET
| VV |  | "vytažení na atiky a stávající budovu" (6,30+7,20+7,70+2,50+2,35+4,95)*1,30 |  | 40.3 | [12 empty] | VV | 2 | 2 | True | 0 | ROZPOCET
| VV |  | "prostupy" 3,00 |  | 3 | [12 empty] | VV | 2 | 2 | True | 0 | ROZPOCET
104 | M | 11163150 | lak penetrační asfaltový | t | 0.035 |  | 0 | CS ÚRS 2025 02 |  | základní | 0 | 0 | 1 | 0.035 | 0 | 0 | 32 | M | 2 |  |  |  | ROZPOCET | 0 | 0 | 0 | 0 | 0 | 1 | 0 | 16 | 1290259272
| PP |  | lak penetrační asfaltový | [14 empty] | PP | 2
| VV |  | 110,373*0,00032 'Přepočtené koeficientem množství |  | 0.035 | [12 empty] | VV | 2 | 2 | False | 1 | ROZPOCET
105 | K | 712341559 | Provedení povlakové krytiny střech do 10° pásy NAIP přitavením v plné ploše | m2 | 107.373 |  | 0 | CS ÚRS 2025 02 |  | základní | 0.179 | 19.2198 | 0.00088 | 0.094488 | 0 | 0 | 16 | K | 2 |  |  |  | ROZPOCET | 0 | 0 | 0 | 0 | 0 | 1 | 0 | 16 | -1211829459
| PP |  | Provedení povlakové krytiny střech plochých do 10° pásy přitavením NAIP v plné ploše | [14 empty] | PP | 2
| Online PSC |  | https://podminky.urs.cz/item/CS_URS_2025_02/712341559 | [14 empty] | Online PSC | 2
| VV |  | (7,20*7,70)+(4,95*2,35) |  | 67.073 | [12 empty] | VV | 2 | 2 | True | 0 | ROZPOCET
| VV |  | "vytažení na atiky a stávající budovu" (6,30+7,20+7,70+2,50+2,35+4,95)*1,30 |  | 40.3 | [12 empty] | VV | 2 | 2 | True | 0 | ROZPOCET
106 | K | 712341715 | Provedení povlakové krytiny střech do 10° pásy NAIP přitavením zaizolování prostupů kruhového průřezu D do 300 mm | kus | 3 |  | 0 | CS ÚRS 2025 02 |  | základní | 0.86 | 2.58 | 0.00108 | 0.00324 | 0 | 0 | 16 | K | 2 |  |  |  | ROZPOCET | 0 | 0 | 0 | 0 | 0 | 1 | 0 | 16 | 1812971996
| PP |  | Provedení povlakové krytiny střech plochých do 10° pásy přitavením NAIP ostatní činnosti při pokládání pásů (materiál ve specifikaci) zaizolování prostupů střešní rovinou kruhový průřez, průměr do 300 mm | [14 empty] | PP | 2
| Online PSC |  | https://podminky.urs.cz/item/CS_URS_2025_02/712341715 | [14 empty] | Online PSC | 2
107 | M | 62853004 | pás asfaltový natavitelný modifikovaný SBS s vložkou ze skleněné tkaniny a spalitelnou PE fólií nebo jemnozrnným minerálním posypem na horním povrchu tl 4,0mm | m2 | 132.448 |  | 0 | CS ÚRS 2025 02 |  | základní | 0 | 0 | 0.0054 | 0.71522 | 0 | 0 | 32 | M | 2 |  |  |  | ROZPOCET | 0 | 0 | 0 | 0 | 0 | 1 | 0 | 16 | 121022925
| PP |  | pás asfaltový natavitelný modifikovaný SBS s vložkou ze skleněné tkaniny a spalitelnou PE fólií nebo jemnozrnným minerálním posypem na horním povrchu tl 4,0mm | [14 empty] | PP | 2
| VV |  | (7,20*7,70)+(4,95*2,35) |  | 67.073 | [12 empty] | VV | 2 | 2 | True | 0 | ROZPOCET
| VV |  | "vytažení na atiky a stávající budovu" (6,30+7,20+7,70+2,50+2,35+4,95)*1,30 |  | 40.3 | [12 empty] | VV | 2 | 2 | True | 0 | ROZPOCET
| VV |  | "prostupy" 3,00 |  | 3 | [12 empty] | VV | 2 | 2 | True | 0 | ROZPOCET
| VV |  | 110,373*1,2 'Přepočtené koeficientem množství |  | 132.448 | [12 empty] | VV | 2 | 2 | False | 1 | ROZPOCET
108 | K | 712363115 | Provedení povlakové krytiny střech do 10° zaizolování prostupů kruhového průřezu D do 300 mm | kus | 3 |  | 0 | CS ÚRS 2025 02 |  | základní | 0.45 | 1.35 | 0.0075 | 0.0225 | 0 | 0 | 16 | K | 2 |  |  |  | ROZPOCET | 0 | 0 | 0 | 0 | 0 | 1 | 0 | 16 | -627537714
| PP |  | Provedení povlakové krytiny střech plochých do 10° fólií ostatní činnosti při pokládání hydroizolačních fólií (materiál ve specifikaci) zaizolování prostupů střešní rovinou kruhový průřez, průměr do 300 mm | [14 empty] | PP | 2
| Online PSC |  | https://podminky.urs.cz/item/CS_URS_2025_02/712363115 | [14 empty] | Online PSC | 2
109 | M | 28322025 | fólie hydroizolační střešní mPVC nevyztužená určená na detaily šedá tl 2,0mm | m2 | 3.6 |  | 0 | CS ÚRS 2025 02 |  | základní | 0 | 0 | 0.0024 | 0.00864 | 0 | 0 | 32 | M | 2 |  |  |  | ROZPOCET | 0 | 0 | 0 | 0 | 0 | 1 | 0 | 16 | 788507513
| PP |  | fólie hydroizolační střešní mPVC nevyztužená určená na detaily šedá tl 2,0mm | [14 empty] | PP | 2
| VV |  | "prostupy" 3,00 |  | 3 | [12 empty] | VV | 2 | 2 | True | 0 | ROZPOCET
| VV |  | 3*1,2 'Přepočtené koeficientem množství |  | 3.6 | [12 empty] | VV | 2 | 2 | False | 1 | ROZPOCET
110 | K | 712363604 | Provedení povlak krytiny mechanicky kotvenou do betonu TI tl přes 240 mm vnitřní pole, budova v do 18 m | m2 | 73.836 |  | 0 | CS ÚRS 2025 02 |  | základní | 0.355 | 26.2118 | 0.00014 | 0.010337 | 0 | 0 | 16 | K | 2 |  |  |  | ROZPOCET | 0 | 0 | 0 | 0 | 0 | 1 | 0 | 16 | -1284427674
| PP |  | Provedení povlakové krytiny střech plochých do 10° z mechanicky kotvených hydroizolačních fólií včetně položení fólie a horkovzdušného svaření tl. tepelné izolace přes 240 mm budovy výšky do 18 m, kotvené do betonu vnitřní pole | [14 empty] | PP | 2
| Online PSC |  | https://podminky.urs.cz/item/CS_URS_2025_02/712363604 | [14 empty] | Online PSC | 2
| VV |  | ((7,20*7,70)+(4,95*2,35))*0,50 |  | 33.536 | [12 empty] | VV | 2 | 2 | True | 0 | ROZPOCET
| VV |  | "vytažení na atiky a stávající budovu" (6,30+7,20+7,70+2,50+2,35+4,95)*1,30 |  | 40.3 | [12 empty] | VV | 2 | 2 | True | 0 | ROZPOCET
111 | K | 712363605 | Provedení povlak krytiny mechanicky kotvenou do betonu TI tl přes 240 mm krajní pole, budova v do 18 m | m2 | 33.536 |  | 0 | CS ÚRS 2025 02 |  | základní | 0.388 | 13.012 | 0.00028 | 0.0093901 | 0 | 0 | 16 | K | 2 |  |  |  | ROZPOCET | 0 | 0 | 0 | 0 | 0 | 1 | 0 | 16 | 1819829548
| PP |  | Provedení povlakové krytiny střech plochých do 10° z mechanicky kotvených hydroizolačních fólií včetně položení fólie a horkovzdušného svaření tl. tepelné izolace přes 240 mm budovy výšky do 18 m, kotvené do betonu krajní pole | [14 empty] | PP | 2
| Online PSC |  | https://podminky.urs.cz/item/CS_URS_2025_02/712363605 | [14 empty] | Online PSC | 2
| VV |  | ((7,20*7,70)+(4,95*2,35))*0,50 |  | 33.536 | [12 empty] | VV | 2 | 2 | True | 0 | ROZPOCET
112 | M | 28322010 | fólie hydroizolační střešní mPVC mechanicky kotvená barevná tl 1,8mm | m2 | 125.143 |  | 0 | CS ÚRS 2025 02 |  | základní | 0 | 0 | 0.0022 | 0.27531 | 0 | 0 | 32 | M | 2 |  |  |  | ROZPOCET | 0 | 0 | 0 | 0 | 0 | 1 | 0 | 16 | -631056602
| PP |  | fólie hydroizolační střešní mPVC mechanicky kotvená barevná tl 1,8mm | [14 empty] | PP | 2
| VV |  | ((7,20*7,70)+(4,95*2,35)) |  | 67.073 | [12 empty] | VV | 2 | 2 | True | 0 | ROZPOCET
| VV |  | "vytažení na atiky a stávající budovu" (6,30+7,20+7,70+2,50+2,35+4,95)*1,30 |  | 40.3 | [12 empty] | VV | 2 | 2 | True | 0 | ROZPOCET
| VV |  | 107,373*1,1655 'Přepočtené koeficientem množství |  | 125.143 | [12 empty] | VV | 2 | 2 | False | 1 | ROZPOCET
113 | K | 7123699 | Provedení povlakové krytiny střech do 10° fólií zesílením spojů páskem | m2 | 107.373 |  | 0 |  |  | základní | 0.069 | 7.4087 | 0.00018 | 0.019327 | 0 | 0 | 16 | K | 2 |  |  |  | ROZPOCET | 0 | 0 | 0 | 0 | 0 | 1 | 0 | 16 | -468963792
| PP |  | Dodávka a montáž systémových poplastovaných lišt k fóliové střeše | [14 empty] | PP | 2
| VV |  | (7,20*7,70)+(4,95*2,35) |  | 67.073 | [12 empty] | VV | 2 | 2 | True | 0 | ROZPOCET
| VV |  | "vytažení na atiky a stávající budovu" (6,30+7,20+7,70+2,50+2,35+4,95)*1,30 |  | 40.3 | [12 empty] | VV | 2 | 2 | True | 0 | ROZPOCET
114 | K | 712391171 | Provedení povlakové krytiny střech do 10° podkladní textilní vrstvy | m2 | 107.373 |  | 0 | CS ÚRS 2025 02 |  | základní | 0.09 | 9.6636 | 0 | 0 | 0 | 0 | 16 | K | 2 |  |  |  | ROZPOCET | 0 | 0 | 0 | 0 | 0 | 1 | 0 | 16 | 1542531518
| PP |  | Provedení povlakové krytiny střech plochých do 10° -ostatní práce provedení vrstvy textilní podkladní | [14 empty] | PP | 2
| Online PSC |  | https://podminky.urs.cz/item/CS_URS_2025_02/712391171 | [14 empty] | Online PSC | 2
| VV |  | (7,20*7,70)+(4,95*2,35) |  | 67.073 | [12 empty] | VV | 2 | 2 | True | 0 | ROZPOCET
| VV |  | "vytažení na atiky a stávající budovu" (6,30+7,20+7,70+2,50+2,35+4,95)*1,30 |  | 40.3 | [12 empty] | VV | 2 | 2 | True | 0 | ROZPOCET
115 | M | 69311172 | geotextilie PP s ÚV stabilizací 300g/m2 | m2 | 124.016 |  | 0 | CS ÚRS 2025 02 |  | základní | 0 | 0 | 0.0003 | 0.037205 | 0 | 0 | 32 | M | 2 |  |  |  | ROZPOCET | 0 | 0 | 0 | 0 | 0 | 1 | 0 | 16 | 1200633676
| PP |  | geotextilie PP s ÚV stabilizací 300g/m2 | [14 empty] | PP | 2
| VV |  | 107,373*1,155 'Přepočtené koeficientem množství |  | 124.016 | [12 empty] | VV | 2 | 2 | False | 1 | ROZPOCET
116 | K | 712771255 | Odvodnění vegetační střechy osazením kontrolní šachty | kus | 1 |  | 0 | CS ÚRS 2025 02 |  | základní | 0.342 | 0.342 | 0 | 0 | 0 | 0 | 16 | K | 2 |  |  |  | ROZPOCET | 0 | 0 | 0 | 0 | 0 | 1 | 0 | 16 | -2125306047
| PP |  | Provedení drenážní vrstvy vegetační střechy odvodnění osazením kontrolní šachty na střešní vpusť | [14 empty] | PP | 2
| Online PSC |  | https://podminky.urs.cz/item/CS_URS_2025_02/712771255 | [14 empty] | Online PSC | 2
117 | M | 69334330 | šachta kontrolní odvodnění vegetačních střech PA 400x400mm v 130mm | kus | 1 |  | 0 | CS ÚRS 2025 02 |  | základní | 0 | 0 | 0.0025 | 0.0025 | 0 | 0 | 32 | M | 2 |  |  |  | ROZPOCET | 0 | 0 | 0 | 0 | 0 | 1 | 0 | 16 | 76600832
| PP |  | šachta kontrolní odvodnění vegetačních střech PA 400x400mm v 130mm | [14 empty] | PP | 2
118 | K | 7129699 | Kompletní dodávka a montáž střešních bezpečnostních přepadů - viz výkres půdorys střechy | kus | 1 |  | 0 |  |  | základní | 0.7 | 0.7 | 6e-05 | 6e-05 | 0 | 0 | 16 | K | 2 |  |  |  | ROZPOCET | 0 | 0 | 0 | 0 | 0 | 1 | 0 | 16 | -1787399459
| PP |  | Kompletní dodávka a montáž střešních bezpečnostních přepadů - viz výkres půdorys střechy | [14 empty] | PP | 2
| P |  | Poznámka k položce: bližší specifikace viz výkres klempířských prvků - pozice K5 | [14 empty] | P | 2
119 | K | 998712102 | Přesun hmot tonážní pro krytiny povlakové v objektech v přes 6 do 12 m | t | 1.233 |  | 0 | CS ÚRS 2025 02 |  | základní | 1.65 | 2.0345 | 0 | 0 | 0 | 0 | 16 | K | 2 |  |  |  | ROZPOCET | 0 | 0 | 0 | 0 | 0 | 1 | 0 | 16 | 209751365
| PP |  | Přesun hmot pro povlakové krytiny stanovený z hmotnosti přesunovaného materiálu vodorovná dopravní vzdálenost do 50 m základní v objektech výšky přes 6 do 12 m | [14 empty] | PP | 2
| Online PSC |  | https://podminky.urs.cz/item/CS_URS_2025_02/998712102 | [14 empty] | Online PSC | 2
| D | 713 | Izolace tepelné |  |  |  | 0 |  |  |  |  | 44.1395 |  | 1.2472 |  | 0 | 2 | D | 1 |  |  |  | ROZPOCET | [6 empty] | 0
120 | K | 713121111 | Montáž izolace tepelné podlah volně kladenými rohožemi, pásy, dílci, deskami 1 vrstva | m2 | 73.785 |  | 0 | CS ÚRS 2025 02 |  | základní | 0.111 | 8.1901 | 0 | 0 | 0 | 0 | 16 | K | 2 |  |  |  | ROZPOCET | 0 | 0 | 0 | 0 | 0 | 1 | 0 | 16 | -246577514
| PP |  | Montáž tepelné izolace podlah rohožemi, pásy, deskami, dílci, bloky (izolační materiál ve specifikaci) kladenými volně jednovrstvá | [14 empty] | PP | 2
| Online PSC |  | https://podminky.urs.cz/item/CS_URS_2025_02/713121111 | [14 empty] | Online PSC | 2
| VV |  | "1.NP - mazanina pod finální nášlapnou vrstvou" (39,75+((7,12*3,45)+(4,62*2,05))) |  | 73.785 | [12 empty] | VV | 2 | 2 | True | 0 | ROZPOCET
121 | M | 63231203 | deska čedičová minerální pro snížení kročejového hluku (max. zatížení 5 kN/m2) tl 40mm | m2 | 77.474 |  | 0 | CS ÚRS 2025 02 |  | základní | 0 | 0 | 0.00592 | 0.45865 | 0 | 0 | 32 | M | 2 |  |  |  | ROZPOCET | 0 | 0 | 0 | 0 | 0 | 1 | 0 | 16 | -1562593778
| PP |  | deska čedičová minerální pro snížení kročejového hluku (max. zatížení 5 kN/m2) tl 40mm | [14 empty] | PP | 2
| VV |  | 73,785*1,05 'Přepočtené koeficientem množství |  | 77.474 | [12 empty] | VV | 2 | 2 | False | 1 | ROZPOCET
122 | K | 713141136 | Montáž izolace tepelné střech plochých lepené za studena nízkoexpanzní (PUR) pěnou 1 vrstva rohoží, pásů, dílců, desek | m2 | 20 |  | 0 | CS ÚRS 2025 02 |  | základní | 0.142 | 2.84 | 0.00012 | 0.0024 | 0 | 0 | 16 | K | 2 |  |  |  | ROZPOCET | 0 | 0 | 0 | 0 | 0 | 1 | 0 | 16 | 1309719680
| PP |  | Montáž tepelné izolace střech plochých rohožemi, pásy, deskami, dílci, bloky (izolační materiál ve specifikaci) přilepenými za studena jednovrstvá nízkoexpanzní (PUR) pěnou | [14 empty] | PP | 2
| Online PSC |  | https://podminky.urs.cz/item/CS_URS_2025_02/713141136 | [14 empty] | Online PSC | 2
| VV |  | "podklady pod spádové klíny" 20,00 |  | 20 | [12 empty] | VV | 2 | 2 | True | 0 | ROZPOCET
123 | M | 28375912 | deska EPS 150 pro konstrukce s vysokým zatížením λ=0,035 tl 80mm | m2 | 21 |  | 0 | CS ÚRS 2025 02 |  | základní | 0 | 0 | 0.0024 | 0.0504 | 0 | 0 | 32 | M | 2 |  |  |  | ROZPOCET | 0 | 0 | 0 | 0 | 0 | 1 | 0 | 16 | 1971145574
| PP |  | deska EPS 150 pro konstrukce s vysokým zatížením λ=0,035 tl 80mm | [14 empty] | PP | 2
| VV |  | 20*1,05 'Přepočtené koeficientem množství |  | 21 | [12 empty] | VV | 2 | 2 | False | 1 | ROZPOCET
124 | K | 713141138 | Montáž izolace tepelné střech plochých lepené za studena nízkoexpanzní (PUR) pěnou 2 vrstvy rohoží, pásů, dílců, desek | m2 | 67.073 |  | 0 | CS ÚRS 2025 02 |  | základní | 0.228 | 15.2926 | 0.00024 | 0.016098 | 0 | 0 | 16 | K | 2 |  |  |  | ROZPOCET | 0 | 0 | 0 | 0 | 0 | 1 | 0 | 16 | -125850411
| PP |  | Montáž tepelné izolace střech plochých rohožemi, pásy, deskami, dílci, bloky (izolační materiál ve specifikaci) přilepenými za studena dvouvrstvá nízkoexpanzní (PUR) pěnou | [14 empty] | PP | 2
| Online PSC |  | https://podminky.urs.cz/item/CS_URS_2025_02/713141138 | [14 empty] | Online PSC | 2
| VV |  | (7,20*7,70)+(4,95*2,35) |  | 67.073 | [12 empty] | VV | 2 | 2 | True | 0 | ROZPOCET
125 | M | 28375990 | deska EPS 150 pro konstrukce s vysokým zatížením λ=0,035 tl 140mm | m2 | 140.853 |  | 0 | CS ÚRS 2025 02 |  | základní | 0 | 0 | 0.0041 | 0.5775 | 0 | 0 | 32 | M | 2 |  |  |  | ROZPOCET | 0 | 0 | 0 | 0 | 0 | 1 | 0 | 16 | -365815461
| PP |  | deska EPS 150 pro konstrukce s vysokým zatížením λ=0,035 tl 140mm | [14 empty] | PP | 2
| VV |  | 67,073*2,1 'Přepočtené koeficientem množství |  | 140.853 | [12 empty] | VV | 2 | 2 | False | 1 | ROZPOCET
126 | K | 713141336 | Montáž izolace tepelné střech plochých lepené za studena nízkoexpanzní (PUR) pěnou, spádová vrstva | m2 | 67.073 |  | 0 | CS ÚRS 2025 02 |  | základní | 0.232 | 15.5609 | 0.00012 | 0.0080488 | 0 | 0 | 16 | K | 2 |  |  |  | ROZPOCET | 0 | 0 | 0 | 0 | 0 | 1 | 0 | 16 | -1880158751
| PP |  | Montáž tepelné izolace střech plochých spádovými klíny v ploše přilepenými za studena nízkoexpanzní (PUR) pěnou | [14 empty] | PP | 2
| Online PSC |  | https://podminky.urs.cz/item/CS_URS_2025_02/713141336 | [14 empty] | Online PSC | 2
| VV |  | (7,20*7,70)+(4,95*2,35) |  | 67.073 | [12 empty] | VV | 2 | 2 | True | 0 | ROZPOCET
127 | M | 28376142 | klín izolační spád do 5% EPS 150 | m3 | 5.366 |  | 0 | CS ÚRS 2025 02 |  | základní | 0 | 0 | 0.025 | 0.13415 | 0 | 0 | 32 | M | 2 |  |  |  | ROZPOCET | 0 | 0 | 0 | 0 | 0 | 1 | 0 | 16 | -933051311
| PP |  | klín izolační spád do 5% EPS 150 | [14 empty] | PP | 2
| VV |  | ((7,20*7,70)+(4,95*2,35))*0,08 |  | 5.366 | [12 empty] | VV | 2 | 2 | True | 0 | ROZPOCET
128 | K | 998713102 | Přesun hmot tonážní pro izolace tepelné v objektech v přes 6 do 12 m | t | 1.247 |  | 0 | CS ÚRS 2025 02 |  | základní | 1.809 | 2.2558 | 0 | 0 | 0 | 0 | 16 | K | 2 |  |  |  | ROZPOCET | 0 | 0 | 0 | 0 | 0 | 1 | 0 | 16 | -1955697107
| PP |  | Přesun hmot pro izolace tepelné stanovený z hmotnosti přesunovaného materiálu vodorovná dopravní vzdálenost do 50 m s užitím mechanizace v objektech výšky přes 6 m do 12 m | [14 empty] | PP | 2
| Online PSC |  | https://podminky.urs.cz/item/CS_URS_2025_02/998713102 | [14 empty] | Online PSC | 2
| D | 721 | Zdravotechnika - vnitřní kanalizace |  |  |  | 0 |  |  |  |  | 0.60296 |  | 0.00296 |  | 0 | 2 | D | 1 |  |  |  | ROZPOCET | [6 empty] | 0
129 | K | 721233134 | Střešní vtok polypropylen PP s vyhříváním a svěrnou přírubou pro ploché střechy svislý odtok DN 160 | kus | 1 |  | 0 | CS ÚRS 2025 02 |  | základní | 0.6 | 0.6 | 0.00296 | 0.00296 | 0 | 0 | 16 | K | 2 |  |  |  | ROZPOCET | 0 | 0 | 0 | 0 | 0 | 1 | 0 | 16 | -126531950
| PP |  | Střešní vtoky (vpusti) polypropylenové (PP) pro ploché střechy s odtokem svislým s vyhříváním svěrná příruba DN 160 | [14 empty] | PP | 2
| Online PSC |  | https://podminky.urs.cz/item/CS_URS_2025_02/721233134 | [14 empty] | Online PSC | 2
130 | K | 998721102 | Přesun hmot tonážní pro vnitřní kanalizaci v objektech v přes 6 do 12 m | t | 0.003 |  | 0 | CS ÚRS 2025 02 |  | základní | 0.988 | 0.002964 | 0 | 0 | 0 | 0 | 16 | K | 2 |  |  |  | ROZPOCET | 0 | 0 | 0 | 0 | 0 | 1 | 0 | 16 | -104470067
| PP |  | Přesun hmot pro vnitřní kanalizaci stanovený z hmotnosti přesunovaného materiálu vodorovná dopravní vzdálenost do 50 m základní v objektech výšky přes 6 do 12 m | [14 empty] | PP | 2
| Online PSC |  | https://podminky.urs.cz/item/CS_URS_2025_02/998721102 | [14 empty] | Online PSC | 2
| D | 762 | Konstrukce tesařské |  |  |  | 0 |  |  |  |  | 2.9042 |  | 0.061312 |  | 0 | 2 | D | 1 |  |  |  | ROZPOCET | [6 empty] | 0
131 | K | 762361332 | Konstrukční a vyrovnávací vrstva pod klempířské prvky (atiky) z vodovzdorné překližky tl 21 mm | m2 | 3.78 |  | 0 | CS ÚRS 2025 02 |  | základní | 0.73 | 2.7594 | 0.01622 | 0.061312 | 0 | 0 | 16 | K | 2 |  |  |  | ROZPOCET | 0 | 0 | 0 | 0 | 0 | 1 | 0 | 16 | 276694512
| PP |  | Konstrukční vrstva pod klempířské prvky pro oplechování horních ploch zdí a nadezdívek (atik) z vodovzdorné překližky šroubovaných do podkladu, tloušťky desky 21 mm | [14 empty] | PP | 2
| Online PSC |  | https://podminky.urs.cz/item/CS_URS_2025_02/762361332 | [14 empty] | Online PSC | 2
| VV |  | "zakončení atiky" 6,30*0,60 |  | 3.78 | [12 empty] | VV | 2 | 2 | True | 0 | ROZPOCET
132 | K | 998762102 | Přesun hmot tonážní pro kce tesařské v objektech v přes 6 do 12 m | t | 0.061 |  | 0 | CS ÚRS 2025 02 |  | základní | 2.373 | 0.14475 | 0 | 0 | 0 | 0 | 16 | K | 2 |  |  |  | ROZPOCET | 0 | 0 | 0 | 0 | 0 | 1 | 0 | 16 | 623941270
| PP |  | Přesun hmot pro konstrukce tesařské stanovený z hmotnosti přesunovaného materiálu vodorovná dopravní vzdálenost do 50 m základní v objektech výšky přes 6 do 12 m | [14 empty] | PP | 2
| Online PSC |  | https://podminky.urs.cz/item/CS_URS_2025_02/998762102 | [14 empty] | Online PSC | 2
| D | 766 | Konstrukce truhlářské |  |  |  | 0 |  |  |  |  | 13.1422 |  | 0.0603 |  | 0 | 2 | D | 1 |  |  |  | ROZPOCET | [6 empty] | 0
133 | K | 766660022 | Montáž dveřních křídel otvíravých jednokřídlových š přes 0,8 m požárních do ocelové zárubně | kus | 2 |  | 0 | CS ÚRS 2025 02 |  | základní | 3.304 | 6.608 | 0 | 0 | 0 | 0 | 16 | K | 2 |  |  |  | ROZPOCET | 0 | 0 | 0 | 0 | 0 | 1 | 0 | 16 | -167811979
| PP |  | Montáž dveřních křídel dřevěných nebo plastových otevíravých do ocelové zárubně protipožárních jednokřídlových, šířky přes 800 mm | [14 empty] | PP | 2
| Online PSC |  | https://podminky.urs.cz/item/CS_URS_2025_02/766660022 | [14 empty] | Online PSC | 2
| VV |  | "pozice D20" 2 |  | 2 | [12 empty] | VV | 2 | 2 | True | 0 | ROZPOCET
134 | M | 61165302 | dveře jednokřídlé dřevotřískové protipožární EI (EW) 15,30 D3 povrch CPL laminát plné 1000x1970 mm, klima II - bližší specifikace viz výkres "výpis dveří" | kus | 2 |  | 0 |  |  | základní | 0 | 0 | 0.0243 | 0.0486 | 0 | 0 | 32 | M | 2 |  |  |  | ROZPOCET | 0 | 0 | 0 | 0 | 0 | 1 | 0 | 16 | -1422010713
| PP |  | dveře jednokřídlé dřevotřískové protipožární EI (EW) 30, 15 D3 povrch CPL laminát plné 1000x1970 mm, klima II - bližší specifikace viz výkres "výpis dveří" | [14 empty] | PP | 2
| VV |  | "pozice D20" 2 |  | 2 | [12 empty] | VV | 2 | 2 | True | 0 | ROZPOCET
135 | K | 766660717 | Montáž samozavírače na ocelovou zárubeň a dveřní křídlo | kus | 2 |  | 0 | CS ÚRS 2025 02 |  | základní | 0.555 | 1.11 | 0 | 0 | 0 | 0 | 16 | K | 2 |  |  |  | ROZPOCET | 0 | 0 | 0 | 0 | 0 | 1 | 0 | 16 | 774415520
| PP |  | Montáž dveřních doplňků samozavírače na zárubeň ocelovou | [14 empty] | PP | 2
| Online PSC |  | https://podminky.urs.cz/item/CS_URS_2025_02/766660717 | [14 empty] | Online PSC | 2
| VV |  | 2 |  | 2 | [12 empty] | VV | 2 | 2 | True | 0 | ROZPOCET
136 | M | 54917250 | samozavírač dveří hydraulický | kus | 2 |  | 0 | CS ÚRS 2025 02 |  | základní | 0 | 0 | 0.0024 | 0.0048 | 0 | 0 | 32 | M | 2 |  |  |  | ROZPOCET | 0 | 0 | 0 | 0 | 0 | 1 | 0 | 16 | 1933803131
| PP |  | samozavírač dveří hydraulický | [14 empty] | PP | 2
137 | K | 766660729 | Montáž dveřního interiérového kování - štítku s klikou | kus | 2 |  | 0 | CS ÚRS 2025 02 |  | základní | 0.335 | 0.67 | 0 | 0 | 0 | 0 | 16 | K | 2 |  |  |  | ROZPOCET | 0 | 0 | 0 | 0 | 0 | 1 | 0 | 16 | 2048597717
| PP |  | Montáž dveřních doplňků dveřního kování interiérového štítku s klikou | [14 empty] | PP | 2
| Online PSC |  | https://podminky.urs.cz/item/CS_URS_2025_02/766660729 | [14 empty] | Online PSC | 2
| VV |  | 2 |  | 2 | [12 empty] | VV | 2 | 2 | True | 0 | ROZPOCET
138 | M | 54914129 | dveřní kování bezpečnostní RC2 klika/klika lakovaný nerez | kus | 2 |  | 0 | CS ÚRS 2025 02 |  | základní | 0 | 0 | 0.0022 | 0.0044 | 0 | 0 | 32 | M | 2 |  |  |  | ROZPOCET | 0 | 0 | 0 | 0 | 0 | 1 | 0 | 16 | -1761235500
| PP |  | dveřní kování bezpečnostní pro dveře protipožární klika/klika lakovaný nerez | [14 empty] | PP | 2
| VV |  | 2 |  | 2 | [12 empty] | VV | 2 | 2 | True | 0 | ROZPOCET
139 | K | 766660734 | Montáž dveřního bezpečnostního kování - panikového | kus | 1 |  | 0 | CS ÚRS 2025 02 |  | základní | 4.185 | 4.185 | 0 | 0 | 0 | 0 | 16 | K | 2 |  |  |  | ROZPOCET | 0 | 0 | 0 | 0 | 0 | 1 | 0 | 16 | 852445667
| PP |  | Montáž dveřních doplňků dveřního kování bezpečnostního panikového kování | [14 empty] | PP | 2
| Online PSC |  | https://podminky.urs.cz/item/CS_URS_2025_02/766660734 | [14 empty] | Online PSC | 2
| VV |  | "pozice D20" 1 |  | 1 | [12 empty] | VV | 2 | 2 | True | 0 | ROZPOCET
140 | M | 54914135 | kování panikové klika/klika | kus | 1 |  | 0 | CS ÚRS 2025 02 |  | základní | 0 | 0 | 0.0022 | 0.0022 | 0 | 0 | 32 | M | 2 |  |  |  | ROZPOCET | 0 | 0 | 0 | 0 | 0 | 1 | 0 | 16 | -1802343544
| PP |  | kování panikové klika/klika | [14 empty] | PP | 2
| VV |  | "pozice D20" 1 |  | 1 | [12 empty] | VV | 2 | 2 | True | 0 | ROZPOCET
141 | K | 766660752 | Montáž dveřního interiérového kování - zámkové vložky | kus | 2 |  | 0 | CS ÚRS 2025 02 |  | základní | 0.24 | 0.48 | 0 | 0 | 0 | 0 | 16 | K | 2 |  |  |  | ROZPOCET | 0 | 0 | 0 | 0 | 0 | 1 | 0 | 16 | 329806562
| PP |  | Montáž dveřních doplňků dveřního kování interiérového zámkové vložky | [14 empty] | PP | 2
| Online PSC |  | https://podminky.urs.cz/item/CS_URS_2025_02/766660752 | [14 empty] | Online PSC | 2
| VV |  | 2 |  | 2 | [12 empty] | VV | 2 | 2 | True | 0 | ROZPOCET
142 | M | 54964202 | vložka cylindrická stavební 30+35 | kus | 2 |  | 0 | CS ÚRS 2025 02 |  | základní | 0 | 0 | 0.00015 | 0.0003 | 0 | 0 | 32 | M | 2 |  |  |  | ROZPOCET | 0 | 0 | 0 | 0 | 0 | 1 | 0 | 16 | 1511178613
| PP |  | vložka cylindrická stavební 30+35 | [14 empty] | PP | 2
| VV |  | 2 |  | 2 | [12 empty] | VV | 2 | 2 | True | 0 | ROZPOCET
143 | K | 998766102 | Přesun hmot tonážní pro kce truhlářské v objektech v přes 6 do 12 m | t | 0.06 |  | 0 | CS ÚRS 2025 02 |  | základní | 1.487 | 0.08922 | 0 | 0 | 0 | 0 | 16 | K | 2 |  |  |  | ROZPOCET | 0 | 0 | 0 | 0 | 0 | 1 | 0 | 16 | 609732027
| PP |  | Přesun hmot pro konstrukce truhlářské stanovený z hmotnosti přesunovaného materiálu vodorovná dopravní vzdálenost do 50 m základní v objektech výšky přes 6 do 12 m | [14 empty] | PP | 2
| Online PSC |  | https://podminky.urs.cz/item/CS_URS_2025_02/998766102 | [14 empty] | Online PSC | 2
| D | 767 | Konstrukce zámečnické |  |  |  | 0 |  |  |  |  | 46.63 |  | 0.16025 |  | 0 | 2 | D | 1 |  |  |  | ROZPOCET | [6 empty] | 0
144 | K | 767627306 | Připojovací spára oken a stěn parotěsnou páskou interiérovou | m | 50.78 |  | 0 | CS ÚRS 2025 02 |  | základní | 0.15 | 7.617 | 6e-05 | 0.0030468 | 0 | 0 | 16 | K | 2 |  |  |  | ROZPOCET | 0 | 0 | 0 | 0 | 0 | 1 | 0 | 16 | 533036300
| PP |  | Ostatní práce a doplňky při montáži oken a stěn připojovací spára oken a stěn mezi ostěním a rámem vnitřní parotěsná páska | [14 empty] | PP | 2
| Online PSC |  | https://podminky.urs.cz/item/CS_URS_2025_02/767627306 | [14 empty] | Online PSC | 2
| VV |  | "pozice D18" (1,10+1,10+2,70+2,70) |  | 7.6 | [12 empty] | VV | 2 | 2 | True | 0 | ROZPOCET
| VV |  | "pozice D19" (1,85+1,85+2,70+2,70) |  | 9.1 | [12 empty] | VV | 2 | 2 | True | 0 | ROZPOCET
| VV |  | "pozice D20" (1,00+1,00+3,07+3,07) |  | 8.14 | [12 empty] | VV | 2 | 2 | True | 0 | ROZPOCET
| VV |  | "pozice D21" (1,80+1,80+3,07+3,07) |  | 9.74 | [12 empty] | VV | 2 | 2 | True | 0 | ROZPOCET
| VV |  | "pozice O11" (1,00+1,00+1,50+1,50)*2 |  | 10 | [12 empty] | VV | 2 | 2 | True | 0 | ROZPOCET
| VV |  | "pozice O12" (1,60+1,60+1,50+1,50) |  | 6.2 | [12 empty] | VV | 2 | 2 | True | 0 | ROZPOCET
145 | K | 767627307 | Připojovací spára oken a stěn paropropustnou páskou exteriérovou | m | 50.78 |  | 0 | CS ÚRS 2025 02 |  | základní | 0.15 | 7.617 | 7e-05 | 0.0035546 | 0 | 0 | 16 | K | 2 |  |  |  | ROZPOCET | 0 | 0 | 0 | 0 | 0 | 1 | 0 | 16 | 891240838
| PP |  | Ostatní práce a doplňky při montáži oken a stěn připojovací spára oken a stěn mezi ostěním a rámem venkovní paropropustna páska | [14 empty] | PP | 2
| Online PSC |  | https://podminky.urs.cz/item/CS_URS_2025_02/767627307 | [14 empty] | Online PSC | 2
| VV |  | "pozice D18" (1,10+1,10+2,70+2,70) |  | 7.6 | [12 empty] | VV | 2 | 2 | True | 0 | ROZPOCET
| VV |  | "pozice D19" (1,85+1,85+2,70+2,70) |  | 9.1 | [12 empty] | VV | 2 | 2 | True | 0 | ROZPOCET
| VV |  | "pozice D20" (1,00+1,00+3,07+3,07) |  | 8.14 | [12 empty] | VV | 2 | 2 | True | 0 | ROZPOCET
| VV |  | "pozice D21" (1,80+1,80+3,07+3,07) |  | 9.74 | [12 empty] | VV | 2 | 2 | True | 0 | ROZPOCET
| VV |  | "pozice O11" (1,00+1,00+1,50+1,50)*2 |  | 10 | [12 empty] | VV | 2 | 2 | True | 0 | ROZPOCET
| VV |  | "pozice O12" (1,60+1,60+1,50+1,50) |  | 6.2 | [12 empty] | VV | 2 | 2 | True | 0 | ROZPOCET
146 | K | 7676300 | Dodávka a montáž hliníkového okna 1000 x 1500 mm s požární odolností EI60DP1, zasklení pevné - bližší specifkace viz výkres "výpis oken" pozice O11 | kus | 2 |  | 0 |  |  | základní | 0.428 | 0.856 | 0 | 0 | 0 | 0 | 16 | K | 2 |  |  |  | ROZPOCET | 0 | 0 | 0 | 0 | 0 | 1 | 0 | 16 | 1740819678
| PP |  | Dodávka a montáž hliníkového okna 1000 x 1500 mm s požární odolností EI60DP1, zasklení pevné - bližší specifkace viz výkres "výpis oken" pozice O11 | [14 empty] | PP | 2
147 | K | 7676301 | Dodávka a montáž hliníkového okna 1600 x 1500 mm s požární odolností EI60DP1, zasklení pevné - bližší specifkace viz výkres "výpis oken" pozice O12 | kus | 1 |  | 0 |  |  | základní | 0.428 | 0.428 | 0 | 0 | 0 | 0 | 16 | K | 2 |  |  |  | ROZPOCET | 0 | 0 | 0 | 0 | 0 | 1 | 0 | 16 | 1932995324
| PP |  | Dodávka a montáž hliníkového okna 1600 x 1500 mm s požární odolností EI60DP1, zasklení pevné - bližší specifkace viz výkres "výpis oken" pozice O12 | [14 empty] | PP | 2
148 | K | 7676302 | Dodávka a montáž hliníkových vnitřních dveří 1000 x 3070 mm s požární odolností EW30DP1-C, zasklení nadsvětlíku pevné - bližší specifkace viz výkres "výpis dveří" pozice D20 | kus | 1 |  | 0 |  |  | základní | 0.428 | 0.428 | 0 | 0 | 0 | 0 | 16 | K | 2 |  |  |  | ROZPOCET | 0 | 0 | 0 | 0 | 0 | 1 | 0 | 16 | -570338283
| PP |  | Dodávka a montáž hliníkových vnitřních dveří 1000 x 3070 mm s požární odolností EW30DP1-C, zasklení nadsvětlíku pevné - bližší specifkace viz výkres "výpis dveří" pozice D20 | [14 empty] | PP | 2
149 | K | 7676303 | Dodávka a montáž hliníkových vnitřních dveří 1800 x 3070 mm s požární odolností EW30DP1-C, zasklení nadsvětlíku pevné - bližší specifkace viz výkres "výpis dveří" pozice D21 | kus | 1 |  | 0 |  |  | základní | 0.428 | 0.428 | 0 | 0 | 0 | 0 | 16 | K | 2 |  |  |  | ROZPOCET | 0 | 0 | 0 | 0 | 0 | 1 | 0 | 16 | 1744933675
| PP |  | Dodávka a montáž hliníkových vnitřních dveří 1800 x 3070 mm s požární odolností EW30DP1-C, zasklení nadsvětlíku pevné - bližší specifkace viz výkres "výpis dveří" pozice D21 | [14 empty] | PP | 2
150 | K | 767640112 | Montáž dveří ocelových nebo hliníkových vchodových jednokřídlových s nadsvětlíkem | kus | 1 |  | 0 | CS ÚRS 2025 02 |  | základní | 9.1 | 9.1 | 0 | 0 | 0 | 0 | 16 | K | 2 |  |  |  | ROZPOCET | 0 | 0 | 0 | 0 | 0 | 1 | 0 | 16 | -1844539157
| PP |  | Montáž dveří ocelových nebo hliníkových vchodových jednokřídlových s nadsvětlíkem | [14 empty] | PP | 2
| Online PSC |  | https://podminky.urs.cz/item/CS_URS_2025_02/767640112 | [14 empty] | Online PSC | 2
| VV |  | "pozice D18" 1 |  | 1 | [12 empty] | VV | 2 | 2 | True | 0 | ROZPOCET
151 | M | 5534133 | dveře jednokřídlé Al plné s nadsvětlíkem, zasklení izolačním trojsklem, bezpečnostní třídy RC2 | m2 | 2.893 |  | 0 |  |  | základní | 0 | 0 | 0.01908 | 0.055198 | 0 | 0 | 32 | M | 2 |  |  |  | ROZPOCET | 0 | 0 | 0 | 0 | 0 | 1 | 0 | 16 | -1804722808
| PP |  | dveře jednokřídlé Al plné s nadsvětlíkem, zasklení izolačním trojsklem, bezpečnostní třídy RC2 | [14 empty] | PP | 2
| P |  | Poznámka k položce: blližší specifikace viz výkres "výpis dveří" | [14 empty] | P | 2
| VV |  | "pozice D18" 1,10*2,63 |  | 2.893 | [12 empty] | VV | 2 | 2 | True | 0 | ROZPOCET
152 | K | 767640114 | Montáž dveří ocelových nebo hliníkových vchodových jednokřídlových s pevným bočním dílem a nadsvětlíkem | kus | 1 |  | 0 | CS ÚRS 2025 02 |  | základní | 10.29 | 10.29 | 0 | 0 | 0 | 0 | 16 | K | 2 |  |  |  | ROZPOCET | 0 | 0 | 0 | 0 | 0 | 1 | 0 | 16 | 230988984
| PP |  | Montáž dveří ocelových nebo hliníkových vchodových jednokřídlových s pevným bočním dílem a nadsvětlíkem | [14 empty] | PP | 2
| Online PSC |  | https://podminky.urs.cz/item/CS_URS_2025_02/767640114 | [14 empty] | Online PSC | 2
| VV |  | "pozice D19" 1 |  | 1 | [12 empty] | VV | 2 | 2 | True | 0 | ROZPOCET
153 | M | 5534135 | dveře jednokřídlé Al plné s nadsvětlíkem a bočním dílem, zasklení izolačním trojsklem, bezpečnostní třídy RC2 | m2 | 4.866 |  | 0 |  |  | základní | 0 | 0 | 0.01908 | 0.092843 | 0 | 0 | 32 | M | 2 |  |  |  | ROZPOCET | 0 | 0 | 0 | 0 | 0 | 1 | 0 | 16 | -1641569880
| PP |  | dveře jednokřídlé Al plné s nadsvětlíkem, zasklení izolačním trojsklem, bezpečnostní třídy RC2 | [14 empty] | PP | 2
| P |  | Poznámka k položce: blližší specifikace viz výkres "výpis dveří" | [14 empty] | P | 2
| VV |  | "pozice D19" 1,85*2,63 |  | 4.866 | [12 empty] | VV | 2 | 2 | True | 0 | ROZPOCET
154 | K | 767646411 | Montáž revizních dveří a dvířek jednokřídlových s rámem plochy do 0,5 m2 | m2 | 1 |  | 0 | CS ÚRS 2025 02 |  | základní | 2.35 | 2.35 | 0.00012 | 0.00012 | 0 | 0 | 16 | K | 2 |  |  |  | ROZPOCET | 0 | 0 | 0 | 0 | 0 | 1 | 0 | 16 | -1430108597
| PP |  | Montáž revizních dveří a dvířek hliníkových, ocelových nebo plastových s rámem jednokřídlových, plochy do 0,5 m2 | [14 empty] | PP | 2
| Online PSC |  | https://podminky.urs.cz/item/CS_URS_2025_02/767646411 | [14 empty] | Online PSC | 2
| VV |  | "dvířka revizní pro čistící kus vnitřních dešťových svodů" 1 |  | 1 | [12 empty] | VV | 2 | 2 | True | 0 | ROZPOCET
155 | M | 56245711 | dvířka revizní hliníková 300x300 bílá se zámkem | kus | 1 |  | 0 | CS ÚRS 2025 02 |  | základní | 0 | 0 | 0.00109 | 0.00109 | 0 | 0 | 32 | M | 2 |  |  |  | ROZPOCET | 0 | 0 | 0 | 0 | 0 | 1 | 0 | 16 | 509542063
| PP |  | dvířka revizní hliníková 300x300 bílá se zámkem | [14 empty] | PP | 2
156 | K | 767649197 | Montáž panikového kování dveří jednokřídlých | kus | 2 |  | 0 | CS ÚRS 2025 02 |  | základní | 3.6 | 7.2 | 0 | 0 | 0 | 0 | 16 | K | 2 |  |  |  | ROZPOCET | 0 | 0 | 0 | 0 | 0 | 1 | 0 | 16 | -1641325882
| PP |  | Montáž dveří ocelových nebo hliníkových doplňků dveří panikového kování dveří jednokřídlých | [14 empty] | PP | 2
| Online PSC |  | https://podminky.urs.cz/item/CS_URS_2025_02/767649197 | [14 empty] | Online PSC | 2
| VV |  | "pozice D19" 1 |  | 1 | [12 empty] | VV | 2 | 2 | True | 0 | ROZPOCET
| VV |  | "pozice D21" 1 |  | 1 | [12 empty] | VV | 2 | 2 | True | 0 | ROZPOCET
157 | M | 54914136 | kování panikové madlo/klika | kus | 2 |  | 0 | CS ÚRS 2025 02 |  | základní | 0 | 0 | 0.0022 | 0.0044 | 0 | 0 | 32 | M | 2 |  |  |  | ROZPOCET | 0 | 0 | 0 | 0 | 0 | 1 | 0 | 16 | -1694228611
| PP |  | kování panikové madlo/klika | [14 empty] | PP | 2
158 | K | 998767102 | Přesun hmot tonážní pro zámečnické konstrukce v objektech v přes 6 do 12 m | t | 0.16 |  | 0 | CS ÚRS 2025 02 |  | základní | 1.975 | 0.316 | 0 | 0 | 0 | 0 | 16 | K | 2 |  |  |  | ROZPOCET | 0 | 0 | 0 | 0 | 0 | 1 | 0 | 16 | 1202528077
| PP |  | Přesun hmot pro zámečnické konstrukce stanovený z hmotnosti přesunovaného materiálu vodorovná dopravní vzdálenost do 50 m základní v objektech výšky přes 6 do 12 m | [14 empty] | PP | 2
| Online PSC |  | https://podminky.urs.cz/item/CS_URS_2025_02/998767102 | [14 empty] | Online PSC | 2
| D | 776 | Podlahy povlakové |  |  |  | 0 |  |  |  |  | 36.0053 |  | 0.48144 |  | 0 | 2 | D | 1 |  |  |  | ROZPOCET | [6 empty] | 0
159 | K | 776111311 | Vysátí podkladu povlakových podlah | m2 | 79.5 |  | 0 | CS ÚRS 2025 02 |  | základní | 0.024 | 1.908 | 0 | 0 | 0 | 0 | 16 | K | 2 |  |  |  | ROZPOCET | 0 | 0 | 0 | 0 | 0 | 1 | 0 | 16 | -137794687
| PP |  | Příprava podkladu povlakových podlah a stěn vysátí podlah | [14 empty] | PP | 2
| Online PSC |  | https://podminky.urs.cz/item/CS_URS_2025_02/776111311 | [14 empty] | Online PSC | 2
| VV |  | "plocha 2x pod stěrku a pod samotnou podlahovinu" | [14 empty] | VV | 2 | 1 | True | 0 | ROZPOCET
| VV |  | "místnost 101" 39,75*2 |  | 79.5 | [12 empty] | VV | 2 | 2 | True | 0 | ROZPOCET
160 | K | 776121112 | Vodou ředitelná penetrace savého podkladu povlakových podlah | m2 | 79.5 |  | 0 | CS ÚRS 2025 02 |  | základní | 0.058 | 4.611 | 3e-05 | 0.002385 | 0 | 0 | 16 | K | 2 |  |  |  | ROZPOCET | 0 | 0 | 0 | 0 | 0 | 1 | 0 | 16 | 932274765
| PP |  | Příprava podkladu povlakových podlah a stěn penetrace vodou ředitelná podlah | [14 empty] | PP | 2
| Online PSC |  | https://podminky.urs.cz/item/CS_URS_2025_02/776121112 | [14 empty] | Online PSC | 2
| VV |  | "plocha 2x pod stěrku a pod samotnou podlahovinu" | [14 empty] | VV | 2 | 1 | True | 0 | ROZPOCET
| VV |  | "místnost 101" 39,75*2 |  | 79.5 | [12 empty] | VV | 2 | 2 | True | 0 | ROZPOCET
161 | K | 776141122 | Stěrka podlahová nivelační pro vyrovnání podkladu povlakových podlah pevnosti 30 MPa tl přes 3 do 5 mm | m2 | 39.75 |  | 0 | CS ÚRS 2025 02 |  | základní | 0.245 | 9.7387 | 0.0075 | 0.29812 | 0 | 0 | 16 | K | 2 |  |  |  | ROZPOCET | 0 | 0 | 0 | 0 | 0 | 1 | 0 | 16 | 1388175384
| PP |  | Příprava podkladu povlakových podlah a stěn vyrovnání samonivelační stěrkou podlah pevnosti 30 MPa, tloušťky přes 3 do 5 mm | [14 empty] | PP | 2
| Online PSC |  | https://podminky.urs.cz/item/CS_URS_2025_02/776141122 | [14 empty] | Online PSC | 2
| VV |  | "místnost 101" 39,75 |  | 39.75 | [12 empty] | VV | 2 | 2 | True | 0 | ROZPOCET
162 | K | 776222111 | Lepení pásů z PVC 2-složkovým lepidlem | m2 | 39.75 |  | 0 | CS ÚRS 2025 02 |  | základní | 0.16 | 6.36 | 0.0007 | 0.027825 | 0 | 0 | 16 | K | 2 |  |  |  | ROZPOCET | 0 | 0 | 0 | 0 | 0 | 1 | 0 | 16 | -615128168
| PP |  | Montáž podlahovin z PVC lepením 2-složkovým lepidlem (do vlhkých prostor) z pásů | [14 empty] | PP | 2
| Online PSC |  | https://podminky.urs.cz/item/CS_URS_2025_02/776222111 | [14 empty] | Online PSC | 2
| VV |  | "místnost 101" 39,75 |  | 39.75 | [12 empty] | VV | 2 | 2 | True | 0 | ROZPOCET
163 | M | 28411144 | podlahovina vinylová homogenní protiskluzná se vsypem a výztuž. vrstvou, třída zátěže 34/43, hořlavost Bfl-s1 tl 2,50mm | m2 | 43.725 |  | 0 | CS ÚRS 2025 02 |  | základní | 0 | 0 | 0.0032 | 0.13992 | 0 | 0 | 32 | M | 2 |  |  |  | ROZPOCET | 0 | 0 | 0 | 0 | 0 | 1 | 0 | 16 | -789405170
| PP |  | podlahovina vinylová homogenní protiskluzná se vsypem a výztuž. vrstvou, třída zátěže 34/43, hořlavost Bfl-s1 tl 2,50mm | [14 empty] | PP | 2
| VV |  | 39,75*1,1 'Přepočtené koeficientem množství |  | 43.725 | [12 empty] | VV | 2 | 2 | False | 1 | ROZPOCET
164 | K | 776411112 | Montáž obvodových soklíků výšky do 100 mm | m | 25.84 |  | 0 | CS ÚRS 2025 02 |  | základní | 0.125 | 3.23 | 3e-05 | 0.0007752 | 0 | 0 | 16 | K | 2 |  |  |  | ROZPOCET | 0 | 0 | 0 | 0 | 0 | 1 | 0 | 16 | 45614813
| PP |  | Montáž soklíků lepením obvodových, výšky přes 80 do 100 mm | [14 empty] | PP | 2
| Online PSC |  | https://podminky.urs.cz/item/CS_URS_2025_02/776411112 | [14 empty] | Online PSC | 2
| VV |  | "místnost 101" 7,12+7,12+6,30+6,30-1,00 |  | 25.84 | [12 empty] | VV | 2 | 2 | True | 0 | ROZPOCET
165 | M | 28411010 | lišta soklová PVC 20x100mm | m | 26.357 |  | 0 | CS ÚRS 2025 02 |  | základní | 0 | 0 | 0.00038 | 0.010016 | 0 | 0 | 32 | M | 2 |  |  |  | ROZPOCET | 0 | 0 | 0 | 0 | 0 | 1 | 0 | 16 | 1136569912
| PP |  | lišta soklová PVC 20x100mm | [14 empty] | PP | 2
| VV |  | 25,84*1,02 'Přepočtené koeficientem množství |  | 26.357 | [12 empty] | VV | 2 | 2 | False | 1 | ROZPOCET
166 | K | 776421312 | Montáž přechodových šroubovaných lišt | m | 2 |  | 0 | CS ÚRS 2025 02 |  | základní | 0.264 | 0.528 | 0 | 0 | 0 | 0 | 16 | K | 2 |  |  |  | ROZPOCET | 0 | 0 | 0 | 0 | 0 | 1 | 0 | 16 | 1471445463
| PP |  | Montáž lišt přechodových šroubovaných | [14 empty] | PP | 2
| Online PSC |  | https://podminky.urs.cz/item/CS_URS_2025_02/776421312 | [14 empty] | Online PSC | 2
167 | M | 55343110 | profil přechodový Al narážecí 30mm stříbro | m | 2.4 |  | 0 | CS ÚRS 2025 02 |  | základní | 0 | 0 | 0.00017 | 0.000408 | 0 | 0 | 32 | M | 2 |  |  |  | ROZPOCET | 0 | 0 | 0 | 0 | 0 | 1 | 0 | 16 | -507860545
| PP |  | profil přechodový Al narážecí 30mm stříbro | [14 empty] | PP | 2
| VV |  | 2*1,2 'Přepočtené koeficientem množství |  | 2.4 | [12 empty] | VV | 2 | 2 | False | 1 | ROZPOCET
168 | K | 776991131 | Základní čištění nově položených podlahovin včetně dvousložkového jednovrstvého polymerního nátěru | m2 | 39.75 |  | 0 | CS ÚRS 2025 02 |  | základní | 0.234 | 9.3015 | 5e-05 | 0.0019875 | 0 | 0 | 16 | K | 2 |  |  |  | ROZPOCET | 0 | 0 | 0 | 0 | 0 | 1 | 0 | 16 | 135698132
| PP |  | Ostatní práce údržba nových podlahovin po pokládce čištění včetně ošetření polymerním nátěrem dvousložkovým jednovrstvým | [14 empty] | PP | 2
| Online PSC |  | https://podminky.urs.cz/item/CS_URS_2025_02/776991131 | [14 empty] | Online PSC | 2
169 | K | 998776102 | Přesun hmot tonážní pro podlahy povlakové v objektech v přes 6 do 12 m | t | 0.481 |  | 0 | CS ÚRS 2025 02 |  | základní | 0.682 | 0.32804 | 0 | 0 | 0 | 0 | 16 | K | 2 |  |  |  | ROZPOCET | 0 | 0 | 0 | 0 | 0 | 1 | 0 | 16 | 2125556524
| PP |  | Přesun hmot pro podlahy povlakové stanovený z hmotnosti přesunovaného materiálu vodorovná dopravní vzdálenost do 50 m základní v objektech výšky přes 6 do 12 m | [14 empty] | PP | 2
| Online PSC |  | https://podminky.urs.cz/item/CS_URS_2025_02/998776102 | [14 empty] | Online PSC | 2
| D | 783 | Dokončovací práce - nátěry |  |  |  | 0 |  |  |  |  | 1.625 |  | 0.0012 |  | 0 | 2 | D | 1 |  |  |  | ROZPOCET | [6 empty] | 0
170 | K | 783301313 | Odmaštění zámečnických konstrukcí ředidlovým odmašťovačem | m2 | 2.5 |  | 0 | CS ÚRS 2025 02 |  | základní | 0.117 | 0.2925 | 7e-05 | 0.000175 | 0 | 0 | 16 | K | 2 |  |  |  | ROZPOCET | 0 | 0 | 0 | 0 | 0 | 1 | 0 | 16 | -359461579
| PP |  | Příprava podkladu zámečnických konstrukcí před provedením nátěru odmaštění odmašťovačem ředidlovým | [14 empty] | PP | 2
| Online PSC |  | https://podminky.urs.cz/item/CS_URS_2025_02/783301313 | [14 empty] | Online PSC | 2
| VV |  | "ocelové zárubně" 2*5,00*0,25 |  | 2.5 | [12 empty] | VV | 2 | 2 | True | 0 | ROZPOCET
171 | K | 783301401 | Ometení zámečnických konstrukcí | m2 | 2.5 |  | 0 | CS ÚRS 2025 02 |  | základní | 0.011 | 0.0275 | 0 | 0 | 0 | 0 | 16 | K | 2 |  |  |  | ROZPOCET | 0 | 0 | 0 | 0 | 0 | 1 | 0 | 16 | -572529867
| PP |  | Příprava podkladu zámečnických konstrukcí před provedením nátěru ometení | [14 empty] | PP | 2
| Online PSC |  | https://podminky.urs.cz/item/CS_URS_2025_02/783301401 | [14 empty] | Online PSC | 2
172 | K | 783314201 | Základní antikorozní jednonásobný syntetický standardní nátěr zámečnických konstrukcí | m2 | 2.5 |  | 0 | CS ÚRS 2025 02 |  | základní | 0.184 | 0.46 | 0.00017 | 0.000425 | 0 | 0 | 16 | K | 2 |  |  |  | ROZPOCET | 0 | 0 | 0 | 0 | 0 | 1 | 0 | 16 | -458367658
| PP |  | Základní antikorozní nátěr zámečnických konstrukcí jednonásobný syntetický standardní | [14 empty] | PP | 2
| Online PSC |  | https://podminky.urs.cz/item/CS_URS_2025_02/783314201 | [14 empty] | Online PSC | 2
173 | K | 783315101 | Mezinátěr jednonásobný syntetický standardní zámečnických konstrukcí | m2 | 2.5 |  | 0 | CS ÚRS 2025 02 |  | základní | 0.166 | 0.415 | 0.00012 | 0.0003 | 0 | 0 | 16 | K | 2 |  |  |  | ROZPOCET | 0 | 0 | 0 | 0 | 0 | 1 | 0 | 16 | 1892874491
| PP |  | Mezinátěr zámečnických konstrukcí jednonásobný syntetický standardní | [14 empty] | PP | 2
| Online PSC |  | https://podminky.urs.cz/item/CS_URS_2025_02/783315101 | [14 empty] | Online PSC | 2
174 | K | 783317101 | Krycí jednonásobný syntetický standardní nátěr zámečnických konstrukcí | m2 | 2.5 |  | 0 | CS ÚRS 2025 02 |  | základní | 0.172 | 0.43 | 0.00012 | 0.0003 | 0 | 0 | 16 | K | 2 |  |  |  | ROZPOCET | 0 | 0 | 0 | 0 | 0 | 1 | 0 | 16 | -640212530
| PP |  | Krycí nátěr (email) zámečnických konstrukcí jednonásobný syntetický standardní | [14 empty] | PP | 2
| Online PSC |  | https://podminky.urs.cz/item/CS_URS_2025_02/783317101 | [14 empty] | Online PSC | 2
| D | 784 | Dokončovací práce - malby a tapety |  |  |  | 0 |  |  |  |  | 34.9687 |  | 0.09853 |  | 0.02898 | 2 | D | 1 |  |  |  | ROZPOCET | [6 empty] | 0
175 | K | 784111001 | Oprášení (ometení ) podkladu v místnostech v do 3,80 m | m2 | 193.197 |  | 0 | CS ÚRS 2025 02 |  | základní | 0.012 | 2.3184 | 0 | 0 | 0 | 0 | 16 | K | 2 |  |  |  | ROZPOCET | 0 | 0 | 0 | 0 | 0 | 1 | 0 | 16 | 220999697
| PP |  | Oprášení (ometení) podkladu v místnostech výšky do 3,80 m | [14 empty] | PP | 2
| Online PSC |  | https://podminky.urs.cz/item/CS_URS_2025_02/784111001 | [14 empty] | Online PSC | 2
| VV |  | "vnitřní omítky stěn" 175,634*1,10 |  | 193.197 | [12 empty] | VV | 2 | 2 | True | 0 | ROZPOCET
176 | K | 784111011 | Obroušení podkladu omítnutého v místnostech v do 3,80 m | m2 | 193.197 |  | 0 | CS ÚRS 2025 02 |  | základní | 0.035 | 6.7619 | 0 | 0 | 0.00015 | 0.02898 | 16 | K | 2 |  |  |  | ROZPOCET | 0 | 0 | 0 | 0 | 0 | 1 | 0 | 16 | -1084352256
| PP |  | Obroušení podkladu omítky v místnostech výšky do 3,80 m | [14 empty] | PP | 2
| Online PSC |  | https://podminky.urs.cz/item/CS_URS_2025_02/784111011 | [14 empty] | Online PSC | 2
177 | K | 784181101 | Základní akrylátová jednonásobná bezbarvá penetrace podkladu v místnostech v do 3,80 m | m2 | 193.197 |  | 0 | CS ÚRS 2025 02 |  | základní | 0.033 | 6.3755 | 0.00021 | 0.040571 | 0 | 0 | 16 | K | 2 |  |  |  | ROZPOCET | 0 | 0 | 0 | 0 | 0 | 1 | 0 | 16 | -870944122
| PP |  | Penetrace podkladu jednonásobná základní akrylátová bezbarvá v místnostech výšky do 3,80 m | [14 empty] | PP | 2
| Online PSC |  | https://podminky.urs.cz/item/CS_URS_2025_02/784181101 | [14 empty] | Online PSC | 2
178 | K | 784211111 | Dvojnásobné bílé malby ze směsí za mokra velmi dobře oděruvzdorných v místnostech v do 3,80 m | m2 | 193.197 |  | 0 | CS ÚRS 2025 02 |  | základní | 0.101 | 19.5129 | 0.0003 | 0.057959 | 0 | 0 | 16 | K | 2 |  |  |  | ROZPOCET | 0 | 0 | 0 | 0 | 0 | 1 | 0 | 16 | -94365366
| PP |  | Malby z malířských směsí oděruvzdorných za mokra dvojnásobné, bílé za mokra oděruvzdorné velmi dobře v místnostech výšky do 3,80 m | [14 empty] | PP | 2
| Online PSC |  | https://podminky.urs.cz/item/CS_URS_2025_02/784211111 | [14 empty] | Online PSC | 2

## SO-01 D.1.4.1.a-SSR 1PP kuch+jí
Moravská Třebová - přístavba k ZŠ Kostelní, ZSPD č.2 07/2025 - Nabídka
|  | Poř. | Typ | Kód | Popis | MJ | Výměra | Jedn. Cena | Cena | Jedn. hmotn. | Hmotnost | Jedn. suť | Suť | Sazba DPH | DPH | Cena s DPH
S | 1 |  | Stavba |  | S |  |  |  | 0 |  | 2.0097 |  | 1.87 |  | 0 | 0
S/SO-01d | 2 |  | Objekt |  | SO-01d: Přístavba ZŠ - SSR - 1.PP |  |  |  | 0 |  | 2.0097 |  | 1.87 |  | 0 | 0
S/SO-01d/006 | 3 |  | Oddíl |  | 006: Úpravy povrchu |  |  |  | 0 |  | 1.3664 |  | 0 |  | 0 | 0
|  | 1 | SP | 612135101 | Hrubá výplň rýh ve stěnách maltou jakékoli šířky rýhy | m2 | 24.4 |  | 0 | 0.056 | 1.3664 |  | 0 | 21 | 0 | 0
S/SO-01d/009 | 3 |  | Oddíl |  | 009: Ostatní konstrukce a práce |  |  |  | 0 |  | 0 |  | 1.87 |  | 0 | 0
|  | 1 | SP | 973031714 | Vysekání kapes v klenbách z cihel na MV nebo MVC pro přístrojové krabice | kus | 95 |  | 0 |  | 0 |  | 0 | 21 | 0 | 0
|  | 2 | SP | 973031716 | Vysekání kapes v klenbách z cihel na MV nebo MVC pro instalační krabice | kus | 60 |  | 0 |  | 0 | 0.001 | 0.06 | 21 | 0 | 0
|  | 3 | SP | 974031121 | Vysekání rýh ve zdivu cihelném hl do 30 mm š do 30 mm | m | 60 |  | 0 |  | 0 | 0.002 | 0.12 | 21 | 0 | 0
|  | 4 | SP | 974031122 | Vysekání rýh ve zdivu cihelném hl do 30 mm š do 70 mm | m | 130 |  | 0 |  | 0 | 0.004 | 0.52 | 21 | 0 | 0
|  | 5 | SP | 974031134 | Vysekání rýh ve zdivu cihelném hl do 50 mm š do 150 mm | m | 90 |  | 0 |  | 0 | 0.013 | 1.17 | 21 | 0 | 0
S/SO-01d/740 | 3 |  | Oddíl |  | 740: Silnoproud |  |  |  | 0 |  | 0.64325 |  | 0 |  | 0 | 0
|  | 1 | H | 34111005 | kabel instalační jádro Cu plné izolace PVC plášť PVC 450/750V (CYKY) 2x1,5mm2 | m | 156 |  | 0 | 0.0001 | 0.0156 |  | 0 | 21 | 0 | 0
|  | 2 | H | 34111030 | kabel instalační jádro Cu plné izolace PVC plášť PVC 450/750V (CYKY) 3x1,5mm2 | m | 1035 |  | 0 | 0.00012 | 0.1242 |  | 0 | 21 | 0 | 0
|  |  |  | Výkaz výměr: | 160+875 |  | 1035
[5 empty] | 3A+3C |  | 0
|  | 3 | H | 34111036 | kabel instalační jádro Cu plné izolace PVC plášť PVC 450/750V (CYKY) 3x2,5mm2 | m | 1485 |  | 0 | 0.00017 | 0.25245 |  | 0 | 21 | 0 | 0
|  | 4 | H | 34111090 | kabel instalační jádro Cu plné izolace PVC plášť PVC 450/750V (CYKY) 5x1,5mm2 | m | 123 |  | 0 | 0.00016 | 0.01968 |  | 0 | 21 | 0 | 0
|  | 5 | H | 34111094 | kabel instalační jádro Cu plné izolace PVC plášť PVC 450/750V (CYKY) 5x2,5mm2 | m | 120 |  | 0 | 0.00025 | 0.03 |  | 0 | 21 | 0 | 0
|  | 6 | H | 34111098 | kabel instalační jádro Cu plné izolace PVC plášť PVC 450/750V (CYKY) 5x4mm2 | m | 35 |  | 0 | 0.00034 | 0.0119 |  | 0 | 21 | 0 | 0
|  | 7 | H | 34111100 | kabel instalační jádro Cu plné izolace PVC plášť PVC 450/750V (CYKY) 5x6mm2 | m | 50 |  | 0 | 0.00053 | 0.0265 |  | 0 | 21 | 0 | 0
|  | 8 | H | 34113034 | kabel instalační jádro Cu plné izolace PVC plášť PVC 450/750V (CYKY) 5x10mm2 | m | 30 |  | 0 | 0.00077 | 0.0231 |  | 0 | 21 | 0 | 0
|  | 9 | H | 34113148 | kabel ovládací průmyslový stíněný laminovanou Al fólií s příložným Cu drátem jádro Cu plné izolace PVC plášť PVC 250V (JYTY) 2x1,00mm2 | m | 5 |  | 0 | 5e-05 | 0.00025 |  | 0 | 21 | 0 | 0
|  | 10 | H | 34113448 | kabel ovládací olejivzdorný jádro Cu lanované izolace PVC plášť PVC 300/500V (YSLY) 5x4,00mm2 | m | 30 |  | 0 | 0.00033 | 0.0099 |  | 0 | 21 | 0 | 0
|  | 11 | H | 34113450 | kabel ovládací olejivzdorný jádro Cu lanované izolace PVC plášť PVC 300/500V (YSLY) 5x10,00mm2 | m | 15 |  | 0 | 0.00078 | 0.0117 |  | 0 | 21 | 0 | 0
|  | 12 | H | 34121044 | kabel sdělovací stíněný laminovanou Al fólií s příložným Cu drátem jádro Cu plné izolace PVC plášť PVC 100V (SYKFY) 2x2x0,5mm2 | m | 58 |  | 0 | 3e-05 | 0.00174 |  | 0 | 21 | 0 | 0
|  | 13 | H | 34121050 | kabel sdělovací stíněný laminovanou Al fólií s příložným Cu drátem jádro Cu plné izolace PVC plášť PVC 100V (SYKFY) 5x2x0,5mm2 | m | 20 |  | 0 | 6e-05 | 0.0012 |  | 0 | 21 | 0 | 0
|  | 14 | H | 34140844 | vodič propojovací jádro Cu lanované izolace PVC 450/750V (H07V-R) 1x6mm2 | m | 150 |  | 0 | 9e-05 | 0.0135 |  | 0 | 21 | 0 | 0
|  | 15 | H | 34140846 | vodič propojovací jádro Cu lanované izolace PVC 450/750V (H07V-R) 1x10mm2 | m | 55 |  | 0 | 0.00015 | 0.00825 |  | 0 | 21 | 0 | 0
|  | 16 | H | 34140851 | vodič propojovací jádro Cu lanované izolace PVC 450/750V (H07V-R) 1x35mm2 | m | 25 |  | 0 | 0.00044 | 0.011 |  | 0 | 21 | 0 | 0
|  | 17 | H | 34535000 | spínač kompletní, zapuštěný, jednopólový, řazení 1, šroubové svorky | kus | 15 |  | 0 | 4e-05 | 0.0006 |  | 0 | 21 | 0 | 0
|  | 18 | H | 34535003 | přepínač střídavý kompletní, zapuštěný, řazení 6, šroubové svorky | kus | 12 |  | 0 | 4e-05 | 0.00048 |  | 0 | 21 | 0 | 0
|  | 19 | H | 34535004 | přepínač křížový kompletní, zapuštěný, řazení 7, šroubové svorky | kus | 10 |  | 0 | 6e-05 | 0.0006 |  | 0 | 21 | 0 | 0
|  | 20 | H | 34535008 | ovládač zapínací kompletní, zapuštěný, řazení 1/0, šroubové svorky | kus | 3 |  | 0 | 4e-05 | 0.00012 |  | 0 | 21 | 0 | 0
|  | 21 | H | 34535015 | spínač nástěnný jednopólový, řazení 1, IP44, šroubové svorky, | kus | 11 |  | 0 | 9e-05 | 0.00099 |  | 0 | 21 | 0 | 0
|  | 22 | H | 34535017 | přepínač nástěnný sériový, řazení 5, IP44, šroubové svorky | kus | 1 |  | 0 | 0.0001 | 0.0001 |  | 0 | 21 | 0 | 0
|  | 23 | H | 34535018 | přepínač nástěnný střídavý, řazení 6, IP44, šroubové svorky | kus | 2 |  | 0 | 9e-05 | 0.00018 |  | 0 | 21 | 0 | 0
|  | 24 | H | 34535020 | přepínač nástěnný křížový, řazení 7, IP44, šroubové svorky | kus | 1 |  | 0 | 0.0001 | 0.0001 |  | 0 | 21 | 0 | 0
|  | 25 | H | 34535083 | ovládač nástěnný žaluziový jednopólový (řazení 1/0+1/0 s blokováním), IP54 , bezšroubové svorky | kus | 2 |  | 0 | 0.00012 | 0.00024 |  | 0 | 21 | 0 | 0
|  | 26 | H | 34555202 | zásuvka zapuštěná jednonásobná chráněná, šroubové svorky | kus | 38 |  | 0 | 7e-05 | 0.00266 |  | 0 | 21 | 0 | 0
|  | 27 | H | 34555204 | zásuvka zapuštěná jednonásobná, s optickou přepěťovou ochranou, šroubové svorky | kus | 8 |  | 0 | 0.00014 | 0.00112 |  | 0 | 21 | 0 | 0
|  | 28 | H | 34555236 | zásuvka nástěnná průběžná, s ochranou před přepětím, IP44, šroubové svorky | kus | 2 |  | 0 | 0.00022 | 0.00044 |  | 0 | 21 | 0 | 0
|  | 29 | H | 34555248 | zásuvka nástěnná jednonásobná s víčkem pro průběžnou montáž, IP44, šroubové svorky | kus | 29 |  | 0 | 0.0001 | 0.0029 |  | 0 | 21 | 0 | 0
|  | 30 | H | 34571007 | lišta elektroinstalační vkládací hranatá PVC 40x20mm | m | 50 |  | 0 | 0.00018 | 0.009 |  | 0 | 21 | 0 | 0
|  | 31 | H | 34571350 | trubka elektroinstalační ohebná dvouplášťová korugovaná HDPE (chránička) D 32/40mm | m | 220 |  | 0 | 0.00019 | 0.0418 |  | 0 | 21 | 0 | 0
|  | 32 | H | 34571451 | krabice pod omítku PVC přístrojová kruhová D 70mm hluboká | kus | 96 |  | 0 | 5e-05 | 0.0048 |  | 0 | 21 | 0 | 0
|  | 33 | H | 34571563 | krabice pod omítku PVC odbočná kruhová D 100mm s víčkem a svorkovnicí | kus | 60 |  | 0 | 0.00019 | 0.0114 |  | 0 | 21 | 0 | 0
|  | 34 | H | 35441895 | svorka připojovací k připojení kovových částí | kus | 20 |  | 0 | 0.00016 | 0.0032 |  | 0 | 21 | 0 | 0
|  | 35 | H | 35441997 | svorka na potrubí 1/2" - 22mm, FeZn | kus | 15 |  | 0 | 7e-05 | 0.00105 |  | 0 | 21 | 0 | 0
|  | 36 | H | 35811477 | zásuvka nástěnná 16A - 5pól, řazení 3P+N+PE IP44, šroubové svorky | kus | 2 |  | 0 | 0.00025 | 0.0005 |  | 0 | 21 | 0 | 0
|  | 37 | SP | 741110301 | Montáž trubka ochranná do krabic plastová tuhá D do 40 mm uložená pevně | m | 220 |  | 0 |  | 0 |  | 0 | 21 | 0 | 0
|  | 38 | SP | 741110511 | Montáž lišta a kanálek vkládací šířky do 60 mm s víčkem | m | 50 |  | 0 |  | 0 |  | 0 | 21 | 0 | 0
|  | 39 | SP | 741112001 | Montáž krabice zapuštěná plastová kruhová | kus | 60 |  | 0 |  | 0 |  | 0 | 21 | 0 | 0
|  | 40 | SP | 741112061 | Montáž krabice přístrojová zapuštěná plastová kruhová | kus | 96 |  | 0 |  | 0 |  | 0 | 21 | 0 | 0
|  | 41 | SP | 741120001 | Montáž vodič Cu izolovaný plný a laněný žíla 0,35-6 mm2 pod omítku (např. CY) | m | 150 |  | 0 |  | 0 |  | 0 | 21 | 0 | 0
|  | 42 | SP | 741120003 | Montáž vodič Cu izolovaný plný a laněný žíla 10-16 mm2 pod omítku (např. CY) | m | 55 |  | 0 |  | 0 |  | 0 | 21 | 0 | 0
|  | 43 | SP | 741120005 | Montáž vodič Cu izolovaný plný a laněný žíla 25-35 mm2 pod omítku (např. CY) | m | 26 |  | 0 |  | 0 |  | 0 | 21 | 0 | 0
|  | 44 | SP | 741122601 | Montáž kabel Cu plný kulatý žíla 2x1,5 až 6 mm2 uložený pevně (např. CYKY, CYKFY) | m | 156 |  | 0 |  | 0 |  | 0 | 21 | 0 | 0
|  | 45 | SP | 741122611 | Montáž kabel Cu plný kulatý žíla 3x1,5 až 6 mm2 uložený pevně (např. CYKY, CYKFY) | m | 2520 |  | 0 |  | 0 |  | 0 | 21 | 0 | 0
|  | 46 | SP | 741122641 | Montáž kabel Cu plný kulatý žíla 5x1,5 až 2,5 mm2 uložený pevně (např. CYKY, CYKFY) | m | 243 |  | 0 |  | 0 |  | 0 | 21 | 0 | 0
|  | 47 | SP | 741122642 | Montáž kabel Cu plný kulatý žíla 5x4 až 6 mm2 uložený pevně (např. CYKY, CYKFY) | m | 85 |  | 0 |  | 0 |  | 0 | 21 | 0 | 0
|  | 48 | SP | 741122643 | Montáž kabel Cu plný kulatý žíla 5x10 mm2 uložený pevně (např. CYKY, CYKFY) | m | 30 |  | 0 |  | 0 |  | 0 | 21 | 0 | 0
|  | 49 | SP | 741130001 | Ukončení vodič izolovaný do 2,5 mm2 v rozváděči nebo na přístroji | kus | 210 |  | 0 |  | 0 |  | 0 | 21 | 0 | 0
|  | 50 | SP | 741130003 | Ukončení vodič izolovaný do 4 mm2 v rozváděči nebo na přístroji | kus | 30 |  | 0 |  | 0 |  | 0 | 21 | 0 | 0
|  | 51 | SP | 741130004 | Ukončení vodič izolovaný do 6 mm2 v rozváděči nebo na přístroji | kus | 10 |  | 0 |  | 0 |  | 0 | 21 | 0 | 0
|  | 52 | SP | 741130005 | Ukončení vodič izolovaný do 10 mm2 v rozváděči nebo na přístroji | kus | 30 |  | 0 |  | 0 |  | 0 | 21 | 0 | 0
|  | 53 | SP | 741310031 | Montáž spínač nástěnný 1-jednopólový prostředí venkovní/mokré se zapojením vodičů | kus | 11 |  | 0 |  | 0 |  | 0 | 21 | 0 | 0
|  | 54 | SP | 741310041 | Montáž přepínač nástěnný 5-sériový prostředí venkovní/mokré se zapojením vodičů | kus | 1 |  | 0 |  | 0 |  | 0 | 21 | 0 | 0
|  | 55 | SP | 741310042 | Montáž přepínač nástěnný 6-střídavý prostředí venkovní/mokré se zapojením vodičů | kus | 2 |  | 0 |  | 0 |  | 0 | 21 | 0 | 0
|  | 56 | SP | 741310043 | Montáž přepínač nástěnný 7-křížový prostředí venkovní/mokré se zapojením vodičů | kus | 1 |  | 0 |  | 0 |  | 0 | 21 | 0 | 0
|  | 57 | SP | 741310101 | Montáž spínač (polo)zapuštěný bezšroubové připojení 1-jednopólový se zapojením vodičů | kus | 15 |  | 0 |  | 0 |  | 0 | 21 | 0 | 0
|  | 58 | SP | 741310111 | Montáž ovladač (polo)zapuštěný bezšroubové připojení 0/1-tlačítkový zapínací/vypínací se zapojením vodičů | kus | 3 |  | 0 |  | 0 |  | 0 | 21 | 0 | 0
|  | 59 | SP | 741310122 | Montáž přepínač (polo)zapuštěný bezšroubové připojení 6-střídavý se zapojením vodičů | kus | 12 |  | 0 |  | 0 |  | 0 | 21 | 0 | 0
|  | 60 | SP | 741310126 | Montáž přepínač (polo)zapuštěný bezšroubové připojení 7-křížový se zapojením vodičů | kus | 10 |  | 0 |  | 0 |  | 0 | 21 | 0 | 0
|  | 61 | SP | 741313002 | Montáž zásuvka (polo)zapuštěná bezšroubové připojení 2P+PE dvojí zapojení - průběžná se zapojením vodičů | kus | 38 |  | 0 |  | 0 |  | 0 | 21 | 0 | 0
|  | 62 | SP | 741313005 | Montáž zásuvka (polo)zapuštěná bezšroubové připojení 2P + PE s přepěťovou ochranou se zapojením vodičů | kus | 10 |  | 0 |  | 0 |  | 0 | 21 | 0 | 0
|  | 63 | SP | 741313011 | Montáž zásuvka chráněná bezšroubové připojení v krabici 2P+PE prostředí základní, vlhké se zapojením vodičů | kus | 29 |  | 0 |  | 0 |  | 0 | 21 | 0 | 0
|  | 64 | SP | 741313251 | Montáž zásuvek průmyslových nástěnných provedení IP 44 3P+N+PE 16 A se zapojením vodičů | kus | 2 |  | 0 |  | 0 |  | 0 | 21 | 0 | 0
|  | 65 | SP | 741420022 | Montáž svorka hromosvodná se 3 a více šrouby | kus | 20 |  | 0 |  | 0 |  | 0 | 21 | 0 | 0
|  | 66 | SP | 741420031 | Montáž svorka hromosvodná na potrubí D do 200 mm se zhotovením | kus | 15 |  | 0 |  | 0 |  | 0 | 21 | 0 | 0
|  | 67 | SP | 741910511 | Montáž se zhotovením konstrukce pro upevnění přístrojů do 5 kg | kus | 60 |  | 0 |  | 0 |  | 0 | 21 | 0 | 0
|  | 68 | SP | 741910512 | Montáž se zhotovením konstrukce pro upevnění přístrojů přes 5 do 10 kg | kus | 10 |  | 0 |  | 0 |  | 0 | 21 | 0 | 0
|  | 69 | SP | 741910513 | Montáž se zhotovením konstrukce pro upevnění přístrojů přes 10 do 50 kg | kus | 3 |  | 0 |  | 0 |  | 0 | 21 | 0 | 0
|  | 70 | SP | 742121001 | Montáž kabelů sdělovacích pro vnitřní rozvody do 15 žil | m | 83 |  | 0 |  | 0 |  | 0 | 21 | 0 | 0
|  | 71 | H | XE0012 | Silový kabel s třídou reakce na oheň B2ca,s1d1 2Ax1,5 mm2 | m | 20 |  | 0 |  | 0 |  | 0 | 21 | 0 | 0
|  | 72 | H | XE0013 | Silový kabel s třídou reakce na oheň B2ca,s1d1 3Ax1,5 mm2 | m | 151 |  | 0 |  | 0 |  | 0 | 21 | 0 | 0
|  | 73 | H | XE0014 | Silový kabel s třídou reakce na oheň B2ca,s1d1 3Cx1,5 mm2 | m | 385 |  | 0 |  | 0 |  | 0 | 21 | 0 | 0
|  | 74 | H | XE0020 | Montáž kabelů s požární odolností, vč. příchytek 6716e_PO | m | 556 |  | 0 |  | 0 |  | 0 | 21 | 0 | 0
|  | 75 | H | XE00215 | S1 - svítidlo interierové DMPP 1k9, 840 1xLED, 1915 lm, 11,2 W IP 40 | kus | 17 |  | 0 |  | 0 |  | 0 | 21 | 0 | 0
|  | 76 | H | XE00216 | S2 - svítidlo interierové DMPP 3k3, 840 1xLED, 3312 lm, 17,6 W IP 40 | kus | 20 |  | 0 |  | 0 |  | 0 | 21 | 0 | 0
|  | 77 | H | XE00217 | S3 - svítidlo interierové rastr M600 DMPP 3k3, 940 1xLED, 3500 lm, 26,6 W IP 40 | kus | 4 |  | 0 |  | 0 |  | 0 | 21 | 0 | 0
|  | 78 | H | XE00218 | S4 - svítidlo interierové 54 DMPP 2k5, 840 1xLED, 2500 lm, 14W IP54 | kus | 1 |  | 0 |  | 0 |  | 0 | 21 | 0 | 0
|  | 79 | H | XE002181 | S5 - svítidlo interierové C DMPP 4k6, 840 1xLED, 4660 lm, 23,6 W IP 40 | kus | 19 |  | 0 |  | 0 |  | 0 | 21 | 0 | 0
|  | 80 | H | XE00219 | S6 - svítidlo přisazené , zavěšené S54 600 DMP 20W 840 2827 lm, 19W IP54 | kus | 25 |  | 0 |  | 0 |  | 0 | 21 | 0 | 0
|  | 81 | H | XE00220 | N7 - nouzové svítidlo AT NM 3A | kus | 3 |  | 0 |  | 0 |  | 0 | 21 | 0 | 0
|  | 82 | H | XE00221 | N8 - nouzové svítidlo AT NM 3C | kus | 6 |  | 0 |  | 0 |  | 0 | 21 | 0 | 0
|  | 83 | H | XE00222 | S9 - svítidlo designové přisazené na zeď, dif.opál, G1 6 DPO 2k3 840 2300 lm, 14 W IP40 | kus | 3 |  | 0 |  | 0 |  | 0 | 21 | 0 | 0
|  | 84 | H | XE00223 | N10 - nouzové svítidlo přisaz., zavěšené, AP AT 3 C, 3W , IP 65 | kus | 5 |  | 0 |  | 0 |  | 0 | 21 | 0 | 0
|  | 85 | H | XE00224 | N11 - nouzové svítidlo AT C1 LED s piktogramem IP20 | kus | 13 |  | 0 |  | 0 |  | 0 | 21 | 0 | 0
|  | 86 | H | XE00227 | S12 - svítidlo exterierové 3k0, 840 1xLED, 3000 lm, 23W IP 65 | kus | 2 |  | 0 |  | 0 |  | 0 | 21 | 0 | 0
|  | 87 | MP | XE00229 | Recyklace svítidel malých | kus | 46 |  | 0 |  | 0 |  | 0 | 21 | 0 | 0
|  | 88 | MP | XE00230 | Recyklace svítidel velkých | kus | 71 |  | 0 |  | 0 |  | 0 | 21 | 0 | 0
|  | 89 | MP | XE00231 | Montáž svítidel | kus | 117 |  | 0 |  | 0 |  | 0 | 21 | 0 | 0
|  | 90 | H | XE00235 | Závěsy pro svítidla S6 ( řetízky, včetně uchycení na vazník nebo do stropu - pod VZT potrubí) | sada | 23 |  | 0 |  | 0 |  | 0 | 21 | 0 | 0
|  | 91 | H | XE01914 | Termostat prostorový pokojový, s týdenním programem, | kus | 1 |  | 0 |  | 0 |  | 0 | 21 | 0 | 0
|  | 92 | H | XE029 | Snímač pohybu - 1 relé | kus | 4 |  | 0 |  | 0 |  | 0 | 21 | 0 | 0
|  | 93 | H | XE030 | Snímač pohybu - 2 relé ( ovládání ventilátoru) | kus | 3 |  | 0 |  | 0 |  | 0 | 21 | 0 | 0
|  | 94 | H | XE031 | Časové relé, instalace do krabice SMR-T- zpožděné vypnutí ventilátoru,vč. montáže | kus | 4 |  | 0 |  | 0 |  | 0 | 21 | 0 | 0
|  | 95 | SUB | XE0333 | Tlačítko total stop TS - ve skříňce s proskleným průzorem, vč.montáže | kus | 1 |  | 0 |  | 0 |  | 0 | 21 | 0 | 0
|  | 96 | SUB | XE0334 | Tlačítko nouzové NT1, NT2 - ve skříňce s proskleným průzorem, vč. montáže | kus | 2 |  | 0 |  | 0 |  | 0 | 21 | 0 | 0
|  | 97 | H | XE053 | Spínač trojpolový 400V, 20 A, IP 44, vč. montáže | kus | 2 |  | 0 |  | 0 |  | 0 | 21 | 0 | 0
|  | 98 | H | XE054 | Spínač trojpolový 400V, 25 A, IP 44, vč. montáže | kus | 1 |  | 0 |  | 0 |  | 0 | 21 | 0 | 0
|  | 99 | H | XE055 | Spínač trojpolový 400V, 40 A, IP 44, vč. montáže | kus | 1 |  | 0 |  | 0 |  | 0 | 21 | 0 | 0
|  | 100 | H | XE322 | Ekvipotenciální přípojnice EP-R15-B - do krabice KT250.,vč.montáže | kus | 2 |  | 0 |  | 0 |  | 0 | 21 | 0 | 0
|  | 101 | H | XE341 | Rozvodnice RH 1 - cena dle specifikace | kus | 1 |  | 0 |  | 0 |  | 0 | 21 | 0 | 0
|  | 102 | H | XE343 | Rozvodnice RK 1 - cena dle specifikace | kus | 1 |  | 0 |  | 0 |  | 0 | 21 | 0 | 0
|  | 103 | H | XE344 | Rozvodnice R-VZT - cena dle specifikace | kus | 1 |  | 0 |  | 0 |  | 0 | 21 | 0 | 0
|  | 104 | H | XE461 | Protipožární tmel , ucpávky | kus | 10 |  | 0 |  | 0 |  | 0 | 21 | 0 | 0
|  | 105 | MP | XE492 | Montáž a zapojení rozvodnic | kus | 3 |  | 0 |  | 0 |  | 0 | 21 | 0 | 0
|  | 106 | MP | XE601 | Montáž a zapojení ventilátorů | kus | 13 |  | 0 |  | 0 |  | 0 | 21 | 0 | 0
|  | 107 | MP | XE602 | Montáž a zapojení žaluzií | kus | 2 |  | 0 |  | 0 |  | 0 | 21 | 0 | 0
|  | 108 | MP | XE6031 | Montáž a zapojení VZT jednotky | kus | 1 |  | 0 |  | 0 |  | 0 | 21 | 0 | 0
|  | 109 | MP | XE604 | Montáž a zapojení termostatu, pohybových čidel,apod | kus | 8 |  | 0 |  | 0 |  | 0 | 21 | 0 | 0
|  | 110 | MP | XE89 | Kooperace s ostatními profesemi | hod | 24 |  | 0 |  | 0 |  | 0 | 21 | 0 | 0
|  | 111 | MP | XE89 | Konzultace revizního technika s dodavateli stavby | hod | 24 |  | 0 |  | 0 |  | 0 | 21 | 0 | 0
|  | 112 | MP | XE90 | Podružný materiál | soubor | 1 |  | 0 |  | 0 |  | 0 | 21 | 0 | 0
|  | 113 | MP | XE91 | Komplexní vyzkoušení | hod | 16 |  | 0 |  | 0 |  | 0 | 21 | 0 | 0
|  | 114 | MP | XE92 | Spolupráce s revizním technikem | hod | 16 |  | 0 |  | 0 |  | 0 | 21 | 0 | 0
|  | 115 | MP | XE93 | Provedení revizních zkoušek, vč. revizní zprávy dle ČSN 33 1500, ČSN 33 2000-6 ed.2 | hod | 16 |  | 0 |  | 0 |  | 0 | 21 | 0 | 0

## SO-01 D.1.4.1.b-SSR 1NP třídy
Moravská Třebová - přístavba k ZŠ Kostelní, ZSPD č.2 07/2025 - Nabídka
|  | Poř. | Typ | Kód | Popis | MJ | Výměra | Jedn. Cena | Cena | Jedn. hmotn. | Hmotnost | Jedn. suť | Suť | Sazba DPH | DPH | Cena s DPH
S | 1 |  | Stavba |  | S |  |  |  | 0 |  | 1.1941 |  | 1 |  | 0 | 0
S/SO-01e | 2 |  | Objekt |  | SO-01e: Přístavba ZŠ - SSR - 1.NP |  |  |  | 0 |  | 1.1941 |  | 1 |  | 0 | 0
S/SO-01e/006 | 3 |  | Oddíl |  | 006: Úpravy povrchu |  |  |  | 0 |  | 0.6776 |  | 0 |  | 0 | 0
|  | 1 | SP | 612135101 | Hrubá výplň rýh ve stěnách maltou jakékoli šířky rýhy | m2 | 12.1 |  | 0 | 0.056 | 0.6776 |  | 0 | 21 | 0 | 0
S/SO-01e/009 | 3 |  | Oddíl |  | 009: Ostatní konstrukce a práce |  |  |  | 0 |  | 0 |  | 1 |  | 0 | 0
|  | 1 | SP | 973031714 | Vysekání kapes v klenbách z cihel na MV nebo MVC pro přístrojové krabice | kus | 107 |  | 0 |  | 0 |  | 0 | 21 | 0 | 0
|  | 2 | SP | 973031716 | Vysekání kapes v klenbách z cihel na MV nebo MVC pro instalační krabice | kus | 70 |  | 0 |  | 0 | 0.001 | 0.07 | 21 | 0 | 0
|  | 3 | SP | 974031121 | Vysekání rýh ve zdivu cihelném hl do 30 mm š do 30 mm | m | 60 |  | 0 |  | 0 | 0.002 | 0.12 | 21 | 0 | 0
|  | 4 | SP | 974031122 | Vysekání rýh ve zdivu cihelném hl do 30 mm š do 70 mm | m | 40 |  | 0 |  | 0 | 0.004 | 0.16 | 21 | 0 | 0
|  | 5 | SP | 974031134 | Vysekání rýh ve zdivu cihelném hl do 50 mm š do 150 mm | m | 50 |  | 0 |  | 0 | 0.013 | 0.65 | 21 | 0 | 0
S/SO-01e/740 | 3 |  | Oddíl |  | 740: Silnoproud |  |  |  | 0 |  | 0.5165 |  | 0 |  | 0 | 0
|  | 1 | H | 34111005 | kabel instalační jádro Cu plné izolace PVC plášť PVC 450/750V (CYKY) 2x1,5mm2 | m | 205 |  | 0 | 0.0001 | 0.0205 |  | 0 | 21 | 0 | 0
|  | 2 | H | 34111030 | kabel instalační jádro Cu plné izolace PVC plášť PVC 450/750V (CYKY) 3x1,5mm2 | m | 1520 |  | 0 | 0.00012 | 0.1824 |  | 0 | 21 | 0 | 0
|  |  |  | Výkaz výměr: | 72+1448 |  | 1520
[5 empty] | 3A+3C |  | 0
|  | 3 | H | 34111036 | kabel instalační jádro Cu plné izolace PVC plášť PVC 450/750V (CYKY) 3x2,5mm2 | m | 1095 |  | 0 | 0.00017 | 0.18615 |  | 0 | 21 | 0 | 0
|  | 4 | H | 34111090 | kabel instalační jádro Cu plné izolace PVC plášť PVC 450/750V (CYKY) 5x1,5mm2 | m | 55 |  | 0 | 0.00016 | 0.0088 |  | 0 | 21 | 0 | 0
|  | 5 | H | 34111094 | kabel instalační jádro Cu plné izolace PVC plášť PVC 450/750V (CYKY) 5x2,5mm2 | m | 38 |  | 0 | 0.00025 | 0.0095 |  | 0 | 21 | 0 | 0
|  | 6 | H | 34111098 | kabel instalační jádro Cu plné izolace PVC plášť PVC 450/750V (CYKY) 5x4mm2 | m | 30 |  | 0 | 0.00034 | 0.0102 |  | 0 | 21 | 0 | 0
|  | 7 | H | 34113034 | kabel instalační jádro Cu plné izolace PVC plášť PVC 450/750V (CYKY) 5x10mm2 | m | 20 |  | 0 | 0.00077 | 0.0154 |  | 0 | 21 | 0 | 0
|  | 8 | H | 34113148 | kabel ovládací průmyslový stíněný laminovanou Al fólií s příložným Cu drátem jádro Cu plné izolace PVC plášť PVC 250V (JYTY) 2x1,00mm2 | m | 10 |  | 0 | 5e-05 | 0.0005 |  | 0 | 21 | 0 | 0
|  | 9 | H | 34121044 | kabel sdělovací stíněný laminovanou Al fólií s příložným Cu drátem jádro Cu plné izolace PVC plášť PVC 100V (SYKFY) 2x2x0,5mm2 | m | 80 |  | 0 | 3e-05 | 0.0024 |  | 0 | 21 | 0 | 0
|  | 10 | H | 34121580x | kabel ovládací průmyslový stíněný laminovanou Al fólií s příložným Cu drátem jádro Cu plné izolace PVC plášť PVC 250V (JQTQ) 2x1mm2 | m | 35 |  | 0 | 5e-05 | 0.00175 |  | 0 | 21 | 0 | 0
|  | 11 | H | 34140844 | vodič propojovací jádro Cu lanované izolace PVC 450/750V (H07V-R) 1x6mm2 | m | 180 |  | 0 | 9e-05 | 0.0162 |  | 0 | 21 | 0 | 0
|  | 12 | H | 34140846 | vodič propojovací jádro Cu lanované izolace PVC 450/750V (H07V-R) 1x10mm2 | m | 50 |  | 0 | 0.00015 | 0.0075 |  | 0 | 21 | 0 | 0
|  | 13 | H | 34141142 | vodič propojovací jádro Cu lanované izolace PVC 450/750V (H07V-R) 1x16mm2 | m | 30 |  | 0 | 0.00022 | 0.0066 |  | 0 | 21 | 0 | 0
|  | 14 | H | 34535000 | spínač kompletní, zapuštěný, jednopólový, řazení 1, šroubové svorky | kus | 29 |  | 0 | 4e-05 | 0.00116 |  | 0 | 21 | 0 | 0
|  | 15 | H | 34535003 | přepínač střídavý kompletní, zapuštěný, řazení 6, šroubové svorky | kus | 2 |  | 0 | 4e-05 | 8e-05 |  | 0 | 21 | 0 | 0
|  | 16 | H | 34535004 | přepínač křížový kompletní, zapuštěný, řazení 7, šroubové svorky | kus | 10 |  | 0 | 6e-05 | 0.0006 |  | 0 | 21 | 0 | 0
|  | 17 | H | 34535015 | spínač nástěnný jednopólový, řazení 1, IP44, šroubové svorky, | kus | 2 |  | 0 | 9e-05 | 0.00018 |  | 0 | 21 | 0 | 0
|  | 18 | H | 34535083 | ovládač nástěnný žaluziový jednopólový (řazení 1/0+1/0 s blokováním), IP54 , bezšroubové svorky | kus | 7 |  | 0 | 0.00012 | 0.00084 |  | 0 | 21 | 0 | 0
|  | 19 | H | 34555202 | zásuvka zapuštěná jednonásobná chráněná, šroubové svorky | kus | 38 |  | 0 | 7e-05 | 0.00266 |  | 0 | 21 | 0 | 0
|  | 20 | H | 34555204 | zásuvka zapuštěná jednonásobná, s optickou přepěťovou ochranou, šroubové svorky | kus | 12 |  | 0 | 0.00014 | 0.00168 |  | 0 | 21 | 0 | 0
|  | 21 | H | 34555248 | zásuvka nástěnná jednonásobná s víčkem pro průběžnou montáž, IP44, šroubové svorky | kus | 1 |  | 0 | 0.0001 | 0.0001 |  | 0 | 21 | 0 | 0
|  | 22 | H | 34571007 | lišta elektroinstalační vkládací hranatá PVC 40x20mm | m | 20 |  | 0 | 0.00018 | 0.0036 |  | 0 | 21 | 0 | 0
|  | 23 | H | 34571350 | trubka elektroinstalační ohebná dvouplášťová korugovaná HDPE (chránička) D 32/40mm | m | 90 |  | 0 | 0.00019 | 0.0171 |  | 0 | 21 | 0 | 0
|  | 24 | H | 34571451 | krabice pod omítku PVC přístrojová kruhová D 70mm hluboká | kus | 107 |  | 0 | 5e-05 | 0.00535 |  | 0 | 21 | 0 | 0
|  | 25 | H | 34571563 | krabice pod omítku PVC odbočná kruhová D 100mm s víčkem a svorkovnicí | kus | 70 |  | 0 | 0.00019 | 0.0133 |  | 0 | 21 | 0 | 0
|  | 26 | H | 35441895 | svorka připojovací k připojení kovových částí | kus | 10 |  | 0 | 0.00016 | 0.0016 |  | 0 | 21 | 0 | 0
|  | 27 | H | 35441997 | svorka na potrubí 1/2" - 22mm, FeZn | kus | 5 |  | 0 | 7e-05 | 0.00035 |  | 0 | 21 | 0 | 0
|  | 28 | SP | 741110301 | Montáž trubka ochranná do krabic plastová tuhá D do 40 mm uložená pevně | m | 90 |  | 0 |  | 0 |  | 0 | 21 | 0 | 0
|  | 29 | SP | 741110511 | Montáž lišta a kanálek vkládací šířky do 60 mm s víčkem | m | 20 |  | 0 |  | 0 |  | 0 | 21 | 0 | 0
|  | 30 | SP | 741112001 | Montáž krabice zapuštěná plastová kruhová | kus | 70 |  | 0 |  | 0 |  | 0 | 21 | 0 | 0
|  | 31 | SP | 741112061 | Montáž krabice přístrojová zapuštěná plastová kruhová | kus | 107 |  | 0 |  | 0 |  | 0 | 21 | 0 | 0
|  | 32 | SP | 741120001 | Montáž vodič Cu izolovaný plný a laněný žíla 0,35-6 mm2 pod omítku (např. CY) | m | 180 |  | 0 |  | 0 |  | 0 | 21 | 0 | 0
|  | 33 | SP | 741120003 | Montáž vodič Cu izolovaný plný a laněný žíla 10-16 mm2 pod omítku (např. CY) | m | 80 |  | 0 |  | 0 |  | 0 | 21 | 0 | 0
|  | 34 | SP | 741122601 | Montáž kabel Cu plný kulatý žíla 2x1,5 až 6 mm2 uložený pevně (např. CYKY, CYKFY) | m | 205 |  | 0 |  | 0 |  | 0 | 21 | 0 | 0
|  | 35 | SP | 741122611 | Montáž kabel Cu plný kulatý žíla 3x1,5 až 6 mm2 uložený pevně (např. CYKY, CYKFY) | m | 2615 |  | 0 |  | 0 |  | 0 | 21 | 0 | 0
|  | 36 | SP | 741122641 | Montáž kabel Cu plný kulatý žíla 5x1,5 až 2,5 mm2 uložený pevně (např. CYKY, CYKFY) | m | 93 |  | 0 |  | 0 |  | 0 | 21 | 0 | 0
|  | 37 | SP | 741122642 | Montáž kabel Cu plný kulatý žíla 5x4 až 6 mm2 uložený pevně (např. CYKY, CYKFY) | m | 30 |  | 0 |  | 0 |  | 0 | 21 | 0 | 0
|  | 38 | SP | 741122643 | Montáž kabel Cu plný kulatý žíla 5x10 mm2 uložený pevně (např. CYKY, CYKFY) | m | 20 |  | 0 |  | 0 |  | 0 | 21 | 0 | 0
|  | 39 | SP | 741130001 | Ukončení vodič izolovaný do 2,5 mm2 v rozváděči nebo na přístroji | kus | 108 |  | 0 |  | 0 |  | 0 | 21 | 0 | 0
|  | 40 | SP | 741130003 | Ukončení vodič izolovaný do 4 mm2 v rozváděči nebo na přístroji | kus | 10 |  | 0 |  | 0 |  | 0 | 21 | 0 | 0
|  | 41 | SP | 741130005 | Ukončení vodič izolovaný do 10 mm2 v rozváděči nebo na přístroji | kus | 10 |  | 0 |  | 0 |  | 0 | 21 | 0 | 0
|  | 42 | SP | 741310031 | Montáž spínač nástěnný 1-jednopólový prostředí venkovní/mokré se zapojením vodičů | kus | 2 |  | 0 |  | 0 |  | 0 | 21 | 0 | 0
|  | 43 | SP | 741310101 | Montáž spínač (polo)zapuštěný bezšroubové připojení 1-jednopólový se zapojením vodičů | kus | 29 |  | 0 |  | 0 |  | 0 | 21 | 0 | 0
|  | 44 | SP | 741310122 | Montáž přepínač (polo)zapuštěný bezšroubové připojení 6-střídavý se zapojením vodičů | kus | 2 |  | 0 |  | 0 |  | 0 | 21 | 0 | 0
|  | 45 | SP | 741310126 | Montáž přepínač (polo)zapuštěný bezšroubové připojení 7-křížový se zapojením vodičů | kus | 10 |  | 0 |  | 0 |  | 0 | 21 | 0 | 0
|  | 46 | SP | 741313002 | Montáž zásuvka (polo)zapuštěná bezšroubové připojení 2P+PE dvojí zapojení - průběžná se zapojením vodičů | kus | 38 |  | 0 |  | 0 |  | 0 | 21 | 0 | 0
|  | 47 | SP | 741313005 | Montáž zásuvka (polo)zapuštěná bezšroubové připojení 2P + PE s přepěťovou ochranou se zapojením vodičů | kus | 12 |  | 0 |  | 0 |  | 0 | 21 | 0 | 0
|  | 48 | SP | 741313011 | Montáž zásuvka chráněná bezšroubové připojení v krabici 2P+PE prostředí základní, vlhké se zapojením vodičů | kus | 1 |  | 0 |  | 0 |  | 0 | 21 | 0 | 0
|  | 49 | SP | 741420022 | Montáž svorka hromosvodná se 3 a více šrouby | kus | 10 |  | 0 |  | 0 |  | 0 | 21 | 0 | 0
|  | 50 | SP | 741420031 | Montáž svorka hromosvodná na potrubí D do 200 mm se zhotovením | kus | 5 |  | 0 |  | 0 |  | 0 | 21 | 0 | 0
|  | 51 | SP | 741910511 | Montáž se zhotovením konstrukce pro upevnění přístrojů do 5 kg | kus | 20 |  | 0 |  | 0 |  | 0 | 21 | 0 | 0
|  | 52 | SP | 741910512 | Montáž se zhotovením konstrukce pro upevnění přístrojů přes 5 do 10 kg | kus | 20 |  | 0 |  | 0 |  | 0 | 21 | 0 | 0
|  | 53 | SP | 741910513 | Montáž se zhotovením konstrukce pro upevnění přístrojů přes 10 do 50 kg | kus | 1 |  | 0 |  | 0 |  | 0 | 21 | 0 | 0
|  | 54 | SP | 742121001 | Montáž kabelů sdělovacích pro vnitřní rozvody do 15 žil | m | 125 |  | 0 |  | 0 |  | 0 | 21 | 0 | 0
|  | 55 | H | XE0012 | Silový kabel s třídou reakce na oheň B2ca,s1d1 2Ax1,5 mm2 | m | 10 |  | 0 |  | 0 |  | 0 | 21 | 0 | 0
|  | 56 | H | XE0013 | Silový kabel s třídou reakce na oheň B2ca,s1d1 3Ax1,5 mm2 | m | 160 |  | 0 |  | 0 |  | 0 | 21 | 0 | 0
|  | 57 | H | XE0014 | Silový kabel s třídou reakce na oheň B2ca,s1d1 3Cx1,5 mm2 | m | 430 |  | 0 |  | 0 |  | 0 | 21 | 0 | 0
|  | 58 | H | XE0020 | Montáž kabelů s požární odolností, vč. příchytek 6716e_PO | m | 600 |  | 0 |  | 0 |  | 0 | 21 | 0 | 0
|  | 59 | H | XE00201 | E1 - svítidlo interierové C DMPP 3k3, 840 1xLED, 3312 lm, 17,6 W IP 40 | kus | 18 |  | 0 |  | 0 |  | 0 | 21 | 0 | 0
|  | 60 | H | XE00202 | E2 - svítidlo interior recessed LED luminaire DMPP 1k9, 840 1xLED, 1915 lm, 11,2 W IP 40 | kus | 9 |  | 0 |  | 0 |  | 0 | 21 | 0 | 0
|  | 61 | H | XE00203 | E3 - svítidlo interierové rastr SUN M600 DMPP 6k2, 940 1xLED, 6110 lm, 47,7 W IP 40 | kus | 8 |  | 0 |  | 0 |  | 0 | 21 | 0 | 0
|  | 62 | H | XE00204 | E4 - svítidlo interierové C DMPP 2k6, 840 1xLED, 2639 lm, 14,3W | kus | 2 |  | 0 |  | 0 |  | 0 | 21 | 0 | 0
|  | 63 | H | XE00205 | E5 - svítidlo interierové SUN S DMPP 4k6 940 4620 lm, 35,6 W IP40 | kus | 32 |  | 0 |  | 0 |  | 0 | 21 | 0 | 0
|  | 64 | H | XE00206 | E6 - svítidlo interierové SUN S DMPP 5k6 940 5740 lm, 44,7 W IP40 | kus | 36 |  | 0 |  | 0 |  | 0 | 21 | 0 | 0
|  | 65 | H | XE00207 | N7 - nouzové svítidlo AT NM 3C | kus | 6 |  | 0 |  | 0 |  | 0 | 21 | 0 | 0
|  | 66 | H | XE00222 | E8 - svítidlo asymetrické na tabule, zavěšené Z 12 3k8 840 3800 lm, 21 W IP40 | kus | 8 |  | 0 |  | 0 |  | 0 | 21 | 0 | 0
|  | 67 | H | XE00223 | E9 - svítidlo exterierové 3k0, 840 1xLED, 3000 lm, 23W IP 65 | kus | 2 |  | 0 |  | 0 |  | 0 | 21 | 0 | 0
|  | 68 | H | XE00224 | N10 - nouzové svítidlo AT C1 LED s piktogramem IP20 | kus | 21 |  | 0 |  | 0 |  | 0 | 21 | 0 | 0
|  | 69 | H | XE00225 | N11 - nouzové svítidlo přisaz., zavěšené, AP AT 3 C, 3W , IP 65 | kus | 3 |  | 0 |  | 0 |  | 0 | 21 | 0 | 0
|  | 70 | MP | XE00229 | Recyklace svítidel malých | kus | 41 |  | 0 |  | 0 |  | 0 | 21 | 0 | 0
|  | 71 | MP | XE00230 | Recyklace svítidel velkých | kus | 104 |  | 0 |  | 0 |  | 0 | 21 | 0 | 0
|  | 72 | MP | XE00231 | Montáž svítidel | kus | 145 |  | 0 |  | 0 |  | 0 | 21 | 0 | 0
|  | 90 | H | XE00235 | Závěsy pro svítidla E8 ( řetízky, včetně uchycení -u tabulí ) | sada | 8 |  | 0 |  | 0 |  | 0 | 21 | 0 | 0
|  | 73 | H | XE029 | Snímač pohybu - 1 relé | kus | 5 |  | 0 |  | 0 |  | 0 | 21 | 0 | 0
|  | 74 | H | XE030 | Snímač pohybu - 2 relé ( ovládání ventilátoru) | kus | 3 |  | 0 |  | 0 |  | 0 | 21 | 0 | 0
|  | 75 | H | XE031 | Časové relé, instalace do krabice SMR-T- zpožděné vypnutí ventilátoru,vč. montáže | kus | 2 |  | 0 |  | 0 |  | 0 | 21 | 0 | 0
|  | 76 | H | XE040 | Rám podlahové krabice - 330x260x62 mm | kus | 10 |  | 0 |  | 0 |  | 0 | 21 | 0 | 0
|  | 77 | H | XE041 | Podlahová krabice univerzální 332x250 x 80-95 mm | kus | 10 |  | 0 |  | 0 |  | 0 | 21 | 0 | 0
|  | 78 | H | XE042 | Krabice přístrojová podlahová | kus | 20 |  | 0 |  | 0 |  | 0 | 21 | 0 | 0
|  | 79 | H | XE043 | Podložka přístrojová pro modulární přístroje | kus | 20 |  | 0 |  | 0 |  | 0 | 21 | 0 | 0
|  | 80 | H | XE044 | Zásuvka 45x45mm, s ochr.před přepětím ,16A,230V, instal.do podlahové krabic,vč. montáže a zapojení | kus | 40 |  | 0 |  | 0 |  | 0 | 21 | 0 | 0
|  | 81 | H | XE341 | Rozvodnice RSM 1 - cena dle specifikace | kus | 1 |  | 0 |  | 0 |  | 0 | 21 | 0 | 0
|  | 82 | H | XE461 | Protipožární tmel , ucpávky | kus | 10 |  | 0 |  | 0 |  | 0 | 21 | 0 | 0
|  | 83 | H | XE472 | Kabelový žlab drátěný 100/50, žárový zinek | m | 50 |  | 0 |  | 0 |  | 0 | 21 | 0 | 0
|  | 84 | H | XE472 | Kabelový žlab drátěný 150/50, žárový zinek | m | 50 |  | 0 |  | 0 |  | 0 | 21 | 0 | 0
|  | 85 | H | XE4741 | Spojka žlabu SZM 1 | kus | 100 |  | 0 |  | 0 |  | 0 | 21 | 0 | 0
|  | 86 | H | XE4742 | Spojka uzemňovací SUM1 | kus | 50 |  | 0 |  | 0 |  | 0 | 21 | 0 | 0
|  | 87 | MP | XE4748 | Montáž kabelových žlabů | m | 100 |  | 0 |  | 0 |  | 0 | 21 | 0 | 0
|  | 88 | MP | XE492 | Montáž a zapojení rozvodnic | kus | 1 |  | 0 |  | 0 |  | 0 | 21 | 0 | 0
|  | 89 | MP | XE601 | Montáž a zapojení ventilátorů | kus | 5 |  | 0 |  | 0 |  | 0 | 21 | 0 | 0
|  | 90 | MP | XE602 | Montáž a zapojení žaluzií | kus | 7 |  | 0 |  | 0 |  | 0 | 21 | 0 | 0
|  | 91 | MP | XE603 | Montáž a zapojení podstropních jednotek VZT | kus | 5 |  | 0 |  | 0 |  | 0 | 21 | 0 | 0
|  | 92 | MP | XE604 | Montáž a zapojení pohybových čidel,apod | kus | 8 |  | 0 |  | 0 |  | 0 | 21 | 0 | 0
|  | 93 | MP | XE89 | Kooperace s ostatními profesemi | hod | 160 |  | 0 |  | 0 |  | 0 | 21 | 0 | 0
|  | 94 | MP | XE89 | Konzultace revizního technika s dodavateli stavby | hod | 16 |  | 0 |  | 0 |  | 0 | 21 | 0 | 0
|  | 95 | MP | XE90 | Podružný materiál | soubor | 1 |  | 0 |  | 0 |  | 0 | 21 | 0 | 0
|  | 96 | MP | XE91 | Komplexní vyzkoušení | hod | 16 |  | 0 |  | 0 |  | 0 | 21 | 0 | 0
|  | 97 | MP | XE92 | Spolupráce s revizním technikem | hod | 16 |  | 0 |  | 0 |  | 0 | 21 | 0 | 0
|  | 98 | MP | XE93 | Provedení revizních zkoušek, vč. revizní zprávy dle ČSN 33 1500, ČSN 33 2000-6 ed.2 | hod | 16 |  | 0 |  | 0 |  | 0 | 21 | 0 | 0

## SO-01 D.1.4.1.c-SSR 1NP šatna
Moravská Třebová - přístavba k ZŠ Kostelní, ZSPD č.2 07/2025 - Nabídka
|  | Poř. | Typ | Kód | Popis | MJ | Výměra | Jedn. Cena | Cena | Jedn. hmotn. | Hmotnost | Jedn. suť | Suť | Sazba DPH | DPH | Cena s DPH
S | 1 |  | Stavba |  | S |  |  |  | 0 |  | 0.4696 |  | 0.063 |  | 0 | 0
S/SO-01c | 2 |  | Objekt |  | SO-01c: Přístavba ZŠ - SSR - ŠATNA |  |  |  | 0 |  | 0.4696 |  | 0.063 |  | 0 | 0
S/SO-01c/006 | 3 |  | Oddíl |  | 006: Úpravy povrchu |  |  |  | 0 |  | 0.056 |  | 0 |  | 0 | 0
|  | 1 | SP | 612135101 | Hrubá výplň rýh ve stěnách maltou jakékoli šířky rýhy | m2 | 1 |  | 0 | 0.056 | 0.056 |  | 0 | 21 | 0 | 0
S/SO-01c/009 | 3 |  | Oddíl |  | 009: Ostatní konstrukce a práce |  |  |  | 0 |  | 0 |  | 0.063 |  | 0 | 0
|  | 1 | SP | 973031714 | Vysekání kapes v klenbách z cihel na MV nebo MVC pro přístrojové krabice | kus | 6 |  | 0 |  | 0 |  | 0 | 21 | 0 | 0
|  | 2 | SP | 973031716 | Vysekání kapes v klenbách z cihel na MV nebo MVC pro instalační krabice | kus | 3 |  | 0 |  | 0 | 0.001 | 0.003 | 21 | 0 | 0
|  | 3 | SP | 974031121 | Vysekání rýh ve zdivu cihelném hl do 30 mm š do 30 mm | m | 10 |  | 0 |  | 0 | 0.002 | 0.02 | 21 | 0 | 0
|  | 4 | SP | 974031122 | Vysekání rýh ve zdivu cihelném hl do 30 mm š do 70 mm | m | 10 |  | 0 |  | 0 | 0.004 | 0.04 | 21 | 0 | 0
S/SO-01c/740 | 3 |  | Oddíl |  | 740: Silnoproud |  |  |  | 0 |  | 0.4136 |  | 0 |  | 0 | 0
|  | 1 | H | 34111005 | kabel instalační jádro Cu plné izolace PVC plášť PVC 450/750V (CYKY) 2x1,5mm2 | m | 5 |  | 0 | 0.0001 | 0.0005 |  | 0 | 21 | 0 | 0
|  | 2 | H | 34111030 | kabel instalační jádro Cu plné izolace PVC plášť PVC 450/750V (CYKY) 3x1,5mm2 | m | 200 |  | 0 | 0.00012 | 0.024 |  | 0 | 21 | 0 | 0
|  |  |  | Výkaz výměr: | 30+170 |  | 200
[5 empty] | 3A+3C |  | 0
|  | 3 | H | 34111036 | kabel instalační jádro Cu plné izolace PVC plášť PVC 450/750V (CYKY) 3x2,5mm2 | m | 60 |  | 0 | 0.00017 | 0.0102 |  | 0 | 21 | 0 | 0
|  | 4 | H | 34111649 | kabel silový jádro Cu izolace PVC plášť PVC 0,6/1kV (1-CYKY) 3x95+50mm2 | m | 70 |  | 0 | 0.00361 | 0.2527 |  | 0 | 21 | 0 | 0
|  | 5 | H | 34140851 | vodič propojovací jádro Cu lanované izolace PVC 450/750V (H07V-R) 1x35mm2 | m | 70 |  | 0 | 0.00044 | 0.0308 |  | 0 | 21 | 0 | 0
|  | 6 | H | 34535000 | spínač kompletní, zapuštěný, jednopólový, řazení 1, šroubové svorky | kus | 1 |  | 0 | 4e-05 | 4e-05 |  | 0 | 21 | 0 | 0
|  | 7 | H | 34535003 | přepínač střídavý kompletní, zapuštěný, řazení 6, šroubové svorky | kus | 2 |  | 0 | 4e-05 | 8e-05 |  | 0 | 21 | 0 | 0
|  | 8 | H | 34555202 | zásuvka zapuštěná jednonásobná chráněná, šroubové svorky | kus | 3 |  | 0 | 7e-05 | 0.00021 |  | 0 | 21 | 0 | 0
|  | 9 | H | 34571350 | trubka elektroinstalační ohebná dvouplášťová korugovaná HDPE (chránička) D 32/40mm | m | 60 |  | 0 | 0.00019 | 0.0114 |  | 0 | 21 | 0 | 0
|  | 10 | H | 34571355 | trubka elektroinstalační ohebná dvouplášťová korugovaná HDPE (chránička) D 93/110mm | m | 120 |  | 0 | 0.00069 | 0.0828 |  | 0 | 21 | 0 | 0
|  | 11 | H | 34571451 | krabice pod omítku PVC přístrojová kruhová D 70mm hluboká | kus | 6 |  | 0 | 5e-05 | 0.0003 |  | 0 | 21 | 0 | 0
|  | 12 | H | 34571563 | krabice pod omítku PVC odbočná kruhová D 100mm s víčkem a svorkovnicí | kus | 3 |  | 0 | 0.00019 | 0.00057 |  | 0 | 21 | 0 | 0
|  | 13 | SP | 741110301 | Montáž trubka ochranná do krabic plastová tuhá D do 40 mm uložená pevně | m | 60 |  | 0 |  | 0 |  | 0 | 21 | 0 | 0
|  | 14 | SP | 741110303 | Montáž trubka ochranná do krabic plastová tuhá D přes 90 do 133 mm uložená pevně | m | 120 |  | 0 |  | 0 |  | 0 | 21 | 0 | 0
|  | 15 | SP | 741112001 | Montáž krabice zapuštěná plastová kruhová | kus | 3 |  | 0 |  | 0 |  | 0 | 21 | 0 | 0
|  | 16 | SP | 741112061 | Montáž krabice přístrojová zapuštěná plastová kruhová | kus | 6 |  | 0 |  | 0 |  | 0 | 21 | 0 | 0
|  | 17 | SP | 741120005 | Montáž vodič Cu izolovaný plný a laněný žíla 25-35 mm2 pod omítku (např. CY) | m | 70 |  | 0 |  | 0 |  | 0 | 21 | 0 | 0
|  | 18 | SP | 741122601 | Montáž kabel Cu plný kulatý žíla 2x1,5 až 6 mm2 uložený pevně (např. CYKY, CYKFY) | m | 5 |  | 0 |  | 0 |  | 0 | 21 | 0 | 0
|  | 19 | SP | 741122611 | Montáž kabel Cu plný kulatý žíla 3x1,5 až 6 mm2 uložený pevně (např. CYKY, CYKFY) | m | 260 |  | 0 |  | 0 |  | 0 | 21 | 0 | 0
|  | 20 | SP | 741122632 | Montáž kabel Cu plný kulatý žíla 3x50+35 až 95+50 mm2 uložený pevně (např. CYKY, CYKFY) | m | 70 |  | 0 |  | 0 |  | 0 | 21 | 0 | 0
|  | 21 | SP | 741130001 | Ukončení vodič izolovaný do 2,5 mm2 v rozváděči nebo na přístroji | kus | 9 |  | 0 |  | 0 |  | 0 | 21 | 0 | 0
|  | 22 | SP | 741130013 | Ukončení vodič izolovaný do 95 mm2 v rozváděči nebo na přístroji | kus | 8 |  | 0 |  | 0 |  | 0 | 21 | 0 | 0
|  | 23 | SP | 741310101 | Montáž spínač (polo)zapuštěný bezšroubové připojení 1-jednopólový se zapojením vodičů | kus | 1 |  | 0 |  | 0 |  | 0 | 21 | 0 | 0
|  | 24 | SP | 741310122 | Montáž přepínač (polo)zapuštěný bezšroubové připojení 6-střídavý se zapojením vodičů | kus | 2 |  | 0 |  | 0 |  | 0 | 21 | 0 | 0
|  | 25 | SP | 741313002 | Montáž zásuvka (polo)zapuštěná bezšroubové připojení 2P+PE dvojí zapojení - průběžná se zapojením vodičů | kus | 3 |  | 0 |  | 0 |  | 0 | 21 | 0 | 0
|  | 26 | H | XE00191 | Silový kabel s požární odolností PH60-R, PRAFLADUR B2ca,s1d1 2x1,5 mm2 | m | 140 |  | 0 |  | 0 |  | 0 | 21 | 0 | 0
|  | 27 | H | XE0020 | Montáž kabelů s požární odolností, vč. příchytek 6716e_PO | m | 140 |  | 0 |  | 0 |  | 0 | 21 | 0 | 0
|  | 28 | H | XE00216 | E1 - svítidlo interierové DMPP 3k3, 840 1xLED, 3312 lm, 17,6 W IP 20 | kus | 4 |  | 0 |  | 0 |  | 0 | 21 | 0 | 0
|  | 29 | H | XE00216 | E9 - svítidlo exterierové 3k0, 840 1xLED, 3000 lm, 23W IP 65 | kus | 1 |  | 0 |  | 0 |  | 0 | 21 | 0 | 0
|  | 30 | H | XE00221 | N10 - nouzové svítidlo AT C LED s piktogramem IP20 | kus | 1 |  | 0 |  | 0 |  | 0 | 21 | 0 | 0
|  | 31 | H | XE00221 | N11 - nouzové svítidlo AP AT 1 C 3W, IP65 | kus | 1 |  | 0 |  | 0 |  | 0 | 21 | 0 | 0
|  | 32 | MP | XE00224 | Recyklace svítidel malých | kus | 3 |  | 0 |  | 0 |  | 0 | 21 | 0 | 0
|  | 33 | MP | XE00225 | Recyklace svítidel velkých | kus | 4 |  | 0 |  | 0 |  | 0 | 21 | 0 | 0
|  | 34 | MP | XE00226 | Montáž svítidel | kus | 7 |  | 0 |  | 0 |  | 0 | 21 | 0 | 0
|  | 35 | MP | XE89 | Konzultace revizního technika s dodavateli stavby | hod | 8 |  | 0 |  | 0 |  | 0 | 21 | 0 | 0
|  | 36 | MP | XE93 | Provedení revizních zkoušek, vč. revizní zprávy dle ČSN 33 1500, ČSN 33 2000-6 ed.2 | hod | 8 |  | 0 |  | 0 |  | 0 | 21 | 0 | 0

## SO-01 D.1.4.2-LPS
Moravská Třebová - přístavba k ZŠ Kostelní, ZSPD č.2 07/2025 - Nabídka
|  | Poř. | Typ | Kód | Popis | MJ | Výměra | Jedn. Cena | Cena | Jedn. hmotn. | Hmotnost | Jedn. suť | Suť | Sazba DPH | DPH | Cena s DPH
S | 1 |  | Stavba |  | S |  |  |  | 0 |  | 0.42675 |  | 0 |  | 0 | 0
S/SO-01b | 2 |  | Objekt |  | SO-01b: Přístavba ZŠ - LPS |  |  |  | 0 |  | 0.42675 |  | 0 |  | 0 | 0
S/SO-01b/046 | 3 |  | Oddíl |  | 046: Zemní práce pro montážní práce |  |  |  | 0 |  | 0 |  | 0 |  | 0 | 0
|  | 1 | MP | 460181162 | Hloubení kabelových nezapažených rýh strojně š 35 cm hl 70 cm v hornině tř I skupiny 3 v omezeném prostoru | m | 95 |  | 0 |  | 0 |  | 0 | 21 | 0 | 0
|  | 2 | MP | 460451172 | Zásyp kabelových rýh strojně se zhutněním š 35 cm hl 70 cm z horniny tř I skupiny 3 | m | 95 |  | 0 |  | 0 |  | 0 | 21 | 0 | 0
S/SO-01b/740 | 3 |  | Oddíl |  | 740: Silnoproud |  |  |  | 0 |  | 0.42675 |  | 0 |  | 0 | 0
|  | 1 | H | 35441073 | drát D 10mm FeZn | kg | 57 |  | 0 | 0.001 | 0.057 |  | 0 | 21 | 0 | 0
|  | 2 | H | 35441077 | drát D 8mm AlMgSi | kg | 30 |  | 0 | 0.001 | 0.03 |  | 0 | 21 | 0 | 0
|  | 3 | H | 35441415 | podpěra vedení FeZn do zdiva 150mm | kus | 50 |  | 0 | 0.00014 | 0.007 |  | 0 | 21 | 0 | 0
|  | 4 | H | 35441550 | podpěra vedení FeZn na lepenkovou a vláknocementovou krytinu 100mm | kus | 150 |  | 0 | 0.0003 | 0.045 |  | 0 | 21 | 0 | 0
|  | 5 | H | 35441860 | svorka FeZn k jímací tyči - 4 šrouby | kus | 9 |  | 0 | 0.00043 | 0.00387 |  | 0 | 21 | 0 | 0
|  | 6 | H | 35441875 | svorka křížová pro vodič D 6-10mm | kus | 5 |  | 0 | 0.00016 | 0.0008 |  | 0 | 21 | 0 | 0
|  | 7 | H | 35441885 | svorka spojovací pro lano D 8-10mm | kus | 116 |  | 0 | 0.00023 | 0.02668 |  | 0 | 21 | 0 | 0
|  | 8 | H | 35441895 | svorka připojovací k připojení kovových částí | kus | 5 |  | 0 | 0.00016 | 0.0008 |  | 0 | 21 | 0 | 0
|  | 9 | H | 35441925 | svorka zkušební pro lano D 6-12mm, FeZn | kus | 10 |  | 0 | 0.0002 | 0.002 |  | 0 | 21 | 0 | 0
|  | 10 | H | 35441986 | svorka odbočovací a spojovací pro pásek 30x4mm, FeZn | kus | 20 |  | 0 | 0.00026 | 0.0052 |  | 0 | 21 | 0 | 0
|  | 11 | H | 35441996 | svorka odbočovací a spojovací pro spojování kruhových a páskových vodičů, FeZn | kus | 22 |  | 0 | 0.0007 | 0.0154 |  | 0 | 21 | 0 | 0
|  | 12 | H | 35442062 | pás zemnící 30x4mm FeZn | kg | 152 |  | 0 | 0.001 | 0.152 |  | 0 | 21 | 0 | 0
|  | 13 | SP | 741410021 | Montáž pásku uzemňovacího průřezu do 120 mm2 v městské zástavbě v zemi | m | 160 |  | 0 |  | 0 |  | 0 | 21 | 0 | 0
|  | 14 | SP | 741420001 | Montáž drát nebo lano hromosvodné svodové D do 10 mm s podpěrou | m | 312 |  | 0 |  | 0 |  | 0 | 21 | 0 | 0
|  | 15 | SP | 741420022 | Montáž svorka hromosvodná se 3 a více šrouby | kus | 187 |  | 0 |  | 0 |  | 0 | 21 | 0 | 0
|  | 16 | SP | 741420083 | Montáž vedení hromosvodné-štítek k označení svodu | kus | 10 |  | 0 |  | 0 |  | 0 | 21 | 0 | 0
|  | 17 | SP | 741430005 | Montáž tyč jímací délky do 3 m na stojan | kus | 9 |  | 0 |  | 0 |  | 0 | 21 | 0 | 0
|  | 18 | H | XH001 | Tyč jímací s rovným koncem JR 1,5 L=1500 mm AlMgSi, D=18mm | kus | 9 |  | 0 | 0.003 | 0.027 |  | 0 | 21 | 0 | 0
|  | 19 | H | XH002 | Betonové podstavce pro jímací tyč | kus | 9 |  | 0 | 0.003 | 0.027 |  | 0 | 21 | 0 | 0
|  | 20 | H | XH0021 | Podložka pod betonový podstavec | kus | 9 |  | 0 | 0.003 | 0.027 |  | 0 | 21 | 0 | 0
|  | 21 | H | XH0102 | Zaváděcí tyč TZ 1,5, L = 1,5 M , vč, montáže | kus | 10 |  | 0 |  | 0 |  | 0 | 21 | 0 | 0
|  | 22 | H | XH0921 | Stříška ochranná dolní OSD FeZn | kus | 9 |  | 0 |  | 0 |  | 0 | 21 | 0 | 0
|  | 23 | MP | XH16 | Práce autoplošiny, vč. dopravy | hod | 12 |  | 0 |  | 0 |  | 0 | 21 | 0 | 0
|  | 24 | H | XH60 | Drobný instalační materiál | sada | 1 |  | 0 |  | 0 |  | 0 | 21 | 0 | 0
|  | 25 | MP | XH67 | Ostatní nezahrnuté práce | hod | 16 |  | 0 |  | 0 |  | 0 | 21 | 0 | 0
|  | 26 | MP | XH69 | Spolupráce s revizním technikem | hod | 8 |  | 0 |  | 0 |  | 0 | 21 | 0 | 0
|  | 27 | MP | XH71 | Provedení revizních zkoušek, vč. revizní zprávy dle ČSN 33 1500, ČSN 33 2000-6 | hod | 12 |  | 0 |  | 0 |  | 0 | 21 | 0 | 0

## SO-01 D.1.4.3.a-SLB 1PP kuch+jí
akce: PŘÍSTAVBA K ZŠ KOSTELNÍ NÁM., MORAVSKÁ TŘEBOVÁ
název objektu: D.1.4.3. SLABOPROUDÉ ROZVODY - 1.etapa - 1PP |  |  |  |  | materiál |  | montáž
č. | Kód položky | Název | MJ | počet | cena | celkem | cena | celkem
REKAPITULACE 1.etapa - 1PP
1 |  | STRUKTUROVANÁ KABELÁŽ (DATA + TELEFONY) | [5 empty] | 0
2 |  | DOPLNĚNÍ STÁVAJÍCÍHO DATOVÉHO ROZVADĚČE VE STÁVAJÍCÍ ŠKOLE | [5 empty] | 0
3 |  | DATOVÝ ROZVADĚČ DR - nový | [5 empty] | 0
4 |  | IP AUDIO/INFORMAČNÍ SYSTÉM | [5 empty] | 0
5 |  | SIGNALIZAČNÍ ZAŘÍZENÍ na WC pro imobilní | [5 empty] | 0
6 |  | STRAVOVACÍ SYSTÉM | [5 empty] | 0
7 |  | Náklady celkem bez DPH - 1.etapa - 1PP | [5 empty] | 0
STRUKTUROVANÁ KABELÁŽ (DATA + TELEFONY)
1 | R položka | Optický kabel 12vláken SM 9/125µm 3,4mm B2caS1d1a1 + zafouknutí do mikrotrubičky | m | 150 |  | 0 |  | 0
2 | R položka | Měření optického vlákna | ks | 2 |  |  |  | 0
3 | R položka | Mikrotrubička MK 12/8mm | m | 450 |  | 0 |  | 0
4 | R položka | Spojka mikrotrubičky 12mm, pro spojování mikrotrubiček je odolná vůči tlakům při zafukování - snadná montáž i demontáž - není vhodná pro přímé uložení do země | m | 6 |  | 0 |  | 0
5 | R položka | Datový kabel UTP 4x2x0,5 Cat.6 B2caS1d1a1 | m | 1625 |  | 0 |  | 0
6 | R položka | Kontrola a měření jedné linky | ks | 30 |  |  |  | 0
7 | 341 43810 744 33-1241 | H05VV-F 2x1 - uložený volně | m | 4 |  | 0 |  | 0
8 | R položka | WiFi Access Point Access Point s WiFi 6, 802.11ax, celková přenosová rychlost až 1.774 Gbps (1.2 Gbps / 5 GHz; 574 Mbps / 2.4 GHz). Podporuje OFDMA, WPA3, IoT-ready Bluetooth 5, Zigbee. Rozhraní: 1 x 10/100/1000 BASE-T, 2x integrované dvoupásmové všesměrové antény pro 2x2 MIMO. napájením přes PoE | ks | 4 |  | 0 |  | 0 | Cisco WAP561-E-K9 Dual Radio 450Mbps AP with PoE
9 | R položka | IP EL.VRÁTNÝ 5tl. + ČTEČKA ČIPŮ 1x hlavní jednotka s kamerou 1x modul se pěti tlačítky 1x čtěčka čipů RFID Reader, 125 kHz, US + HID Proxy 1x rám pro instalaci do zdi pro 3moduly 1x krabice pro instalaci do zdi pro 3moduly | ks | 1 |  | 0 |  | 0
10 | R položka | EL.ZÁMEK 12V/50Hz - uvolňovač | ks | 1 |  | 0 |  | 0
11 | R položka | IP-VIDEOTELEFON - Jednoduchý IP videotelefon pro malé a střední podniky nebo domácí použití, napájení adaptérem / PoE | ks | 2 |  | 0 |  | 0
12 | R položka | Datová zásuvka 1xRJ45-8 Cat.6 + kryt | ks | 4 |  | 0 |  | 0
13 | R položka | Datová dvouzásuvka 2xRJ45-8 Cat.6 + kryt | ks | 13 |  | 0 |  | 0
14 | R položka | Rámeček jednonásobný | ks | 4 |  | 0 |  | 0
15 | R položka | Rámeček dvojnásobný | ks | 13 |  | 0 |  | 0
16 | 345 71518 743 41-2111 | Krabice přístrojová pr.68mm | ks | 22 |  | 0 |  | 0
17 | 345 71519 743 41-1111 | Krabice odbočná pr.68mm | ks | 11 |  | 0 |  | 0
18 | 345 71522 743 41-1111 | Krabice odbočná pr.97mm | ks | 6 |  | 0 |  | 0
19 | 345 71063 743 11-2315 | Trubka ohebná pr.23mm | m | 286 |  | 0 |  | 0
20 | 345 71064 743 11-2316 | Trubka ohebná pr.29mm | m | 197 |  | 0 |  | 0
21 | 345 72105 743 31-2110 | Lišta vkládací 20x20mm bezhalogenová | m | 167 |  | 0 |  | 0
22 | 345 72114 743 31-2120 | Lišta vkládací 40x20mm bezhalogenová | m | 94 |  | 0 |  | 0
23 | R položka | Svazkový držák ocelový k připevnění kabelů; W: 33mm; L: 50mm; H: 85mm | ks | 176 |  | 0 |  | 0
24 | R položka | Plný kabelový žlab 60x60 + VÍKO + uchycení na stěnu každých 1,5m, + příslušenství + spojovací materiál + žár.zinek + upevnění kabelů ve žlabu pomocí stahovacích pásků | m | 58 |  | 0 |  | 0
25 | R položka | Plný kabelový žlab 60x200 + VÍKO + uchycení na stěnu každých 1,5m, + příslušenství + spojovací materiál + žár.zinek + upevnění kabelů ve žlabu pomocí stahovacích pásků | m | 35 |  | 0 |  | 0
26 | R položka | Plný kabelový žlab 60x300 + VÍKO stoupací vedení uchycení na stěnu každých 1,5m, + příslušenství + spojovací materiál + žár.zinek + upevnění kabelů ve žlabu pomocí stahovacích pásků | m | 23 |  | 0 |  | 0
27 | R položka | Protipožární ucpávka kabelové trasy dle ČSN (zatmelení otvorů ve zdivu protipožárním tmelem + štítek) | ks | 2 |  | 0 |  | 0
28 | 974 03-1110 | Sekání rýhy ve zdivu 30 x 30 mm | m | 98 |  |  |  | 0
29 | 974 03-1130 | Sekání rýhy ve zdivu 30 x 70 mm | m | 72 |  |  |  | 0
30 | 612 40-3399 | Zaházení vysekaných rýh maltou | m2 | 12 |  |  |  | 0
31 | R položka | Zabezpečení pracoviště | h | 18 |  |  |  | 0 |  |  | 0
32 | R položka | Koordinace s ostatními profesemi | h | 22 |  |  |  | 0 |  |  | 0
33 | R položka | Pomocné práce a uvedení do provozu | h | 14 |  |  |  | 0
34 | R položka | Projektová dokumentace skutečného provedení | ks | 1 |  |  |  | 0
35 |  | Součet |  |  |  | 0 |  | 0
36 |  | CELKEM - STRUKTUROVANÁ KABELÁŽ | [5 empty] | 0
DOPLNĚNÍ STÁVAJÍCÍHO DATOVÉHO ROZVADĚČE VE STÁVAJÍCÍ ŠKOLE
1 | R položka | Doplnění do stávajícího datového rozvaděče modul SPF+ 10Gb (optický modul) | ks | 2 |  | 0 |  | 0
2 | R položka | SC-SC duplex adapter, do optických rozvaděčů Adaptér duplexní (dva konektory) pro instalaci do optického rozvaděče. Instaluje se do otvorů | ks | 2 |  | 0 |  | 0
3 | R položka | FO pigtail SC/APC, 9/125, OM3, 0,9mm, 1m Jednostraně konektorovaný optický kabel (pigtail) s koncovkou, sekundární ochrana průměr 0,9mm. broušení konektoru + svár | ks | 4 |  | 0 |  | 0
4 | R položka | Optický patch cord SM 9/125µm, duplex SC-SC délky 2m | ks | 2 |  | 0 |  | 0
5 |  | Součet |  |  |  | 0 |  | 0
6 |  | CELKEM - DOPLNĚNÍ STÁVAJÍCÍHO DATOVÉHO ROZVADĚČE | [5 empty] | 0
DATOVÝ ROZVADĚČ DR - nový
1 | R položka | Datový rozvaděč skříň RACK 19"/42U 600x600x2000mm, + příslušenství s podstavcem. Svařovaný rozvaděč s odnímatelnými bočnicemi a zadním krytem, IP20, nosnost 400 kg. přední dveře bezpečnostní kalené sklo tl. 4 mm, ocelový plech , boční kryty plechové bez perforace, barva černá RAL, příslušný podstavec pro přívod kabelů do rozvaděče 1ks podstavec s prachovým filterm | ks | 1 |  | 0 |  | 0
2 | R položka | NÁPLŇ ROZVADĚČE DR 1ks - optická vana - 24 port duplex SM/SC (24 optických portů, kazeta na svary, vana výsuvná) 4ks - patch panel Cat.6 24portů UTP 8ks - vyvazovací panel horizontální 1ks - ventilátorový díl s termostatem (4ventilátory) 2ks - napájecí panel (7ks zásuvek s vypínačem a přepěťovou ochranou) | ks | 1 |  | 0 |  | 0
4 | R položka | Datový switch 24 portů + 4x SFP+, PoE+ 720W PoE+ switch s 24xGbps LAN, 4x10Gbps SFP+, 2x40 Gbps QSFP+ a dvěma RJ45 porty (management a konzole) je ideální řešení, jak pro poskytovatele internetu, tak i pro firmy. velkou předností je PoE+ napájení na všech 48 portech a operační systém RouterOS (Licence level 5). Součástí RouterBoardu je plnohodnotná licence L5. V balení je napájecí kabel a profily pro uchycení do racku. | ks | 5 |  | 0 |  | 0
3 | R položka | modul SPF+ 10Gb (optický modul) | ks | 8 |  | 0 |  | 0
4 | R položka | Řídící jednotka WiFi controler + programování - Zařízení určené pro centrální správu bezdrátové sítě - 2x 10/100/1000 metalické porty, 1x RJ-45 - Snadné použití, škálovatelnost, a redundance - Vylepšená architektura pro flexibilní návrh sítě - Komplexní zabezpečení sítě WLAN - IEEE 802.11a/b/g/n AP - Lze připojit až 40 AP - Přistup pro hosty: (až na 2000 hostů) - Payment gateway, Accounting plan, Billing records logs - IEEE 802.3ad Link Aggregation Control Protocol (LACP) - Licence pro 10 zařízení | ks | 1 |  | 0 |  | 0
5 | R položka | Záložní zdroj UPS 1500VA montáž do rack 19" 2U (Záložní napájecí zdroj, výkon 1,5kVA/1kW, nastavitelné jmen. výstup. napětí, výstupy: 4x IEC 320 C13 a 2x IEC Jumper, port rozhraní: RJ-45 10/100 Base-T, RJ-45 Serial, SmartSlot, USB; LCD rozhraní, ochrana proti přepětí a rušivým poruchám, | ks | 1 |  | 0 |  | 0
6 | R položka | Karta pro dohled UPS ethernet + teplota | ks | 1 |  | 0 |  | 0
7 | R položka | SC-SC duplex adapter, do optických rozvaděčů Adaptér duplexní (dva konektory) pro instalaci do optického rozvaděče. Instaluje se do otvorů | ks | 10 |  | 0 |  | 0
8 | R položka | FO pigtail SC/APC, 9/125, OM3, 0,9mm, 1m Jednostraně konektorovaný optický kabel (pigtail) s koncovkou, sekundární ochrana průměr 0,9mm. broušení konektoru + svár | ks | 10 |  | 0 |  | 0
9 | R položka | Optický patch cord SM 9/125µm, duplex SC-SC délky 2m | ks | 10 |  | 0 |  | 0
10 | R položka | Patch kabel Cat 6 UTP 2m žlutý | ks | 24 |  | 0 |  | 0
11 | R položka | Patch kabel Cat 6 UTP 2m modrý | ks | 24 |  | 0 |  | 0
12 | R položka | Patch kabel Cat 6 UTP 3m červený | ks | 24 |  | 0 |  | 0
13 | R položka | Patch kabel Cat 6 UTP 3m šedý | ks | 24 |  | 0 |  | 0
14 |  | Součet |  |  |  | 0 |  | 0
15 |  | CELKEM - DATOVÝ ROZVADĚČ DR | [5 empty] | 0
IP AUDIO/INFORMAČNÍ SYSTÉM
1 | R položka | IP reproduktor napájení PoE+ (hlášení zvonění - IP reproduktror, PoE+, na zeď 13W) | ks | 2 |  | 0 |  | 0
2 | R položka | IP reproduktor + LED display (hodiny / text) napájení PoE (hlášení zvonění + hodiny / - IP reproduktror, hodiny + LED text, PoE+, na zeď 18W) | ks | 7 |  | 0 |  | 0
3 | R položka | Pomocné práce a uvedení do provozu | h | 16 |  |  |  | 0
4 |  | Součet |  |  |  | 0 |  | 0
5 |  | CELKEM - IP AUDIO/INFORMAČNÍ SYSTÉM | [5 empty] | 0
SIGNALIZAČNÍ ZAŘÍZENÍ na WC pro imobilní
1 | R položka | J-Y(St)-Y 3x2x0,8 - uložený volně | m | 46 |  | 0 |  | 0
2 | R položka | Trubka ohebná pr.16mm pod omítkou | m | 32 |  | 0 |  | 0
3 | R položka | TRAFO - SIGNALIZAČNÍ SYSTÉM NA WC | ks | 1 |  | 0 |  | 0
4 | R položka | KONTROLNÍ MODUL S ALARMEM - SIGNALIZAČNÍ SYSTÉM NA WC | ks | 2 |  | 0 |  | 0
5 | R položka | POTVRZOVACÍ TLAČÍTKO - SIGNALIZAČNÍ SYSTÉM NA WC | ks | 1 |  | 0 |  | 0
6 | R položka | SIGNÁLNÍ TLAČÍTKO SE ŠŇŮROU - SIGNALIZAČNÍ SYSTÉM NA WC | ks | 1 |  | 0 |  | 0
7 | R položka | Rámeček jednonásobný | ks | 5 |  | 0 |  | 0
8 | 345 71518 743 41-2111 | Krabice přístrojová pr.68mm | ks | 5 |  | 0 |  | 0
9 | 345 71519 743 41-1111 | Krabice odbočná pr.68mm | ks | 6 |  | 0 |  | 0
10 | R položka | Sekání rýhy ve zdivu 30 x 30 mm | m | 30 |  |  |  | 0
11 | 612 40-3399 | Zaházení vysekaných rýh maltou | m2 | 2 |  |  |  | 0
12 | R položka | Zabezpečení pracoviště | h | 2 |  |  |  | 0 |  | 0
13 | R položka | Koordinace s ostatními profesemi | h | 2 |  |  |  | 0 |  | 0
14 | R položka | Pomocné práce a uvedení do provozu | h | 2 |  |  |  | 0
15 |  | Součet |  |  |  | 0 |  | 0
16 |  | CELKEM - SIGNALIZAČNÍ ZAŘÍZENÍ | [5 empty] | 0
STRAVOVACÍ SYSTÉM
1 | R položka | Stravovací čipový systém:: objednávkový terminál, výdejový terminál a terminál správce kuchyně. Objednávkový terminál umožňuje volby druhu jídla a jeho odhlašování. Výdejový terminál zobrazí obsluze objednávky při odběru jídla. Stravovací program zpracuje komplexní chod kuchyně a umožní objednávání jídel přes internet. Kabelové propojení jednotlivých zařízení stravovacího systému bude součástí dodávky + montáž a oživení systému. | ks | 1 |  | 0 |  | 0
2 |  | Součet |  |  |  | 0 |  | 0
3 |  | CELKEM - STRAVOVACÍ SYSTÉM | [5 empty] | 0

## SO-01 D.1.4.3.b-SLB 1NP třídy
akce: PŘÍSTAVBA K ZŠ KOSTELNÍ NÁM., MORAVSKÁ TŘEBOVÁ
název objektu: D.1.4.3. SLABOPROUDÉ ROZVODY - 2.etapa - 1NP |  |  |  |  | materiál |  | montáž
č. | Kód položky | Název | MJ | počet | cena | celkem | cena | celkem
REKAPITULACE - 2.etapa - 1NP
1 |  | STRUKTUROVANÁ KABELÁŽ (DATA + TELEFONY) | [5 empty] | 0
2 |  | IP AUDIO/INFORMAČNÍ SYSTÉM | [5 empty] | 0
3 |  | Náklady celkem bez DPH 2.etapa - 1NP | [5 empty] | 0
STRUKTUROVANÁ KABELÁŽ (DATA + TELEFONY)
1 | R položka | Datový kabel UTP 4x2x0,5 Cat.6 B2caS1d1a1 | m | 4240 |  | 0 |  | 0
2 | R položka | Kontrola a měření jedné linky | ks | 98 |  |  |  | 0
3 | R položka | WiFi Access Point Access Point s WiFi 6, 802.11ax, celková přenosová rychlost až 1.774 Gbps (1.2 Gbps / 5 GHz; 574 Mbps / 2.4 GHz). Podporuje OFDMA, WPA3, IoT-ready Bluetooth 5, Zigbee. Rozhraní: 1 x 10/100/1000 BASE-T, 2x integrované dvoupásmové všesměrové antény pro 2x2 MIMO. napájením přes PoE | ks | 4 |  | 0 |  | 0 | Cisco WAP561-E-K9 Dual Radio 450Mbps AP with PoE
4 | R položka | IP-VIDEOTELEFON - Jednoduchý IP videotelefon pro malé a střední podniky nebo domácí použití, napájení adaptérem / PoE | ks | 2 |  | 0 |  | 0
5 | R položka | Datová zásuvka 1xRJ45-8 Cat.6 + kryt | ks | 4 |  | 0 |  | 0
6 | R položka | Datová dvouzásuvka 2xRJ45-8 Cat.6 + kryt | ks | 12 |  | 0 |  | 0
7 | R položka | datová zásuvka RJ45-8 Cat.6 modul 22.5x45 | ks | 22 |  | 0 |  | 0
8 | R položka | Rámeček jednonásobný | ks | 4 |  | 0 |  | 0
9 | R položka | Rámeček dvojnásobný | ks | 12 |  | 0 |  | 0
10 | 345 71518 743 41-2111 | Krabice přístrojová pr.68mm | ks | 19 |  | 0 |  | 0
11 | 345 71519 743 41-1111 | Krabice odbočná pr.68mm | ks | 9 |  | 0 |  | 0
12 | 345 71522 743 41-1111 | Krabice odbočná pr.97mm | ks | 6 |  | 0 |  | 0
13 | 345 71063 743 11-2315 | Trubka ohebná pr.23mm | m | 377 |  | 0 |  | 0
14 | 345 71064 743 11-2316 | Trubka ohebná pr.29mm | m | 265 |  | 0 |  | 0
15 | 345 72105 743 31-2110 | Lišta vkládací 20x20mm bezhalogenová | m | 274 |  | 0 |  | 0
16 | 345 72114 743 31-2120 | Lišta vkládací 40x20mm bezhalogenová | m | 128 |  | 0 |  | 0
17 | R položka | Svazkový držák ocelový k připevnění kabelů; W: 33mm; L: 50mm; H: 85mm | ks | 282 |  | 0 |  | 0
18 | R položka | Plný kabelový žlab 60x60 + VÍKO + uchycení na stěnu každých 1,5m, + příslušenství + spojovací materiál + žár.zinek + upevnění kabelů ve žlabu pomocí stahovacích pásků | m | 117 |  | 0 |  | 0
19 | R položka | Plný kabelový žlab 60x200 + VÍKO + uchycení na stěnu každých 1,5m, + příslušenství + spojovací materiál + žár.zinek + upevnění kabelů ve žlabu pomocí stahovacích pásků | m | 82 |  | 0 |  | 0
20 | R položka | Plný kabelový žlab 60x300 + VÍKO stoupací vedení uchycení na stěnu každých 1,5m, + příslušenství + spojovací materiál + žár.zinek + upevnění kabelů ve žlabu pomocí stahovacích pásků | m | 45 |  | 0 |  | 0
21 | R položka | Protipožární ucpávka kabelové trasy dle ČSN (zatmelení otvorů ve zdivu protipožárním tmelem + štítek) | ks | 4 |  | 0 |  | 0
22 | 974 03-1110 | Sekání rýhy ve zdivu 30 x 30 mm | m | 165 |  |  |  | 0
23 | 974 03-1130 | Sekání rýhy ve zdivu 30 x 70 mm | m | 113 |  |  |  | 0
24 | 612 40-3399 | Zaházení vysekaných rýh maltou | m2 | 20 |  |  |  | 0
25 | R položka | Zabezpečení pracoviště | h | 25 |  |  |  | 0 |  | 0
26 | R položka | Koordinace s ostatními profesemi | h | 34 |  |  |  | 0 |  | 0
27 | R položka | Pomocné práce a uvedení do provozu | h | 22 |  |  |  | 0
28 | R položka | Projektová dokumentace skutečného provedení | ks | 1 |  |  |  | 0
29 |  | Součet |  |  |  | 0 |  | 0
30 |  | CELKEM - STRUKTUROVANÁ KABELÁŽ | [5 empty] | 0
IP AUDIO/INFORMAČNÍ SYSTÉM
1 | R položka | IP reproduktor napájení PoE+ (hlášení zvonění - IP reproduktror, PoE+, na zeď 13W) | ks | 2 |  | 0 |  | 0
2 | R položka | IP reproduktor + LED display (hodiny / text) napájení PoE (hlášení zvonění + hodiny / - IP reproduktror, hodiny + LED text, PoE+, na zeď 18W) | ks | 10 |  | 0 |  | 0
3 | R položka | Pomocné práce a uvedení do provozu | h | 16 |  |  |  | 0
4 |  | Součet |  |  |  | 0 |  | 0
5 |  | CELKEM - IP AUDIO/INFORMAČNÍ SYSTÉM | [5 empty] | 0

## SO-01 D.1.4.4.a-VZD 1PP kuch+jí
Kód | Popis | MJ | Množství | J.cena [CZK] | Cena celkem [CZK] | Cenová soustava
Zařízení č.1 - Jídelna a výdej jídla
1.1 | Kompaktní větrací jednotka ve vnitřním stojatém provedení s uspořádáním hrdel do horní části jednotky, integrovaná regulace. Dodávka jednotky v rozloženém stavu. Plášť jednotka - bezrámová konstrukce ze sendvičových panelů o tl.30mm, mechanické vlastnosti pláště - D1, L2,T2,TB1. Podstavné nohy výšky 200mm. Jednotka je vybavena: tlumící manžety, uzavírací klapky na vstupu a výstupu vzduchu, kazetový filtr na přívodu G4 a odvodu G4, velkoplošný protiproudý deskový výměník tepla z houževnatého polystyrenu (tep. účinnost zpětného získávání tepla: 83,3 % ) s obtokem pro plynulé řízení teploty a funkce odmrazování, vanami pro odvod kondenzátu na přívodu i odvodu, elektrický ohřívač , ventilátory s dozadu zahnutými lopatkami s EC motory s plynulou regulací otáček 10-100%,. Určující dominantní parametry v pracovním bodu: Pracovní průtok vzduchu přívod/odvod: 3600x3600 m3/h Externí statický tlak přívod/odvod: 300/300 Pa Tepelná účinnost rekuperace: min.91%, suchá účinnost 83% Celková hladina akustického výkonu LWA: přívodu sání/výtlak: 65/89 dB(A) odvodu sání/výtlak: 63/85 dB(A) Akustický výkon skříně (LwA): 67,0 dB (A) Elektrický ohřívač: 400V/6,6kW - prac.bod 0kW Ventilátory - 400V/2 x 2,5kW - prac.bod 1,0 + 1,2kW Rozměry a hmotnost délka max.2800 mm; výška 1600 mm; šířka max. 885 mm, max. hmotnost: 544kg Zařízeni je ve shodě s požadavky ErP - nařízení EU 1253/2014 a 1254/2014 (Ecodesign) | ks | 1 |  | 0 | vlastní
1.- | M+R - fce viz. TZ. Servopohony - klapka e1 LM24A,24V, klapka i1 LM24A,24V,klapka bypass LM24A,24V. Vestavěná čidla - čidlo teploty e1, čidlo teploty e2, čidlo teploty i1, čidlo teploty i2. Manostaty filtrů e1, i2. Nástěnný digitální ovladač s displejem, ruční ovladač pro nastavení otáček. | kpl | 1 |  | 0 | vlastní
1.2 | Saci/výfukový kus s ochrannou sítí 315x500 - tvrzený polypropylen | ks | 1 |  | 0 | vlastní
1.3 | Buňkový tlumič hluku pro instalaci do potrubí rozměru 250x500x1000 (stěna 80mm) - provedení s náběhovým plechem , z pozinkovaného plechu, výplně z minerální plsti kryté děrovaným plechem. Útlum na 1kHz 27dB. | ks | 2 |  | 0 | vlastní
1.4 | Buňkový tlumič hluku pro instalaci do potrubí rozměru 250x500x2000 (stěna 80mm) - provedení s náběhovým plechem , z pozinkovaného plechu, výplně z minerální plsti kryté děrovaným plechem. Útlum na 1kHz 48B. | ks | 2 |  | 0 | vlastní
1.5 | Buňkový tlumič hluku pro instalaci do potrubí v hygienickém provedení rozměru 250x500x1000 (stěna 80mm) - provedení s náběhovým plechem , z pozinkovaného plechu, výplně z minerální plsti kryté děrovaným plechem, absorpční část zabalená v ochranné fólii. Útlum na 1kHz 28dB. | ks | 2 |  | 0 | vlastní
1.6 | Buňkový tlumič hluku pro instalaci do potrubí v hygienickém provedení rozměru 250x500x1500 (stěna 80mm) - provedení s náběhovým plechem , z pozinkovaného plechu, výplně z minerální plsti kryté děrovaným plechem, absorpční část zabalená v ochranné fólii. Útlum na 1kHz 40dB. | ks | 2 |  | 0 | vlastní
1.7 | Odsávací digestoř - provedení 1řadé - rozměry - 2100x1250x435mm - celonerezové provedení - 2ks lamelový filtr, osvětlení - 105kg | ks | 1 |  | 0 | vlastní
1.8 | Akumulační zákryt - rozměry - 2500x1600x465mm - celonerezové provedení - 120kg | ks | 1 |  | 0 | vlastní
1.9 | Vzduchové potrubí šité na míru - textilní bezprůvanová půlkruhová výusť - H500/6000 SB/PMS-8AL/LGO + DSH500x250-500/150 F/WIN - barva světle šedá, V=2100m3/hod | ks | 1 |  | 0 | vlastní
1.10 | Dýza pro dalekým dofukem, stavitelná JS 125mm - V=125m3/hod, p=78Pa - hliník, RAL 9010 - bílá barva - upřesnit s investorem | ks | 12 |  | 0 | vlastní
1.11 | Vyústka pro odvod vzduchu, obdélníková komfortní jednořadá s regulací R1 - 425x125mm - hliník | ks | 3 |  | 0 | vlastní
1.12 | Regulační klapka 200x200 - ruční | ks | 2 |  | 0 | vlastní
1.13 | Krycí síto 500x315 - pozinkovaný plech | ks | 1 |  | 0 | vlastní
1.14-1.15 | neobsazeno
1.16 | KO 315x500/90°, r=100 - tvrzený polypropylen | ks | 2 |  | 0 | vlastní
1.17 | TR 315x500/1000 - tvrzený polypropylen | ks | 1 |  | 0 | vlastní
1.18 | TR 315x500/1000 VP - tvrzený polypropylen | ks | 1 |  | 0 | vlastní
1.19-1.84 | Ocelové čtyřhranné potrubí sk.I - pozinkovaný plech - tl. plechu 0,8mm - rovné kusy, přívod - třída těsnosti "B", odvod - třída těsnosti "C" | m2 | 130 |  | 0 | vlastní
1.19-1.84 | Ocelové čtyřhranné potrubí sk.I - pozinkovaný plech - tl. plechu 0,8mm - tvarovky, přívod - třída těsnosti "B", odvod - třída těsnosti "C" | m2 | 52 |  | 0 | vlastní
1.- | Požární izolace čtyřhranného potrubí - desky z minerální vlny s černou hliníkovou fólii - 66kg/m3 - tl.50mm, PO EI 30 - splní klasifikaci „z obou stran“ o↔i = z vnitřní i z vnější strany | m2 | 12 |  | 0 | vlastní
1.- | Tepelná izolace ze syntetického kaučuku tl.10mm - samolepící povrch se zvýšenou přilnavostí , povrchová úprava hliníkovou fólií se sklenou mřížkou (l£0,038W/(mK) dle EN 12667) - odvodní potrubí mezi jednotkou a venkovním prostředím (nezahrnuje potrubí opatřené požární izolací) - dvě vrstvy | m2 | 133 |  | 0 | vlastní
1.- | Dvousložkový, polyuretanový, pololesklý, samozákladující email s antikorozními vlastnostmi pro venkovní i vnitřní nátěry železných a neželezných kovů (jednovrstvý materiál typu 2v1) + tužidlo - nátěr viditelného potrubí v jídelně - RAL dle dohody | m2 | 20 |  | 0 | vlastní
1.- | Montážní a těsnící materiál, materiál na závěsy | kg | 50 |  | 0 | vlastní
1.- | Zaregulování a oživení zařízení | hod | 10 |  | 0
| Celkem |  |  |  | 0
Zařízení č.2 - Ostatní zařízení 1PP
2.1 | Nástěnný radiální ventilátor s AC motorem, kuličková ložiska, zpětná klapka, časový doběh JS 100mm- V=50m3/hod, pext=60Pa, 230V/30W | ks | 3 |  | 0 | vlastní
2.2 | Nástěnný radiální ventilátor s AC motorem, kuličková ložiska, zpětná klapka, časový doběh - JS 100mm - V=150m3/hod, pext=120Pa, 230V/46W | ks | 1 |  | 0 | vlastní
2.3 | Diagonální plastový ventilátor do potrubí s AC motorem a kruhovým napojením, kuličková ložiska - JS 125mm vč. 2ks spojovacích manžet - V=150m3/hod. pext=80Pa, 230V/33W + zpětná těsná klapka s pružinou JS 125mm | ks | 3 |  | 0 | vlastní
2.4 | Radiální plastový ventilátor do potrubí s AC motorem a kruhovým napojením, kuličková ložiska - JS 100mm vč. 2ks spojovacích manžet - V=150m3/hod. pext=100Pa, 230V/33W + zpětná těsná klapka s pružinou JS 125mm | ks | 2 |  | 0 | vlastní
2.5 | Radiální ventilátor s AC motorem pro osazení do podhledu, zpětná klapka, časový doběh JS 100mm - V=80m3/hod, pext=80Pa, 230V/25W | ks | 3 |  | 0 | vlastní
2.6 | Radiální kovový ventilátor do potrubí s AC motorem a kruhovým napojením, kuličková ložiska - JS 160mm vč. 2ks spojovacích manžet - V=600m3/hod. pext=120Pa, 230V/101W + zpětná těsná klapka s pružinou JS 160mm | ks | 1 |  | 0 | vlastní
2.7 | Vyústka pro odvod vzduchu, obdélníková komfortní jednořadá - 200x150mm - hliník | ks | 1 |  | 0 | vlastní
2.8 | Požární mřížka - tl.30mm, vel.400x300mm, E 30 DP1 | ks | 1 |  | 0 | vlastní
2.9 | Stěnová mřížka jednořadá s horizontálními lamelami 400x300mm, rozteč lamel 12,5mm, upínání pružinami - elox, upínací rámeček | ks | 1 |  | 0 | vlastní
2.10 | Vyústka na kruhové potrubí pro odvod vzduchu, obdélníková jednořadá - 400x100mm - pozink | ks | 2 |  | 0 | vlastní
2.11 | Ohebné hliníkové potrubí JS 100mm/10m | ks | 1 |  | 0 | vlastní
2.12 | Ohebné hliníkové potrubí JS 125mm | bm | 1 |  | 0 | vlastní
2.13 | Talířový kovový ventil pro odvod vzduchu JS 125mm | ks | 6 |  | 0 | vlastní
2.14 | Talířový kovový ventil pro odvod vzduchu JS 160mm | ks | 1 |  | 0 | vlastní
2.15 | Talířový kovový ventil pro odvod vzduchu JS 200mm | ks | 1 |  | 0 | vlastní
2.16 | Tvarovka pro osazení talířového ventilu TR 160/200, zaslepená s nást JS100/100 | ks | 1 |  | 0 | vlastní
2.17 | Tvarovka pro osazení talířového ventilu TR 200/200, zaslepená s nást JS125/100 | ks | 1 |  | 0 | vlastní
2.18 | Koncový kryt DR 160mm + KN1/2" | ks | 1 |  | 0 | vlastní
2.19 | Koncový kryt DR 250mm + KN1/2" | ks | 1 |  | 0 | vlastní
2.20 | Výfuková hlavice JS 200mm - pozink | ks | 1 |  | 0 | vlastní
2.21 | Výfuková hlavice JS 250mm - pozink | ks | 1 |  | 0 | vlastní
2.21-2.24 | Neobsazeno
2.25-2.51 | Ocelové potrubí sk.I - kruhové systém SPIRO - pozinkovaný plech - rovné kusy | m2 | 33 |  | 0 | vlastní
2.25-2.51 | Ocelové potrubí sk.I - kruhový systém SPIRO - pozinkovaný plech - tvarovky | m2 | 9 |  | 0 | vlastní
2.- | Tepelná izolace ze syntetického kaučuku tl.10mm - samolepící povrch se zvýšenou přilnavostí , povrchová úprava hliníkovou fólií se sklenou mřížkou (l£0,038W/(mK) dle EN 12667) - odvodní potrubí mezi jednotkou a venkovním prostředím (nezahrnuje potrubí opatřené požární izolací) - dvě vrstvy | m2 | 6 |  | 0 | vlastní
2.- | Montážní a těsnící materiál, materiál na závěsy | kg | 20 |  | 0 | vlastní
| Celkem |  |  |  | 0

## SO-01 D.1.4.4.b-VZD třídy
Kód | Popis | MJ | Množství | J.cena [CZK] | Cena celkem [CZK] | Cenová soustava
Zařízení č.3 - Třídy
3.1 | Třídy 111,112,113 - Kompaktní větrací jednotka s rekuperací tepla ve vnitřním podstropním provedení - pozinkovaný plech. Integrovaná regulace. Konstrukce jednotky - sendvičové panely o tl.30mm – izolace PIR, vnitřní a vnější stěny z galvanizovaného ocelového plechu tl.0,8mm. Bezodtoková vana kondenzátu s el. článkem a automatickým spínáním. Jednotka je vybavena: zpětné klapky na vstupu a výstupu vzduchu, kazetový filtr na přívodu M5 a odvodu M5, elektrický předehřívač, velkoplošný protiproudý deskový výměník tepla z houževnatého polystyrenu s obtokem pro plynulé řízení teploty a funkce odmrazování, elektrický ohřívač , ventilátory s dozadu zahnutými lopatkami s EC motory s plynulou regulací otáček 10-100%, kulisové akustické tlumiče hluku. Určující dominantní parametry v pracovním bodu: Pracovní průtok vzduchu přívod/odvod: 530x530m3/h Externí statický tlak přívod/odvod: 100/100Pa Tepelná účinnost rekuperace: 91% , suchá účinnost 82,5% Celková hladina akustického výkonu LWA: přívodu sání 57dB(A) odvodu výtlak: 64dB(A) Akustický výkon skříně (LwA): 44 dB (A), ak. tlak ve vzd.3m < 25dB(A) Elektrický předehřívač: 230V/1,7kW Elektrický ohřívač: 230V/0,5kW - prac.bod 0,17kW Ventilátory - 230V/2 x 0,170kW - prac.bod 77 a 71W Rozměry - 1940x1527x550mm, hmotnost 242kg Jednotka je vybavena digitální regulací, součásti je regulační modul pro řízení všech funkcí. Vestavěný web-server a rozhraní ethernet. Integrované čidlo CO2. Zařízeni je ve shodě s požadavky ErP - nařízení EU 1253/2014 a 1254/2014 (Ecodesign) | ks | 2 |  | 0 | vlastní
3.2 | Třídy 110,114 - Kompaktní větrací jednotka s rekuperací tepla ve vnitřním podstropním provedení - pozinkovaný plech. Integrovaná regulace. Konstrukce jednotky - sendvičové panely o tl.30mm – izolace PIR, vnitřní a vnější stěny z galvanizovaného ocelového plechu tl.0,8mm. Bezodtoková vana kondenzátu s el. článkem a automatickým spínáním. Jednotka je vybavena: zpětné klapky na vstupu a výstupu vzduchu, kazetový filtr na přívodu M5 a odvodu M5, elektrický předehřívač, velkoplošný protiproudý deskový výměník tepla z houževnatého polystyrenu s obtokem pro plynulé řízení teploty a funkce odmrazování, elektrický ohřívač , ventilátory s dozadu zahnutými lopatkami s EC motory s plynulou regulací otáček 10-100%, kulisové akustické tlumiče hluku. Určující dominantní parametry v pracovním bodu: Pracovní průtok vzduchu přívod/odvod: 650x650m3/h Externí statický tlak přívod/odvod: 100/100Pa Tepelná účinnost rekuperace: 90% , suchá účinnost 81,5% Celková hladina akustického výkonu LWA: přívodu sání 61dB(A) odvodu výtlak: 68dB(A) Akustický výkon skříně (LwA): 45 dB (A), ak. tlak ve vzd.3m - 25dB(A) Elektrický předehřívač: 230V/1,8kW Elektrický ohřívač: 230V/0,6kW - prac.bod 0,45kW Ventilátory - 230V/2 x 0,170kW - prac.bod 108 + 99W Rozměry - 1940x1527x550mm, hmotnost 242kg Jednotka je vybavena digitální regulací, součásti je regulační modul pro řízení všech funkcí. Vestavěný web-server a rozhraní ethernet. Integrované čidlo CO2. Zařízeni je ve shodě s požadavky ErP - nařízení EU 1253/2014 a 1254/2014 (Ecodesign) | ks | 3 |  | 0 | vlastní
3.1,3.2 | Opláštění jednotky - bílý lakovaný plech - základní sada, levý bok, pravý bok. Montážní sada. | ks | 5 |  | 0 | vlastní
3.3 | Pružná manžeta JS 315 | ks | 10 |  | 0 | vlastní
3.4 | Sací/výfuková hlavice JS 315 | ks | 5 |  | 0 | vlastní
3.5 | Výfukový kus s ochrannou mřížkou JS 315mm | ks | 5 |  | 0 | vlastní
3.6 | Kondenzační kus, nátrubek JS 315 | ks | 5 |  | 0 | vlastní
3.7 | Koncový kryt DR 315 | ks | 4 |  | 0 | vlastní
3.8 | Odbočka OBJ 90 315 315 | ks | 9 |  | 0 | vlastní
3.9 | Oblouk OS 90 315 | ks | 7 |  | 0 | vlastní
3.10 | Ocelové kruhové potrubí sk.I - systém SPIRO - JS 315/3m | ks | 13 |  | 0 | vlastní
3.- | Tepelná izolace ze syntetického kaučuku tl.10mm - samolepící povrch se zvýšenou přilnavostí , povrchová úprava hliníkovou fólií se sklenou mřížkou (l£0,038W/(mK) dle EN 12667) - pevné potrubí mezi jednotkou a venkovním prostředím - dvě vrstvy | m2 | 52 |  | 0 | vlastní
3.- | Montážní a těsnící materiál, materiál na závěsy | kg | 10 |  | 0 | vlastní
3.- | Zaregulování a oživení zařízení | hod | 10 |  | 0
| Celkem |  |  |  | 0
Zařízení č.4 - Ostatní zařízení 1NP
4.1 | Nástěnný radiální ventilátor s AC motorem, kuličková ložiska, zpětná klapka, časový doběh JS 100mm- V=50m3/hod, pext=60Pa, 230V/30W | ks | 2 |  | 0 | vlastní
4.2 | Diagonální plastový ventilátor do potrubí s AC motorem a kruhovým napojením, kuličková ložiska - JS 125mm vč. 2ks spojovacích manžet - V=150m3/hod. pext=80Pa, 230V/33W + zpětná těsná klapka s pružinou JS 125mm | ks | 2 |  | 0 | vlastní
4.3 | Radiální ventilátor s AC motorem pro osazení do podhledu, zpětná klapka, časový doběh JS 100mm - V=80m3/hod, pext=80Pa, 230V/25W | ks | 1 |  | 0 | vlastní
4.4 | Ohebné hliníkové potrubí JS 100mm/10m | ks | 1 |  | 0 | vlastní
4.5 | Talířový kovový ventil pro odvod vzduchu JS 125mm | ks | 6 |  | 0 | vlastní
4.6-4.9 | Neobsazeno
4.10-4.17 | Ocelové potrubí sk.I - kruhové systém SPIRO - pozinkovaný plech - rovné kusy | m2 | 8 |  | 0 | vlastní
4.10-4.17 | Ocelové potrubí sk.I - kruhový systém SPIRO - pozinkovaný plech - tvarovky | m2 | 3 |  | 0 | vlastní
4.- | Montážní a těsnící materiál, materiál na závěsy | kg | 5 |  | 0 | vlastní
| Celkem |  |  |  | 0
Zařízení č.5 - Chlazení PC učebny
Split systém inverter - aplikace TWIN
5.1 | Venkovní kondenzační jednotka - Qch=13,4kW (6,2-16,0kW), 400V/4,41kW - chladivo R32, vel.990x910x320mm,77kg, hl. ak. tlaku 54dB(A) | ks | 1 |  | 0 | vlastní
5.2 | Vnitřní nástěnná jednotka Qch=6,8kW, 290x1050x238mm | ks | 2 |  | 0 | vlastní
5.3 | Refnet | ks | 1 |  | 0 | vlastní
5.- | Montáž rozvodů chladiva - Cu potrubí 9,52/15,9 vč. komunikačního kabelu | bm | 17 |  | 0 | vlastní
5.- | Kabelový ovladač bílý | ks | 1 |  | 0 | vlastní
5.- | Montážní materiál | kg | 10 |  | 0 | vlastní
5.- | Zprovoznění, oživení, zaškolení obsluhy | hod | 5 |  | 0 | vlastní
| Celkem |  |  |  | 0

## SO-01 D.1.4.5.a-ZTI 1PP kuch+jí
{b22f1eb3-6dc5-455e-9f2b-6c3d2ea4f4ef}
2
| KRYCÍ LIST SOUPISU PRACÍ | [7 empty] | v --- níže se nacházejí doplnkové a pomocné údaje k sestavám --- v | [8 empty] | False
Stavba:
PŘÍSTAVBA K ZŠ KOSTELNÍ NÁM.,MORAVSKÁ TŘEBOVÁ_ZMĚNA STAVBY č.2 - 07/2025 - PD PRO VÝBĚR ZHOTOVITELE
Objekt:
D.1.4.5_ZTI - ZTI_SPODNÍ STAVBA + 1.PP
| KSO: |  |  |  |  | CC-CZ:
| Místo: |  | Moravská Třebová |  |  | Datum: | 19. 11. 2025
| Zadavatel: |  |  |  |  | IČ:
DIČ:
| Zhotovitel: |  |  |  |  | IČ:
DIČ:
| Projektant: |  |  |  |  | IČ:
|  | Ing. Horyna |  |  |  | DIČ:
| Zpracovatel: |  |  |  |  | IČ:
|  | Ing. Horyna |  |  |  | DIČ:
Poznámka:
| Cena bez DPH | [5 empty] | 0
|  |  | Základ daně |  |  | Sazba daně | Výše daně
| DPH | základní | 0 |  |  | 21% | 0
|  | snížená | 0 |  |  | 12% | 0
|  | zákl. přenesená | 0 |  |  | 21% | 0
|  | sníž. přenesená | 0 |  |  | 12% | 0
|  | nulová | 0 |  |  | 0% | 0
| Cena s DPH |  |  | v | CZK |  | 0
REKAPITULACE ČLENĚNÍ SOUPISU PRACÍ
Stavba:
PŘÍSTAVBA K ZŠ KOSTELNÍ NÁM.,MORAVSKÁ TŘEBOVÁ_ZMĚNA STAVBY č.2 - 07/2025 - PD PRO VÝBĚR ZHOTOVITELE
Objekt:
D.1.4.5_ZTI - ZTI_SPODNÍ STAVBA + 1.PP
Místo: |  |  | Moravská Třebová |  |  | Datum: | 19. 11. 2025
Zadavatel: | [5 empty] | Projektant: | Ing. Horyna
Zhotovitel: | [5 empty] | Zpracovatel: | Ing. Horyna
Kód dílu - Popis | [6 empty] | Cena celkem [CZK]
Náklady stavby celkem | [6 empty] | 0 | [11 empty] | -1
| HSV - Práce a dodávky HSV | [5 empty] | 0
| 1 - Zemní práce | [5 empty] | 0
| 4 - Vodorovné konstrukce | [5 empty] | 0
| 5 - Komunikace pozemní | [5 empty] | 0
| 6 - Úpravy povrchů, podlahy a osazování výplní | [5 empty] | 0
| 8 - Vedení trubní dálková a přípojná | [5 empty] | 0
| 9 - Ostatní konstrukce a práce, bourání | [5 empty] | 0
| 997 - Doprava suti a vybouraných hmot | [5 empty] | 0
| 998 - Přesun hmot | [5 empty] | 0
| PSV - Práce a dodávky PSV | [5 empty] | 0
| 721 - Zdravotechnika - vnitřní kanalizace | [5 empty] | 0
| 722 - Zdravotechnika - vnitřní vodovod | [5 empty] | 0
| 725 - Zdravotechnika - zařizovací předměty | [5 empty] | 0
| 726 - Zdravotechnika - předstěnové instalace | [5 empty] | 0
| 727 - Zdravotechnika - protipožární ochrana | [5 empty] | 0
| 732 - Ústřední vytápění - strojovny | [5 empty] | 0
SOUPIS PRACÍ
Stavba:
PŘÍSTAVBA K ZŠ KOSTELNÍ NÁM.,MORAVSKÁ TŘEBOVÁ_ZMĚNA STAVBY č.2 - 07/2025 - PD PRO VÝBĚR ZHOTOVITELE
Objekt:
D.1.4.5_ZTI - ZTI_SPODNÍ STAVBA + 1.PP
Místo: |  |  | Moravská Třebová |  |  | Datum: | 19. 11. 2025
Zadavatel: | [5 empty] | Projektant: | Ing. Horyna
Zhotovitel: | [5 empty] | Zpracovatel: | Ing. Horyna
PČ | Typ | Kód | Popis | MJ | Množství | J.cena [CZK] | Cena celkem [CZK] | Cenová soustava |  | DPH | J. Nh [h] | Nh celkem [h] | J. hmotnost [t] | Hmotnost celkem [t] | J. suť [t] | Suť Celkem [t]
Náklady soupisu celkem | [6 empty] | 0 |  |  |  |  | 3259.4879 |  | 881.748 |  | 34.7597 |  | D | -1 | [10 empty] | 0
| D | HSV | Práce a dodávky HSV |  |  |  | 0 |  |  |  |  | 2099.3349 |  | 878.8397 |  | 34.7597 | 1 | D | 0 |  |  |  | ROZPOCET | [6 empty] | 0
| D | 1 | Zemní práce |  |  |  | 0 |  |  |  |  | 1099.9049 |  | 779.5238 |  | 27.808 | 1 | D | 1 |  |  |  | ROZPOCET | [6 empty] | 0
1 | K | 113107343 | Odstranění podkladu živičného tl přes 100 do 150 mm strojně pl do 50 m2 | m2 | 88 |  | 0 | CS ÚRS 2025 02 |  | základní | 0.22 | 19.36 | 0 | 0 | 0.316 | 27.808 | 4 | K | 2 |  |  |  | ROZPOCET | 0 | 0 | 0 | 0 | 0 | 1 | 0 | 4 | 111016012
| PP |  | Odstranění podkladů nebo krytů strojně plochy jednotlivě do 50 m2 s přemístěním hmot na skládku na vzdálenost do 3 m nebo s naložením na dopravní prostředek živičných, o tl. vrstvy přes 100 do 150 mm | [14 empty] | PP | 2
| Online PSC |  | https://podminky.urs.cz/item/CS_URS_2025_02/113107343 | [14 empty] | Online PSC | 2
| VV |  | 24*2 |  | 48 | [12 empty] | VV | 2 | 2 | True | 0 | ROZPOCET
| VV |  | 4*4 |  | 16 | [12 empty] | VV | 2 | 2 | True | 0 | ROZPOCET
| VV |  | 6*2 |  | 12 | [12 empty] | VV | 2 | 2 | True | 0 | ROZPOCET
| VV |  | 6*2 |  | 12 | [12 empty] | VV | 2 | 2 | True | 0 | ROZPOCET
| VV |  | Součet |  | 88 | [12 empty] | VV | 2 | 4 | True | 1 | ROZPOCET
2 | K | 131251021 | Hloubení jam do 15 m3 zapažených v hornině třídy těžitelnosti I skupiny 3 při překopech inženýrských sítí strojně | m3 | 64 |  | 0 | CS ÚRS 2025 02 |  | základní | 1.831 | 117.184 | 0 | 0 | 0 | 0 | 4 | K | 2 |  |  |  | ROZPOCET | 0 | 0 | 0 | 0 | 0 | 1 | 0 | 4 | -1261583525
| PP |  | Hloubení zapažených jam a zářezů při překopech inženýrských sítí strojně s urovnáním dna do předepsaného profilu a spádu objemu do 15 m3 v hornině třídy těžitelnosti I skupiny 3 | [14 empty] | PP | 2
| Online PSC |  | https://podminky.urs.cz/item/CS_URS_2025_02/131251021 | [14 empty] | Online PSC | 2
| VV |  | PRO otp7 | [14 empty] | VV | 2 | 1 | True | 0 | ROZPOCET
| VV |  | 4*4*4 |  | 64 | [12 empty] | VV | 2 | 2 | True | 1 | ROZPOCET
3 | K | 132151103 | Hloubení rýh nezapažených š do 800 mm v hornině třídy těžitelnosti I skupiny 1 a 2 objem do 100 m3 strojně | m3 | 226.48 |  | 0 | CS ÚRS 2025 02 |  | základní | 0.441 | 99.8777 | 0 | 0 | 0 | 0 | 4 | K | 2 |  |  |  | ROZPOCET | 0 | 0 | 0 | 0 | 0 | 1 | 0 | 4 | -685253510
| PP |  | Hloubení nezapažených rýh šířky do 800 mm strojně s urovnáním dna do předepsaného profilu a spádu v hornině třídy těžitelnosti I skupiny 1 a 2 přes 50 do 100 m3 | [14 empty] | PP | 2
| Online PSC |  | https://podminky.urs.cz/item/CS_URS_2025_02/132151103 | [14 empty] | Online PSC | 2
| VV |  | VNITŘNÍ KANALIZACE PŘES otp | [14 empty] | VV | 2 | 1 | True | 0 | ROZPOCET
| VV |  | 1_1 | [14 empty] | VV | 2 | 1 | True | 0 | ROZPOCET
| VV |  | 35*0,8*1,5 |  | 42 | [12 empty] | VV | 2 | 2 | True | 0 | ROZPOCET
| VV |  | 2_2 | [14 empty] | VV | 2 | 1 | True | 0 | ROZPOCET
| VV |  | 4*0,8*1,3 |  | 4.16 | [12 empty] | VV | 2 | 2 | True | 0 | ROZPOCET
| VV |  | 3_3 | [14 empty] | VV | 2 | 1 | True | 0 | ROZPOCET
| VV |  | 4*0,8*1 |  | 3.2 | [12 empty] | VV | 2 | 2 | True | 0 | ROZPOCET
| VV |  | 4_4 | [14 empty] | VV | 2 | 1 | True | 0 | ROZPOCET
| VV |  | 1*0,8*1 |  | 0.8 | [12 empty] | VV | 2 | 2 | True | 0 | ROZPOCET
| VV |  | 5_5 | [14 empty] | VV | 2 | 1 | True | 0 | ROZPOCET
| VV |  | 5*0,8*1 |  | 4 | [12 empty] | VV | 2 | 2 | True | 0 | ROZPOCET
| VV |  | 6_6 | [14 empty] | VV | 2 | 1 | True | 0 | ROZPOCET
| VV |  | 0,8*1*1 |  | 0.8 | [12 empty] | VV | 2 | 2 | True | 0 | ROZPOCET
| VV |  | 7_7 | [14 empty] | VV | 2 | 1 | True | 0 | ROZPOCET
| VV |  | 5*0,8*1 |  | 4 | [12 empty] | VV | 2 | 2 | True | 0 | ROZPOCET
| VV |  | 8_8 | [14 empty] | VV | 2 | 1 | True | 0 | ROZPOCET
| VV |  | 2*0,8*1 |  | 1.6 | [12 empty] | VV | 2 | 2 | True | 0 | ROZPOCET
| VV |  | 9_9 | [14 empty] | VV | 2 | 1 | True | 0 | ROZPOCET
| VV |  | 1*0,8*1 |  | 0.8 | [12 empty] | VV | 2 | 2 | True | 0 | ROZPOCET
| VV |  | 10_10 | [14 empty] | VV | 2 | 1 | True | 0 | ROZPOCET
| VV |  | 2*0,8*1 |  | 1.6 | [12 empty] | VV | 2 | 2 | True | 0 | ROZPOCET
| VV |  | 11_11 | [14 empty] | VV | 2 | 1 | True | 0 | ROZPOCET
| VV |  | 5*0,8*1 |  | 4 | [12 empty] | VV | 2 | 2 | True | 0 | ROZPOCET
| VV |  | 12_12 | [14 empty] | VV | 2 | 1 | True | 0 | ROZPOCET
| VV |  | 1*0,8*1 |  | 0.8 | [12 empty] | VV | 2 | 2 | True | 0 | ROZPOCET
| VV |  | 13_13 | [14 empty] | VV | 2 | 1 | True | 0 | ROZPOCET
| VV |  | 3*0,8*1 |  | 2.4 | [12 empty] | VV | 2 | 2 | True | 0 | ROZPOCET
| VV |  | 14_14 | [14 empty] | VV | 2 | 1 | True | 0 | ROZPOCET
| VV |  | 5*0,8*1 |  | 4 | [12 empty] | VV | 2 | 2 | True | 0 | ROZPOCET
| VV |  | 15_15 | [14 empty] | VV | 2 | 1 | True | 0 | ROZPOCET
| VV |  | 1*0,8*1 |  | 0.8 | [12 empty] | VV | 2 | 2 | True | 0 | ROZPOCET
| VV |  | DEŠTOVKA | [14 empty] | VV | 2 | 1 | True | 0 | ROZPOCET
| VV |  | 16_16 | [14 empty] | VV | 2 | 1 | True | 0 | ROZPOCET
| VV |  | 40*0,8*1,2 |  | 38.4 | [12 empty] | VV | 2 | 2 | True | 0 | ROZPOCET
| VV |  | 17_17 | [14 empty] | VV | 2 | 1 | True | 0 | ROZPOCET
| VV |  | 2*0,8*1 |  | 1.6 | [12 empty] | VV | 2 | 2 | True | 0 | ROZPOCET
| VV |  | 18_18 | [14 empty] | VV | 2 | 1 | True | 0 | ROZPOCET
| VV |  | 2*0,8*1 |  | 1.6 | [12 empty] | VV | 2 | 2 | True | 0 | ROZPOCET
| VV |  | 19_19 | [14 empty] | VV | 2 | 1 | True | 0 | ROZPOCET
| VV |  | 2*0,8*1 |  | 1.6 | [12 empty] | VV | 2 | 2 | True | 0 | ROZPOCET
| VV |  | 20_20 | [14 empty] | VV | 2 | 1 | True | 0 | ROZPOCET
| VV |  | 2*0,8*1 |  | 1.6 | [12 empty] | VV | 2 | 2 | True | 0 | ROZPOCET
| VV |  | SPLAŠKOVÁ VNITŘNÍ | [14 empty] | VV | 2 | 1 | True | 0 | ROZPOCET
| VV |  | 21_21 | [14 empty] | VV | 2 | 1 | True | 0 | ROZPOCET
| VV |  | 40*0,8*1,8 |  | 57.6 | [12 empty] | VV | 2 | 2 | True | 0 | ROZPOCET
| VV |  | 22_ | [14 empty] | VV | 2 | 1 | True | 0 | ROZPOCET
| VV |  | 5*0,8*1,5 |  | 6 | [12 empty] | VV | 2 | 2 | True | 0 | ROZPOCET
| VV |  | 23_ | [14 empty] | VV | 2 | 1 | True | 0 | ROZPOCET
| VV |  | 4*0,8*1,5 |  | 4.8 | [12 empty] | VV | 2 | 2 | True | 0 | ROZPOCET
| VV |  | 24_ | [14 empty] | VV | 2 | 1 | True | 0 | ROZPOCET
| VV |  | 13*0,8*1,3 |  | 13.52 | [12 empty] | VV | 2 | 2 | True | 0 | ROZPOCET
| VV |  | 25_ | [14 empty] | VV | 2 | 1 | True | 0 | ROZPOCET
| VV |  | 2*0,8*1,5 |  | 2.4 | [12 empty] | VV | 2 | 2 | True | 0 | ROZPOCET
| VV |  | 26_ | [14 empty] | VV | 2 | 1 | True | 0 | ROZPOCET
| VV |  | 1*0,8*1,5 |  | 1.2 | [12 empty] | VV | 2 | 2 | True | 0 | ROZPOCET
| VV |  | 27_ | [14 empty] | VV | 2 | 1 | True | 0 | ROZPOCET
| VV |  | 1*0,8*1,5 |  | 1.2 | [12 empty] | VV | 2 | 2 | True | 0 | ROZPOCET
| VV |  | 28_ | [14 empty] | VV | 2 | 1 | True | 0 | ROZPOCET
| VV |  | 2*0,8*1,5 |  | 2.4 | [12 empty] | VV | 2 | 2 | True | 0 | ROZPOCET
| VV |  | 29_ | [14 empty] | VV | 2 | 1 | True | 0 | ROZPOCET
| VV |  | 2*0,8*1,5 |  | 2.4 | [12 empty] | VV | 2 | 2 | True | 0 | ROZPOCET
| VV |  | 30_ | [14 empty] | VV | 2 | 1 | True | 0 | ROZPOCET
| VV |  | 2*0,8*1 |  | 1.6 | [12 empty] | VV | 2 | 2 | True | 0 | ROZPOCET
| VV |  | 31_ | [14 empty] | VV | 2 | 1 | True | 0 | ROZPOCET
| VV |  | 2*0,8*1 |  | 1.6 | [12 empty] | VV | 2 | 2 | True | 0 | ROZPOCET
| VV |  | 32_ | [14 empty] | VV | 2 | 1 | True | 0 | ROZPOCET
| VV |  | 3*0,8*1 |  | 2.4 | [12 empty] | VV | 2 | 2 | True | 0 | ROZPOCET
| VV |  | 33_ | [14 empty] | VV | 2 | 1 | True | 0 | ROZPOCET
| VV |  | 2*0,8*1 |  | 1.6 | [12 empty] | VV | 2 | 2 | True | 0 | ROZPOCET
| VV |  | 34_ | [14 empty] | VV | 2 | 1 | True | 0 | ROZPOCET
| VV |  | 5*0,8*1 |  | 4 | [12 empty] | VV | 2 | 2 | True | 0 | ROZPOCET
| VV |  | 35_ | [14 empty] | VV | 2 | 1 | True | 0 | ROZPOCET
| VV |  | 5*0,8*1 |  | 4 | [12 empty] | VV | 2 | 2 | True | 0 | ROZPOCET
| VV |  | Součet |  | 226.48 | [12 empty] | VV | 2 | 4 | True | 1 | ROZPOCET
4 | K | 132154202 | Hloubení zapažených rýh š do 2000 mm v hornině třídy těžitelnosti I skupiny 1 a 2 objem do 50 m3 | m3 | 149.52 |  | 0 | CS ÚRS 2025 02 |  | základní | 0.742 | 110.9438 | 0 | 0 | 0 | 0 | 4 | K | 2 |  |  |  | ROZPOCET | 0 | 0 | 0 | 0 | 0 | 1 | 0 | 4 | 430990951
| PP |  | Hloubení zapažených rýh šířky přes 800 do 2 000 mm strojně s urovnáním dna do předepsaného profilu a spádu v hornině třídy těžitelnosti I skupiny 1 a 2 přes 20 do 50 m3 | [14 empty] | PP | 2
| Online PSC |  | https://podminky.urs.cz/item/CS_URS_2025_02/132154202 | [14 empty] | Online PSC | 2
| VV |  | KANALIZACE PŘES otp | [14 empty] | VV | 2 | 1 | True | 0 | ROZPOCET
| VV |  | 24*1,4*3,5 |  | 117.6 | [12 empty] | VV | 2 | 2 | True | 0 | ROZPOCET
| VV |  | DEŠŤOVÁ KANALIZACE | [14 empty] | VV | 2 | 1 | True | 0 | ROZPOCET
| VV |  | 6*1,4*1,6 |  | 13.44 | [12 empty] | VV | 2 | 2 | True | 0 | ROZPOCET
| VV |  | sPLAŠKOVÁ KANALIZACE | [14 empty] | VV | 2 | 1 | True | 0 | ROZPOCET
| VV |  | 6*1,4*2,2 |  | 18.48 | [12 empty] | VV | 2 | 2 | True | 0 | ROZPOCET
| VV |  | Součet |  | 149.52 | [12 empty] | VV | 2 | 4 | True | 1 | ROZPOCET
5 | K | 151102101 | Zřízení příložného pažení a rozepření stěn rýh do 20 m2 hl do 2 m při překopech inženýrských sítí | m2 | 48 |  | 0 | CS ÚRS 2025 02 |  | základní | 0.446 | 21.408 | 0.003 | 0.144 | 0 | 0 | 4 | K | 2 |  |  |  | ROZPOCET | 0 | 0 | 0 | 0 | 0 | 1 | 0 | 4 | -1845851470
| PP |  | Zřízení pažení a rozepření stěn rýh při překopech inženýrských sítí plochy do 20 m2 pro jakoukoliv mezerovitost příložné, hloubky do 2 m | [14 empty] | PP | 2
| Online PSC |  | https://podminky.urs.cz/item/CS_URS_2025_02/151102101 | [14 empty] | Online PSC | 2
| VV |  | 24*2 |  | 48 | [12 empty] | VV | 2 | 2 | True | 1 | ROZPOCET
6 | K | 151102102 | Zřízení příložného pažení a rozepření stěn rýh do 20 m2 hl přes 2 do 4 m při překopech inženýrských sítí | m2 | 64 |  | 0 | CS ÚRS 2025 02 |  | základní | 0.861 | 55.104 | 0.00164 | 0.10496 | 0 | 0 | 4 | K | 2 |  |  |  | ROZPOCET | 0 | 0 | 0 | 0 | 0 | 1 | 0 | 4 | 1804788840
| PP |  | Zřízení pažení a rozepření stěn rýh při překopech inženýrských sítí plochy do 20 m2 pro jakoukoliv mezerovitost příložné, hloubky přes 2 do 4 m | [14 empty] | PP | 2
| Online PSC |  | https://podminky.urs.cz/item/CS_URS_2025_02/151102102 | [14 empty] | Online PSC | 2
| VV |  | 16*4 |  | 64 | [12 empty] | VV | 2 | 2 | True | 1 | ROZPOCET
7 | K | 151102102 | Zřízení příložného pažení a rozepření stěn rýh do 20 m2 hl přes 2 do 4 m při překopech inženýrských sítí | m2 | 192 |  | 0 | CS ÚRS 2025 02 |  | základní | 0.861 | 165.312 | 0.00164 | 0.31488 | 0 | 0 | 4 | K | 2 |  |  |  | ROZPOCET | 0 | 0 | 0 | 0 | 0 | 1 | 0 | 4 | -1938992624
| PP |  | Zřízení pažení a rozepření stěn rýh při překopech inženýrských sítí plochy do 20 m2 pro jakoukoliv mezerovitost příložné, hloubky přes 2 do 4 m | [14 empty] | PP | 2
| Online PSC |  | https://podminky.urs.cz/item/CS_URS_2025_02/151102102 | [14 empty] | Online PSC | 2
| VV |  | 24*4*2 |  | 192 | [12 empty] | VV | 2 | 2 | True | 1 | ROZPOCET
8 | K | 151102111 | Odstranění příložného pažení a rozepření stěn rýh do 20 m2 hl do 2 m při překopech inženýrských sítí | m2 | 48 |  | 0 | CS ÚRS 2025 02 |  | základní | 0.31 | 14.88 | 0 | 0 | 0 | 0 | 4 | K | 2 |  |  |  | ROZPOCET | 0 | 0 | 0 | 0 | 0 | 1 | 0 | 4 | 1621540106
| PP |  | Odstranění pažení a rozepření stěn rýh při překopech inženýrských sítí plochy do 20 m2 s uložením materiálu na vzdálenost do 3 m od kraje výkopu příložné, hloubky do 2 m | [14 empty] | PP | 2
| Online PSC |  | https://podminky.urs.cz/item/CS_URS_2025_02/151102111 | [14 empty] | Online PSC | 2
9 | K | 151102112 | Odstranění příložného pažení a rozepření stěn rýh do 20 m2 hl přes 2 do 4 m při překopech inženýrských sítí | m2 | 256 |  | 0 | CS ÚRS 2025 02 |  | základní | 0.469 | 120.064 | 0 | 0 | 0 | 0 | 4 | K | 2 |  |  |  | ROZPOCET | 0 | 0 | 0 | 0 | 0 | 1 | 0 | 4 | 45909571
| PP |  | Odstranění pažení a rozepření stěn rýh při překopech inženýrských sítí plochy do 20 m2 s uložením materiálu na vzdálenost do 3 m od kraje výkopu příložné, hloubky přes 2 do 4 m | [14 empty] | PP | 2
| Online PSC |  | https://podminky.urs.cz/item/CS_URS_2025_02/151102112 | [14 empty] | Online PSC | 2
| VV |  | 64+192 |  | 256 | [12 empty] | VV | 2 | 2 | True | 1 | ROZPOCET
10 | K | 162751117 | Vodorovné přemístění přes 9 000 do 10000 m výkopku/sypaniny z horniny třídy těžitelnosti I skupiny 1 až 3 | m3 | 440 |  | 0 | CS ÚRS 2025 02 |  | základní | 0.087 | 38.28 | 0 | 0 | 0 | 0 | 4 | K | 2 |  |  |  | ROZPOCET | 0 | 0 | 0 | 0 | 0 | 1 | 0 | 4 | -1653420772
| PP |  | Vodorovné přemístění výkopku nebo sypaniny po suchu na obvyklém dopravním prostředku, bez naložení výkopku, avšak se složením bez rozhrnutí z horniny třídy těžitelnosti I skupiny 1 až 3 na vzdálenost přes 9 000 do 10 000 m | [14 empty] | PP | 2
| Online PSC |  | https://podminky.urs.cz/item/CS_URS_2025_02/162751117 | [14 empty] | Online PSC | 2
| VV |  | 64+226,48+149,52 |  | 440 | [12 empty] | VV | 2 | 2 | True | 1 | ROZPOCET
11 | K | 162751119 | Příplatek k vodorovnému přemístění výkopku/sypaniny z horniny třídy těžitelnosti I skupiny 1 až 3 ZKD 1000 m přes 10000 m | m3 | 4400 |  | 0 | CS ÚRS 2025 02 |  | základní | 0.005 | 22 | 0 | 0 | 0 | 0 | 4 | K | 2 |  |  |  | ROZPOCET | 0 | 0 | 0 | 0 | 0 | 1 | 0 | 4 | -227407042
| PP |  | Vodorovné přemístění výkopku nebo sypaniny po suchu na obvyklém dopravním prostředku, bez naložení výkopku, avšak se složením bez rozhrnutí z horniny třídy těžitelnosti I skupiny 1 až 3 na vzdálenost Příplatek k ceně za každých dalších i započatých 1 000 m | [14 empty] | PP | 2
| Online PSC |  | https://podminky.urs.cz/item/CS_URS_2025_02/162751119 | [14 empty] | Online PSC | 2
| VV |  | 440*10 |  | 4400 | [12 empty] | VV | 2 | 2 | True | 1 | ROZPOCET
12 | K | 171201231 | Poplatek za uložení zeminy a kamení na recyklační skládce (skládkovné) kód odpadu 17 05 04 | t | 880 |  | 0 | CS ÚRS 2025 02 |  | základní | 0 | 0 | 0 | 0 | 0 | 0 | 4 | K | 2 |  |  |  | ROZPOCET | 0 | 0 | 0 | 0 | 0 | 1 | 0 | 4 | -2080337148
| PP |  | Poplatek za uložení stavebního odpadu na recyklační skládce (skládkovné) zeminy a kamení zatříděného do Katalogu odpadů pod kódem 17 05 04 | [14 empty] | PP | 2
| Online PSC |  | https://podminky.urs.cz/item/CS_URS_2025_02/171201231 | [14 empty] | Online PSC | 2
| VV |  | 440*2 |  | 880 | [12 empty] | VV | 2 | 2 | True | 1 | ROZPOCET
13 | K | 171251201 | Uložení sypaniny na skládky nebo meziskládky | m3 | 440 |  | 0 | CS ÚRS 2025 02 |  | základní | 0.009 | 3.96 | 0 | 0 | 0 | 0 | 4 | K | 2 |  |  |  | ROZPOCET | 0 | 0 | 0 | 0 | 0 | 1 | 0 | 4 | 168954743
| PP |  | Uložení sypaniny na skládky nebo meziskládky bez hutnění s upravením uložené sypaniny do předepsaného tvaru | [14 empty] | PP | 2
| Online PSC |  | https://podminky.urs.cz/item/CS_URS_2025_02/171251201 | [14 empty] | Online PSC | 2
14 | K | 174152101 | Zásyp jam, šachet a rýh do 30 m3 sypaninou se zhutněním při překopech inženýrských sítí | m3 | 111.72 |  | 0 | CS ÚRS 2025 02 |  | základní | 0.444 | 49.6037 | 0 | 0 | 0 | 0 | 4 | K | 2 |  |  |  | ROZPOCET | 0 | 0 | 0 | 0 | 0 | 1 | 0 | 4 | 332438573
| PP |  | Zásyp sypaninou z jakékoliv horniny při překopech inženýrských sítí strojně objemu do 30 m3 s uložením výkopku ve vrstvách se zhutněním jam, šachet, rýh nebo kolem objektů v těchto vykopávkách | [14 empty] | PP | 2
| Online PSC |  | https://podminky.urs.cz/item/CS_URS_2025_02/174152101 | [14 empty] | Online PSC | 2
| VV |  | KANALIZACE PŘES otp | [14 empty] | VV | 2 | 1 | True | 0 | ROZPOCET
| VV |  | 24*1,4*2,7 |  | 90.72 | [12 empty] | VV | 2 | 2 | True | 0 | ROZPOCET
| VV |  | DEŠŤOVÁ KANALIZACE | [14 empty] | VV | 2 | 1 | True | 0 | ROZPOCET
| VV |  | 6*1,4*0,9 |  | 7.56 | [12 empty] | VV | 2 | 2 | True | 0 | ROZPOCET
| VV |  | sPLAŠKOVÁ KANALIZACE | [14 empty] | VV | 2 | 1 | True | 0 | ROZPOCET
| VV |  | 6*1,4*1,6 |  | 13.44 | [12 empty] | VV | 2 | 2 | True | 0 | ROZPOCET
| VV |  | Součet |  | 111.72 | [12 empty] | VV | 2 | 4 | True | 1 | ROZPOCET
15 | K | 175151201 | Obsypání objektu nad přilehlým původním terénem sypaninou bez prohození, uloženou do 3 m strojně | m3 | 277.76 |  | 0 | CS ÚRS 2025 02 |  | základní | 0.943 | 261.9277 | 0 | 0 | 0 | 0 | 4 | K | 2 |  |  |  | ROZPOCET | 0 | 0 | 0 | 0 | 0 | 1 | 0 | 4 | 604409238
| PP |  | Obsypání objektů nad přilehlým původním terénem strojně sypaninou z vhodných hornin třídy těžitelnosti I a II, skupiny 1 až 4 nebo materiálem uloženým ve vzdálenosti do 3 m od vnějšího kraje objektu pro jakoukoliv míru zhutnění bez prohození sypaniny | [14 empty] | PP | 2
| Online PSC |  | https://podminky.urs.cz/item/CS_URS_2025_02/175151201 | [14 empty] | Online PSC | 2
| VV |  | KANALIZACE PŘES otp | [14 empty] | VV | 2 | 1 | True | 0 | ROZPOCET
| VV |  | 24*1,4*0,7 |  | 23.52 | [12 empty] | VV | 2 | 2 | True | 0 | ROZPOCET
| VV |  | DEŠŤOVÁ KANALIZACE | [14 empty] | VV | 2 | 1 | True | 0 | ROZPOCET
| VV |  | 6*1,4*0,7 |  | 5.88 | [12 empty] | VV | 2 | 2 | True | 0 | ROZPOCET
| VV |  | sPLAŠKOVÁ KANALIZACE | [14 empty] | VV | 2 | 1 | True | 0 | ROZPOCET
| VV |  | 6*1,4*0,7 |  | 5.88 | [12 empty] | VV | 2 | 2 | True | 0 | ROZPOCET
| VV |  | jáma pro otp | [14 empty] | VV | 2 | 1 | True | 0 | ROZPOCET
| VV |  | 16 |  | 16 | [12 empty] | VV | 2 | 2 | True | 0 | ROZPOCET
| VV |  | 226,48 |  | 226.48 | [12 empty] | VV | 2 | 2 | True | 0 | ROZPOCET
| VV |  | potrubí vnitřní kanalizace přes OTP, destová, splašková | [14 empty] | VV | 2 | 1 | True | 0 | ROZPOCET
| VV |  | Součet |  | 277.76 | [12 empty] | VV | 2 | 4 | True | 1 | ROZPOCET
16 | M | 58337308 | štěrkopísek frakce 0/2 | t | 555.52 |  | 0 | CS ÚRS 2025 02 |  | základní | 0 | 0 | 1 | 555.52 | 0 | 0 | 8 | M | 2 |  |  |  | ROZPOCET | 0 | 0 | 0 | 0 | 0 | 1 | 0 | 4 | 1500992736
| PP |  | štěrkopísek frakce 0/2 | [14 empty] | PP | 2
| VV |  | 277,76 |  | 277.76 | [12 empty] | VV | 2 | 2 | True | 1 | ROZPOCET
| VV |  | 277,76*2 'Přepočtené koeficientem množství |  | 555.52 | [12 empty] | VV | 2 | 2 | False | 1 | ROZPOCET
17 | M | 58337344 | štěrkopísek frakce 0/32 | t | 223.44 |  | 0 | CS ÚRS 2025 02 |  | základní | 0 | 0 | 1 | 223.44 | 0 | 0 | 8 | M | 2 |  |  |  | ROZPOCET | 0 | 0 | 0 | 0 | 0 | 1 | 0 | 4 | 99485317
| PP |  | štěrkopísek frakce 0/32 | [14 empty] | PP | 2
| VV |  | 111,72*2 |  | 223.44 | [12 empty] | VV | 2 | 2 | True | 1 | ROZPOCET
| D | 4 | Vodorovné konstrukce |  |  |  | 0 |  |  |  |  | 178.0428 |  | 0 |  | 0 | 1 | D | 1 |  |  |  | ROZPOCET | [6 empty] | 0
18 | K | 451572111 | Lože pod potrubí otevřený výkop z kameniva drobného těženého | m3 | 105.04 |  | 0 | CS ÚRS 2025 02 |  | základní | 1.695 | 178.0428 | 0 | 0 | 0 | 0 | 4 | K | 2 |  |  |  | ROZPOCET | 0 | 0 | 0 | 0 | 0 | 1 | 0 | 4 | -2028598555
| PP |  | Lože pod potrubí, stoky a drobné objekty v otevřeném výkopu z kameniva drobného těženého 0 až 4 mm | [14 empty] | PP | 2
| Online PSC |  | https://podminky.urs.cz/item/CS_URS_2025_02/451572111 | [14 empty] | Online PSC | 2
| VV |  | KANALIZACE PŘES otp | [14 empty] | VV | 2 | 1 | True | 0 | ROZPOCET
| VV |  | 24*1,4*0,1 |  | 3.36 | [12 empty] | VV | 2 | 2 | True | 0 | ROZPOCET
| VV |  | DEŠŤOVÁ KANALIZACE | [14 empty] | VV | 2 | 1 | True | 0 | ROZPOCET
| VV |  | 6*1,4*0,1 |  | 0.84 | [12 empty] | VV | 2 | 2 | True | 0 | ROZPOCET
| VV |  | sPLAŠKOVÁ KANALIZACE | [14 empty] | VV | 2 | 1 | True | 0 | ROZPOCET
| VV |  | 6*1,4*0,1 |  | 0.84 | [12 empty] | VV | 2 | 2 | True | 0 | ROZPOCET
| VV |  | POD POTRUBÍ VNITŘNÍ | [14 empty] | VV | 2 | 1 | True | 0 | ROZPOCET
| VV |  | 100 |  | 100 | [12 empty] | VV | 2 | 2 | True | 0 | ROZPOCET
| VV |  | Součet |  | 105.04 | [12 empty] | VV | 2 | 4 | True | 1 | ROZPOCET
| D | 5 | Komunikace pozemní |  |  |  | 0 |  |  |  |  | 82.632 |  | 90.2537 |  | 0 | 1 | D | 1 |  |  |  | ROZPOCET | [6 empty] | 0
19 | K | 566901232 | Vyspravení podkladu po překopech inženýrských sítí plochy přes 15 m2 štěrkodrtí tl. 150 mm | m2 | 88 |  | 0 | CS ÚRS 2025 02 |  | základní | 0.175 | 15.4 | 0.345 | 30.36 | 0 | 0 | 4 | K | 2 |  |  |  | ROZPOCET | 0 | 0 | 0 | 0 | 0 | 1 | 0 | 4 | -1542160954
| PP |  | Vyspravení podkladu po překopech inženýrských sítí plochy přes 15 m2 s rozprostřením a zhutněním štěrkodrtí tl. 150 mm | [14 empty] | PP | 2
| Online PSC |  | https://podminky.urs.cz/item/CS_URS_2025_02/566901232 | [14 empty] | Online PSC | 2
20 | K | 566901242 | Vyspravení podkladu po překopech inženýrských sítí plochy přes 15 m2 kamenivem hrubým drceným tl. 150 mm | m2 | 88 |  | 0 | CS ÚRS 2025 02 |  | základní | 0.213 | 18.744 | 0.285 | 25.08 | 0 | 0 | 4 | K | 2 |  |  |  | ROZPOCET | 0 | 0 | 0 | 0 | 0 | 1 | 0 | 4 | -330986601
| PP |  | Vyspravení podkladu po překopech inženýrských sítí plochy přes 15 m2 s rozprostřením a zhutněním kamenivem hrubým drceným tl. 150 mm | [14 empty] | PP | 2
| Online PSC |  | https://podminky.urs.cz/item/CS_URS_2025_02/566901242 | [14 empty] | Online PSC | 2
21 | K | 566901262 | Vyspravení podkladu po překopech inženýrských sítí plochy přes 15 m2 obalovaným kamenivem ACP tl. 150 mm | m2 | 88 |  | 0 | CS ÚRS 2025 02 |  | základní | 0.551 | 48.488 | 0.39561 | 34.8137 | 0 | 0 | 4 | K | 2 |  |  |  | ROZPOCET | 0 | 0 | 0 | 0 | 0 | 1 | 0 | 4 | -761993991
| PP |  | Vyspravení podkladu po překopech inženýrských sítí plochy přes 15 m2 s rozprostřením a zhutněním obalovaným kamenivem ACP tl. 150 mm | [14 empty] | PP | 2
| Online PSC |  | https://podminky.urs.cz/item/CS_URS_2025_02/566901262 | [14 empty] | Online PSC | 2
| D | 6 | Úpravy povrchů, podlahy a osazování výplní |  |  |  | 0 |  |  |  |  | 66.552 |  | 5.936 |  | 0 | 1 | D | 1 |  |  |  | ROZPOCET | [6 empty] | 0
22 | K | 611135101 | Hrubá výplň rýh ve stropech maltou jakékoli šířky rýhy | m2 | 3 |  | 0 | CS ÚRS 2025 02 |  | základní | 0.76 | 2.28 | 0.056 | 0.168 | 0 | 0 | 4 | K | 2 |  |  |  | ROZPOCET | 0 | 0 | 0 | 0 | 0 | 1 | 0 | 4 | 2137074361
| PP |  | Hrubá výplň rýh maltou jakékoli šířky rýhy ve stropech | [14 empty] | PP | 2
| Online PSC |  | https://podminky.urs.cz/item/CS_URS_2025_02/611135101 | [14 empty] | Online PSC | 2
| VV |  | 6*0,5 |  | 3 | [12 empty] | VV | 2 | 2 | True | 1 | ROZPOCET
23 | K | 612135101 | Hrubá výplň rýh ve stěnách maltou jakékoli šířky rýhy | m2 | 103 |  | 0 | CS ÚRS 2025 02 |  | základní | 0.624 | 64.272 | 0.056 | 5.768 | 0 | 0 | 4 | K | 2 |  |  |  | ROZPOCET | 0 | 0 | 0 | 0 | 0 | 1 | 0 | 4 | -1084317969
| PP |  | Hrubá výplň rýh maltou jakékoli šířky rýhy ve stěnách | [14 empty] | PP | 2
| Online PSC |  | https://podminky.urs.cz/item/CS_URS_2025_02/612135101 | [14 empty] | Online PSC | 2
| VV |  | (279+11+122)*0,25 |  | 103 | [12 empty] | VV | 2 | 2 | True | 1 | ROZPOCET
| D | 8 | Vedení trubní dálková a přípojná |  |  |  | 0 |  |  |  |  | 181.48 |  | 3.0738 |  | 0 | 1 | D | 1 |  |  |  | ROZPOCET | [6 empty] | 0
187 | K | 850245121 | Výřez nebo výsek na potrubí z trub litinových tlakových nebo plastických hmot DN 80 | kus | 2 |  | 0 | CS ÚRS 2025 02 |  | základní | 9.183 | 18.366 | 0 | 0 | 0 | 0 | 4 | K | 2 |  |  |  | ROZPOCET | 0 | 0 | 0 | 0 | 0 | 1 | 0 | 4 | -1052470194
| PP |  | Výřez nebo výsek na potrubí z trub litinových tlakových nebo plastických hmot DN 80 | [14 empty] | PP | 2
| Online PSC |  | https://podminky.urs.cz/item/CS_URS_2025_02/850245121 | [14 empty] | Online PSC | 2
174 | K | 852241122 | Montáž potrubí z trub litinových tlakových přírubových normálních délek otevřený výkop DN 80 | kus | 2 |  | 0 | CS ÚRS 2025 02 |  | základní | 1.42 | 2.84 | 0.00167 | 0.00334 | 0 | 0 | 4 | K | 2 |  |  |  | ROZPOCET | 0 | 0 | 0 | 0 | 0 | 1 | 0 | 4 | -344619325
| PP |  | Montáž potrubí z trub litinových tlakových přírubových normálních délek v otevřeném výkopu, kanálu nebo v šachtě DN 80 | [14 empty] | PP | 2
| Online PSC |  | https://podminky.urs.cz/item/CS_URS_2025_02/852241122 | [14 empty] | Online PSC | 2
175 | M | 55253241 | tvarovka přírubová litinová vodovodní FF-kus PN10/16 DN 80 dl 500mm | kus | 2 |  | 0 | CS ÚRS 2025 02 |  | základní | 0 | 0 | 0.0142 | 0.0284 | 0 | 0 | 8 | M | 2 |  |  |  | ROZPOCET | 0 | 0 | 0 | 0 | 0 | 1 | 0 | 4 | 62369817
| PP |  | tvarovka přírubová litinová vodovodní FF-kus PN10/16 DN 80 dl 500mm | [14 empty] | PP | 2
169 | K | 857242122 | Montáž litinových tvarovek jednoosých přírubových otevřený výkop DN 80 | kus | 1 |  | 0 | CS ÚRS 2025 02 |  | základní | 0.759 | 0.759 | 0.00167 | 0.00167 | 0 | 0 | 4 | K | 2 |  |  |  | ROZPOCET | 0 | 0 | 0 | 0 | 0 | 1 | 0 | 4 | -1458277842
| PP |  | Montáž litinových tvarovek na potrubí litinovém tlakovém jednoosých na potrubí z trub přírubových v otevřeném výkopu, kanálu nebo v šachtě DN 80 | [14 empty] | PP | 2
| Online PSC |  | https://podminky.urs.cz/item/CS_URS_2025_02/857242122 | [14 empty] | Online PSC | 2
170 | M | 55254062 | koleno přírubové z tvárné litiny,práškový epoxid tl 250µm s hrdlem a patkou EN-kus DN 80 | kus | 1 |  | 0 | CS ÚRS 2025 02 |  | základní | 0 | 0 | 0.0132 | 0.0132 | 0 | 0 | 8 | M | 2 |  |  |  | ROZPOCET | 0 | 0 | 0 | 0 | 0 | 1 | 0 | 4 | -979750839
| PP |  | koleno přírubové z tvárné litiny,práškový epoxid tl 250µm s hrdlem a patkou EN-kus DN 80 | [14 empty] | PP | 2
173 | K | 857242122 | Montáž litinových tvarovek jednoosých přírubových otevřený výkop DN 80 | kus | 2 |  | 0 | CS ÚRS 2025 02 |  | základní | 0.759 | 1.518 | 0.00167 | 0.00334 | 0 | 0 | 4 | K | 2 |  |  |  | ROZPOCET | 0 | 0 | 0 | 0 | 0 | 1 | 0 | 4 | -1362904819
| PP |  | Montáž litinových tvarovek na potrubí litinovém tlakovém jednoosých na potrubí z trub přírubových v otevřeném výkopu, kanálu nebo v šachtě DN 80 | [14 empty] | PP | 2
| Online PSC |  | https://podminky.urs.cz/item/CS_URS_2025_02/857242122 | [14 empty] | Online PSC | 2
168 | K | 857243131 | Montáž litinových tvarovek odbočných hrdlových otevřený výkop s integrovaným těsněním DN 80 | kus | 1 |  | 0 | CS ÚRS 2025 02 |  | základní | 1.95 | 1.95 | 0 | 0 | 0 | 0 | 4 | K | 2 |  |  |  | ROZPOCET | 0 | 0 | 0 | 0 | 0 | 1 | 0 | 4 | 116171667
| PP |  | Montáž litinových tvarovek na potrubí litinovém tlakovém odbočných na potrubí z trub hrdlových v otevřeném výkopu, kanálu nebo v šachtě s integrovaným těsněním DN 80 | [14 empty] | PP | 2
| Online PSC |  | https://podminky.urs.cz/item/CS_URS_2025_02/857243131 | [14 empty] | Online PSC | 2
171 | K | 857244122 | Montáž litinových tvarovek odbočných přírubových otevřený výkop DN 80 | kus | 1 |  | 0 | CS ÚRS 2025 02 |  | základní | 1.094 | 1.094 | 0.00171 | 0.00171 | 0 | 0 | 4 | K | 2 |  |  |  | ROZPOCET | 0 | 0 | 0 | 0 | 0 | 1 | 0 | 4 | 2051234018
| PP |  | Montáž litinových tvarovek na potrubí litinovém tlakovém odbočných na potrubí z trub přírubových v otevřeném výkopu, kanálu nebo v šachtě DN 80 | [14 empty] | PP | 2
| Online PSC |  | https://podminky.urs.cz/item/CS_URS_2025_02/857244122 | [14 empty] | Online PSC | 2
172 | M | 55253511 | tvarovka přírubová litinová s přírubovou odbočkou,práškový epoxid tl 250µm T-kus DN 80/80 | kus | 1 |  | 0 | CS ÚRS 2025 02 |  | základní | 0 | 0 | 0.0155 | 0.0155 | 0 | 0 | 8 | M | 2 |  |  |  | ROZPOCET | 0 | 0 | 0 | 0 | 0 | 1 | 0 | 4 | -1650160621
| PP |  | tvarovka přírubová litinová s přírubovou odbočkou,práškový epoxid tl 250µm T-kus DN 80/80 | [14 empty] | PP | 2
24 | K | 871211211 | Montáž potrubí z PE100 RC SDR 11 otevřený výkop svařovaných elektrotvarovkou d 63 x 5,8 mm | m | 44 |  | 0 | CS ÚRS 2025 02 |  | základní | 0.24 | 10.56 | 0 | 0 | 0 | 0 | 4 | K | 2 |  |  |  | ROZPOCET | 0 | 0 | 0 | 0 | 0 | 1 | 0 | 4 | 1096190985
| PP |  | Montáž vodovodního potrubí z polyetylenu PE100 RC v otevřeném výkopu svařovaných elektrotvarovkou SDR 11/PN16 d 63 x 5,8 mm | [14 empty] | PP | 2
| Online PSC |  | https://podminky.urs.cz/item/CS_URS_2025_02/871211211 | [14 empty] | Online PSC | 2
| VV |  | 4+35+5 |  | 44 | [12 empty] | VV | 2 | 2 | True | 1 | ROZPOCET
25 | M | 28613503 | potrubí vodovodní dvouvrstvé PE100 RC SDR11 63x5,8mm | m | 44.66 |  | 0 | CS ÚRS 2025 02 |  | základní | 0 | 0 | 0.00105 | 0.046893 | 0 | 0 | 8 | M | 2 |  |  |  | ROZPOCET | 0 | 0 | 0 | 0 | 0 | 1 | 0 | 4 | -1231230713
| PP |  | potrubí vodovodní dvouvrstvé PE100 RC SDR11 63x5,8mm | [14 empty] | PP | 2
| VV |  | 44*1,015 'Přepočtené koeficientem množství |  | 44.66 | [12 empty] | VV | 2 | 2 | False | 1 | ROZPOCET
26 | K | 871260310 | Montáž kanalizačního potrubí hladkého plnostěnného SN 10 z polypropylenu DN 100 | m | 38 |  | 0 | CS ÚRS 2025 02 |  | základní | 0.194 | 7.372 | 1e-05 | 0.00038 | 0 | 0 | 4 | K | 2 |  |  |  | ROZPOCET | 0 | 0 | 0 | 0 | 0 | 1 | 0 | 4 | 1685849763
| PP |  | Montáž kanalizačního potrubí z polypropylenu PP hladkého plnostěnného SN 10 DN 100 | [14 empty] | PP | 2
| Online PSC |  | https://podminky.urs.cz/item/CS_URS_2025_02/871260310 | [14 empty] | Online PSC | 2
| VV |  | Trubka je vyrobena z optimalizovaného materiálu – polypropylenu (PP-MD), který zajišťuje vysokou kruhovou tuhost (SN10) a odolnost vůči nárazům i při | [14 empty] | VV | 2 | 1 | True | 0 | ROZPOCET
| VV |  | nízkých teplotách | [14 empty] | VV | 2 | 1 | True | 0 | ROZPOCET
| VV |  | přes OTP | [14 empty] | VV | 2 | 1 | True | 0 | ROZPOCET
| VV |  | 2+2+2+2+2+2+3+2+2+2 |  | 21 | [12 empty] | VV | 2 | 2 | True | 0 | ROZPOCET
| VV |  | splašková | [14 empty] | VV | 2 | 1 | True | 0 | ROZPOCET
| VV |  | 3+2+1+2+1+2+4+2 |  | 17 | [12 empty] | VV | 2 | 2 | True | 0 | ROZPOCET
| VV |  | Součet |  | 38 | [12 empty] | VV | 2 | 4 | True | 1 | ROZPOCET
27 | M | 28617009 | trubka kanalizační PP plnostěnná třívrstvá DN 100x3000mm SN10 | m | 41.8 |  | 0 | CS ÚRS 2025 02 |  | základní | 0 | 0 | 0.0014 | 0.05852 | 0 | 0 | 8 | M | 2 |  |  |  | ROZPOCET | 0 | 0 | 0 | 0 | 0 | 1 | 0 | 4 | -361482297
| PP |  | trubka kanalizační PP plnostěnná třívrstvá DN 100x3000mm SN10 | [14 empty] | PP | 2
| VV |  | 38*1,1 'Přepočtené koeficientem množství |  | 41.8 | [12 empty] | VV | 2 | 2 | False | 1 | ROZPOCET
28 | K | 871270310 | Montáž kanalizačního potrubí hladkého plnostěnného SN 10 z polypropylenu DN 125 | m | 114 |  | 0 | CS ÚRS 2025 02 |  | základní | 0.211 | 24.054 | 1e-05 | 0.00114 | 0 | 0 | 4 | K | 2 |  |  |  | ROZPOCET | 0 | 0 | 0 | 0 | 0 | 1 | 0 | 4 | -111429070
| PP |  | Montáž kanalizačního potrubí z polypropylenu PP hladkého plnostěnného SN 10 DN 125 | [14 empty] | PP | 2
| Online PSC |  | https://podminky.urs.cz/item/CS_URS_2025_02/871270310 | [14 empty] | Online PSC | 2
| VV |  | Trubka je vyrobena z optimalizovaného materiálu – polypropylenu (PP-MD), který zajišťuje vysokou kruhovou tuhost (SN10) a odolnost vůči nárazům i při | [14 empty] | VV | 2 | 1 | True | 0 | ROZPOCET
| VV |  | nízkých teplotách | [14 empty] | VV | 2 | 1 | True | 0 | ROZPOCET
| VV |  | přes OTP | [14 empty] | VV | 2 | 1 | True | 0 | ROZPOCET
| VV |  | 4+2+4+2+1+2+5+3+2+2+1+1+1+4+1+2+1+2+2 |  | 42 | [12 empty] | VV | 2 | 2 | True | 0 | ROZPOCET
| VV |  | dešťová | [14 empty] | VV | 2 | 1 | True | 0 | ROZPOCET
| VV |  | 2+2+2+2+2+2 |  | 12 | [12 empty] | VV | 2 | 2 | True | 0 | ROZPOCET
| VV |  | Splašková | [14 empty] | VV | 2 | 1 | True | 0 | ROZPOCET
| VV |  | 2+2+2+2+2+2+2+2+2+2+2+2+5+2+5+2+22 |  | 60 | [12 empty] | VV | 2 | 2 | True | 0 | ROZPOCET
| VV |  | Součet |  | 114 | [12 empty] | VV | 2 | 4 | True | 1 | ROZPOCET
29 | M | 28617010 | trubka kanalizační PP plnostěnná třívrstvá DN 125x3000mm SN10 | m | 125.4 |  | 0 | CS ÚRS 2025 02 |  | základní | 0 | 0 | 0.0018 | 0.22572 | 0 | 0 | 8 | M | 2 |  |  |  | ROZPOCET | 0 | 0 | 0 | 0 | 0 | 1 | 0 | 4 | 12804795
| PP |  | trubka kanalizační PP plnostěnná třívrstvá DN 125x3000mm SN10 | [14 empty] | PP | 2
| VV |  | 114*1,1 'Přepočtené koeficientem množství |  | 125.4 | [12 empty] | VV | 2 | 2 | False | 1 | ROZPOCET
30 | K | 871310310 | Montáž kanalizačního potrubí hladkého plnostěnného SN 10 z polypropylenu DN 150 | m | 131 |  | 0 | CS ÚRS 2025 02 |  | základní | 0.297 | 38.907 | 1e-05 | 0.00131 | 0 | 0 | 4 | K | 2 |  |  |  | ROZPOCET | 0 | 0 | 0 | 0 | 0 | 1 | 0 | 4 | 156270816
| PP |  | Montáž kanalizačního potrubí z polypropylenu PP hladkého plnostěnného SN 10 DN 150 | [14 empty] | PP | 2
| Online PSC |  | https://podminky.urs.cz/item/CS_URS_2025_02/871310310 | [14 empty] | Online PSC | 2
| VV |  | Trubka je vyrobena z optimalizovaného materiálu – polypropylenu (PP-MD), který zajišťuje vysokou kruhovou tuhost (SN10) a odolnost vůči nárazům i při | [14 empty] | VV | 2 | 1 | True | 0 | ROZPOCET
| VV |  | nízkých teplotách | [14 empty] | VV | 2 | 1 | True | 0 | ROZPOCET
| VV |  | dešťová kanalizace | [14 empty] | VV | 2 | 1 | True | 0 | ROZPOCET
| VV |  | 20+2+2+2+2+2+2 |  | 32 | [12 empty] | VV | 2 | 2 | True | 0 | ROZPOCET
| VV |  | pře sOTP | [14 empty] | VV | 2 | 1 | True | 0 | ROZPOCET
| VV |  | 35+2+24 |  | 61 | [12 empty] | VV | 2 | 2 | True | 0 | ROZPOCET
| VV |  | Splašková | [14 empty] | VV | 2 | 1 | True | 0 | ROZPOCET
| VV |  | 6+6+5+13+2+2+2+2 |  | 38 | [12 empty] | VV | 2 | 2 | True | 0 | ROZPOCET
| VV |  | Součet |  | 131 | [12 empty] | VV | 2 | 4 | True | 1 | ROZPOCET
31 | M | 28617011 | trubka kanalizační PP plnostěnná třívrstvá DN 150x3000mm SN10 | m | 144.1 |  | 0 | CS ÚRS 2025 02 |  | základní | 0 | 0 | 0.0029 | 0.41789 | 0 | 0 | 8 | M | 2 |  |  |  | ROZPOCET | 0 | 0 | 0 | 0 | 0 | 1 | 0 | 4 | -1464764290
| PP |  | trubka kanalizační PP plnostěnná třívrstvá DN 150x3000mm SN10 | [14 empty] | PP | 2
| VV |  | 131*1,1 'Přepočtené koeficientem množství |  | 144.1 | [12 empty] | VV | 2 | 2 | False | 1 | ROZPOCET
32 | K | 871350310 | Montáž kanalizačního potrubí hladkého plnostěnného SN 10 z polypropylenu DN 200 | m | 44 |  | 0 | CS ÚRS 2025 02 |  | základní | 0.317 | 13.948 | 1e-05 | 0.00044 | 0 | 0 | 4 | K | 2 |  |  |  | ROZPOCET | 0 | 0 | 0 | 0 | 0 | 1 | 0 | 4 | 708719183
| PP |  | Montáž kanalizačního potrubí z polypropylenu PP hladkého plnostěnného SN 10 DN 200 | [14 empty] | PP | 2
| Online PSC |  | https://podminky.urs.cz/item/CS_URS_2025_02/871350310 | [14 empty] | Online PSC | 2
33 | M | 28617012 | trubka kanalizační PP plnostěnná třívrstvá DN 200x3000mm SN10 | m | 48.4 |  | 0 | CS ÚRS 2025 02 |  | základní | 0 | 0 | 0.0046 | 0.22264 | 0 | 0 | 8 | M | 2 |  |  |  | ROZPOCET | 0 | 0 | 0 | 0 | 0 | 1 | 0 | 4 | 1764581638
| PP |  | trubka kanalizační PP plnostěnná třívrstvá DN 200x3000mm SN10 | [14 empty] | PP | 2
| VV |  | Trubka je vyrobena z optimalizovaného materiálu – polypropylenu (PP-MD), který zajišťuje vysokou kruhovou tuhost (SN10) a odolnost vůči nárazům i při | [14 empty] | VV | 2 | 1 | True | 0 | ROZPOCET
| VV |  | nízkých teplotách | [14 empty] | VV | 2 | 1 | True | 0 | ROZPOCET
| VV |  | dešťová kanalizace | [14 empty] | VV | 2 | 1 | True | 0 | ROZPOCET
| VV |  | 6+20 |  | 26 | [12 empty] | VV | 2 | 2 | True | 0 | ROZPOCET
| VV |  | splasková | [14 empty] | VV | 2 | 1 | True | 0 | ROZPOCET
| VV |  | 6+12 |  | 18 | [12 empty] | VV | 2 | 2 | True | 0 | ROZPOCET
| VV |  | Součet |  | 44 | [12 empty] | VV | 2 | 4 | True | 1 | ROZPOCET
| VV |  | 44*1,1 'Přepočtené koeficientem množství |  | 48.4 | [12 empty] | VV | 2 | 2 | False | 1 | ROZPOCET
164 | K | 877241101 | Montáž elektrospojek na vodovodním potrubí z PE trub d 90 | kus | 3 |  | 0 | CS ÚRS 2025 02 |  | základní | 0.625 | 1.875 | 0 | 0 | 0 | 0 | 4 | K | 2 |  |  |  | ROZPOCET | 0 | 0 | 0 | 0 | 0 | 1 | 0 | 4 | -832899716
| PP |  | Montáž tvarovek na vodovodním plastovém potrubí z polyetylenu PE 100 elektrotvarovek SDR 11/PN16 spojek, oblouků nebo redukcí d 90 | [14 empty] | PP | 2
| Online PSC |  | https://podminky.urs.cz/item/CS_URS_2025_02/877241101 | [14 empty] | Online PSC | 2
165 | M | 28615974 | elektrospojka SDR11 PE 100 PN16 D 90mm | kus | 1 |  | 0 | CS ÚRS 2025 02 |  | základní | 0 | 0 | 0.00039 | 0.00039 | 0 | 0 | 8 | M | 2 |  |  |  | ROZPOCET | 0 | 0 | 0 | 0 | 0 | 1 | 0 | 4 | 1843946588
| PP |  | elektrospojka SDR11 PE 100 PN16 D 90mm | [14 empty] | PP | 2
166 | M | 28653135 | nákružek lemový PE 100 SDR11 90mm | kus | 1 |  | 0 | CS ÚRS 2025 02 |  | základní | 0 | 0 | 0.00048 | 0.00048 | 0 | 0 | 8 | M | 2 |  |  |  | ROZPOCET | 0 | 0 | 0 | 0 | 0 | 1 | 0 | 4 | -1836420735
| PP |  | nákružek lemový PE 100 SDR11 90mm | [14 empty] | PP | 2
167 | M | 28654368 | příruba volná k lemovému nákružku z polypropylénu 90 | kus | 1 |  | 0 | CS ÚRS 2025 02 |  | základní | 0 | 0 | 0.0036 | 0.0036 | 0 | 0 | 8 | M | 2 |  |  |  | ROZPOCET | 0 | 0 | 0 | 0 | 0 | 1 | 0 | 4 | 2114280561
| PP |  | příruba volná k lemovému nákružku z polypropylénu 90 | [14 empty] | PP | 2
182 | K | 891241112 | Montáž vodovodních šoupátek otevřený výkop DN 80 | kus | 1 |  | 0 | CS ÚRS 2025 02 |  | základní | 1.554 | 1.554 | 0.00162 | 0.00162 | 0 | 0 | 4 | K | 2 |  |  |  | ROZPOCET | 0 | 0 | 0 | 0 | 0 | 1 | 0 | 4 | 1154864892
| PP |  | Montáž vodovodních armatur na potrubí šoupátek nebo klapek uzavíracích v otevřeném výkopu nebo v šachtách s osazením zemní soupravy (bez poklopů) DN 80 | [14 empty] | PP | 2
| Online PSC |  | https://podminky.urs.cz/item/CS_URS_2025_02/891241112 | [14 empty] | Online PSC | 2
183 | M | 42221303 | šoupátko pitná voda litina GGG 50 krátká stavební dl PN10/16 DN 80x180mm | kus | 1 |  | 0 | CS ÚRS 2025 02 |  | základní | 0 | 0 | 0.018 | 0.018 | 0 | 0 | 8 | M | 2 |  |  |  | ROZPOCET | 0 | 0 | 0 | 0 | 0 | 1 | 0 | 4 | -1692491393
| PP |  | šoupátko pitná voda litina GGG 50 krátká stavební dl PN10/16 DN 80x180mm | [14 empty] | PP | 2
184 | M | 42291073 | souprava zemní pro šoupátka DN 65-80mm Rd 1,5m | kus | 1 |  | 0 | CS ÚRS 2025 02 |  | základní | 0 | 0 | 0.0035 | 0.0035 | 0 | 0 | 8 | M | 2 |  |  |  | ROZPOCET | 0 | 0 | 0 | 0 | 0 | 1 | 0 | 4 | -401621218
| PP |  | souprava zemní pro šoupátka DN 65-80mm Rd 1,5m | [14 empty] | PP | 2
185 | M | 55253660 | příruba zaslepovací litinová vodovodní PN10/40 X-kus DN 80 | kus | 1 |  | 0 | CS ÚRS 2025 02 |  | základní | 0 | 0 | 0.0038 | 0.0038 | 0 | 0 | 8 | M | 2 |  |  |  | ROZPOCET | 0 | 0 | 0 | 0 | 0 | 1 | 0 | 4 | 535291278
| PP |  | příruba zaslepovací litinová vodovodní PN10/40 X-kus DN 80 | [14 empty] | PP | 2
176 | K | 891247112 | Montáž hydrantů podzemních DN 80 | kus | 1 |  | 0 | CS ÚRS 2025 02 |  | základní | 1.333 | 1.333 | 0.00136 | 0.00136 | 0 | 0 | 4 | K | 2 |  |  |  | ROZPOCET | 0 | 0 | 0 | 0 | 0 | 1 | 0 | 4 | -601645133
| PP |  | Montáž vodovodních armatur na potrubí hydrantů podzemních (bez osazení poklopů) DN 80 | [14 empty] | PP | 2
| Online PSC |  | https://podminky.urs.cz/item/CS_URS_2025_02/891247112 | [14 empty] | Online PSC | 2
177 | M | 42273589 | hydrant podzemní DN 80 PN 16 jednoduchý uzávěr krycí v 1000mm | kus | 1 |  | 0 | CS ÚRS 2025 02 |  | základní | 0 | 0 | 0.0325 | 0.0325 | 0 | 0 | 8 | M | 2 |  |  |  | ROZPOCET | 0 | 0 | 0 | 0 | 0 | 1 | 0 | 4 | 1133508718
| PP |  | hydrant podzemní DN 80 PN 16 jednoduchý uzávěr krycí v 1000mm | [14 empty] | PP | 2
34 | K | 894812312 | Revizní a čistící šachta z PP typ DN 600/160 šachtové dno průtočné 30°, 60°, 90° | kus | 1 |  | 0 | CS ÚRS 2025 02 |  | základní | 0.667 | 0.667 | 0.1056 | 0.1056 | 0 | 0 | 4 | K | 2 |  |  |  | ROZPOCET | 0 | 0 | 0 | 0 | 0 | 1 | 0 | 4 | 1375844315
| PP |  | Revizní a čistící šachta z polypropylenu PP pro hladké trouby DN 600 šachtové dno (DN šachty / DN trubního vedení) DN 600/160 průtočné 30°,60°,90° | [14 empty] | PP | 2
| Online PSC |  | https://podminky.urs.cz/item/CS_URS_2025_02/894812312 | [14 empty] | Online PSC | 2
35 | K | 894812315 | Revizní a čistící šachta z PP typ DN 600/200 šachtové dno průtočné | kus | 2 |  | 0 | CS ÚRS 2025 02 |  | základní | 0.667 | 1.334 | 0.10609 | 0.21218 | 0 | 0 | 4 | K | 2 |  |  |  | ROZPOCET | 0 | 0 | 0 | 0 | 0 | 1 | 0 | 4 | -158512173
| PP |  | Revizní a čistící šachta z polypropylenu PP pro hladké trouby DN 600 šachtové dno (DN šachty / DN trubního vedení) DN 600/200 průtočné | [14 empty] | PP | 2
| Online PSC |  | https://podminky.urs.cz/item/CS_URS_2025_02/894812315 | [14 empty] | Online PSC | 2
36 | K | 894812332 | Revizní a čistící šachta z PP DN 600 šachtová roura korugovaná světlé hloubky 2000 mm | kus | 1 |  | 0 | CS ÚRS 2025 02 |  | základní | 0.167 | 0.167 | 0.02424 | 0.02424 | 0 | 0 | 4 | K | 2 |  |  |  | ROZPOCET | 0 | 0 | 0 | 0 | 0 | 1 | 0 | 4 | -623902486
| PP |  | Revizní a čistící šachta z polypropylenu PP pro hladké trouby DN 600 roura šachtová korugovaná, světlé hloubky 2 000 mm | [14 empty] | PP | 2
| Online PSC |  | https://podminky.urs.cz/item/CS_URS_2025_02/894812332 | [14 empty] | Online PSC | 2
37 | K | 894812333 | Revizní a čistící šachta z PP DN 600 šachtová roura korugovaná světlé hloubky 3000 mm | kus | 2 |  | 0 | CS ÚRS 2025 02 |  | základní | 0.25 | 0.5 | 0.0364 | 0.0728 | 0 | 0 | 4 | K | 2 |  |  |  | ROZPOCET | 0 | 0 | 0 | 0 | 0 | 1 | 0 | 4 | -574586562
| PP |  | Revizní a čistící šachta z polypropylenu PP pro hladké trouby DN 600 roura šachtová korugovaná, světlé hloubky 3 000 mm | [14 empty] | PP | 2
| Online PSC |  | https://podminky.urs.cz/item/CS_URS_2025_02/894812333 | [14 empty] | Online PSC | 2
38 | K | 894812335 | Revizní a čistící šachta z PP DN 600 šachtová roura korugovaná světlé hloubky 6000 mm | kus | 1 |  | 0 | CS ÚRS 2025 02 |  | základní | 0.333 | 0.333 | 0.07248 | 0.07248 | 0 | 0 | 4 | K | 2 |  |  |  | ROZPOCET | 0 | 0 | 0 | 0 | 0 | 1 | 0 | 4 | 500926240
| PP |  | Revizní a čistící šachta z polypropylenu PP pro hladké trouby DN 600 roura šachtová korugovaná, světlé hloubky 6 000 mm | [14 empty] | PP | 2
| Online PSC |  | https://podminky.urs.cz/item/CS_URS_2025_02/894812335 | [14 empty] | Online PSC | 2
39 | K | 894812339 | Příplatek k rourám revizní a čistící šachty z PP DN 600 za uříznutí šachtové roury | kus | 1 |  | 0 | CS ÚRS 2025 02 |  | základní | 0.333 | 0.333 | 0 | 0 | 0 | 0 | 4 | K | 2 |  |  |  | ROZPOCET | 0 | 0 | 0 | 0 | 0 | 1 | 0 | 4 | 1409318243
| PP |  | Revizní a čistící šachta z polypropylenu PP pro hladké trouby DN 600 Příplatek k cenám 2331 - 2334 za uříznutí šachtové roury | [14 empty] | PP | 2
| Online PSC |  | https://podminky.urs.cz/item/CS_URS_2025_02/894812339 | [14 empty] | Online PSC | 2
40 | K | 894812376 | Revizní a čistící šachta z PP DN 600 poklop litinový pro třídu zatížení D400 s betonovým prstencem | kus | 3 |  | 0 | CS ÚRS 2025 02 |  | základní | 1.751 | 5.253 | 0.42116 | 1.2635 | 0 | 0 | 4 | K | 2 |  |  |  | ROZPOCET | 0 | 0 | 0 | 0 | 0 | 1 | 0 | 4 | 599473511
| PP |  | Revizní a čistící šachta z polypropylenu PP pro hladké trouby DN 600 poklop (mříž) litinový pro třídu zatížení D400 s betonovým prstencem | [14 empty] | PP | 2
| Online PSC |  | https://podminky.urs.cz/item/CS_URS_2025_02/894812376 | [14 empty] | Online PSC | 2
180 | K | 899401112 | Osazení poklopů uličních litinových šoupátkových | kus | 1 |  | 0 | CS ÚRS 2025 02 |  | základní | 0.863 | 0.863 | 0.04 | 0.04 | 0 | 0 | 4 | K | 2 |  |  |  | ROZPOCET | 0 | 0 | 0 | 0 | 0 | 1 | 0 | 4 | -1847957344
| PP |  | Osazení poklopů uličních s pevným rámem litinových šoupátkových | [14 empty] | PP | 2
| Online PSC |  | https://podminky.urs.cz/item/CS_URS_2025_02/899401112 | [14 empty] | Online PSC | 2
181 | M | 42291352 | poklop litinový šoupátkový pro zemní soupravy osazení do terénu a do vozovky | kus | 1 |  | 0 | CS ÚRS 2025 02 |  | základní | 0 | 0 | 0.0133 | 0.0133 | 0 | 0 | 8 | M | 2 |  |  |  | ROZPOCET | 0 | 0 | 0 | 0 | 0 | 1 | 0 | 4 | 393778601
| PP |  | poklop litinový šoupátkový pro zemní soupravy osazení do terénu a do vozovky | [14 empty] | PP | 2
178 | K | 899401113 | Osazení poklopů uličních litinových hydrantových | kus | 1 |  | 0 | CS ÚRS 2025 02 |  | základní | 1.182 | 1.182 | 0.05 | 0.05 | 0 | 0 | 4 | K | 2 |  |  |  | ROZPOCET | 0 | 0 | 0 | 0 | 0 | 1 | 0 | 4 | -638107675
| PP |  | Osazení poklopů uličních s pevným rámem litinových hydrantových | [14 empty] | PP | 2
| Online PSC |  | https://podminky.urs.cz/item/CS_URS_2025_02/899401113 | [14 empty] | Online PSC | 2
179 | M | 42291452 | poklop litinový hydrantový DN 80 | kus | 1 |  | 0 | CS ÚRS 2025 02 |  | základní | 0 | 0 | 0.0295 | 0.0295 | 0 | 0 | 8 | M | 2 |  |  |  | ROZPOCET | 0 | 0 | 0 | 0 | 0 | 1 | 0 | 4 | 1652740454
| PP |  | poklop litinový hydrantový DN 80 | [14 empty] | PP | 2
41 | K | 899620151 | Obetonování plastové šachty z polypropylenu betonem prostým tř. C 25/30 otevřený výkop | m3 | 6 |  | 0 | CS ÚRS 2025 02 |  | základní | 1.319 | 7.914 | 0 | 0 | 0 | 0 | 4 | K | 2 |  |  |  | ROZPOCET | 0 | 0 | 0 | 0 | 0 | 1 | 0 | 4 | 501189079
| PP |  | Obetonování plastových šachet z polypropylenu betonem prostým v otevřeném výkopu, beton tř. C 25/30 | [14 empty] | PP | 2
| Online PSC |  | https://podminky.urs.cz/item/CS_URS_2025_02/899620151 | [14 empty] | Online PSC | 2
| VV |  | 3*2,0 |  | 6 | [12 empty] | VV | 2 | 2 | True | 1 | ROZPOCET
42 | K | 899640122 | Bednění pro obetonování plastových šachet kruhových otevřený výkop odstranění | m2 | 12 |  | 0 | CS ÚRS 2025 02 |  | základní | 0.348 | 4.176 | 0 | 0 | 0 | 0 | 4 | K | 2 |  |  |  | ROZPOCET | 0 | 0 | 0 | 0 | 0 | 1 | 0 | 4 | -1365066129
| PP |  | Bednění pro obetonování plastových šachet v otevřeném výkopu kruhových odstranění | [14 empty] | PP | 2
| Online PSC |  | https://podminky.urs.cz/item/CS_URS_2025_02/899640122 | [14 empty] | Online PSC | 2
43 | K | 899641121 | Bednění pro obetonování plastových šachet kruhových otevřený výkop zřízení | m2 | 12 |  | 0 | CS ÚRS 2025 02 |  | základní | 2.719 | 32.628 | 0.00691 | 0.08292 | 0 | 0 | 4 | K | 2 |  |  |  | ROZPOCET | 0 | 0 | 0 | 0 | 0 | 1 | 0 | 4 | 652428369
| PP |  | Bednění pro obetonování plastových šachet v otevřeném výkopu kruhových zřízení | [14 empty] | PP | 2
| Online PSC |  | https://podminky.urs.cz/item/CS_URS_2025_02/899641121 | [14 empty] | Online PSC | 2
| VV |  | 2*2*3 |  | 12 | [12 empty] | VV | 2 | 2 | True | 1 | ROZPOCET
44 | K | X8990101 | Systémový prostup spodní stavbou - podlahy hydroizolační vany integrovaná manžeta s kotvýcími body 2,0 Bar, pro potrubí PP DN110 | kus | 46 |  | 0 |  |  | základní | 0 | 0 | 0 | 0 | 0 | 0 | 4 | K | 2 |  |  |  | ROZPOCET | 0 | 0 | 0 | 0 | 0 | 1 | 0 | 4 | -2090437461
| PP |  | Systémový prostup spodní stavbou - podlahy hydroizolační vany integrovaná manžeta s kotvýcími body 2,0 Bar, pro potrubí PP DN110 | [14 empty] | PP | 2
| VV |  | Přes OTP | [14 empty] | VV | 2 | 1 | True | 0 | ROZPOCET
| VV |  | 1+1+1+1+1+1+1+1+1+1+1+1+1+1+1 |  | 15 | [12 empty] | VV | 2 | 2 | True | 0 | ROZPOCET
| VV |  | dešťová | [14 empty] | VV | 2 | 1 | True | 0 | ROZPOCET
| VV |  | 1+1+1+1+1 |  | 5 | [12 empty] | VV | 2 | 2 | True | 0 | ROZPOCET
| VV |  | splašková | [14 empty] | VV | 2 | 1 | True | 0 | ROZPOCET
| VV |  | 1+1+1+1+1+1+1+1+1+1+1+1+1+1+1+11 |  | 26 | [12 empty] | VV | 2 | 2 | True | 0 | ROZPOCET
| VV |  | Součet |  | 46 | [12 empty] | VV | 2 | 4 | True | 1 | ROZPOCET
45 | K | X8990102 | Přemístění ze skladu investora a montáž - odlučovač tuku, kruhový z železobetonu , zákrytová deska, včetně integr. kalové jímky NS7, kalová jímka 700l, zás. tuku 290l, celkový objem 1425l, včetně základové desky, převozu na staveniště a osazení OTP, dílenská dokumentace základové desky, komplet | kus | 1 |  | 0 |  |  | základní | 0 | 0 | 0 | 0 | 0 | 0 | 4 | K | 2 |  |  |  | ROZPOCET | 0 | 0 | 0 | 0 | 0 | 1 | 0 | 4 | -511545291
| PP |  | Odlučovač tuku, kruhový z železobetonu , zákrytová deska, včetně integr. kalové jímky NS7, kalová jímka 700l, zás. tuku 290l, celkový objem 1425l, včetně základové desky, převozu na staveniště a osazení OTP, dílenská dokumentace základové desky, včetně skruže a vyrovnavacích prstenců viz. detail výkres D.1.4.5.8, komplet D+M | [14 empty] | PP | 2
163 | K | X8990103 | Uzavření, vypuštění a vyčerpání vody z vodovodního řadu DN 80 v délce 200m, opětovné napuštění, zprovoznění | kus | 1 |  | 0 |  |  | základní | 0 | 0 | 0 | 0 | 0 | 0 | 4 | K | 2 |  |  |  | ROZPOCET | 0 | 0 | 0 | 0 | 0 | 1 | 0 | 4 | 483631961
| PP |  | Uzavření, vypuštění a vyčerpání vody z vodovodního řadu DN 80 v délce 200m, opětovné napuštění, zprovoznění | [14 empty] | PP | 2
188 | K | X8990104 | Geodetické zaměření profese ZTI, venkovní kanalizace a vodovod | kus | 1 |  | 0 |  |  | základní | 0 | 0 | 0 | 0 | 0 | 0 | 4 | K | 2 |  |  |  | ROZPOCET | 0 | 0 | 0 | 0 | 0 | 1 | 0 | 4 | -45912458
| PP |  | Geodetické zaměření profese ZTI, venkovní kanalizace a vodovod | [14 empty] | PP | 2
| D | 9 | Ostatní konstrukce a práce, bourání |  |  |  | 0 |  |  |  |  | 235.7475 |  | 0.052322 |  | 6.9516 | 1 | D | 1 |  |  |  | ROZPOCET | [6 empty] | 0
46 | K | 919735113 | Řezání stávajícího živičného krytu hl přes 100 do 150 mm | m | 88 |  | 0 | CS ÚRS 2025 02 |  | základní | 0.305 | 26.84 | 0 | 0 | 0 | 0 | 4 | K | 2 |  |  |  | ROZPOCET | 0 | 0 | 0 | 0 | 0 | 1 | 0 | 4 | 602259993
| PP |  | Řezání stávajícího živičného krytu nebo podkladu hloubky přes 100 do 150 mm | [14 empty] | PP | 2
| Online PSC |  | https://podminky.urs.cz/item/CS_URS_2025_02/919735113 | [14 empty] | Online PSC | 2
47 | K | 974031142 | Vysekání rýh ve zdivu cihelném hl do 70 mm š do 70 mm | m | 279 |  | 0 | CS ÚRS 2025 02 |  | základní | 0.265 | 73.935 | 0 | 0 | 0.009 | 2.511 | 4 | K | 2 |  |  |  | ROZPOCET | 0 | 0 | 0 | 0 | 0 | 1 | 0 | 4 | -507478936
| PP |  | Vysekání rýh ve zdivu cihelném na maltu vápennou nebo vápenocementovou do hl. 70 mm a šířky do 70 mm | [14 empty] | PP | 2
| Online PSC |  | https://podminky.urs.cz/item/CS_URS_2025_02/974031142 | [14 empty] | Online PSC | 2
| VV |  | vodovod | [14 empty] | VV | 2 | 1 | True | 0 | ROZPOCET
| VV |  | 10+10+10+10+10+8+8+8+8+12+12+12+12+12+12+8+8+8+6+6+2+2+5+8+8+8+8+12+12+6+6+12 |  | 279 | [12 empty] | VV | 2 | 2 | True | 1 | ROZPOCET
48 | K | 974031143 | Vysekání rýh ve zdivu cihelném hl do 70 mm š do 100 mm | m | 111 |  | 0 | CS ÚRS 2025 02 |  | základní | 0.301 | 33.411 | 0 | 0 | 0.013 | 1.443 | 4 | K | 2 |  |  |  | ROZPOCET | 0 | 0 | 0 | 0 | 0 | 1 | 0 | 4 | -120138375
| PP |  | Vysekání rýh ve zdivu cihelném na maltu vápennou nebo vápenocementovou do hl. 70 mm a šířky do 100 mm | [14 empty] | PP | 2
| Online PSC |  | https://podminky.urs.cz/item/CS_URS_2025_02/974031143 | [14 empty] | Online PSC | 2
| VV |  | 9+30+22+18+20+12 |  | 111 | [12 empty] | VV | 2 | 2 | True | 1 | ROZPOCET
49 | K | 974031153 | Vysekání rýh ve zdivu cihelném hl do 100 mm š do 100 mm | m | 122 |  | 0 | CS ÚRS 2025 02 |  | základní | 0.342 | 41.724 | 0 | 0 | 0.018 | 2.196 | 4 | K | 2 |  |  |  | ROZPOCET | 0 | 0 | 0 | 0 | 0 | 1 | 0 | 4 | -75226410
| PP |  | Vysekání rýh ve zdivu cihelném na maltu vápennou nebo vápenocementovou do hl. 100 mm a šířky do 100 mm | [14 empty] | PP | 2
| Online PSC |  | https://podminky.urs.cz/item/CS_URS_2025_02/974031153 | [14 empty] | Online PSC | 2
| VV |  | 4+55+9+7+25+15+7 |  | 122 | [12 empty] | VV | 2 | 2 | True | 1 | ROZPOCET
50 | K | 977151112 | Jádrové vrty diamantovými korunkami do stavebních materiálů D přes 35 do 40 mm | m | 12 |  | 0 | CS ÚRS 2025 02 |  | základní | 0.56 | 6.72 | 0.00091 | 0.01092 | 0.0028 | 0.0336 | 4 | K | 2 |  |  |  | ROZPOCET | 0 | 0 | 0 | 0 | 0 | 1 | 0 | 4 | -1975912518
| PP |  | Jádrové vrty diamantovými korunkami do stavebních materiálů (železobetonu, betonu, cihel, obkladů, dlažeb, kamene) průměru přes 35 do 40 mm | [14 empty] | PP | 2
| Online PSC |  | https://podminky.urs.cz/item/CS_URS_2025_02/977151112 | [14 empty] | Online PSC | 2
| VV |  | 8*3*0,5 |  | 12 | [12 empty] | VV | 2 | 2 | True | 1 | ROZPOCET
51 | K | 977151115 | Jádrové vrty diamantovými korunkami do stavebních materiálů D přes 60 do 70 mm | m | 2 |  | 0 | CS ÚRS 2025 02 |  | základní | 0.8 | 1.6 | 0.00108 | 0.00216 | 0.0085 | 0.017 | 4 | K | 2 |  |  |  | ROZPOCET | 0 | 0 | 0 | 0 | 0 | 1 | 0 | 4 | 1145663990
| PP |  | Jádrové vrty diamantovými korunkami do stavebních materiálů (železobetonu, betonu, cihel, obkladů, dlažeb, kamene) průměru přes 60 do 70 mm | [14 empty] | PP | 2
| Online PSC |  | https://podminky.urs.cz/item/CS_URS_2025_02/977151115 | [14 empty] | Online PSC | 2
| VV |  | 0,5+0,5+0,5+0,5 |  | 2 | [12 empty] | VV | 2 | 2 | True | 1 | ROZPOCET
52 | K | 977151121 | Jádrové vrty diamantovými korunkami do stavebních materiálů D přes 110 do 120 mm | m | 28.25 |  | 0 | CS ÚRS 2025 02 |  | základní | 1.75 | 49.4375 | 0.00132 | 0.03729 | 0.025 | 0.70625 | 4 | K | 2 |  |  |  | ROZPOCET | 0 | 0 | 0 | 0 | 0 | 1 | 0 | 4 | 1454944755
| PP |  | Jádrové vrty diamantovými korunkami do stavebních materiálů (železobetonu, betonu, cihel, obkladů, dlažeb, kamene) průměru přes 110 do 120 mm | [14 empty] | PP | 2
| Online PSC |  | https://podminky.urs.cz/item/CS_URS_2025_02/977151121 | [14 empty] | Online PSC | 2
| VV |  | prostup do 1.np | [14 empty] | VV | 2 | 1 | True | 0 | ROZPOCET
| VV |  | (5+10)*0,35 |  | 5.25 | [12 empty] | VV | 2 | 2 | True | 0 | ROZPOCET
| VV |  | spodní stavba - vana š. 0,5m | [14 empty] | VV | 2 | 1 | True | 0 | ROZPOCET
| VV |  | 46*0,5 |  | 23 | [12 empty] | VV | 2 | 2 | True | 0 | ROZPOCET
| VV |  | Součet |  | 28.25 | [12 empty] | VV | 2 | 4 | True | 1 | ROZPOCET
53 | K | 977151124 | Jádrové vrty diamantovými korunkami do stavebních materiálů D přes 150 do 180 mm | m | 0.8 |  | 0 | CS ÚRS 2025 02 |  | základní | 2.6 | 2.08 | 0.00244 | 0.001952 | 0.056 | 0.0448 | 4 | K | 2 |  |  |  | ROZPOCET | 0 | 0 | 0 | 0 | 0 | 1 | 0 | 4 | -1843263971
| PP |  | Jádrové vrty diamantovými korunkami do stavebních materiálů (železobetonu, betonu, cihel, obkladů, dlažeb, kamene) průměru přes 150 do 180 mm | [14 empty] | PP | 2
| Online PSC |  | https://podminky.urs.cz/item/CS_URS_2025_02/977151124 | [14 empty] | Online PSC | 2
| VV |  | 2*0,4 |  | 0.8 | [12 empty] | VV | 2 | 2 | True | 1 | ROZPOCET
| D | 997 | Doprava suti a vybouraných hmot |  |  |  | 0 |  |  |  |  | 77.3758 |  | 0 |  | 0 | 1 | D | 1 |  |  |  | ROZPOCET | [6 empty] | 0
54 | K | 997002511 | Vodorovné přemístění suti a vybouraných hmot bez naložení ale se složením a urovnáním do 1 km | t | 34.76 |  | 0 | CS ÚRS 2025 02 |  | základní | 0.08 | 2.7808 | 0 | 0 | 0 | 0 | 4 | K | 2 |  |  |  | ROZPOCET | 0 | 0 | 0 | 0 | 0 | 1 | 0 | 4 | -879429645
| PP |  | Vodorovné přemístění suti a vybouraných hmot bez naložení, se složením a hrubým urovnáním na vzdálenost do 1 km | [14 empty] | PP | 2
| Online PSC |  | https://podminky.urs.cz/item/CS_URS_2025_02/997002511 | [14 empty] | Online PSC | 2
55 | K | 997002519 | Příplatek ZKD 1 km přemístění suti a vybouraných hmot | t | 660.44 |  | 0 | CS ÚRS 2025 02 |  | základní | 0.014 | 9.2462 | 0 | 0 | 0 | 0 | 4 | K | 2 |  |  |  | ROZPOCET | 0 | 0 | 0 | 0 | 0 | 1 | 0 | 4 | 1390589841
| PP |  | Vodorovné přemístění suti a vybouraných hmot bez naložení, se složením a hrubým urovnáním Příplatek k ceně za každý další započatý 1 km přes 1 km | [14 empty] | PP | 2
| Online PSC |  | https://podminky.urs.cz/item/CS_URS_2025_02/997002519 | [14 empty] | Online PSC | 2
| VV |  | 34,76*19 |  | 660.44 | [12 empty] | VV | 2 | 2 | True | 1 | ROZPOCET
56 | K | 997013151 | Vnitrostaveništní doprava suti a vybouraných hmot pro budovy v do 6 m s omezením mechanizace | t | 34.76 |  | 0 | CS ÚRS 2025 02 |  | základní | 1.88 | 65.3488 | 0 | 0 | 0 | 0 | 4 | K | 2 |  |  |  | ROZPOCET | 0 | 0 | 0 | 0 | 0 | 1 | 0 | 4 | 689743241
| PP |  | Vnitrostaveništní doprava suti a vybouraných hmot vodorovně do 50 m s naložením s omezením mechanizace pro budovy a haly výšky do 6 m | [14 empty] | PP | 2
| Online PSC |  | https://podminky.urs.cz/item/CS_URS_2025_02/997013151 | [14 empty] | Online PSC | 2
57 | K | 997013602 | Poplatek za uložení na skládce (skládkovné) stavebního odpadu železobetonového kód odpadu 17 01 01 | t | 34.76 |  | 0 | CS ÚRS 2025 02 |  | základní | 0 | 0 | 0 | 0 | 0 | 0 | 4 | K | 2 |  |  |  | ROZPOCET | 0 | 0 | 0 | 0 | 0 | 1 | 0 | 4 | -682440177
| PP |  | Poplatek za uložení stavebního odpadu na skládce (skládkovné) z armovaného betonu zatříděného do Katalogu odpadů pod kódem 17 01 01 | [14 empty] | PP | 2
| Online PSC |  | https://podminky.urs.cz/item/CS_URS_2025_02/997013602 | [14 empty] | Online PSC | 2
58 | K | 997013609 | Poplatek za uložení na skládce (skládkovné) stavebního odpadu ze směsí nebo oddělených frakcí betonu, cihel a keramických výrobků kód odpadu 17 01 07 | t | 34.76 |  | 0 | CS ÚRS 2025 02 |  | základní | 0 | 0 | 0 | 0 | 0 | 0 | 4 | K | 2 |  |  |  | ROZPOCET | 0 | 0 | 0 | 0 | 0 | 1 | 0 | 4 | 1720130610
| PP |  | Poplatek za uložení stavebního odpadu na skládce (skládkovné) ze směsí nebo oddělených frakcí betonu, cihel a keramických výrobků zatříděného do Katalogu odpadů pod kódem 17 01 07 | [14 empty] | PP | 2
| Online PSC |  | https://podminky.urs.cz/item/CS_URS_2025_02/997013609 | [14 empty] | Online PSC | 2
59 | K | 997221873 | Poplatek za uložení na recyklační skládce (skládkovné) stavebního odpadu zeminy a kamení zatříděného do Katalogu odpadů pod kódem 17 05 04 | t | 34.76 |  | 0 | CS ÚRS 2025 02 |  | základní | 0 | 0 | 0 | 0 | 0 | 0 | 4 | K | 2 |  |  |  | ROZPOCET | 0 | 0 | 0 | 0 | 0 | 1 | 0 | 4 | 1313478906
| PP |  | Poplatek za uložení stavebního odpadu na recyklační skládce (skládkovné) zeminy a kamení zatříděného do Katalogu odpadů pod kódem 17 05 04 | [14 empty] | PP | 2
| Online PSC |  | https://podminky.urs.cz/item/CS_URS_2025_02/997221873 | [14 empty] | Online PSC | 2
| D | 998 | Přesun hmot |  |  |  | 0 |  |  |  |  | 177.6 |  | 0 |  | 0 | 1 | D | 1 |  |  |  | ROZPOCET | [6 empty] | 0
60 | K | 998276101 | Přesun hmot pro trubní vedení z trub z plastických hmot otevřený výkop | t | 120 |  | 0 | CS ÚRS 2025 02 |  | základní | 1.48 | 177.6 | 0 | 0 | 0 | 0 | 4 | K | 2 |  |  |  | ROZPOCET | 0 | 0 | 0 | 0 | 0 | 1 | 0 | 4 | -1922863597
| PP |  | Přesun hmot pro trubní vedení hloubené z trub z plastických hmot nebo sklolaminátových pro vodovody, kanalizace, teplovody, produktovody v otevřeném výkopu dopravní vzdálenost do 15 m | [14 empty] | PP | 2
| Online PSC |  | https://podminky.urs.cz/item/CS_URS_2025_02/998276101 | [14 empty] | Online PSC | 2
| D | PSV | Práce a dodávky PSV |  |  |  | 0 |  |  |  |  | 1160.153 |  | 2.9083 |  | 0 | 2 | D | 0 |  |  |  | ROZPOCET | [6 empty] | 0
| D | 721 | Zdravotechnika - vnitřní kanalizace |  |  |  | 0 |  |  |  |  | 183.938 |  | 0.28438 |  | 0 | 2 | D | 1 |  |  |  | ROZPOCET | [6 empty] | 0
61 | K | 721173316 | Potrubí kanalizační z PVC SN 4 dešťové DN 125 | m | 30 |  | 0 | CS ÚRS 2025 02 |  | základní | 0.557 | 16.71 | 0.00186 | 0.0558 | 0 | 0 | 16 | K | 2 |  |  |  | ROZPOCET | 0 | 0 | 0 | 0 | 0 | 1 | 0 | 16 | -2046623700
| PP |  | Potrubí z trub PVC SN4 dešťové DN 125 | [14 empty] | PP | 2
| Online PSC |  | https://podminky.urs.cz/item/CS_URS_2025_02/721173316 | [14 empty] | Online PSC | 2
| VV |  | 10+10+10 |  | 30 | [12 empty] | VV | 2 | 2 | True | 1 | ROZPOCET
62 | K | 721174024 | Potrubí kanalizační z PP odpadní DN 75 | m | 9 |  | 0 | CS ÚRS 2025 02 |  | základní | 0.78 | 7.02 | 0.00063 | 0.00567 | 0 | 0 | 16 | K | 2 |  |  |  | ROZPOCET | 0 | 0 | 0 | 0 | 0 | 1 | 0 | 16 | 596239144
| PP |  | Potrubí z trub polypropylenových odpadní (svislé) DN 75 | [14 empty] | PP | 2
| Online PSC |  | https://podminky.urs.cz/item/CS_URS_2025_02/721174024 | [14 empty] | Online PSC | 2
| VV |  | přes OTP | [14 empty] | VV | 2 | 1 | True | 0 | ROZPOCET
| VV |  | 2+2 |  | 4 | [12 empty] | VV | 2 | 2 | True | 0 | ROZPOCET
| VV |  | splašková | [14 empty] | VV | 2 | 1 | True | 0 | ROZPOCET
| VV |  | 5 |  | 5 | [12 empty] | VV | 2 | 2 | True | 0 | ROZPOCET
| VV |  | Součet |  | 9 | [12 empty] | VV | 2 | 4 | True | 1 | ROZPOCET
63 | K | 721174025 | Potrubí kanalizační z PP odpadní DN 110 | m | 55 |  | 0 | CS ÚRS 2025 02 |  | základní | 0.827 | 45.485 | 0.0013 | 0.0715 | 0 | 0 | 16 | K | 2 |  |  |  | ROZPOCET | 0 | 0 | 0 | 0 | 0 | 1 | 0 | 16 | 1394910145
| PP |  | Potrubí z trub polypropylenových odpadní (svislé) DN 110 | [14 empty] | PP | 2
| Online PSC |  | https://podminky.urs.cz/item/CS_URS_2025_02/721174025 | [14 empty] | Online PSC | 2
| VV |  | přes OTP | [14 empty] | VV | 2 | 1 | True | 0 | ROZPOCET
| VV |  | 4+4 |  | 8 | [12 empty] | VV | 2 | 2 | True | 0 | ROZPOCET
| VV |  | splašková | [14 empty] | VV | 2 | 1 | True | 0 | ROZPOCET
| VV |  | 5+5+5+5+5+5+5+5+5+5+5 |  | 55 | [12 empty] | VV | 2 | 2 | True | 1 | ROZPOCET
64 | K | 721174026 | Potrubí kanalizační z PP odpadní DN 125 | m | 4 |  | 0 | CS ÚRS 2025 02 |  | základní | 0.831 | 3.324 | 0.00131 | 0.00524 | 0 | 0 | 16 | K | 2 |  |  |  | ROZPOCET | 0 | 0 | 0 | 0 | 0 | 1 | 0 | 16 | -692759357
| PP |  | Potrubí z trub polypropylenových odpadní (svislé) DN 125 | [14 empty] | PP | 2
| Online PSC |  | https://podminky.urs.cz/item/CS_URS_2025_02/721174026 | [14 empty] | Online PSC | 2
65 | K | 721174042 | Potrubí kanalizační z PP připojovací DN 40 | m | 30 |  | 0 | CS ÚRS 2025 02 |  | základní | 0.659 | 19.77 | 0.00043 | 0.0129 | 0 | 0 | 16 | K | 2 |  |  |  | ROZPOCET | 0 | 0 | 0 | 0 | 0 | 1 | 0 | 16 | 494042479
| PP |  | Potrubí z trub polypropylenových připojovací DN 40 | [14 empty] | PP | 2
| Online PSC |  | https://podminky.urs.cz/item/CS_URS_2025_02/721174042 | [14 empty] | Online PSC | 2
| VV |  | splašková | [14 empty] | VV | 2 | 1 | True | 0 | ROZPOCET
| VV |  | 2+2+2+2+2+2 |  | 12 | [12 empty] | VV | 2 | 2 | True | 0 | ROZPOCET
| VV |  | přes OTP | [14 empty] | VV | 2 | 1 | True | 0 | ROZPOCET
| VV |  | 2+2+2+2+2+2+2+2+2 |  | 18 | [12 empty] | VV | 2 | 2 | True | 0 | ROZPOCET
| VV |  | Součet |  | 30 | [12 empty] | VV | 2 | 4 | True | 1 | ROZPOCET
66 | M | 28615603 | čistící tvarovka odpadní pro vysoké teploty HTRE DN 110 | kus | 15 |  | 0 | CS ÚRS 2025 02 |  | základní | 0 | 0 | 0.00033 | 0.00495 | 0 | 0 | 32 | M | 2 |  |  |  | ROZPOCET | 0 | 0 | 0 | 0 | 0 | 1 | 0 | 16 | -1045265914
| PP |  | čistící tvarovka odpadní pro vysoké teploty HTRE DN 110 | [14 empty] | PP | 2
| VV |  | 2+2+2+2+2+5 |  | 15 | [12 empty] | VV | 2 | 2 | True | 1 | ROZPOCET
67 | M | 28615605 | čistící tvarovka odpadní pro vysoké teploty HTRE DN 160 | kus | 1 |  | 0 | CS ÚRS 2025 02 |  | základní | 0 | 0 | 0.0007 | 0.0007 | 0 | 0 | 32 | M | 2 |  |  |  | ROZPOCET | 0 | 0 | 0 | 0 | 0 | 1 | 0 | 16 | 859930991
| PP |  | čistící tvarovka odpadní pro vysoké teploty HTRE DN 160 | [14 empty] | PP | 2
68 | M | 28615604 | čistící tvarovka odpadní pro vysoké teploty HTRE DN 125 | kus | 4 |  | 0 | CS ÚRS 2025 02 |  | základní | 0 | 0 | 0.0004 | 0.0016 | 0 | 0 | 32 | M | 2 |  |  |  | ROZPOCET | 0 | 0 | 0 | 0 | 0 | 1 | 0 | 16 | -1633807824
| PP |  | čistící tvarovka odpadní pro vysoké teploty HTRE DN 125 | [14 empty] | PP | 2
69 | K | 721174043 | Potrubí kanalizační z PP připojovací DN 50 | m | 22 |  | 0 | CS ÚRS 2025 02 |  | základní | 0.728 | 16.016 | 0.0005 | 0.011 | 0 | 0 | 16 | K | 2 |  |  |  | ROZPOCET | 0 | 0 | 0 | 0 | 0 | 1 | 0 | 16 | -959472729
| PP |  | Potrubí z trub polypropylenových připojovací DN 50 | [14 empty] | PP | 2
| Online PSC |  | https://podminky.urs.cz/item/CS_URS_2025_02/721174043 | [14 empty] | Online PSC | 2
| VV |  | splašková | [14 empty] | VV | 2 | 1 | True | 0 | ROZPOCET
| VV |  | 2+2+2+4+4 |  | 14 | [12 empty] | VV | 2 | 2 | True | 0 | ROZPOCET
| VV |  | přes OTP | [14 empty] | VV | 2 | 1 | True | 0 | ROZPOCET
| VV |  | 2+2+2+2 |  | 8 | [12 empty] | VV | 2 | 2 | True | 0 | ROZPOCET
| VV |  | Součet |  | 22 | [12 empty] | VV | 2 | 4 | True | 1 | ROZPOCET
70 | K | 721174044 | Potrubí kanalizační z PP připojovací DN 75 | m | 18 |  | 0 | CS ÚRS 2025 02 |  | základní | 0.797 | 14.346 | 0.00076 | 0.01368 | 0 | 0 | 16 | K | 2 |  |  |  | ROZPOCET | 0 | 0 | 0 | 0 | 0 | 1 | 0 | 16 | 793778859
| PP |  | Potrubí z trub polypropylenových připojovací DN 75 | [14 empty] | PP | 2
| Online PSC |  | https://podminky.urs.cz/item/CS_URS_2025_02/721174044 | [14 empty] | Online PSC | 2
| VV |  | splašková | [14 empty] | VV | 2 | 1 | True | 0 | ROZPOCET
| VV |  | 2+2+2+2+2 |  | 10 | [12 empty] | VV | 2 | 2 | True | 0 | ROZPOCET
| VV |  | přes OTP | [14 empty] | VV | 2 | 1 | True | 0 | ROZPOCET
| VV |  | 2+2+2+2 |  | 8 | [12 empty] | VV | 2 | 2 | True | 0 | ROZPOCET
| VV |  | Součet |  | 18 | [12 empty] | VV | 2 | 4 | True | 1 | ROZPOCET
71 | K | 721174045 | Potrubí kanalizační z PP připojovací DN 110 | m | 7 |  | 0 | CS ÚRS 2025 02 |  | základní | 0.832 | 5.824 | 0.00153 | 0.01071 | 0 | 0 | 16 | K | 2 |  |  |  | ROZPOCET | 0 | 0 | 0 | 0 | 0 | 1 | 0 | 16 | -815530118
| PP |  | Potrubí z trub polypropylenových připojovací DN 110 | [14 empty] | PP | 2
| Online PSC |  | https://podminky.urs.cz/item/CS_URS_2025_02/721174045 | [14 empty] | Online PSC | 2
| VV |  | splašková | [14 empty] | VV | 2 | 1 | True | 0 | ROZPOCET
| VV |  | 1+1+1+1+2 |  | 6 | [12 empty] | VV | 2 | 2 | True | 0 | ROZPOCET
| VV |  | Přes OTP | [14 empty] | VV | 2 | 1 | True | 0 | ROZPOCET
| VV |  | 1 |  | 1 | [12 empty] | VV | 2 | 2 | True | 0 | ROZPOCET
| VV |  | Součet |  | 7 | [12 empty] | VV | 2 | 4 | True | 1 | ROZPOCET
72 | K | 721174055 | Potrubí kanalizační z PP dešťové DN 110 | m | 25 |  | 0 | CS ÚRS 2025 02 |  | základní | 0.468 | 11.7 | 0.00122 | 0.0305 | 0 | 0 | 16 | K | 2 |  |  |  | ROZPOCET | 0 | 0 | 0 | 0 | 0 | 1 | 0 | 16 | 578787311
| PP |  | Potrubí z trub polypropylenových dešťové DN 110 | [14 empty] | PP | 2
| Online PSC |  | https://podminky.urs.cz/item/CS_URS_2025_02/721174055 | [14 empty] | Online PSC | 2
| VV |  | 5+5+5+5+5 |  | 25 | [12 empty] | VV | 2 | 2 | True | 1 | ROZPOCET
73 | K | 721174056 | Potrubí kanalizační z PP dešťové DN 125 | m | 15 |  | 0 | CS ÚRS 2025 02 |  | základní | 0.43 | 6.45 | 0.00125 | 0.01875 | 0 | 0 | 16 | K | 2 |  |  |  | ROZPOCET | 0 | 0 | 0 | 0 | 0 | 1 | 0 | 16 | -2112198531
| PP |  | Potrubí z trub polypropylenových dešťové DN 125 | [14 empty] | PP | 2
| Online PSC |  | https://podminky.urs.cz/item/CS_URS_2025_02/721174056 | [14 empty] | Online PSC | 2
| VV |  | 5+5+5 |  | 15 | [12 empty] | VV | 2 | 2 | True | 1 | ROZPOCET
74 | K | 721174057 | Potrubí kanalizační z PP dešťové DN 160 | m | 7 |  | 0 | CS ÚRS 2025 02 |  | základní | 0.444 | 3.108 | 0.0014 | 0.0098 | 0 | 0 | 16 | K | 2 |  |  |  | ROZPOCET | 0 | 0 | 0 | 0 | 0 | 1 | 0 | 16 | -1368681911
| PP |  | Potrubí z trub polypropylenových dešťové DN 160 | [14 empty] | PP | 2
| Online PSC |  | https://podminky.urs.cz/item/CS_URS_2025_02/721174057 | [14 empty] | Online PSC | 2
| VV |  | 5+2 |  | 7 | [12 empty] | VV | 2 | 2 | True | 1 | ROZPOCET
75 | K | 721194104 | Vyvedení a upevnění odpadních výpustek DN 40 | kus | 12 |  | 0 | CS ÚRS 2025 02 |  | základní | 0.157 | 1.884 | 0 | 0 | 0 | 0 | 16 | K | 2 |  |  |  | ROZPOCET | 0 | 0 | 0 | 0 | 0 | 1 | 0 | 16 | -1780418677
| PP |  | Vyměření přípojek na potrubí vyvedení a upevnění odpadních výpustek DN 40 | [14 empty] | PP | 2
| Online PSC |  | https://podminky.urs.cz/item/CS_URS_2025_02/721194104 | [14 empty] | Online PSC | 2
76 | K | 721194105 | Vyvedení a upevnění odpadních výpustek DN 50 | kus | 10 |  | 0 | CS ÚRS 2025 02 |  | základní | 0.174 | 1.74 | 0 | 0 | 0 | 0 | 16 | K | 2 |  |  |  | ROZPOCET | 0 | 0 | 0 | 0 | 0 | 1 | 0 | 16 | -242966871
| PP |  | Vyměření přípojek na potrubí vyvedení a upevnění odpadních výpustek DN 50 | [14 empty] | PP | 2
| Online PSC |  | https://podminky.urs.cz/item/CS_URS_2025_02/721194105 | [14 empty] | Online PSC | 2
| VV |  | 8+2 |  | 10 | [12 empty] | VV | 2 | 2 | True | 1 | ROZPOCET
77 | K | 721194107 | Vyvedení a upevnění odpadních výpustek DN 70 | kus | 8 |  | 0 | CS ÚRS 2025 02 |  | základní | 0.211 | 1.688 | 0 | 0 | 0 | 0 | 16 | K | 2 |  |  |  | ROZPOCET | 0 | 0 | 0 | 0 | 0 | 1 | 0 | 16 | -918483150
| PP |  | Vyměření přípojek na potrubí vyvedení a upevnění odpadních výpustek DN 70 | [14 empty] | PP | 2
| Online PSC |  | https://podminky.urs.cz/item/CS_URS_2025_02/721194107 | [14 empty] | Online PSC | 2
78 | K | 721194109 | Vyvedení a upevnění odpadních výpustek DN 110 | kus | 14 |  | 0 | CS ÚRS 2025 02 |  | základní | 0.259 | 3.626 | 0 | 0 | 0 | 0 | 16 | K | 2 |  |  |  | ROZPOCET | 0 | 0 | 0 | 0 | 0 | 1 | 0 | 16 | -182264165
| PP |  | Vyměření přípojek na potrubí vyvedení a upevnění odpadních výpustek DN 110 | [14 empty] | PP | 2
| Online PSC |  | https://podminky.urs.cz/item/CS_URS_2025_02/721194109 | [14 empty] | Online PSC | 2
| VV |  | 8 |  | 8 | [12 empty] | VV | 2 | 2 | True | 0 | ROZPOCET
| VV |  | 6 |  | 6 | [12 empty] | VV | 2 | 2 | True | 0 | ROZPOCET
| VV |  | Součet |  | 14 | [12 empty] | VV | 2 | 4 | True | 1 | ROZPOCET
79 | M | 55161834 | uzávěrka zápachová pro pračku a myčku podomítková s přípojem vody a elektřiny DN 40/50 | kus | 1 |  | 0 | CS ÚRS 2025 02 |  | základní | 0 | 0 | 0.00096 | 0.00096 | 0 | 0 | 32 | M | 2 |  |  |  | ROZPOCET | 0 | 0 | 0 | 0 | 0 | 1 | 0 | 16 | 2120775524
| PP |  | uzávěrka zápachová pro pračku a myčku podomítková s přípojem vody a elektřiny DN 40/50 | [14 empty] | PP | 2
80 | M | X72100110 | Sifon pro odkapávající kondenzát podomítkový, nerez DN40 a DN50 | kus | 2 |  | 0 |  |  | základní | 0 | 0 | 0.00046 | 0.00092 | 0 | 0 | 32 | M | 2 |  |  |  | ROZPOCET | 0 | 0 | 0 | 0 | 0 | 1 | 0 | 16 | -1081029724
| PP |  | Sifon pro odkapávající kondenzát podomítkový, nerez DN40 a DN50 | [14 empty] | PP | 2
81 | K | 721211422 | Vpusť podlahová se svislým odtokem DN 50/75/110 mřížka nerez 138x138 | kus | 5 |  | 0 | CS ÚRS 2025 02 |  | základní | 0.465 | 2.325 | 0.00148 | 0.0074 | 0 | 0 | 16 | K | 2 |  |  |  | ROZPOCET | 0 | 0 | 0 | 0 | 0 | 1 | 0 | 16 | 1096051847
| PP |  | Podlahové vpusti se svislým odtokem DN 50/75/110 mřížka nerez 138x138 | [14 empty] | PP | 2
| Online PSC |  | https://podminky.urs.cz/item/CS_URS_2025_02/721211422 | [14 empty] | Online PSC | 2
| VV |  | 2+3 |  | 5 | [12 empty] | VV | 2 | 2 | True | 1 | ROZPOCET
82 | K | 721211611 | Vtok dvorní se svislým odtokem a zápachovou klapkou DN 110/160 mříž litina 226x226 | kus | 2 |  | 0 | CS ÚRS 2025 02 |  | základní | 0.861 | 1.722 | 0.01019 | 0.02038 | 0 | 0 | 16 | K | 2 |  |  |  | ROZPOCET | 0 | 0 | 0 | 0 | 0 | 1 | 0 | 16 | 271527575
| PP |  | Podlahové vpusti dvorní vtoky (vpusti) se svislým odtokem a zápachovou klapkou DN 110/160 mříž litina 226x226 | [14 empty] | PP | 2
| Online PSC |  | https://podminky.urs.cz/item/CS_URS_2025_02/721211611 | [14 empty] | Online PSC | 2
83 | K | 721274123 | Přivzdušňovací ventil vnitřní odpadních potrubí DN 100 | kus | 8 |  | 0 | CS ÚRS 2025 02 |  | základní | 0.113 | 0.904 | 0.00018 | 0.00144 | 0 | 0 | 16 | K | 2 |  |  |  | ROZPOCET | 0 | 0 | 0 | 0 | 0 | 1 | 0 | 16 | 1181655439
| PP |  | Ventily přivzdušňovací odpadních potrubí vnitřní DN 100 | [14 empty] | PP | 2
| Online PSC |  | https://podminky.urs.cz/item/CS_URS_2025_02/721274123 | [14 empty] | Online PSC | 2
84 | K | 721274125 | Přivzdušňovací ventil vnitřní odpadních potrubí DN 75 | kus | 6 |  | 0 | CS ÚRS 2025 02 |  | základní | 0.113 | 0.678 | 8e-05 | 0.00048 | 0 | 0 | 16 | K | 2 |  |  |  | ROZPOCET | 0 | 0 | 0 | 0 | 0 | 1 | 0 | 16 | -1438479831
| PP |  | Ventily přivzdušňovací odpadních potrubí vnitřní DN 75 | [14 empty] | PP | 2
| Online PSC |  | https://podminky.urs.cz/item/CS_URS_2025_02/721274125 | [14 empty] | Online PSC | 2
| VV |  | 2+2+2 |  | 6 | [12 empty] | VV | 2 | 2 | True | 1 | ROZPOCET
85 | K | 721290111 | Zkouška těsnosti potrubí kanalizace vodou DN do 125 | m | 185 |  | 0 | CS ÚRS 2025 02 |  | základní | 0.048 | 8.88 | 0 | 0 | 0 | 0 | 16 | K | 2 |  |  |  | ROZPOCET | 0 | 0 | 0 | 0 | 0 | 1 | 0 | 16 | -288597494
| PP |  | Zkouška těsnosti kanalizace v objektech vodou do DN 125 | [14 empty] | PP | 2
| Online PSC |  | https://podminky.urs.cz/item/CS_URS_2025_02/721290111 | [14 empty] | Online PSC | 2
| VV |  | 38+114 |  | 152 | [12 empty] | VV | 2 | 2 | True | 0 | ROZPOCET
| VV |  | 9+55+4+30+22+18+7+25+15 |  | 185 | [12 empty] | VV | 2 | 2 | True | 1 | ROZPOCET
86 | K | 721290112 | Zkouška těsnosti potrubí kanalizace vodou DN 150/DN 200 | m | 182 |  | 0 | CS ÚRS 2025 02 |  | základní | 0.059 | 10.738 | 0 | 0 | 0 | 0 | 16 | K | 2 |  |  |  | ROZPOCET | 0 | 0 | 0 | 0 | 0 | 1 | 0 | 16 | -1009703947
| PP |  | Zkouška těsnosti kanalizace v objektech vodou DN 150 nebo DN 200 | [14 empty] | PP | 2
| Online PSC |  | https://podminky.urs.cz/item/CS_URS_2025_02/721290112 | [14 empty] | Online PSC | 2
| VV |  | 7+131+44 |  | 182 | [12 empty] | VV | 2 | 2 | True | 1 | ROZPOCET
87 | K | X7210001 | Nerezová podlahová vpust v provozu gastra, pochuzná nerez mžíž 200/200 s vpustí odtok DN100, D+M | kus | 6 |  | 0 |  |  | základní | 0 | 0 | 0 | 0 | 0 | 0 | 16 | K | 2 |  |  |  | ROZPOCET | 0 | 0 | 0 | 0 | 0 | 1 | 0 | 16 | 1100452972
| PP |  | Nerezová podlahová vpust v provozu gastra, pochuzná nerez mžíž 200/200 s vpustí odtok DN100, D+M | [14 empty] | PP | 2
88 | K | X721000211 | Projektová dokuemntace skutečného provedení | kus | 1 |  | 0 |  |  | základní | 0 | 0 | 0 | 0 | 0 | 0 | 16 | K | 2 |  |  |  | ROZPOCET | 0 | 0 | 0 | 0 | 0 | 1 | 0 | 16 | 1478321783
| PP |  | Projektová dokumentace skutečného provedení | [14 empty] | PP | 2
186 | K | X7210002211 | Revize vodovodu DN 80, včetně tlakové zkoušky, předání provozovateli | kus | 1 |  | 0 |  |  | základní | 0 | 0 | 0 | 0 | 0 | 0 | 16 | K | 2 |  |  |  | ROZPOCET | 0 | 0 | 0 | 0 | 0 | 1 | 0 | 16 | -1960466414
| PP |  | Revize vodovodu DN 80, včetně tlakové zkoušky, předání provozovateli | [14 empty] | PP | 2
| D | 722 | Zdravotechnika - vnitřní vodovod |  |  |  | 0 |  |  |  |  | 854.482 |  | 1.9565 |  | 0 | 2 | D | 1 |  |  |  | ROZPOCET | [6 empty] | 0
89 | K | 722130234 | Potrubí vodovodní ocelové závitové pozinkované svařované běžné DN 32 | m | 30 |  | 0 | CS ÚRS 2025 02 |  | základní | 0.572 | 17.16 | 0.00393 | 0.1179 | 0 | 0 | 16 | K | 2 |  |  |  | ROZPOCET | 0 | 0 | 0 | 0 | 0 | 1 | 0 | 16 | 749305122
| PP |  | Potrubí z ocelových trubek pozinkovaných závitových svařovaných běžných DN 32 | [14 empty] | PP | 2
| Online PSC |  | https://podminky.urs.cz/item/CS_URS_2025_02/722130234 | [14 empty] | Online PSC | 2
| VV |  | 5+5+5+5+5+5 |  | 30 | [12 empty] | VV | 2 | 2 | True | 1 | ROZPOCET
90 | K | 722130235 | Potrubí vodovodní ocelové závitové pozinkované svařované běžné DN 40 | m | 25 |  | 0 | CS ÚRS 2025 02 |  | základní | 0.642 | 16.05 | 0.00457 | 0.11425 | 0 | 0 | 16 | K | 2 |  |  |  | ROZPOCET | 0 | 0 | 0 | 0 | 0 | 1 | 0 | 16 | 2124294771
| PP |  | Potrubí z ocelových trubek pozinkovaných závitových svařovaných běžných DN 40 | [14 empty] | PP | 2
| Online PSC |  | https://podminky.urs.cz/item/CS_URS_2025_02/722130235 | [14 empty] | Online PSC | 2
| VV |  | 5+10+5+5 |  | 25 | [12 empty] | VV | 2 | 2 | True | 1 | ROZPOCET
91 | K | 722130236 | Potrubí vodovodní ocelové závitové pozinkované svařované běžné DN 50 | m | 40 |  | 0 | CS ÚRS 2025 02 |  | základní | 0.739 | 29.56 | 0.0064 | 0.256 | 0 | 0 | 16 | K | 2 |  |  |  | ROZPOCET | 0 | 0 | 0 | 0 | 0 | 1 | 0 | 16 | -275758380
| PP |  | Potrubí z ocelových trubek pozinkovaných závitových svařovaných běžných DN 50 | [14 empty] | PP | 2
| Online PSC |  | https://podminky.urs.cz/item/CS_URS_2025_02/722130236 | [14 empty] | Online PSC | 2
| VV |  | propoj se stávající budovou zš | [14 empty] | VV | 2 | 1 | True | 0 | ROZPOCET
| VV |  | 20+5+5+5+5 |  | 40 | [12 empty] | VV | 2 | 2 | True | 1 | ROZPOCET
92 | K | 722174022 | Potrubí vodovodní plastové PPR S2,5 spojované svařováním D 20x3,4 mm | m | 291 |  | 0 | CS ÚRS 2025 02 |  | základní | 0.599 | 174.309 | 0.00086 | 0.25026 | 0 | 0 | 16 | K | 2 |  |  |  | ROZPOCET | 0 | 0 | 0 | 0 | 0 | 1 | 0 | 16 | -849018925
| PP |  | Potrubí z trubek polypropylenových spojovaných svařováním z jednovrstvého PP-R S2,5 (PN 20) D 20/3,4 | [14 empty] | PP | 2
| Online PSC |  | https://podminky.urs.cz/item/CS_URS_2025_02/722174022 | [14 empty] | Online PSC | 2
| VV |  | 20+20+20+12+8+8+8+5+5+5+10+10+20+8+8+20+20+6+6+8+8+8+8+40 |  | 291 | [12 empty] | VV | 2 | 2 | True | 1 | ROZPOCET
93 | K | 722174023 | Potrubí vodovodní plastové PPR S2,5 spojované svařováním D 25x4,2 mm | m | 290 |  | 0 | CS ÚRS 2025 02 |  | základní | 0.658 | 190.82 | 0.0013 | 0.377 | 0 | 0 | 16 | K | 2 |  |  |  | ROZPOCET | 0 | 0 | 0 | 0 | 0 | 1 | 0 | 16 | 314502522
| PP |  | Potrubí z trubek polypropylenových spojovaných svařováním z jednovrstvého PP-R S2,5 (PN 20) D 25/4,2 | [14 empty] | PP | 2
| Online PSC |  | https://podminky.urs.cz/item/CS_URS_2025_02/722174023 | [14 empty] | Online PSC | 2
| VV |  | 30+20+10+10+20+10+10+10+10+10+10+10+4+4+38+38+8+8+10+10+10 |  | 290 | [12 empty] | VV | 2 | 2 | True | 1 | ROZPOCET
94 | K | 722174024 | Potrubí vodovodní plastové PPR S2,5 spojované svařováním D 32x5,4 mm | m | 124 |  | 0 | CS ÚRS 2025 02 |  | základní | 0.743 | 92.132 | 0.00145 | 0.1798 | 0 | 0 | 16 | K | 2 |  |  |  | ROZPOCET | 0 | 0 | 0 | 0 | 0 | 1 | 0 | 16 | -1979823829
| PP |  | Potrubí z trubek polypropylenových spojovaných svařováním z jednovrstvého PP-R S2,5 (PN 20) D 32/5,4 | [14 empty] | PP | 2
| Online PSC |  | https://podminky.urs.cz/item/CS_URS_2025_02/722174024 | [14 empty] | Online PSC | 2
| VV |  | 30+30+20+10+10+12+6+6 |  | 124 | [12 empty] | VV | 2 | 2 | True | 1 | ROZPOCET
95 | K | 722174025 | Potrubí vodovodní plastové PPR S2,5 spojované svařováním D 40x6,7 mm | m | 32 |  | 0 | CS ÚRS 2025 02 |  | základní | 0.793 | 25.376 | 0.00267 | 0.08544 | 0 | 0 | 16 | K | 2 |  |  |  | ROZPOCET | 0 | 0 | 0 | 0 | 0 | 1 | 0 | 16 | -391536607
| PP |  | Potrubí z trubek polypropylenových spojovaných svařováním z jednovrstvého PP-R S2,5 (PN 20) D 40/6,7 | [14 empty] | PP | 2
| Online PSC |  | https://podminky.urs.cz/item/CS_URS_2025_02/722174025 | [14 empty] | Online PSC | 2
| VV |  | 4+4+8+8+8 |  | 32 | [12 empty] | VV | 2 | 2 | True | 1 | ROZPOCET
96 | K | 722175026 | Potrubí vodovodní plastové PP-RCT S4 spojované svařováním D 50x5,6 mm | m | 32 |  | 0 | CS ÚRS 2025 02 |  | základní | 0.789 | 25.248 | 0.00325 | 0.104 | 0 | 0 | 16 | K | 2 |  |  |  | ROZPOCET | 0 | 0 | 0 | 0 | 0 | 1 | 0 | 16 | 1051275525
| PP |  | Potrubí z trubek polypropylenových spojovaných svařováním z jednovrstvého PP-RCT S4 (PN 10) D 50/5,6 | [14 empty] | PP | 2
| Online PSC |  | https://podminky.urs.cz/item/CS_URS_2025_02/722175026 | [14 empty] | Online PSC | 2
| VV |  | 20+10+2 |  | 32 | [12 empty] | VV | 2 | 2 | True | 1 | ROZPOCET
97 | K | 722181251 | Ochrana vodovodního potrubí přilepenými termoizolačními trubicemi z PE tl přes 20 do 25 mm DN do 22 mm | m | 291 |  | 0 | CS ÚRS 2025 02 |  | základní | 0.118 | 34.338 | 0.0002 | 0.0582 | 0 | 0 | 16 | K | 2 |  |  |  | ROZPOCET | 0 | 0 | 0 | 0 | 0 | 1 | 0 | 16 | -188978118
| PP |  | Ochrana potrubí termoizolačními trubicemi z pěnového polyetylenu PE přilepenými v příčných a podélných spojích, tloušťky izolace přes 20 do 25 mm, vnitřního průměru izolace DN do 22 mm | [14 empty] | PP | 2
| Online PSC |  | https://podminky.urs.cz/item/CS_URS_2025_02/722181251 | [14 empty] | Online PSC | 2
| VV |  | 291 |  | 291 | [12 empty] | VV | 2 | 2 | True | 1 | ROZPOCET
98 | K | 722181252 | Ochrana vodovodního potrubí přilepenými termoizolačními trubicemi z PE tl přes 20 do 25 mm DN přes 22 do 45 mm | m | 511 |  | 0 | CS ÚRS 2025 02 |  | základní | 0.118 | 60.298 | 0.00024 | 0.12264 | 0 | 0 | 16 | K | 2 |  |  |  | ROZPOCET | 0 | 0 | 0 | 0 | 0 | 1 | 0 | 16 | 1335043667
| PP |  | Ochrana potrubí termoizolačními trubicemi z pěnového polyetylenu PE přilepenými v příčných a podélných spojích, tloušťky izolace přes 20 do 25 mm, vnitřního průměru izolace DN přes 22 do 45 mm | [14 empty] | PP | 2
| Online PSC |  | https://podminky.urs.cz/item/CS_URS_2025_02/722181252 | [14 empty] | Online PSC | 2
| VV |  | 25+40+290+124+32 |  | 511 | [12 empty] | VV | 2 | 2 | True | 1 | ROZPOCET
99 | K | 722181253 | Ochrana vodovodního potrubí přilepenými termoizolačními trubicemi z PE tl přes 20 do 25 mm DN přes 45 do 63 mm | m | 32 |  | 0 | CS ÚRS 2025 02 |  | základní | 0.118 | 3.776 | 0.00027 | 0.00864 | 0 | 0 | 16 | K | 2 |  |  |  | ROZPOCET | 0 | 0 | 0 | 0 | 0 | 1 | 0 | 16 | 942201541
| PP |  | Ochrana potrubí termoizolačními trubicemi z pěnového polyetylenu PE přilepenými v příčných a podélných spojích, tloušťky izolace přes 20 do 25 mm, vnitřního průměru izolace DN přes 45 do 63 mm | [14 empty] | PP | 2
| Online PSC |  | https://podminky.urs.cz/item/CS_URS_2025_02/722181253 | [14 empty] | Online PSC | 2
100 | K | 722182011 | Podpůrný žlab pro potrubí D 20 | m | 120 |  | 0 | CS ÚRS 2025 02 |  | základní | 0.017 | 2.04 | 0.00019 | 0.0228 | 0 | 0 | 16 | K | 2 |  |  |  | ROZPOCET | 0 | 0 | 0 | 0 | 0 | 1 | 0 | 16 | 2064892151
| PP |  | Podpůrný žlab pro potrubí průměru D 20 | [14 empty] | PP | 2
| Online PSC |  | https://podminky.urs.cz/item/CS_URS_2025_02/722182011 | [14 empty] | Online PSC | 2
101 | K | 722182012 | Podpůrný žlab pro potrubí D 25 | m | 120 |  | 0 | CS ÚRS 2025 02 |  | základní | 0.017 | 2.04 | 0.00025 | 0.03 | 0 | 0 | 16 | K | 2 |  |  |  | ROZPOCET | 0 | 0 | 0 | 0 | 0 | 1 | 0 | 16 | 1888127102
| PP |  | Podpůrný žlab pro potrubí průměru D 25 | [14 empty] | PP | 2
| Online PSC |  | https://podminky.urs.cz/item/CS_URS_2025_02/722182012 | [14 empty] | Online PSC | 2
102 | K | 722182013 | Podpůrný žlab pro potrubí D 32 | m | 120 |  | 0 | CS ÚRS 2025 02 |  | základní | 0.017 | 2.04 | 0.00026 | 0.0312 | 0 | 0 | 16 | K | 2 |  |  |  | ROZPOCET | 0 | 0 | 0 | 0 | 0 | 1 | 0 | 16 | -1234007754
| PP |  | Podpůrný žlab pro potrubí průměru D 32 | [14 empty] | PP | 2
| Online PSC |  | https://podminky.urs.cz/item/CS_URS_2025_02/722182013 | [14 empty] | Online PSC | 2
103 | K | 722182014 | Podpůrný žlab pro potrubí D 40 | m | 120 |  | 0 | CS ÚRS 2025 02 |  | základní | 0.017 | 2.04 | 0.00027 | 0.0324 | 0 | 0 | 16 | K | 2 |  |  |  | ROZPOCET | 0 | 0 | 0 | 0 | 0 | 1 | 0 | 16 | 1186403353
| PP |  | Podpůrný žlab pro potrubí průměru D 40 | [14 empty] | PP | 2
| Online PSC |  | https://podminky.urs.cz/item/CS_URS_2025_02/722182014 | [14 empty] | Online PSC | 2
104 | K | 722220152 | Nástěnka závitová plastová PPR PN 20 DN 20 x G 1/2" | kus | 76 |  | 0 | CS ÚRS 2025 02 |  | základní | 0.181 | 13.756 | 0.00017 | 0.01292 | 0 | 0 | 16 | K | 2 |  |  |  | ROZPOCET | 0 | 0 | 0 | 0 | 0 | 1 | 0 | 16 | 429915190
| PP |  | Armatury s jedním závitem nástěnky plastové (PPR) PN 20 (SDR 6) DN 20 x G 1/2" | [14 empty] | PP | 2
| Online PSC |  | https://podminky.urs.cz/item/CS_URS_2025_02/722220152 | [14 empty] | Online PSC | 2
| VV |  | 36+20+20 |  | 76 | [12 empty] | VV | 2 | 2 | True | 1 | ROZPOCET
105 | K | 722220236 | Přechodka dGK PPR PN 20 D 63 x G 2" s kovovým vnitřním závitem | kus | 4 |  | 0 | CS ÚRS 2025 02 |  | základní | 0.205 | 0.82 | 0.00075 | 0.003 | 0 | 0 | 16 | K | 2 |  |  |  | ROZPOCET | 0 | 0 | 0 | 0 | 0 | 1 | 0 | 16 | -1669005246
| PP |  | Armatury s jedním závitem přechodové tvarovky PPR, PN 20 (SDR 6) s kovovým závitem vnitřním přechodky dGK D 63 x G 2" | [14 empty] | PP | 2
| Online PSC |  | https://podminky.urs.cz/item/CS_URS_2025_02/722220236 | [14 empty] | Online PSC | 2
| VV |  | 2+2 |  | 4 | [12 empty] | VV | 2 | 2 | True | 1 | ROZPOCET
106 | K | 722230102 | Ventil přímý G 3/4" se dvěma závity | kus | 8 |  | 0 | CS ÚRS 2025 02 |  | základní | 0.207 | 1.656 | 0.00057 | 0.00456 | 0 | 0 | 16 | K | 2 |  |  |  | ROZPOCET | 0 | 0 | 0 | 0 | 0 | 1 | 0 | 16 | -1315970431
| PP |  | Armatury se dvěma závity ventily přímé G 3/4" | [14 empty] | PP | 2
| Online PSC |  | https://podminky.urs.cz/item/CS_URS_2025_02/722230102 | [14 empty] | Online PSC | 2
| VV |  | 2+2+2+2 |  | 8 | [12 empty] | VV | 2 | 2 | True | 1 | ROZPOCET
107 | K | 722230103 | Ventil přímý G 1" se dvěma závity | kus | 8 |  | 0 | CS ÚRS 2025 02 |  | základní | 0.227 | 1.816 | 0.00072 | 0.00576 | 0 | 0 | 16 | K | 2 |  |  |  | ROZPOCET | 0 | 0 | 0 | 0 | 0 | 1 | 0 | 16 | 362250309
| PP |  | Armatury se dvěma závity ventily přímé G 1" | [14 empty] | PP | 2
| Online PSC |  | https://podminky.urs.cz/item/CS_URS_2025_02/722230103 | [14 empty] | Online PSC | 2
108 | K | 722230105 | Ventil přímý G 6/4" se dvěma závity | kus | 2 |  | 0 | CS ÚRS 2025 02 |  | základní | 0.352 | 0.704 | 0.00152 | 0.00304 | 0 | 0 | 16 | K | 2 |  |  |  | ROZPOCET | 0 | 0 | 0 | 0 | 0 | 1 | 0 | 16 | 1578625547
| PP |  | Armatury se dvěma závity ventily přímé G 6/4" | [14 empty] | PP | 2
| Online PSC |  | https://podminky.urs.cz/item/CS_URS_2025_02/722230105 | [14 empty] | Online PSC | 2
109 | K | 722230106 | Ventil přímý G 2" se dvěma závity | kus | 2 |  | 0 | CS ÚRS 2025 02 |  | základní | 0.424 | 0.848 | 0.00262 | 0.00524 | 0 | 0 | 16 | K | 2 |  |  |  | ROZPOCET | 0 | 0 | 0 | 0 | 0 | 1 | 0 | 16 | -1175154646
| PP |  | Armatury se dvěma závity ventily přímé G 2" | [14 empty] | PP | 2
| Online PSC |  | https://podminky.urs.cz/item/CS_URS_2025_02/722230106 | [14 empty] | Online PSC | 2
110 | K | 722231074 | Ventil zpětný mosazný G 1" PN 10 do 110°C se dvěma závity | kus | 2 |  | 0 | CS ÚRS 2025 02 |  | základní | 0.227 | 0.454 | 0.00052 | 0.00104 | 0 | 0 | 16 | K | 2 |  |  |  | ROZPOCET | 0 | 0 | 0 | 0 | 0 | 1 | 0 | 16 | -1336487328
| PP |  | Armatury se dvěma závity ventily zpětné mosazné PN 10 do 110°C G 1" | [14 empty] | PP | 2
| Online PSC |  | https://podminky.urs.cz/item/CS_URS_2025_02/722231074 | [14 empty] | Online PSC | 2
111 | K | 722231142 | Ventil závitový pojistný rohový G 3/4" | kus | 1 |  | 0 | CS ÚRS 2025 02 |  | základní | 0.207 | 0.207 | 0.00047 | 0.00047 | 0 | 0 | 16 | K | 2 |  |  |  | ROZPOCET | 0 | 0 | 0 | 0 | 0 | 1 | 0 | 16 | 1770667056
| PP |  | Armatury se dvěma závity ventily pojistné rohové G 3/4" | [14 empty] | PP | 2
| Online PSC |  | https://podminky.urs.cz/item/CS_URS_2025_02/722231142 | [14 empty] | Online PSC | 2
112 | K | 722232045 | Kohout kulový přímý G 1" PN 42 do 185°C vnitřní závit | kus | 6 |  | 0 | CS ÚRS 2025 02 |  | základní | 0.22 | 1.32 | 0.0005 | 0.003 | 0 | 0 | 16 | K | 2 |  |  |  | ROZPOCET | 0 | 0 | 0 | 0 | 0 | 1 | 0 | 16 | 1091573231
| PP |  | Armatury se dvěma závity kulové kohouty PN 42 do 185 °C přímé vnitřní závit G 1" | [14 empty] | PP | 2
| Online PSC |  | https://podminky.urs.cz/item/CS_URS_2025_02/722232045 | [14 empty] | Online PSC | 2
113 | K | 722232505 | Potrubní oddělovač G 6/4" PN 10 do 65°C vnější závit | kus | 1 |  | 0 | CS ÚRS 2025 02 |  | základní | 0.351 | 0.351 | 0.00562 | 0.00562 | 0 | 0 | 16 | K | 2 |  |  |  | ROZPOCET | 0 | 0 | 0 | 0 | 0 | 1 | 0 | 16 | 1408810591
| PP |  | Armatury se dvěma závity potrubní oddělovače vnější závit PN 10 do 65 °C G 6/4" | [14 empty] | PP | 2
| Online PSC |  | https://podminky.urs.cz/item/CS_URS_2025_02/722232505 | [14 empty] | Online PSC | 2
114 | K | 722234234 | Úprava vody magnetická G 6/4" PN 10 do 100°C se dvěma závity | kus | 1 |  | 0 | CS ÚRS 2025 02 |  | základní | 0.704 | 0.704 | 0.00138 | 0.00138 | 0 | 0 | 16 | K | 2 |  |  |  | ROZPOCET | 0 | 0 | 0 | 0 | 0 | 1 | 0 | 16 | -1448538213
| PP |  | Armatury se dvěma závity zařízení pro magnetickou úpravu vody PN 10 do 100°C G 6/4" | [14 empty] | PP | 2
| Online PSC |  | https://podminky.urs.cz/item/CS_URS_2025_02/722234234 | [14 empty] | Online PSC | 2
115 | K | 722234265 | Filtr mosazný G 1" PN 20 do 80°C s 2x vnitřním závitem | kus | 1 |  | 0 | CS ÚRS 2025 02 |  | základní | 0.22 | 0.22 | 0.00031 | 0.00031 | 0 | 0 | 16 | K | 2 |  |  |  | ROZPOCET | 0 | 0 | 0 | 0 | 0 | 1 | 0 | 16 | 304171376
| PP |  | Armatury se dvěma závity filtry mosazný PN 20 do 80 °C G 1" | [14 empty] | PP | 2
| Online PSC |  | https://podminky.urs.cz/item/CS_URS_2025_02/722234265 | [14 empty] | Online PSC | 2
116 | K | 722240101 | Ventily plastové PPR přímé DN 20 | kus | 28 |  | 0 | CS ÚRS 2025 02 |  | základní | 0.204 | 5.712 | 0.00076 | 0.02128 | 0 | 0 | 16 | K | 2 |  |  |  | ROZPOCET | 0 | 0 | 0 | 0 | 0 | 1 | 0 | 16 | -1606279944
| PP |  | Armatury z plastických hmot ventily (PPR) přímé DN 20 | [14 empty] | PP | 2
| Online PSC |  | https://podminky.urs.cz/item/CS_URS_2025_02/722240101 | [14 empty] | Online PSC | 2
| VV |  | 2+2+24 |  | 28 | [12 empty] | VV | 2 | 2 | True | 1 | ROZPOCET
117 | K | 722240102 | Ventily plastové PPR přímé DN 25 | kus | 16 |  | 0 | CS ÚRS 2025 02 |  | základní | 0.225 | 3.6 | 0.00095 | 0.0152 | 0 | 0 | 16 | K | 2 |  |  |  | ROZPOCET | 0 | 0 | 0 | 0 | 0 | 1 | 0 | 16 | -1127131971
| PP |  | Armatury z plastických hmot ventily (PPR) přímé DN 25 | [14 empty] | PP | 2
| Online PSC |  | https://podminky.urs.cz/item/CS_URS_2025_02/722240102 | [14 empty] | Online PSC | 2
| VV |  | 8+8 |  | 16 | [12 empty] | VV | 2 | 2 | True | 1 | ROZPOCET
118 | K | 722250132 | Hydrantový systém s tvarově stálou hadicí D 25 x 20 m celoplechový D19 | soubor | 1 |  | 0 | CS ÚRS 2025 02 |  | základní | 1.03 | 1.03 | 0.02813 | 0.02813 | 0 | 0 | 16 | K | 2 |  |  |  | ROZPOCET | 0 | 0 | 0 | 0 | 0 | 1 | 0 | 16 | -1169022353
| PP |  | Požární příslušenství a armatury hydrantový systém s tvarově stálou hadicí celoplechový D 25 x 20 m | [14 empty] | PP | 2
| Online PSC |  | https://podminky.urs.cz/item/CS_URS_2025_02/722250132 | [14 empty] | Online PSC | 2
119 | K | 722270104 | Sestava vodoměrová závitová G 6/4" | soubor | 1 |  | 0 | CS ÚRS 2025 02 |  | základní | 1.7 | 1.7 | 0.00808 | 0.00808 | 0 | 0 | 16 | K | 2 |  |  |  | ROZPOCET | 0 | 0 | 0 | 0 | 0 | 1 | 0 | 16 | 1755928114
| PP |  | Vodoměrové sestavy závitové G 6/4" | [14 empty] | PP | 2
| Online PSC |  | https://podminky.urs.cz/item/CS_URS_2025_02/722270104 | [14 empty] | Online PSC | 2
120 | K | 722290226 | Zkouška těsnosti vodovodního potrubí závitového DN do 50 | m | 95 |  | 0 | CS ÚRS 2025 02 |  | základní | 0.067 | 6.365 | 0.00019 | 0.01805 | 0 | 0 | 16 | K | 2 |  |  |  | ROZPOCET | 0 | 0 | 0 | 0 | 0 | 1 | 0 | 16 | -123921533
| PP |  | Zkoušky, proplach a desinfekce vodovodního potrubí zkoušky těsnosti vodovodního potrubí závitového do DN 50 | [14 empty] | PP | 2
| Online PSC |  | https://podminky.urs.cz/item/CS_URS_2025_02/722290226 | [14 empty] | Online PSC | 2
121 | K | 722290234 | Proplach a dezinfekce vodovodního potrubí DN do 80 | m | 897 |  | 0 | CS ÚRS 2025 02 |  | základní | 0.082 | 73.554 | 1e-05 | 0.00897 | 0 | 0 | 16 | K | 2 |  |  |  | ROZPOCET | 0 | 0 | 0 | 0 | 0 | 1 | 0 | 16 | -524937670
| PP |  | Zkoušky, proplach a desinfekce vodovodního potrubí proplach a desinfekce vodovodního potrubí do DN 80 | [14 empty] | PP | 2
| Online PSC |  | https://podminky.urs.cz/item/CS_URS_2025_02/722290234 | [14 empty] | Online PSC | 2
122 | K | 722290246 | Zkouška těsnosti vodovodního potrubí plastového DN do 40 | m | 802 |  | 0 | CS ÚRS 2025 02 |  | základní | 0.067 | 53.734 | 2e-05 | 0.01604 | 0 | 0 | 16 | K | 2 |  |  |  | ROZPOCET | 0 | 0 | 0 | 0 | 0 | 1 | 0 | 16 | 698699619
| PP |  | Zkoušky, proplach a desinfekce vodovodního potrubí zkoušky těsnosti vodovodního potrubí plastového do DN 40 | [14 empty] | PP | 2
| Online PSC |  | https://podminky.urs.cz/item/CS_URS_2025_02/722290246 | [14 empty] | Online PSC | 2
| VV |  | 291+511 |  | 802 | [12 empty] | VV | 2 | 2 | True | 1 | ROZPOCET
123 | K | 722290249 | Zkouška těsnosti vodovodního potrubí plastového DN přes 40 do 90 | m | 64 |  | 0 | CS ÚRS 2025 02 |  | základní | 0.136 | 8.704 | 6e-05 | 0.00384 | 0 | 0 | 16 | K | 2 |  |  |  | ROZPOCET | 0 | 0 | 0 | 0 | 0 | 1 | 0 | 16 | 589562150
| PP |  | Zkoušky, proplach a desinfekce vodovodního potrubí zkoušky těsnosti vodovodního potrubí plastového přes DN 40 do DN 90 | [14 empty] | PP | 2
| Online PSC |  | https://podminky.urs.cz/item/CS_URS_2025_02/722290249 | [14 empty] | Online PSC | 2
124 | K | X722021 | Propoj se stávajícím potrubím OC50 v suterénu stávající skoly | kus | 1 |  | 0 |  |  | základní | 0 | 0 | 0 | 0 | 0 | 0 | 16 | K | 2 |  |  |  | ROZPOCET | 0 | 0 | 0 | 0 | 0 | 1 | 0 | 16 | -416433746
| PP |  | Propoj se stávajícím potrubím OC50 v suterénu stávající skoly | [14 empty] | PP | 2
125 | K | X722022 | Propojení se stáv PE d63 , vyvedení do podlahy přes elektrotvarovku PE d63 el. kol. 90°, komplet D+M | kus | 1 |  | 0 |  |  | základní | 0 | 0 | 0 | 0 | 0 | 0 | 16 | K | 2 |  |  |  | ROZPOCET | 0 | 0 | 0 | 0 | 0 | 1 | 0 | 16 | 1684096649
| PP |  | Propojení se stáv PE d63 , vyvedení do podlahy přes elektrotvarovku PE d63 el. kol. 90°, komplet D+M | [14 empty] | PP | 2
| D | 725 | Zdravotechnika - zařizovací předměty |  |  |  | 0 |  |  |  |  | 88.013 |  | 0.5253 |  | 0 | 2 | D | 1 |  |  |  | ROZPOCET | [6 empty] | 0
126 | K | 725111132 | Splachovač nádržkový plastový nízkopoložený nebo vysokopoložený | soubor | 3 |  | 0 | CS ÚRS 2025 02 |  | základní | 1.1 | 3.3 | 0.00371 | 0.01113 | 0 | 0 | 16 | K | 2 |  |  |  | ROZPOCET | 0 | 0 | 0 | 0 | 0 | 1 | 0 | 16 | -2104824906
| PP |  | Zařízení záchodů splachovače nádržkové plastové nízkopoložené nebo vysokopoložené | [14 empty] | PP | 2
| Online PSC |  | https://podminky.urs.cz/item/CS_URS_2025_02/725111132 | [14 empty] | Online PSC | 2
127 | K | 725112171 | Kombi klozet s hlubokým splachováním odpad vodorovný | soubor | 4 |  | 0 | CS ÚRS 2025 02 |  | základní | 1.4 | 5.6 | 0.02944 | 0.11776 | 0 | 0 | 16 | K | 2 |  |  |  | ROZPOCET | 0 | 0 | 0 | 0 | 0 | 1 | 0 | 16 | 710691666
| PP |  | Zařízení záchodů kombi klozety s hlubokým splachováním odpad vodorovný | [14 empty] | PP | 2
| Online PSC |  | https://podminky.urs.cz/item/CS_URS_2025_02/725112171 | [14 empty] | Online PSC | 2
| VV |  | 2+2 |  | 4 | [12 empty] | VV | 2 | 2 | True | 1 | ROZPOCET
128 | K | 725112173 | Kombi klozet s hlubokým splachováním pro handicapované odpad svislý | soubor | 1 |  | 0 | CS ÚRS 2025 02 |  | základní | 1.4 | 1.4 | 0.04103 | 0.04103 | 0 | 0 | 16 | K | 2 |  |  |  | ROZPOCET | 0 | 0 | 0 | 0 | 0 | 1 | 0 | 16 | 1106023083
| PP |  | Zařízení záchodů kombi klozety s hlubokým splachováním pro handicapované odpad svislý | [14 empty] | PP | 2
| Online PSC |  | https://podminky.urs.cz/item/CS_URS_2025_02/725112173 | [14 empty] | Online PSC | 2
129 | K | 725121527 | Pisoárový záchodek automatický s integrovaným napájecím zdrojem | soubor | 1 |  | 0 | CS ÚRS 2025 02 |  | základní | 1.5 | 1.5 | 0.01908 | 0.01908 | 0 | 0 | 16 | K | 2 |  |  |  | ROZPOCET | 0 | 0 | 0 | 0 | 0 | 1 | 0 | 16 | 330699880
| PP |  | Pisoárové záchodky keramické automatické s integrovaným napájecím zdrojem | [14 empty] | PP | 2
| Online PSC |  | https://podminky.urs.cz/item/CS_URS_2025_02/725121527 | [14 empty] | Online PSC | 2
130 | K | 725211602 | Umyvadlo keramické bílé šířky 550 mm bez krytu na sifon připevněné na stěnu šrouby | soubor | 6 |  | 0 | CS ÚRS 2025 02 |  | základní | 1.1 | 6.6 | 0.01547 | 0.09282 | 0 | 0 | 16 | K | 2 |  |  |  | ROZPOCET | 0 | 0 | 0 | 0 | 0 | 1 | 0 | 16 | 953964231
| PP |  | Umyvadla keramická bílá bez výtokových armatur připevněná na stěnu šrouby bez sloupu nebo krytu na sifon, šířka umyvadla 550 mm | [14 empty] | PP | 2
| Online PSC |  | https://podminky.urs.cz/item/CS_URS_2025_02/725211602 | [14 empty] | Online PSC | 2
| VV |  | U v gastru | [14 empty] | VV | 2 | 1 | True | 0 | ROZPOCET
| VV |  | 1 |  | 1 | [12 empty] | VV | 2 | 2 | True | 0 | ROZPOCET
| VV |  | U v zázemí | [14 empty] | VV | 2 | 1 | True | 0 | ROZPOCET
| VV |  | 3 |  | 3 | [12 empty] | VV | 2 | 2 | True | 0 | ROZPOCET
| VV |  | U v jídelně | [14 empty] | VV | 2 | 1 | True | 0 | ROZPOCET
| VV |  | 2 |  | 2 | [12 empty] | VV | 2 | 2 | True | 0 | ROZPOCET
| VV |  | Součet |  | 6 | [12 empty] | VV | 2 | 4 | True | 1 | ROZPOCET
131 | K | 725211651 | Umyvadlo keramické bílé polozápustné šířky 560 mm připevněné do desky | soubor | 4 |  | 0 | CS ÚRS 2025 02 |  | základní | 1.1 | 4.4 | 0.01263 | 0.05052 | 0 | 0 | 16 | K | 2 |  |  |  | ROZPOCET | 0 | 0 | 0 | 0 | 0 | 1 | 0 | 16 | -1979049227
| PP |  | Umyvadla keramická bílá bez výtokových armatur do desky polozápustná, šířky umyvadla 560 mm | [14 empty] | PP | 2
| Online PSC |  | https://podminky.urs.cz/item/CS_URS_2025_02/725211651 | [14 empty] | Online PSC | 2
| VV |  | Ud | [14 empty] | VV | 2 | 1 | True | 0 | ROZPOCET
| VV |  | 2+2 |  | 4 | [12 empty] | VV | 2 | 2 | True | 1 | ROZPOCET
132 | K | 725211681 | Umyvadlo keramické bílé zdravotní šířky 640 mm připevněné na stěnu šrouby | soubor | 1 |  | 0 | CS ÚRS 2025 02 |  | základní | 1.1 | 1.1 | 0.01971 | 0.01971 | 0 | 0 | 16 | K | 2 |  |  |  | ROZPOCET | 0 | 0 | 0 | 0 | 0 | 1 | 0 | 16 | 1143347731
| PP |  | Umyvadla keramická bílá bez výtokových armatur připevněná na stěnu šrouby zdravotní, šířka umyvadla 640 mm | [14 empty] | PP | 2
| Online PSC |  | https://podminky.urs.cz/item/CS_URS_2025_02/725211681 | [14 empty] | Online PSC | 2
133 | K | 725241213 | Vanička sprchová z litého polymermramoru čtvercová 900x900 mm | soubor | 1 |  | 0 | CS ÚRS 2025 02 |  | základní | 2.54 | 2.54 | 0.03548 | 0.03548 | 0 | 0 | 16 | K | 2 |  |  |  | ROZPOCET | 0 | 0 | 0 | 0 | 0 | 1 | 0 | 16 | -179567879
| PP |  | Sprchové vaničky z litého polymermramoru čtvercové 900x900 mm | [14 empty] | PP | 2
| Online PSC |  | https://podminky.urs.cz/item/CS_URS_2025_02/725241213 | [14 empty] | Online PSC | 2
134 | K | 725244123 | Dveře sprchové rámové se skleněnou výplní tl. 5 mm otvíravé dvoukřídlové do niky na vaničku šířky 900 mm | soubor | 1 |  | 0 | CS ÚRS 2025 02 |  | základní | 2.88 | 2.88 | 0.0211 | 0.0211 | 0 | 0 | 16 | K | 2 |  |  |  | ROZPOCET | 0 | 0 | 0 | 0 | 0 | 1 | 0 | 16 | 714738576
| PP |  | Sprchové dveře a zástěny dveře sprchové do niky rámové se skleněnou výplní tl. 5 mm otvíravé dvoukřídlové, na vaničku šířky 900 mm | [14 empty] | PP | 2
| Online PSC |  | https://podminky.urs.cz/item/CS_URS_2025_02/725244123 | [14 empty] | Online PSC | 2
135 | K | 725311121 | Dřez jednoduchý nerezový se zápachovou uzávěrkou s odkapávací plochou 560x480 mm a miskou | soubor | 2 |  | 0 | CS ÚRS 2025 02 |  | základní | 0.85 | 1.7 | 0.00506 | 0.01012 | 0 | 0 | 16 | K | 2 |  |  |  | ROZPOCET | 0 | 0 | 0 | 0 | 0 | 1 | 0 | 16 | 1068161552
| PP |  | Dřezy bez výtokových armatur jednoduché se zápachovou uzávěrkou nerezové s odkapávací plochou 560x480 mm a miskou | [14 empty] | PP | 2
| Online PSC |  | https://podminky.urs.cz/item/CS_URS_2025_02/725311121 | [14 empty] | Online PSC | 2
136 | K | 725331111 | Výlevka bez výtokových armatur keramická se sklopnou plastovou mřížkou stojící výšky 425 mm | soubor | 3 |  | 0 | CS ÚRS 2025 02 |  | základní | 1.5 | 4.5 | 0.01525 | 0.04575 | 0 | 0 | 16 | K | 2 |  |  |  | ROZPOCET | 0 | 0 | 0 | 0 | 0 | 1 | 0 | 16 | -1722415210
| PP |  | Výlevky bez výtokových armatur a splachovací nádrže keramické se sklopnou plastovou mřížkou stojící, výšky 460 mm | [14 empty] | PP | 2
| Online PSC |  | https://podminky.urs.cz/item/CS_URS_2025_02/725331111 | [14 empty] | Online PSC | 2
137 | K | 725813111 | Ventil rohový bez připojovací trubičky nebo flexi hadičky G 1/2" | soubor | 34 |  | 0 | CS ÚRS 2025 02 |  | základní | 0.227 | 7.718 | 0.00024 | 0.00816 | 0 | 0 | 16 | K | 2 |  |  |  | ROZPOCET | 0 | 0 | 0 | 0 | 0 | 1 | 0 | 16 | -2018554739
| PP |  | Ventily rohové bez připojovací trubičky nebo flexi hadičky G 1/2" | [14 empty] | PP | 2
| Online PSC |  | https://podminky.urs.cz/item/CS_URS_2025_02/725813111 | [14 empty] | Online PSC | 2
| VV |  | 17*2 |  | 34 | [12 empty] | VV | 2 | 2 | True | 1 | ROZPOCET
138 | K | 725821323 | Baterie dřezová nástěnná klasická s otáčivým kulatým ústím a délkou ramínka 300 mm | soubor | 3 |  | 0 | CS ÚRS 2025 02 |  | základní | 0.2 | 0.6 | 0.00125 | 0.00375 | 0 | 0 | 16 | K | 2 |  |  |  | ROZPOCET | 0 | 0 | 0 | 0 | 0 | 1 | 0 | 16 | 920948314
| PP |  | Baterie dřezové nástěnné klasické s otáčivým kulatým ústím a délkou ramínka 300 mm | [14 empty] | PP | 2
| Online PSC |  | https://podminky.urs.cz/item/CS_URS_2025_02/725821323 | [14 empty] | Online PSC | 2
139 | K | 725821329 | Baterie dřezová stojánková páková s vytahovací sprškou | soubor | 2 |  | 0 | CS ÚRS 2025 02 |  | základní | 0.2 | 0.4 | 0.0018 | 0.0036 | 0 | 0 | 16 | K | 2 |  |  |  | ROZPOCET | 0 | 0 | 0 | 0 | 0 | 1 | 0 | 16 | -305014114
| PP |  | Baterie dřezové stojánkové pákové s otáčivým ústím a délkou ramínka s vytahovací sprškou | [14 empty] | PP | 2
| Online PSC |  | https://podminky.urs.cz/item/CS_URS_2025_02/725821329 | [14 empty] | Online PSC | 2
140 | K | 725822613 | Baterie umyvadlová stojánková páková s výpustí | soubor | 10 |  | 0 | CS ÚRS 2025 02 |  | základní | 0.2 | 2 | 0.00184 | 0.0184 | 0 | 0 | 16 | K | 2 |  |  |  | ROZPOCET | 0 | 0 | 0 | 0 | 0 | 1 | 0 | 16 | -1529943694
| PP |  | Baterie umyvadlové stojánkové pákové s výpustí | [14 empty] | PP | 2
| Online PSC |  | https://podminky.urs.cz/item/CS_URS_2025_02/725822613 | [14 empty] | Online PSC | 2
141 | K | 725829121 | Montáž baterie umyvadlové nástěnné pákové a klasické ostatní typ | kus | 3 |  | 0 | CS ÚRS 2025 02 |  | základní | 0.3 | 0.9 | 0.00016 | 0.00048 | 0 | 0 | 16 | K | 2 |  |  |  | ROZPOCET | 0 | 0 | 0 | 0 | 0 | 1 | 0 | 16 | -739996870
| PP |  | Baterie umyvadlové montáž ostatních typů nástěnných pákových nebo klasických | [14 empty] | PP | 2
| Online PSC |  | https://podminky.urs.cz/item/CS_URS_2025_02/725829121 | [14 empty] | Online PSC | 2
| VV |  | pro výlevku | [14 empty] | VV | 2 | 1 | True | 0 | ROZPOCET
| VV |  | 3 |  | 3 | [12 empty] | VV | 2 | 2 | True | 1 | ROZPOCET
142 | M | 55145615 | baterie umyvadlová nástěnná páková 150mm chrom | kus | 3 |  | 0 | CS ÚRS 2025 02 |  | základní | 0 | 0 | 0.002 | 0.006 | 0 | 0 | 32 | M | 2 |  |  |  | ROZPOCET | 0 | 0 | 0 | 0 | 0 | 1 | 0 | 16 | -1843462200
| PP |  | baterie umyvadlová nástěnná páková 150mm chrom | [14 empty] | PP | 2
143 | K | 725829131 | Montáž baterie umyvadlové stojánkové G 1/2" ostatní typ | kus | 1 |  | 0 | CS ÚRS 2025 02 |  | základní | 0.32 | 0.32 | 4e-05 | 4e-05 | 0 | 0 | 16 | K | 2 |  |  |  | ROZPOCET | 0 | 0 | 0 | 0 | 0 | 1 | 0 | 16 | -499230006
| PP |  | Baterie umyvadlové montáž ostatních typů stojánkových G 1/2" | [14 empty] | PP | 2
| Online PSC |  | https://podminky.urs.cz/item/CS_URS_2025_02/725829131 | [14 empty] | Online PSC | 2
| VV |  | pro imobilní | [14 empty] | VV | 2 | 1 | True | 0 | ROZPOCET
| VV |  | 1 |  | 1 | [12 empty] | VV | 2 | 2 | True | 1 | ROZPOCET
144 | M | 55145691 | baterie umyvadlová stojánková páková výtok 100 mm s tlačným uzávěrem odpadu 5/4" chrom | kus | 1 |  | 0 | CS ÚRS 2025 02 |  | základní | 0 | 0 | 0.00183 | 0.00183 | 0 | 0 | 32 | M | 2 |  |  |  | ROZPOCET | 0 | 0 | 0 | 0 | 0 | 1 | 0 | 16 | -129399954
| PP |  | baterie umyvadlová stojánková páková výtok 100 mm s tlačným uzávěrem odpadu 5/4" chrom s prodlouženou ručkou pro imobilní | [14 empty] | PP | 2
145 | K | 725849411 | Montáž baterie sprchové nástěnná s nastavitelnou výškou sprchy | kus | 1 |  | 0 | CS ÚRS 2025 02 |  | základní | 0.655 | 0.655 | 0.00014 | 0.00014 | 0 | 0 | 16 | K | 2 |  |  |  | ROZPOCET | 0 | 0 | 0 | 0 | 0 | 1 | 0 | 16 | 1414167321
| PP |  | Baterie sprchové montáž nástěnných baterií s nastavitelnou výškou sprchy | [14 empty] | PP | 2
| Online PSC |  | https://podminky.urs.cz/item/CS_URS_2025_02/725849411 | [14 empty] | Online PSC | 2
146 | M | 55145590 | baterie sprchová páková včetně sprchové soupravy 150mm chrom | kus | 1 |  | 0 | CS ÚRS 2025 02 |  | základní | 0 | 0 | 0.00538 | 0.00538 | 0 | 0 | 32 | M | 2 |  |  |  | ROZPOCET | 0 | 0 | 0 | 0 | 0 | 1 | 0 | 16 | -1449032977
| PP |  | baterie sprchová páková včetně sprchové soupravy 150mm chrom | [14 empty] | PP | 2
147 | K | 725980123 | Dvířka 30/30 | kus | 42 |  | 0 | CS ÚRS 2025 02 |  | základní | 0.95 | 39.9 | 0.00031 | 0.01302 | 0 | 0 | 16 | K | 2 |  |  |  | ROZPOCET | 0 | 0 | 0 | 0 | 0 | 1 | 0 | 16 | 1589643916
| PP |  | Dvířka 30/30 | [14 empty] | PP | 2
| Online PSC |  | https://podminky.urs.cz/item/CS_URS_2025_02/725980123 | [14 empty] | Online PSC | 2
| VV |  | 15+1+4+8+6+8 |  | 42 | [12 empty] | VV | 2 | 2 | True | 1 | ROZPOCET
| D | 726 | Zdravotechnika - předstěnové instalace |  |  |  | 0 |  |  |  |  | 19.45 |  | 0.1162 |  | 0 | 2 | D | 1 |  |  |  | ROZPOCET | [6 empty] | 0
148 | K | 726131002 | Instalační předstěna pro umyvadlo do v 1120 mm pro tělesně postižené do lehkých stěn s kovovou kcí | soubor | 1 |  | 0 | CS ÚRS 2025 02 |  | základní | 1.7 | 1.7 | 0.012 | 0.012 | 0 | 0 | 16 | K | 2 |  |  |  | ROZPOCET | 0 | 0 | 0 | 0 | 0 | 1 | 0 | 16 | 1406822355
| PP |  | Předstěnové instalační systémy do lehkých stěn s kovovou konstrukcí pro umyvadla stavební výšky do 1120 mm pro tělesně postižené | [14 empty] | PP | 2
| Online PSC |  | https://podminky.urs.cz/item/CS_URS_2025_02/726131002 | [14 empty] | Online PSC | 2
149 | K | 726131031 | Instalační předstěna pro podpěry a madla v 1120 mm do lehkých stěn s kovovou kcí | soubor | 1 |  | 0 | CS ÚRS 2025 02 |  | základní | 1 | 1 | 0.0117 | 0.0117 | 0 | 0 | 16 | K | 2 |  |  |  | ROZPOCET | 0 | 0 | 0 | 0 | 0 | 1 | 0 | 16 | -1087186598
| PP |  | Předstěnové instalační systémy do lehkých stěn s kovovou konstrukcí pro podpěrné prvky a madla stavební výška 1120 mm | [14 empty] | PP | 2
| Online PSC |  | https://podminky.urs.cz/item/CS_URS_2025_02/726131031 | [14 empty] | Online PSC | 2
150 | K | 726131041 | Instalační předstěna pro klozet závěsný v 1120 mm s ovládáním zepředu do lehkých stěn s kovovou kcí | soubor | 4 |  | 0 | CS ÚRS 2025 02 |  | základní | 2.5 | 10 | 0.01665 | 0.0666 | 0 | 0 | 16 | K | 2 |  |  |  | ROZPOCET | 0 | 0 | 0 | 0 | 0 | 1 | 0 | 16 | 14556167
| PP |  | Předstěnové instalační systémy do lehkých stěn s kovovou konstrukcí pro závěsné klozety ovládání zepředu, stavební výšky 1120 mm | [14 empty] | PP | 2
| Online PSC |  | https://podminky.urs.cz/item/CS_URS_2025_02/726131041 | [14 empty] | Online PSC | 2
151 | K | 726131043 | Instalační předstěna pro klozet závěsný v 1120 mm s ovládáním zepředu pro postižené do stěn s kov kcí | soubor | 1 |  | 0 | CS ÚRS 2025 02 |  | základní | 2.5 | 2.5 | 0.01765 | 0.01765 | 0 | 0 | 16 | K | 2 |  |  |  | ROZPOCET | 0 | 0 | 0 | 0 | 0 | 1 | 0 | 16 | 1520842865
| PP |  | Předstěnové instalační systémy do lehkých stěn s kovovou konstrukcí pro závěsné klozety ovládání zepředu, stavební výšky 1120 mm pro tělesně postižené | [14 empty] | PP | 2
| Online PSC |  | https://podminky.urs.cz/item/CS_URS_2025_02/726131043 | [14 empty] | Online PSC | 2
152 | K | 726191001 | Zvukoizolační souprava pro klozet a bidet | soubor | 5 |  | 0 | CS ÚRS 2025 02 |  | základní | 0.1 | 0.5 | 0.00015 | 0.00075 | 0 | 0 | 16 | K | 2 |  |  |  | ROZPOCET | 0 | 0 | 0 | 0 | 0 | 1 | 0 | 16 | -690368203
| PP |  | Ostatní příslušenství instalačních systémů zvukoizolační souprava pro WC a bidet | [14 empty] | PP | 2
| Online PSC |  | https://podminky.urs.cz/item/CS_URS_2025_02/726191001 | [14 empty] | Online PSC | 2
153 | K | 726191002 | Souprava pro předstěnovou montáž | soubor | 5 |  | 0 | CS ÚRS 2025 02 |  | základní | 0.5 | 2.5 | 0.0005 | 0.0025 | 0 | 0 | 16 | K | 2 |  |  |  | ROZPOCET | 0 | 0 | 0 | 0 | 0 | 1 | 0 | 16 | -106490243
| PP |  | Ostatní příslušenství instalačních systémů souprava pro předstěnovou montáž | [14 empty] | PP | 2
| Online PSC |  | https://podminky.urs.cz/item/CS_URS_2025_02/726191002 | [14 empty] | Online PSC | 2
154 | K | 726191011 | Ovládací tlačítko WC pro montáž do předstěnových konstrukcí | soubor | 5 |  | 0 | CS ÚRS 2025 02 |  | základní | 0.25 | 1.25 | 0 | 0 | 0 | 0 | 16 | K | 2 |  |  |  | ROZPOCET | 0 | 0 | 0 | 0 | 0 | 1 | 0 | 16 | 1924908124
| PP |  | Ostatní příslušenství instalačních systémů montáž ovládacích tlačítek k WC | [14 empty] | PP | 2
| Online PSC |  | https://podminky.urs.cz/item/CS_URS_2025_02/726191011 | [14 empty] | Online PSC | 2
155 | M | 55281792 | tlačítko pro ovládání WC zepředu, chrom, Stop splachování, 246x164mm | kus | 5 |  | 0 | CS ÚRS 2025 02 |  | základní | 0 | 0 | 0.001 | 0.005 | 0 | 0 | 32 | M | 2 |  |  |  | ROZPOCET | 0 | 0 | 0 | 0 | 0 | 1 | 0 | 16 | 1123495827
| PP |  | tlačítko pro ovládání WC zepředu, chrom, Stop splachování, 246x164mm | [14 empty] | PP | 2
| D | 727 | Zdravotechnika - protipožární ochrana |  |  |  | 0 |  |  |  |  | 12.5 |  | 0.00456 |  | 0 | 2 | D | 1 |  |  |  | ROZPOCET | [6 empty] | 0
156 | K | 727213227 | Trubní ucpávka plastového potrubí bez izolace D 110 mm stropem tl 150 mm požární odolnost EI 120 | kus | 15 |  | 0 | CS ÚRS 2025 02 |  | základní | 0.625 | 9.375 | 0.00021 | 0.00315 | 0 | 0 | 16 | K | 2 |  |  |  | ROZPOCET | 0 | 0 | 0 | 0 | 0 | 1 | 0 | 16 | -1677561372
| PP |  | Protipožární trubní ucpávky plastového potrubí prostup stropem tloušťky 150 mm požární odolnost EI 120 D 110 | [14 empty] | PP | 2
| Online PSC |  | https://podminky.urs.cz/item/CS_URS_2025_02/727213227 | [14 empty] | Online PSC | 2
| VV |  | 10+5 |  | 15 | [12 empty] | VV | 2 | 2 | True | 1 | ROZPOCET
157 | K | 727213228 | Trubní ucpávka plastového potrubí bez izolace D 125 mm stropem tl 150 mm požární odolnost EI 120 | kus | 4 |  | 0 | CS ÚRS 2025 02 |  | základní | 0.625 | 2.5 | 0.00024 | 0.00096 | 0 | 0 | 16 | K | 2 |  |  |  | ROZPOCET | 0 | 0 | 0 | 0 | 0 | 1 | 0 | 16 | -1886501770
| PP |  | Protipožární trubní ucpávky plastového potrubí prostup stropem tloušťky 150 mm požární odolnost EI 120 D 125 | [14 empty] | PP | 2
| Online PSC |  | https://podminky.urs.cz/item/CS_URS_2025_02/727213228 | [14 empty] | Online PSC | 2
| VV |  | 2+2 |  | 4 | [12 empty] | VV | 2 | 2 | True | 1 | ROZPOCET
158 | K | 727213229 | Trubní ucpávka plastového potrubí bez izolace D 160 mm stropem tl 150 mm požární odolnost EI 120 | kus | 1 |  | 0 | CS ÚRS 2025 02 |  | základní | 0.625 | 0.625 | 0.00045 | 0.00045 | 0 | 0 | 16 | K | 2 |  |  |  | ROZPOCET | 0 | 0 | 0 | 0 | 0 | 1 | 0 | 16 | 44419086
| PP |  | Protipožární trubní ucpávky plastového potrubí prostup stropem tloušťky 150 mm požární odolnost EI 120 D 160 | [14 empty] | PP | 2
| Online PSC |  | https://podminky.urs.cz/item/CS_URS_2025_02/727213229 | [14 empty] | Online PSC | 2
| D | 732 | Ústřední vytápění - strojovny |  |  |  | 0 |  |  |  |  | 1.77 |  | 0.02141 |  | 0 | 2 | D | 1 |  |  |  | ROZPOCET | [6 empty] | 0
159 | K | 732331605 | Nádoba tlaková expanzní plochá pro topnou a chladicí soustavu s membránou závitové připojení PN 3 o objemu 24 l | soubor | 1 |  | 0 | CS ÚRS 2025 02 |  | základní | 0.5 | 0.5 | 0.01079 | 0.01079 | 0 | 0 | 16 | K | 2 |  |  |  | ROZPOCET | 0 | 0 | 0 | 0 | 0 | 1 | 0 | 16 | 207190903
| PP |  | Nádoby expanzní tlakové pro topné a chladicí soustavy s membránou bez pojistného ventilu se závitovým připojením PN 3 plochá o objemu 24 l | [14 empty] | PP | 2
| Online PSC |  | https://podminky.urs.cz/item/CS_URS_2025_02/732331605 | [14 empty] | Online PSC | 2
160 | K | 732331771 | Příslušenství k expanzním nádobám souprava s upínací páskou | soubor | 1 |  | 0 | CS ÚRS 2025 02 |  | základní | 0.5 | 0.5 | 0.00067 | 0.00067 | 0 | 0 | 16 | K | 2 |  |  |  | ROZPOCET | 0 | 0 | 0 | 0 | 0 | 1 | 0 | 16 | -1000073925
| PP |  | Nádoby expanzní tlakové pro topné a chladicí soustavy příslušenství k expanzním nádobám souprava s upínací páskou | [14 empty] | PP | 2
| Online PSC |  | https://podminky.urs.cz/item/CS_URS_2025_02/732331771 | [14 empty] | Online PSC | 2
161 | K | 732331777 | Příslušenství k expanzním nádobám bezpečnostní uzávěr G 3/4 k měření tlaku | kus | 1 |  | 0 | CS ÚRS 2025 02 |  | základní | 0.258 | 0.258 | 0.00067 | 0.00067 | 0 | 0 | 16 | K | 2 |  |  |  | ROZPOCET | 0 | 0 | 0 | 0 | 0 | 1 | 0 | 16 | -681223729
| PP |  | Nádoby expanzní tlakové pro topné a chladicí soustavy příslušenství k expanzním nádobám bezpečnostní uzávěr k měření tlaku G 3/4 | [14 empty] | PP | 2
| Online PSC |  | https://podminky.urs.cz/item/CS_URS_2025_02/732331777 | [14 empty] | Online PSC | 2
162 | K | 732421204 | Čerpadlo teplovodní mokroběžné závitové cirkulační DN 25 výtlak do 6,0 m průtok 9,0 m3/h pro TUV | soubor | 1 |  | 0 | CS ÚRS 2025 02 |  | základní | 0.512 | 0.512 | 0.00928 | 0.00928 | 0 | 0 | 16 | K | 2 |  |  |  | ROZPOCET | 0 | 0 | 0 | 0 | 0 | 1 | 0 | 16 | 705478190
| PP |  | Čerpadla teplovodní mokroběžná závitová cirkulační pro TUV (elektronicky řízená) PN 10, do 80°C DN přípojky/dopravní výška H (m) - čerpací výkon Q (m3/h) DN 25 / do 6,0 m / 9,0 m3/h | [14 empty] | PP | 2
| Online PSC |  | https://podminky.urs.cz/item/CS_URS_2025_02/732421204 | [14 empty] | Online PSC | 2

## SO-01 D.1.4.5.b-ZTI 1NP třídy
{6b2fe68b-80ec-4637-938d-b7cc01c22fcd}
2
| KRYCÍ LIST SOUPISU PRACÍ | [7 empty] | v --- níže se nacházejí doplnkové a pomocné údaje k sestavám --- v | [8 empty] | False
Stavba:
PŘÍSTAVBA K ZŠ KOSTELNÍ NÁM.,MORAVSKÁ TŘEBOVÁ_ZMĚNA STAVBY č.2 - 07/2025 - PD PRO VÝBĚR ZHOTOVITELE
Objekt:
D.1.4.5_ZTI_1.NP - ZTI_1.NP
| KSO: |  |  |  |  | CC-CZ:
| Místo: |  | Moravská Třebová |  |  | Datum: | 19. 11. 2025
| Zadavatel: |  |  |  |  | IČ:
DIČ:
| Zhotovitel: |  |  |  |  | IČ:
DIČ:
| Projektant: |  |  |  |  | IČ:
|  | Ing. Horyna |  |  |  | DIČ:
| Zpracovatel: |  |  |  |  | IČ:
|  | Ing. Horyna |  |  |  | DIČ:
Poznámka:
| Cena bez DPH | [5 empty] | 0
|  |  | Základ daně |  |  | Sazba daně | Výše daně
| DPH | základní | 0 |  |  | 21% | 0
|  | snížená | 0 |  |  | 12% | 0
|  | zákl. přenesená | 0 |  |  | 21% | 0
|  | sníž. přenesená | 0 |  |  | 12% | 0
|  | nulová | 0 |  |  | 0% | 0
| Cena s DPH |  |  | v | CZK |  | 0
REKAPITULACE ČLENĚNÍ SOUPISU PRACÍ
Stavba:
PŘÍSTAVBA K ZŠ KOSTELNÍ NÁM.,MORAVSKÁ TŘEBOVÁ_ZMĚNA STAVBY č.2 - 07/2025 - PD PRO VÝBĚR ZHOTOVITELE
Objekt:
D.1.4.5_ZTI_1.NP - ZTI_1.NP
Místo: |  |  | Moravská Třebová |  |  | Datum: | 19. 11. 2025
Zadavatel: | [5 empty] | Projektant: | Ing. Horyna
Zhotovitel: | [5 empty] | Zpracovatel: | Ing. Horyna
Kód dílu - Popis | [6 empty] | Cena celkem [CZK]
Náklady stavby celkem | [6 empty] | 0 | [11 empty] | -1
| HSV - Práce a dodávky HSV | [5 empty] | 0
| 1 - Zemní práce | [5 empty] | 0
| 4 - Vodorovné konstrukce | [5 empty] | 0
| 6 - Úpravy povrchů, podlahy a osazování výplní | [5 empty] | 0
| 8 - Vedení trubní dálková a přípojná | [5 empty] | 0
| 9 - Ostatní konstrukce a práce, bourání | [5 empty] | 0
| 997 - Doprava suti a vybouraných hmot | [5 empty] | 0
| 998 - Přesun hmot | [5 empty] | 0
| PSV - Práce a dodávky PSV | [5 empty] | 0
| 721 - Zdravotechnika - vnitřní kanalizace | [5 empty] | 0
| 722 - Zdravotechnika - vnitřní vodovod | [5 empty] | 0
| 725 - Zdravotechnika - zařizovací předměty | [5 empty] | 0
| 726 - Zdravotechnika - předstěnové instalace | [5 empty] | 0
| 727 - Zdravotechnika - protipožární ochrana | [5 empty] | 0
| 734 - Ústřední vytápění - armatury | [5 empty] | 0
SOUPIS PRACÍ
Stavba:
PŘÍSTAVBA K ZŠ KOSTELNÍ NÁM.,MORAVSKÁ TŘEBOVÁ_ZMĚNA STAVBY č.2 - 07/2025 - PD PRO VÝBĚR ZHOTOVITELE
Objekt:
D.1.4.5_ZTI_1.NP - ZTI_1.NP
Místo: |  |  | Moravská Třebová |  |  | Datum: | 19. 11. 2025
Zadavatel: | [5 empty] | Projektant: | Ing. Horyna
Zhotovitel: | [5 empty] | Zpracovatel: | Ing. Horyna
PČ | Typ | Kód | Popis | MJ | Množství | J.cena [CZK] | Cena celkem [CZK] | Cenová soustava |  | DPH | J. Nh [h] | Nh celkem [h] | J. hmotnost [t] | Hmotnost celkem [t] | J. suť [t] | Suť Celkem [t]
Náklady soupisu celkem | [6 empty] | 0 |  |  |  |  | 1149.9867 |  | 104.5163 |  | 6.9029 |  | D | -1 | [10 empty] | 0
| D | HSV | Práce a dodávky HSV |  |  |  | 0 |  |  |  |  | 664.7317 |  | 103.4514 |  | 6.9029 | 1 | D | 0 |  |  |  | ROZPOCET | [6 empty] | 0
| D | 1 | Zemní práce |  |  |  | 0 |  |  |  |  | 54.2305 |  | 82.72 |  | 0 | 1 | D | 1 |  |  |  | ROZPOCET | [6 empty] | 0
6 | K | 132151103 | Hloubení rýh nezapažených š do 800 mm v hornině třídy těžitelnosti I skupiny 1 a 2 objem do 100 m3 strojně | m3 | 45.12 |  | 0 | CS ÚRS 2025 02 |  | základní | 0.441 | 19.8979 | 0 | 0 | 0 | 0 | 4 | K | 2 |  |  |  | ROZPOCET | 0 | 0 | 0 | 0 | 0 | 1 | 0 | 4 | -430292451
| PP |  | Hloubení nezapažených rýh šířky do 800 mm strojně s urovnáním dna do předepsaného profilu a spádu v hornině třídy těžitelnosti I skupiny 1 a 2 přes 50 do 100 m3 | [14 empty] | PP | 2
| Online PSC |  | https://podminky.urs.cz/item/CS_URS_2025_02/132151103 | [14 empty] | Online PSC | 2
| VV |  | 25*0,8*1,2 |  | 24 | [12 empty] | VV | 2 | 2 | True | 0 | ROZPOCET
| VV |  | 22*0,8*1,2 |  | 21.12 | [12 empty] | VV | 2 | 2 | True | 0 | ROZPOCET
| VV |  | Součet |  | 45.12 | [12 empty] | VV | 2 | 4 | True | 1 | ROZPOCET
7 | K | 162751117 | Vodorovné přemístění přes 9 000 do 10000 m výkopku/sypaniny z horniny třídy těžitelnosti I skupiny 1 až 3 | m3 | 45.12 |  | 0 | CS ÚRS 2025 02 |  | základní | 0.087 | 3.9254 | 0 | 0 | 0 | 0 | 4 | K | 2 |  |  |  | ROZPOCET | 0 | 0 | 0 | 0 | 0 | 1 | 0 | 4 | 1064866078
| PP |  | Vodorovné přemístění výkopku nebo sypaniny po suchu na obvyklém dopravním prostředku, bez naložení výkopku, avšak se složením bez rozhrnutí z horniny třídy těžitelnosti I skupiny 1 až 3 na vzdálenost přes 9 000 do 10 000 m | [14 empty] | PP | 2
| Online PSC |  | https://podminky.urs.cz/item/CS_URS_2025_02/162751117 | [14 empty] | Online PSC | 2
8 | K | 162751119 | Příplatek k vodorovnému přemístění výkopku/sypaniny z horniny třídy těžitelnosti I skupiny 1 až 3 ZKD 1000 m přes 10000 m | m3 | 451.2 |  | 0 | CS ÚRS 2025 02 |  | základní | 0.005 | 2.256 | 0 | 0 | 0 | 0 | 4 | K | 2 |  |  |  | ROZPOCET | 0 | 0 | 0 | 0 | 0 | 1 | 0 | 4 | -1605944478
| PP |  | Vodorovné přemístění výkopku nebo sypaniny po suchu na obvyklém dopravním prostředku, bez naložení výkopku, avšak se složením bez rozhrnutí z horniny třídy těžitelnosti I skupiny 1 až 3 na vzdálenost Příplatek k ceně za každých dalších i započatých 1 000 m | [14 empty] | PP | 2
| Online PSC |  | https://podminky.urs.cz/item/CS_URS_2025_02/162751119 | [14 empty] | Online PSC | 2
| VV |  | 45,12*10 |  | 451.2 | [12 empty] | VV | 2 | 2 | True | 1 | ROZPOCET
9 | K | 171201231 | Poplatek za uložení zeminy a kamení na recyklační skládce (skládkovné) kód odpadu 17 05 04 | t | 90.24 |  | 0 | CS ÚRS 2025 02 |  | základní | 0 | 0 | 0 | 0 | 0 | 0 | 4 | K | 2 |  |  |  | ROZPOCET | 0 | 0 | 0 | 0 | 0 | 1 | 0 | 4 | -1673159072
| PP |  | Poplatek za uložení stavebního odpadu na recyklační skládce (skládkovné) zeminy a kamení zatříděného do Katalogu odpadů pod kódem 17 05 04 | [14 empty] | PP | 2
| Online PSC |  | https://podminky.urs.cz/item/CS_URS_2025_02/171201231 | [14 empty] | Online PSC | 2
| VV |  | 45,12*2 |  | 90.24 | [12 empty] | VV | 2 | 2 | True | 1 | ROZPOCET
10 | K | 171251201 | Uložení sypaniny na skládky nebo meziskládky | m3 | 45.12 |  | 0 | CS ÚRS 2025 02 |  | základní | 0.009 | 0.40608 | 0 | 0 | 0 | 0 | 4 | K | 2 |  |  |  | ROZPOCET | 0 | 0 | 0 | 0 | 0 | 1 | 0 | 4 | 950187230
| PP |  | Uložení sypaniny na skládky nebo meziskládky bez hutnění s upravením uložené sypaniny do předepsaného tvaru | [14 empty] | PP | 2
| Online PSC |  | https://podminky.urs.cz/item/CS_URS_2025_02/171251201 | [14 empty] | Online PSC | 2
11 | K | 174152101 | Zásyp jam, šachet a rýh do 30 m3 sypaninou se zhutněním při překopech inženýrských sítí | m3 | 22.56 |  | 0 | CS ÚRS 2025 02 |  | základní | 0.444 | 10.0166 | 0 | 0 | 0 | 0 | 4 | K | 2 |  |  |  | ROZPOCET | 0 | 0 | 0 | 0 | 0 | 1 | 0 | 4 | -997332747
| PP |  | Zásyp sypaninou z jakékoliv horniny při překopech inženýrských sítí strojně objemu do 30 m3 s uložením výkopku ve vrstvách se zhutněním jam, šachet, rýh nebo kolem objektů v těchto vykopávkách | [14 empty] | PP | 2
| Online PSC |  | https://podminky.urs.cz/item/CS_URS_2025_02/174152101 | [14 empty] | Online PSC | 2
| VV |  | 45,12-3,76-18,8 |  | 22.56 | [12 empty] | VV | 2 | 2 | True | 1 | ROZPOCET
12 | K | 175151201 | Obsypání objektu nad přilehlým původním terénem sypaninou bez prohození, uloženou do 3 m strojně | m3 | 18.8 |  | 0 | CS ÚRS 2025 02 |  | základní | 0.943 | 17.7284 | 0 | 0 | 0 | 0 | 4 | K | 2 |  |  |  | ROZPOCET | 0 | 0 | 0 | 0 | 0 | 1 | 0 | 4 | -2026273464
| PP |  | Obsypání objektů nad přilehlým původním terénem strojně sypaninou z vhodných hornin třídy těžitelnosti I a II, skupiny 1 až 4 nebo materiálem uloženým ve vzdálenosti do 3 m od vnějšího kraje objektu pro jakoukoliv míru zhutnění bez prohození sypaniny | [14 empty] | PP | 2
| Online PSC |  | https://podminky.urs.cz/item/CS_URS_2025_02/175151201 | [14 empty] | Online PSC | 2
| VV |  | 25*0,8*0,5 |  | 10 | [12 empty] | VV | 2 | 2 | True | 0 | ROZPOCET
| VV |  | 22*0,8*0,5 |  | 8.8 | [12 empty] | VV | 2 | 2 | True | 0 | ROZPOCET
| VV |  | Součet |  | 18.8 | [12 empty] | VV | 2 | 4 | True | 1 | ROZPOCET
13 | M | 58337308 | štěrkopísek frakce 0/2 | t | 37.6 |  | 0 | CS ÚRS 2025 02 |  | základní | 0 | 0 | 1 | 37.6 | 0 | 0 | 8 | M | 2 |  |  |  | ROZPOCET | 0 | 0 | 0 | 0 | 0 | 1 | 0 | 4 | 1955326444
| PP |  | štěrkopísek frakce 0/2 | [14 empty] | PP | 2
| VV |  | 18,8 |  | 18.8 | [12 empty] | VV | 2 | 2 | True | 1 | ROZPOCET
| VV |  | 18,8*2 'Přepočtené koeficientem množství |  | 37.6 | [12 empty] | VV | 2 | 2 | False | 1 | ROZPOCET
14 | M | 58337344 | štěrkopísek frakce 0/32 | t | 45.12 |  | 0 | CS ÚRS 2025 02 |  | základní | 0 | 0 | 1 | 45.12 | 0 | 0 | 8 | M | 2 |  |  |  | ROZPOCET | 0 | 0 | 0 | 0 | 0 | 1 | 0 | 4 | -198594720
| PP |  | štěrkopísek frakce 0/32 | [14 empty] | PP | 2
| VV |  | 22,56*2 |  | 45.12 | [12 empty] | VV | 2 | 2 | True | 1 | ROZPOCET
| D | 4 | Vodorovné konstrukce |  |  |  | 0 |  |  |  |  | 6.3732 |  | 0 |  | 0 | 1 | D | 1 |  |  |  | ROZPOCET | [6 empty] | 0
15 | K | 451572111 | Lože pod potrubí otevřený výkop z kameniva drobného těženého | m3 | 3.76 |  | 0 | CS ÚRS 2025 02 |  | základní | 1.695 | 6.3732 | 0 | 0 | 0 | 0 | 4 | K | 2 |  |  |  | ROZPOCET | 0 | 0 | 0 | 0 | 0 | 1 | 0 | 4 | -3648931
| PP |  | Lože pod potrubí, stoky a drobné objekty v otevřeném výkopu z kameniva drobného těženého 0 až 4 mm | [14 empty] | PP | 2
| Online PSC |  | https://podminky.urs.cz/item/CS_URS_2025_02/451572111 | [14 empty] | Online PSC | 2
| VV |  | 25*0,8*0,1 |  | 2 | [12 empty] | VV | 2 | 2 | True | 0 | ROZPOCET
| VV |  | 22*0,8*0,1 |  | 1.76 | [12 empty] | VV | 2 | 2 | True | 0 | ROZPOCET
| VV |  | Součet |  | 3.76 | [12 empty] | VV | 2 | 4 | True | 1 | ROZPOCET
| D | 6 | Úpravy povrchů, podlahy a osazování výplní |  |  |  | 0 |  |  |  |  | 209.856 |  | 18.76 |  | 0 | 1 | D | 1 |  |  |  | ROZPOCET | [6 empty] | 0
55 | K | 611135101 | Hrubá výplň rýh ve stropech maltou jakékoli šířky rýhy | m2 | 6 |  | 0 | CS ÚRS 2025 02 |  | základní | 0.76 | 4.56 | 0.056 | 0.336 | 0 | 0 | 4 | K | 2 |  |  |  | ROZPOCET | 0 | 0 | 0 | 0 | 0 | 1 | 0 | 4 | -561181862
| PP |  | Hrubá výplň rýh maltou jakékoli šířky rýhy ve stropech | [14 empty] | PP | 2
| Online PSC |  | https://podminky.urs.cz/item/CS_URS_2025_02/611135101 | [14 empty] | Online PSC | 2
56 | K | 612135101 | Hrubá výplň rýh ve stěnách maltou jakékoli šířky rýhy | m2 | 329 |  | 0 | CS ÚRS 2025 02 |  | základní | 0.624 | 205.296 | 0.056 | 18.424 | 0 | 0 | 4 | K | 2 |  |  |  | ROZPOCET | 0 | 0 | 0 | 0 | 0 | 1 | 0 | 4 | 1514178899
| PP |  | Hrubá výplň rýh maltou jakékoli šířky rýhy ve stěnách | [14 empty] | PP | 2
| Online PSC |  | https://podminky.urs.cz/item/CS_URS_2025_02/612135101 | [14 empty] | Online PSC | 2
| VV |  | 146+123+60 |  | 329 | [12 empty] | VV | 2 | 2 | True | 1 | ROZPOCET
| D | 8 | Vedení trubní dálková a přípojná |  |  |  | 0 |  |  |  |  | 67.4105 |  | 1.9375 |  | 0 | 1 | D | 1 |  |  |  | ROZPOCET | [6 empty] | 0
96 | K | 871211211 | Montáž potrubí z PE100 RC SDR 11 otevřený výkop svařovaných elektrotvarovkou d 63 x 5,8 mm | m | 40 |  | 0 | CS ÚRS 2025 02 |  | základní | 0.24 | 9.6 | 0 | 0 | 0 | 0 | 4 | K | 2 |  |  |  | ROZPOCET | 0 | 0 | 0 | 0 | 0 | 1 | 0 | 4 | 90191027
| PP |  | Montáž vodovodního potrubí z polyetylenu PE100 RC v otevřeném výkopu svařovaných elektrotvarovkou SDR 11/PN16 d 63 x 5,8 mm | [14 empty] | PP | 2
| Online PSC |  | https://podminky.urs.cz/item/CS_URS_2025_02/871211211 | [14 empty] | Online PSC | 2
| VV |  | 40 |  | 40 | [12 empty] | VV | 2 | 2 | True | 1 | ROZPOCET
97 | M | 28613503 | potrubí vodovodní dvouvrstvé PE100 RC SDR11 63x5,8mm | m | 40.6 |  | 0 | CS ÚRS 2025 02 |  | základní | 0 | 0 | 0.00105 | 0.04263 | 0 | 0 | 8 | M | 2 |  |  |  | ROZPOCET | 0 | 0 | 0 | 0 | 0 | 1 | 0 | 4 | -1512313235
| PP |  | potrubí vodovodní dvouvrstvé PE100 RC SDR11 63x5,8mm | [14 empty] | PP | 2
| VV |  | 40*1,015 'Přepočtené koeficientem množství |  | 40.6 | [12 empty] | VV | 2 | 2 | False | 1 | ROZPOCET
20 | K | 871353120 | Montáž kanalizačního potrubí hladkého plnostěnného SN 4 z PVC-U DN 200 | m | 8 |  | 0 | CS ÚRS 2025 02 |  | základní | 0.292 | 2.336 | 1e-05 | 8e-05 | 0 | 0 | 4 | K | 2 |  |  |  | ROZPOCET | 0 | 0 | 0 | 0 | 0 | 1 | 0 | 4 | -386247602
| PP |  | Montáž kanalizačního potrubí z tvrdého PVC-U hladkého plnostěnného tuhost SN 4 DN 200 | [14 empty] | PP | 2
| Online PSC |  | https://podminky.urs.cz/item/CS_URS_2025_02/871353120 | [14 empty] | Online PSC | 2
| VV |  | 4+4 |  | 8 | [12 empty] | VV | 2 | 2 | True | 1 | ROZPOCET
21 | M | 28611138 | trubka kanalizační PVC DN 200x3000mm SN4 | m | 8.24 |  | 0 | CS ÚRS 2025 02 |  | základní | 0 | 0 | 0.00427 | 0.035185 | 0 | 0 | 8 | M | 2 |  |  |  | ROZPOCET | 0 | 0 | 0 | 0 | 0 | 1 | 0 | 4 | -311038406
| PP |  | trubka kanalizační PVC DN 200x3000mm SN4 | [14 empty] | PP | 2
| VV |  | 8*1,03 'Přepočtené koeficientem množství |  | 8.24 | [12 empty] | VV | 2 | 2 | False | 1 | ROZPOCET
18 | K | 871363120 | Montáž kanalizačního potrubí hladkého plnostěnného SN 4 z PVC-U DN 250 | m | 14 |  | 0 | CS ÚRS 2025 02 |  | základní | 0.3 | 4.2 | 2e-05 | 0.00028 | 0 | 0 | 4 | K | 2 |  |  |  | ROZPOCET | 0 | 0 | 0 | 0 | 0 | 1 | 0 | 4 | -871386218
| PP |  | Montáž kanalizačního potrubí z tvrdého PVC-U hladkého plnostěnného tuhost SN 4 DN 250 | [14 empty] | PP | 2
| Online PSC |  | https://podminky.urs.cz/item/CS_URS_2025_02/871363120 | [14 empty] | Online PSC | 2
| VV |  | 6+6+2 |  | 14 | [12 empty] | VV | 2 | 2 | True | 1 | ROZPOCET
19 | M | 28611141 | trubka kanalizační PVC DN 250x2000mm SN4 | m | 14.42 |  | 0 | CS ÚRS 2025 02 |  | základní | 0 | 0 | 0.00758 | 0.1093 | 0 | 0 | 8 | M | 2 |  |  |  | ROZPOCET | 0 | 0 | 0 | 0 | 0 | 1 | 0 | 4 | 1684554816
| PP |  | trubka kanalizační PVC DN 250x2000mm SN4 | [14 empty] | PP | 2
| VV |  | 14*1,03 'Přepočtené koeficientem množství |  | 14.42 | [12 empty] | VV | 2 | 2 | False | 1 | ROZPOCET
22 | K | 894812314 | Revizní a čistící šachta z PP typ DN 600/160 šachtové dno s přítokem tvaru X | kus | 1 |  | 0 | CS ÚRS 2025 02 |  | základní | 0.667 | 0.667 | 0.10661 | 0.10661 | 0 | 0 | 4 | K | 2 |  |  |  | ROZPOCET | 0 | 0 | 0 | 0 | 0 | 1 | 0 | 4 | -2011325476
| PP |  | Revizní a čistící šachta z polypropylenu PP pro hladké trouby DN 600 šachtové dno (DN šachty / DN trubního vedení) DN 600/160 sběrné tvaru X | [14 empty] | PP | 2
| Online PSC |  | https://podminky.urs.cz/item/CS_URS_2025_02/894812314 | [14 empty] | Online PSC | 2
26 | K | 894812324 | Revizní a čistící šachta z PP typ DN 600/250 šachtové dno s přítokem tvaru X | kus | 2 |  | 0 | CS ÚRS 2025 02 |  | základní | 0.667 | 1.334 | 0.11217 | 0.22434 | 0 | 0 | 4 | K | 2 |  |  |  | ROZPOCET | 0 | 0 | 0 | 0 | 0 | 1 | 0 | 4 | 708940237
| PP |  | Revizní a čistící šachta z polypropylenu PP pro hladké trouby DN 600 šachtové dno (DN šachty / DN trubního vedení) DN 600/250 sběrné tvaru X | [14 empty] | PP | 2
| Online PSC |  | https://podminky.urs.cz/item/CS_URS_2025_02/894812324 | [14 empty] | Online PSC | 2
23 | K | 894812332 | Revizní a čistící šachta z PP DN 600 šachtová roura korugovaná světlé hloubky 2000 mm | kus | 1 |  | 0 | CS ÚRS 2025 02 |  | základní | 0.167 | 0.167 | 0.02424 | 0.02424 | 0 | 0 | 4 | K | 2 |  |  |  | ROZPOCET | 0 | 0 | 0 | 0 | 0 | 1 | 0 | 4 | 89493921
| PP |  | Revizní a čistící šachta z polypropylenu PP pro hladké trouby DN 600 roura šachtová korugovaná, světlé hloubky 2 000 mm | [14 empty] | PP | 2
| Online PSC |  | https://podminky.urs.cz/item/CS_URS_2025_02/894812332 | [14 empty] | Online PSC | 2
27 | K | 894812332 | Revizní a čistící šachta z PP DN 600 šachtová roura korugovaná světlé hloubky 2000 mm | kus | 2 |  | 0 | CS ÚRS 2025 02 |  | základní | 0.167 | 0.334 | 0.02424 | 0.04848 | 0 | 0 | 4 | K | 2 |  |  |  | ROZPOCET | 0 | 0 | 0 | 0 | 0 | 1 | 0 | 4 | -1044377998
| PP |  | Revizní a čistící šachta z polypropylenu PP pro hladké trouby DN 600 roura šachtová korugovaná, světlé hloubky 2 000 mm | [14 empty] | PP | 2
| Online PSC |  | https://podminky.urs.cz/item/CS_URS_2025_02/894812332 | [14 empty] | Online PSC | 2
24 | K | 894812339 | Příplatek k rourám revizní a čistící šachty z PP DN 600 za uříznutí šachtové roury | kus | 1 |  | 0 | CS ÚRS 2025 02 |  | základní | 0.333 | 0.333 | 0 | 0 | 0 | 0 | 4 | K | 2 |  |  |  | ROZPOCET | 0 | 0 | 0 | 0 | 0 | 1 | 0 | 4 | -287286999
| PP |  | Revizní a čistící šachta z polypropylenu PP pro hladké trouby DN 600 Příplatek k cenám 2331 - 2334 za uříznutí šachtové roury | [14 empty] | PP | 2
| Online PSC |  | https://podminky.urs.cz/item/CS_URS_2025_02/894812339 | [14 empty] | Online PSC | 2
28 | K | 894812339 | Příplatek k rourám revizní a čistící šachty z PP DN 600 za uříznutí šachtové roury | kus | 2 |  | 0 | CS ÚRS 2025 02 |  | základní | 0.333 | 0.666 | 0 | 0 | 0 | 0 | 4 | K | 2 |  |  |  | ROZPOCET | 0 | 0 | 0 | 0 | 0 | 1 | 0 | 4 | 1252840042
| PP |  | Revizní a čistící šachta z polypropylenu PP pro hladké trouby DN 600 Příplatek k cenám 2331 - 2334 za uříznutí šachtové roury | [14 empty] | PP | 2
| Online PSC |  | https://podminky.urs.cz/item/CS_URS_2025_02/894812339 | [14 empty] | Online PSC | 2
25 | K | 894812376 | Revizní a čistící šachta z PP DN 600 poklop litinový pro třídu zatížení D400 s betonovým prstencem | kus | 1 |  | 0 | CS ÚRS 2025 02 |  | základní | 1.751 | 1.751 | 0.42116 | 0.42116 | 0 | 0 | 4 | K | 2 |  |  |  | ROZPOCET | 0 | 0 | 0 | 0 | 0 | 1 | 0 | 4 | 1017861659
| PP |  | Revizní a čistící šachta z polypropylenu PP pro hladké trouby DN 600 poklop (mříž) litinový pro třídu zatížení D400 s betonovým prstencem | [14 empty] | PP | 2
| Online PSC |  | https://podminky.urs.cz/item/CS_URS_2025_02/894812376 | [14 empty] | Online PSC | 2
29 | K | 894812376 | Revizní a čistící šachta z PP DN 600 poklop litinový pro třídu zatížení D400 s betonovým prstencem | kus | 2 |  | 0 | CS ÚRS 2025 02 |  | základní | 1.751 | 3.502 | 0.42116 | 0.84232 | 0 | 0 | 4 | K | 2 |  |  |  | ROZPOCET | 0 | 0 | 0 | 0 | 0 | 1 | 0 | 4 | -936987988
| PP |  | Revizní a čistící šachta z polypropylenu PP pro hladké trouby DN 600 poklop (mříž) litinový pro třídu zatížení D400 s betonovým prstencem | [14 empty] | PP | 2
| Online PSC |  | https://podminky.urs.cz/item/CS_URS_2025_02/894812376 | [14 empty] | Online PSC | 2
30 | K | 899620141 | Obetonování plastové šachty z polypropylenu betonem prostým tř. C 20/25 otevřený výkop | m3 | 7.5 |  | 0 | CS ÚRS 2025 02 |  | základní | 1.319 | 9.8925 | 0 | 0 | 0 | 0 | 4 | K | 2 |  |  |  | ROZPOCET | 0 | 0 | 0 | 0 | 0 | 1 | 0 | 4 | -1857199046
| PP |  | Obetonování plastových šachet z polypropylenu betonem prostým v otevřeném výkopu, beton tř. C 20/25 | [14 empty] | PP | 2
| Online PSC |  | https://podminky.urs.cz/item/CS_URS_2025_02/899620141 | [14 empty] | Online PSC | 2
| VV |  | 3*2,5 |  | 7.5 | [12 empty] | VV | 2 | 2 | True | 1 | ROZPOCET
31 | K | 899641121 | Bednění pro obetonování plastových šachet kruhových otevřený výkop zřízení | m2 | 12 |  | 0 | CS ÚRS 2025 02 |  | základní | 2.719 | 32.628 | 0.00691 | 0.08292 | 0 | 0 | 4 | K | 2 |  |  |  | ROZPOCET | 0 | 0 | 0 | 0 | 0 | 1 | 0 | 4 | -238574138
| PP |  | Bednění pro obetonování plastových šachet v otevřeném výkopu kruhových zřízení | [14 empty] | PP | 2
| Online PSC |  | https://podminky.urs.cz/item/CS_URS_2025_02/899641121 | [14 empty] | Online PSC | 2
| VV |  | 3*4 |  | 12 | [12 empty] | VV | 2 | 2 | True | 1 | ROZPOCET
33 | K | X8990101 | Přetěsnění potrubí PVC 250, 200, 150 po vsazení RŠ dn600M D+M | kus | 3 |  | 0 |  |  | základní | 0 | 0 | 0 | 0 | 0 | 0 | 4 | K | 2 |  |  |  | ROZPOCET | 0 | 0 | 0 | 0 | 0 | 1 | 0 | 4 | -2013116629
| PP |  | Přetěsnění potrubí PVC 250, 200, 150 po vsazení RŠ dn600M D+M | [14 empty] | PP | 2
| D | 9 | Ostatní konstrukce a práce, bourání |  |  |  | 0 |  |  |  |  | 158.388 |  | 0.033808 |  | 6.9029 | 1 | D | 1 |  |  |  | ROZPOCET | [6 empty] | 0
40 | K | 974031143 | Vysekání rýh ve zdivu cihelném hl do 70 mm š do 100 mm | m | 146 |  | 0 | CS ÚRS 2025 02 |  | základní | 0.301 | 43.946 | 0 | 0 | 0.013 | 1.898 | 4 | K | 2 |  |  |  | ROZPOCET | 0 | 0 | 0 | 0 | 0 | 1 | 0 | 4 | 1109026894
| PP |  | Vysekání rýh ve zdivu cihelném na maltu vápennou nebo vápenocementovou do hl. 70 mm a šířky do 100 mm | [14 empty] | PP | 2
| Online PSC |  | https://podminky.urs.cz/item/CS_URS_2025_02/974031143 | [14 empty] | Online PSC | 2
| VV |  | 4+4+6+4+3+6+9+4+4+6+12+24+6+12+12+8+8+10+2+2 |  | 146 | [12 empty] | VV | 2 | 2 | True | 1 | ROZPOCET
41 | K | 974031153 | Vysekání rýh ve zdivu cihelném hl do 100 mm š do 100 mm | m | 123 |  | 0 | CS ÚRS 2025 02 |  | základní | 0.342 | 42.066 | 0 | 0 | 0.018 | 2.214 | 4 | K | 2 |  |  |  | ROZPOCET | 0 | 0 | 0 | 0 | 0 | 1 | 0 | 4 | -1628090887
| PP |  | Vysekání rýh ve zdivu cihelném na maltu vápennou nebo vápenocementovou do hl. 100 mm a šířky do 100 mm | [14 empty] | PP | 2
| Online PSC |  | https://podminky.urs.cz/item/CS_URS_2025_02/974031153 | [14 empty] | Online PSC | 2
| VV |  | 5+30+48+40 |  | 123 | [12 empty] | VV | 2 | 2 | True | 1 | ROZPOCET
54 | K | 974031164 | Vysekání rýh ve zdivu cihelném hl do 150 mm š do 150 mm | m | 60 |  | 0 | CS ÚRS 2025 02 |  | základní | 0.668 | 40.08 | 0 | 0 | 0.04 | 2.4 | 4 | K | 2 |  |  |  | ROZPOCET | 0 | 0 | 0 | 0 | 0 | 1 | 0 | 4 | -431169636
| PP |  | Vysekání rýh ve zdivu cihelném na maltu vápennou nebo vápenocementovou do hl. 150 mm a šířky do 150 mm | [14 empty] | PP | 2
| Online PSC |  | https://podminky.urs.cz/item/CS_URS_2025_02/974031164 | [14 empty] | Online PSC | 2
| VV |  | 60 |  | 60 | [12 empty] | VV | 2 | 2 | True | 1 | ROZPOCET
42 | K | 977151112 | Jádrové vrty diamantovými korunkami do stavebních materiálů D přes 35 do 40 mm | m | 9.6 |  | 0 | CS ÚRS 2025 02 |  | základní | 0.56 | 5.376 | 0.00091 | 0.008736 | 0.0028 | 0.02688 | 4 | K | 2 |  |  |  | ROZPOCET | 0 | 0 | 0 | 0 | 0 | 1 | 0 | 4 | -1921300665
| PP |  | Jádrové vrty diamantovými korunkami do stavebních materiálů (železobetonu, betonu, cihel, obkladů, dlažeb, kamene) průměru přes 35 do 40 mm | [14 empty] | PP | 2
| Online PSC |  | https://podminky.urs.cz/item/CS_URS_2025_02/977151112 | [14 empty] | Online PSC | 2
| VV |  | 3*8*0,4 |  | 9.6 | [12 empty] | VV | 2 | 2 | True | 1 | ROZPOCET
43 | K | 977151115 | Jádrové vrty diamantovými korunkami do stavebních materiálů D přes 60 do 70 mm | m | 9.6 |  | 0 | CS ÚRS 2025 02 |  | základní | 0.8 | 7.68 | 0.00108 | 0.010368 | 0.0085 | 0.0816 | 4 | K | 2 |  |  |  | ROZPOCET | 0 | 0 | 0 | 0 | 0 | 1 | 0 | 4 | -1415299980
| PP |  | Jádrové vrty diamantovými korunkami do stavebních materiálů (železobetonu, betonu, cihel, obkladů, dlažeb, kamene) průměru přes 60 do 70 mm | [14 empty] | PP | 2
| Online PSC |  | https://podminky.urs.cz/item/CS_URS_2025_02/977151115 | [14 empty] | Online PSC | 2
44 | K | 977151121 | Jádrové vrty diamantovými korunkami do stavebních materiálů D přes 110 do 120 mm | m | 10.4 |  | 0 | CS ÚRS 2025 02 |  | základní | 1.75 | 18.2 | 0.00132 | 0.013728 | 0.025 | 0.26 | 4 | K | 2 |  |  |  | ROZPOCET | 0 | 0 | 0 | 0 | 0 | 1 | 0 | 4 | 1465007786
| PP |  | Jádrové vrty diamantovými korunkami do stavebních materiálů (železobetonu, betonu, cihel, obkladů, dlažeb, kamene) průměru přes 110 do 120 mm | [14 empty] | PP | 2
| Online PSC |  | https://podminky.urs.cz/item/CS_URS_2025_02/977151121 | [14 empty] | Online PSC | 2
| VV |  | kanalizace stoupací | [14 empty] | VV | 2 | 1 | True | 0 | ROZPOCET
| VV |  | (2+2+2+2+2+2+2+12)*0,4 |  | 10.4 | [12 empty] | VV | 2 | 2 | True | 1 | ROZPOCET
45 | K | 977151124 | Jádrové vrty diamantovými korunkami do stavebních materiálů D přes 150 do 180 mm | m | 0.4 |  | 0 | CS ÚRS 2025 02 |  | základní | 2.6 | 1.04 | 0.00244 | 0.000976 | 0.056 | 0.0224 | 4 | K | 2 |  |  |  | ROZPOCET | 0 | 0 | 0 | 0 | 0 | 1 | 0 | 4 | -523014094
| PP |  | Jádrové vrty diamantovými korunkami do stavebních materiálů (železobetonu, betonu, cihel, obkladů, dlažeb, kamene) průměru přes 150 do 180 mm | [14 empty] | PP | 2
| Online PSC |  | https://podminky.urs.cz/item/CS_URS_2025_02/977151124 | [14 empty] | Online PSC | 2
| D | 997 | Doprava suti a vybouraných hmot |  |  |  | 0 |  |  |  |  | 15.3661 |  | 0 |  | 0 | 1 | D | 1 |  |  |  | ROZPOCET | [6 empty] | 0
46 | K | 997002511 | Vodorovné přemístění suti a vybouraných hmot bez naložení ale se složením a urovnáním do 1 km | t | 6.903 |  | 0 | CS ÚRS 2025 02 |  | základní | 0.08 | 0.55224 | 0 | 0 | 0 | 0 | 4 | K | 2 |  |  |  | ROZPOCET | 0 | 0 | 0 | 0 | 0 | 1 | 0 | 4 | -946286292
| PP |  | Vodorovné přemístění suti a vybouraných hmot bez naložení, se složením a hrubým urovnáním na vzdálenost do 1 km | [14 empty] | PP | 2
| Online PSC |  | https://podminky.urs.cz/item/CS_URS_2025_02/997002511 | [14 empty] | Online PSC | 2
47 | K | 997002519 | Příplatek ZKD 1 km přemístění suti a vybouraných hmot | t | 131.157 |  | 0 | CS ÚRS 2025 02 |  | základní | 0.014 | 1.8362 | 0 | 0 | 0 | 0 | 4 | K | 2 |  |  |  | ROZPOCET | 0 | 0 | 0 | 0 | 0 | 1 | 0 | 4 | -1135236504
| PP |  | Vodorovné přemístění suti a vybouraných hmot bez naložení, se složením a hrubým urovnáním Příplatek k ceně za každý další započatý 1 km přes 1 km | [14 empty] | PP | 2
| Online PSC |  | https://podminky.urs.cz/item/CS_URS_2025_02/997002519 | [14 empty] | Online PSC | 2
| VV |  | 6,903*19 |  | 131.157 | [12 empty] | VV | 2 | 2 | True | 1 | ROZPOCET
48 | K | 997013151 | Vnitrostaveništní doprava suti a vybouraných hmot pro budovy v do 6 m s omezením mechanizace | t | 6.903 |  | 0 | CS ÚRS 2025 02 |  | základní | 1.88 | 12.9776 | 0 | 0 | 0 | 0 | 4 | K | 2 |  |  |  | ROZPOCET | 0 | 0 | 0 | 0 | 0 | 1 | 0 | 4 | -1112385657
| PP |  | Vnitrostaveništní doprava suti a vybouraných hmot vodorovně do 50 m s naložením s omezením mechanizace pro budovy a haly výšky do 6 m | [14 empty] | PP | 2
| Online PSC |  | https://podminky.urs.cz/item/CS_URS_2025_02/997013151 | [14 empty] | Online PSC | 2
49 | K | 997013602 | Poplatek za uložení na skládce (skládkovné) stavebního odpadu železobetonového kód odpadu 17 01 01 | t | 6.903 |  | 0 | CS ÚRS 2025 02 |  | základní | 0 | 0 | 0 | 0 | 0 | 0 | 4 | K | 2 |  |  |  | ROZPOCET | 0 | 0 | 0 | 0 | 0 | 1 | 0 | 4 | -469055101
| PP |  | Poplatek za uložení stavebního odpadu na skládce (skládkovné) z armovaného betonu zatříděného do Katalogu odpadů pod kódem 17 01 01 | [14 empty] | PP | 2
| Online PSC |  | https://podminky.urs.cz/item/CS_URS_2025_02/997013602 | [14 empty] | Online PSC | 2
50 | K | 997013609 | Poplatek za uložení na skládce (skládkovné) stavebního odpadu ze směsí nebo oddělených frakcí betonu, cihel a keramických výrobků kód odpadu 17 01 07 | t | 6.903 |  | 0 | CS ÚRS 2025 02 |  | základní | 0 | 0 | 0 | 0 | 0 | 0 | 4 | K | 2 |  |  |  | ROZPOCET | 0 | 0 | 0 | 0 | 0 | 1 | 0 | 4 | -1802540203
| PP |  | Poplatek za uložení stavebního odpadu na skládce (skládkovné) ze směsí nebo oddělených frakcí betonu, cihel a keramických výrobků zatříděného do Katalogu odpadů pod kódem 17 01 07 | [14 empty] | PP | 2
| Online PSC |  | https://podminky.urs.cz/item/CS_URS_2025_02/997013609 | [14 empty] | Online PSC | 2
51 | K | 997221873 | Poplatek za uložení na recyklační skládce (skládkovné) stavebního odpadu zeminy a kamení zatříděného do Katalogu odpadů pod kódem 17 05 04 | t | 6.903 |  | 0 | CS ÚRS 2025 02 |  | základní | 0 | 0 | 0 | 0 | 0 | 0 | 4 | K | 2 |  |  |  | ROZPOCET | 0 | 0 | 0 | 0 | 0 | 1 | 0 | 4 | 802630413
| PP |  | Poplatek za uložení stavebního odpadu na recyklační skládce (skládkovné) zeminy a kamení zatříděného do Katalogu odpadů pod kódem 17 05 04 | [14 empty] | PP | 2
| Online PSC |  | https://podminky.urs.cz/item/CS_URS_2025_02/997221873 | [14 empty] | Online PSC | 2
| D | 998 | Přesun hmot |  |  |  | 0 |  |  |  |  | 153.1075 |  | 0 |  | 0 | 1 | D | 1 |  |  |  | ROZPOCET | [6 empty] | 0
32 | K | 998276101 | Přesun hmot pro trubní vedení z trub z plastických hmot otevřený výkop | t | 103.451 |  | 0 | CS ÚRS 2025 02 |  | základní | 1.48 | 153.1075 | 0 | 0 | 0 | 0 | 4 | K | 2 |  |  |  | ROZPOCET | 0 | 0 | 0 | 0 | 0 | 1 | 0 | 4 | 1570229250
| PP |  | Přesun hmot pro trubní vedení hloubené z trub z plastických hmot nebo sklolaminátových pro vodovody, kanalizace, teplovody, produktovody v otevřeném výkopu dopravní vzdálenost do 15 m | [14 empty] | PP | 2
| Online PSC |  | https://podminky.urs.cz/item/CS_URS_2025_02/998276101 | [14 empty] | Online PSC | 2
| D | PSV | Práce a dodávky PSV |  |  |  | 0 |  |  |  |  | 485.255 |  | 1.065 |  | 0 | 2 | D | 0 |  |  |  | ROZPOCET | [6 empty] | 0
| D | 721 | Zdravotechnika - vnitřní kanalizace |  |  |  | 0 |  |  |  |  | 189.286 |  | 0.27907 |  | 0 | 2 | D | 1 |  |  |  | ROZPOCET | [6 empty] | 0
17 | K | 721173316 | Potrubí kanalizační z PVC SN 4 dešťové DN 125 | m | 25 |  | 0 | CS ÚRS 2025 02 |  | základní | 0.557 | 13.925 | 0.00186 | 0.0465 | 0 | 0 | 16 | K | 2 |  |  |  | ROZPOCET | 0 | 0 | 0 | 0 | 0 | 1 | 0 | 16 | 1897809353
| PP |  | Potrubí z trub PVC SN4 dešťové DN 125 | [14 empty] | PP | 2
| Online PSC |  | https://podminky.urs.cz/item/CS_URS_2025_02/721173316 | [14 empty] | Online PSC | 2
35 | K | 721174024 | Potrubí kanalizační z PP odpadní DN 75 | m | 16 |  | 0 | CS ÚRS 2025 02 |  | základní | 0.78 | 12.48 | 0.00063 | 0.01008 | 0 | 0 | 16 | K | 2 |  |  |  | ROZPOCET | 0 | 0 | 0 | 0 | 0 | 1 | 0 | 16 | -1044344254
| PP |  | Potrubí z trub polypropylenových odpadní (svislé) DN 75 | [14 empty] | PP | 2
| Online PSC |  | https://podminky.urs.cz/item/CS_URS_2025_02/721174024 | [14 empty] | Online PSC | 2
| VV |  | 6+6+4 |  | 16 | [12 empty] | VV | 2 | 2 | True | 1 | ROZPOCET
34 | K | 721174025 | Potrubí kanalizační z PP odpadní DN 110 | m | 45 |  | 0 | CS ÚRS 2025 02 |  | základní | 0.827 | 37.215 | 0.0013 | 0.0585 | 0 | 0 | 16 | K | 2 |  |  |  | ROZPOCET | 0 | 0 | 0 | 0 | 0 | 1 | 0 | 16 | 1840172936
| PP |  | Potrubí z trub polypropylenových odpadní (svislé) DN 110 | [14 empty] | PP | 2
| Online PSC |  | https://podminky.urs.cz/item/CS_URS_2025_02/721174025 | [14 empty] | Online PSC | 2
| VV |  | 5+5+5+5+5+5+5+5+5 |  | 45 | [12 empty] | VV | 2 | 2 | True | 1 | ROZPOCET
36 | K | 721174042 | Potrubí kanalizační z PP připojovací DN 40 | m | 47 |  | 0 | CS ÚRS 2025 02 |  | základní | 0.659 | 30.973 | 0.00043 | 0.02021 | 0 | 0 | 16 | K | 2 |  |  |  | ROZPOCET | 0 | 0 | 0 | 0 | 0 | 1 | 0 | 16 | 136173267
| PP |  | Potrubí z trub polypropylenových připojovací DN 40 | [14 empty] | PP | 2
| Online PSC |  | https://podminky.urs.cz/item/CS_URS_2025_02/721174042 | [14 empty] | Online PSC | 2
| VV |  | 2+2+4+6+6+4+4+4+2+2+2+5+2+2 |  | 47 | [12 empty] | VV | 2 | 2 | True | 1 | ROZPOCET
37 | K | 721174043 | Potrubí kanalizační z PP připojovací DN 50 | m | 38 |  | 0 | CS ÚRS 2025 02 |  | základní | 0.728 | 27.664 | 0.0005 | 0.019 | 0 | 0 | 16 | K | 2 |  |  |  | ROZPOCET | 0 | 0 | 0 | 0 | 0 | 1 | 0 | 16 | -801575806
| PP |  | Potrubí z trub polypropylenových připojovací DN 50 | [14 empty] | PP | 2
| Online PSC |  | https://podminky.urs.cz/item/CS_URS_2025_02/721174043 | [14 empty] | Online PSC | 2
| VV |  | 2+2+4+4+4+4+2+4+4+4+4 |  | 38 | [12 empty] | VV | 2 | 2 | True | 1 | ROZPOCET
38 | K | 721174044 | Potrubí kanalizační z PP připojovací DN 75 | m | 28 |  | 0 | CS ÚRS 2025 02 |  | základní | 0.797 | 22.316 | 0.00076 | 0.02128 | 0 | 0 | 16 | K | 2 |  |  |  | ROZPOCET | 0 | 0 | 0 | 0 | 0 | 1 | 0 | 16 | -28194948
| PP |  | Potrubí z trub polypropylenových připojovací DN 75 | [14 empty] | PP | 2
| Online PSC |  | https://podminky.urs.cz/item/CS_URS_2025_02/721174044 | [14 empty] | Online PSC | 2
| VV |  | 2+2+4+6+2+4+2+6 |  | 28 | [12 empty] | VV | 2 | 2 | True | 1 | ROZPOCET
39 | K | 721174045 | Potrubí kanalizační z PP připojovací DN 110 | m | 5 |  | 0 | CS ÚRS 2025 02 |  | základní | 0.832 | 4.16 | 0.00153 | 0.00765 | 0 | 0 | 16 | K | 2 |  |  |  | ROZPOCET | 0 | 0 | 0 | 0 | 0 | 1 | 0 | 16 | 2074531126
| PP |  | Potrubí z trub polypropylenových připojovací DN 110 | [14 empty] | PP | 2
| Online PSC |  | https://podminky.urs.cz/item/CS_URS_2025_02/721174045 | [14 empty] | Online PSC | 2
| VV |  | 1+1+1+1+1 |  | 5 | [12 empty] | VV | 2 | 2 | True | 1 | ROZPOCET
1 | K | 721174055 | Potrubí kanalizační z PP dešťové DN 110 | m | 15 |  | 0 | CS ÚRS 2025 02 |  | základní | 0.468 | 7.02 | 0.00122 | 0.0183 | 0 | 0 | 16 | K | 2 |  |  |  | ROZPOCET | 0 | 0 | 0 | 0 | 0 | 1 | 0 | 16 | -1549074242
| PP |  | Potrubí z trub polypropylenových dešťové DN 110 | [14 empty] | PP | 2
| Online PSC |  | https://podminky.urs.cz/item/CS_URS_2025_02/721174055 | [14 empty] | Online PSC | 2
| VV |  | 5+5+5 |  | 15 | [12 empty] | VV | 2 | 2 | True | 1 | ROZPOCET
2 | K | 721174056 | Potrubí kanalizační z PP dešťové DN 125 | m | 10 |  | 0 | CS ÚRS 2025 02 |  | základní | 0.43 | 4.3 | 0.00125 | 0.0125 | 0 | 0 | 16 | K | 2 |  |  |  | ROZPOCET | 0 | 0 | 0 | 0 | 0 | 1 | 0 | 16 | -1191568008
| PP |  | Potrubí z trub polypropylenových dešťové DN 125 | [14 empty] | PP | 2
| Online PSC |  | https://podminky.urs.cz/item/CS_URS_2025_02/721174056 | [14 empty] | Online PSC | 2
| VV |  | 5+5 |  | 10 | [12 empty] | VV | 2 | 2 | True | 1 | ROZPOCET
3 | K | 721174057 | Potrubí kanalizační z PP dešťové DN 160 | m | 5 |  | 0 | CS ÚRS 2025 02 |  | základní | 0.444 | 2.22 | 0.0014 | 0.007 | 0 | 0 | 16 | K | 2 |  |  |  | ROZPOCET | 0 | 0 | 0 | 0 | 0 | 1 | 0 | 16 | -458029228
| PP |  | Potrubí z trub polypropylenových dešťové DN 160 | [14 empty] | PP | 2
| Online PSC |  | https://podminky.urs.cz/item/CS_URS_2025_02/721174057 | [14 empty] | Online PSC | 2
4 | M | 56231103 | vtok střešní svislý s vyhříváním s manžetou pro PVC-P hydroizolaci pochozích plochých střech DN 75, DN 110 | kus | 5 |  | 0 | CS ÚRS 2025 02 |  | základní | 0 | 0 | 0.00311 | 0.01555 | 0 | 0 | 32 | M | 2 |  |  |  | ROZPOCET | 0 | 0 | 0 | 0 | 0 | 1 | 0 | 16 | -969574170
| PP |  | vtok střešní svislý s vyhříváním s manžetou pro PVC-P hydroizolaci pochozích plochých střech DN 75, DN 110 | [14 empty] | PP | 2
5 | M | 56231104 | vtok střešní svislý s manžetou pro asfaltovou hydroizolaci plochých střech DN 75, DN 110, DN 125, DN 160 | kus | 1 |  | 0 | CS ÚRS 2025 02 |  | základní | 0 | 0 | 0.00208 | 0.00208 | 0 | 0 | 32 | M | 2 |  |  |  | ROZPOCET | 0 | 0 | 0 | 0 | 0 | 1 | 0 | 16 | -1693461283
| PP |  | vtok střešní svislý s manžetou pro asfaltovou hydroizolaci plochých střech DN 75, DN 110, DN 125, DN 160 | [14 empty] | PP | 2
84 | K | 721194104 | Vyvedení a upevnění odpadních výpustek DN 40 | kus | 11 |  | 0 | CS ÚRS 2025 02 |  | základní | 0.157 | 1.727 | 0 | 0 | 0 | 0 | 16 | K | 2 |  |  |  | ROZPOCET | 0 | 0 | 0 | 0 | 0 | 1 | 0 | 16 | -2026453338
| PP |  | Vyměření přípojek na potrubí vyvedení a upevnění odpadních výpustek DN 40 | [14 empty] | PP | 2
| Online PSC |  | https://podminky.urs.cz/item/CS_URS_2025_02/721194104 | [14 empty] | Online PSC | 2
85 | K | 721194105 | Vyvedení a upevnění odpadních výpustek DN 50 | kus | 3 |  | 0 | CS ÚRS 2025 02 |  | základní | 0.174 | 0.522 | 0 | 0 | 0 | 0 | 16 | K | 2 |  |  |  | ROZPOCET | 0 | 0 | 0 | 0 | 0 | 1 | 0 | 16 | 289193061
| PP |  | Vyměření přípojek na potrubí vyvedení a upevnění odpadních výpustek DN 50 | [14 empty] | PP | 2
| Online PSC |  | https://podminky.urs.cz/item/CS_URS_2025_02/721194105 | [14 empty] | Online PSC | 2
86 | K | 721194109 | Vyvedení a upevnění odpadních výpustek DN 110 | kus | 5 |  | 0 | CS ÚRS 2025 02 |  | základní | 0.259 | 1.295 | 0 | 0 | 0 | 0 | 16 | K | 2 |  |  |  | ROZPOCET | 0 | 0 | 0 | 0 | 0 | 1 | 0 | 16 | 1788339351
| PP |  | Vyměření přípojek na potrubí vyvedení a upevnění odpadních výpustek DN 110 | [14 empty] | PP | 2
| Online PSC |  | https://podminky.urs.cz/item/CS_URS_2025_02/721194109 | [14 empty] | Online PSC | 2
83 | K | 721211422 | Vpusť podlahová se svislým odtokem DN 50/75/110 mřížka nerez 138x138 | kus | 2 |  | 0 | CS ÚRS 2025 02 |  | základní | 0.465 | 0.93 | 0.00148 | 0.00296 | 0 | 0 | 16 | K | 2 |  |  |  | ROZPOCET | 0 | 0 | 0 | 0 | 0 | 1 | 0 | 16 | 1260047255
| PP |  | Podlahové vpusti se svislým odtokem DN 50/75/110 mřížka nerez 138x138 | [14 empty] | PP | 2
| Online PSC |  | https://podminky.urs.cz/item/CS_URS_2025_02/721211422 | [14 empty] | Online PSC | 2
16 | K | 721211611 | Vtok dvorní se svislým odtokem a zápachovou klapkou DN 110/160 mříž litina 226x226 | kus | 3 |  | 0 | CS ÚRS 2025 02 |  | základní | 0.861 | 2.583 | 0.01019 | 0.03057 | 0 | 0 | 16 | K | 2 |  |  |  | ROZPOCET | 0 | 0 | 0 | 0 | 0 | 1 | 0 | 16 | 1731497348
| PP |  | Podlahové vpusti dvorní vtoky (vpusti) se svislým odtokem a zápachovou klapkou DN 110/160 mříž litina 226x226 | [14 empty] | PP | 2
| Online PSC |  | https://podminky.urs.cz/item/CS_URS_2025_02/721211611 | [14 empty] | Online PSC | 2
63 | K | 721273153 | Hlavice ventilační polypropylen PP DN 110 | kus | 7 |  | 0 | CS ÚRS 2025 02 |  | základní | 0.177 | 1.239 | 0.00029 | 0.00203 | 0 | 0 | 16 | K | 2 |  |  |  | ROZPOCET | 0 | 0 | 0 | 0 | 0 | 1 | 0 | 16 | 1629146830
| PP |  | Ventilační hlavice z polypropylenu (PP) DN 110 | [14 empty] | PP | 2
| Online PSC |  | https://podminky.urs.cz/item/CS_URS_2025_02/721273153 | [14 empty] | Online PSC | 2
58 | K | 721274123 | Přivzdušňovací ventil vnitřní odpadních potrubí DN 100 | kus | 4 |  | 0 | CS ÚRS 2025 02 |  | základní | 0.113 | 0.452 | 0.00018 | 0.00072 | 0 | 0 | 16 | K | 2 |  |  |  | ROZPOCET | 0 | 0 | 0 | 0 | 0 | 1 | 0 | 16 | -552208756
| PP |  | Ventily přivzdušňovací odpadních potrubí vnitřní DN 100 | [14 empty] | PP | 2
| Online PSC |  | https://podminky.urs.cz/item/CS_URS_2025_02/721274123 | [14 empty] | Online PSC | 2
60 | K | 721290111 | Zkouška těsnosti potrubí kanalizace vodou DN do 125 | m | 254 |  | 0 | CS ÚRS 2025 02 |  | základní | 0.048 | 12.192 | 0 | 0 | 0 | 0 | 16 | K | 2 |  |  |  | ROZPOCET | 0 | 0 | 0 | 0 | 0 | 1 | 0 | 16 | -1507685117
| PP |  | Zkouška těsnosti kanalizace v objektech vodou do DN 125 | [14 empty] | PP | 2
| Online PSC |  | https://podminky.urs.cz/item/CS_URS_2025_02/721290111 | [14 empty] | Online PSC | 2
| VV |  | 10+15+5+78+38+47+45+16 |  | 254 | [12 empty] | VV | 2 | 2 | True | 1 | ROZPOCET
61 | K | 721290112 | Zkouška těsnosti potrubí kanalizace vodou DN 150/DN 200 | m | 40 |  | 0 | CS ÚRS 2025 02 |  | základní | 0.059 | 2.36 | 0 | 0 | 0 | 0 | 16 | K | 2 |  |  |  | ROZPOCET | 0 | 0 | 0 | 0 | 0 | 1 | 0 | 16 | 368069481
| PP |  | Zkouška těsnosti kanalizace v objektech vodou DN 150 nebo DN 200 | [14 empty] | PP | 2
| Online PSC |  | https://podminky.urs.cz/item/CS_URS_2025_02/721290112 | [14 empty] | Online PSC | 2
| VV |  | 25+10+5 |  | 40 | [12 empty] | VV | 2 | 2 | True | 1 | ROZPOCET
62 | K | 721290113 | Zkouška těsnosti potrubí kanalizace vodou DN 250/DN 300 | m | 47 |  | 0 | CS ÚRS 2025 02 |  | základní | 0.079 | 3.713 | 0 | 0 | 0 | 0 | 16 | K | 2 |  |  |  | ROZPOCET | 0 | 0 | 0 | 0 | 0 | 1 | 0 | 16 | -1019200610
| PP |  | Zkouška těsnosti kanalizace v objektech vodou DN 250 nebo DN 300 | [14 empty] | PP | 2
| Online PSC |  | https://podminky.urs.cz/item/CS_URS_2025_02/721290113 | [14 empty] | Online PSC | 2
| VV |  | 25+22 |  | 47 | [12 empty] | VV | 2 | 2 | True | 1 | ROZPOCET
64 | K | X7210012 | prostupová manžeta pro potrubí DN110, prostup střechou s natavovací manžetou, D+M | kus | 7 |  | 0 |  |  | základní | 0 | 0 | 0 | 0 | 0 | 0 | 16 | K | 2 |  |  |  | ROZPOCET | 0 | 0 | 0 | 0 | 0 | 1 | 0 | 16 | 1049239616
| PP |  | prostupová manžeta pro potrubí DN110, prostup střechou s natavovací manžetou, D+M | [14 empty] | PP | 2
65 | K | X7210013 | prostupová manžeta pro potrubí DN160, prostup střechou s natavovací manžetou, D+M | kus | 1 |  | 0 |  |  | základní | 0 | 0 | 0 | 0 | 0 | 0 | 16 | K | 2 |  |  |  | ROZPOCET | 0 | 0 | 0 | 0 | 0 | 1 | 0 | 16 | -714753580
| PP |  | prostupová manžeta pro potrubí DN160, prostup střechou s natavovací manžetou, D+M | [14 empty] | PP | 2
66 | M | X72100110 | Sifon pro odkapávající kondenzát podomítkový, nerez DN40 a DN50 | kus | 9 |  | 0 |  |  | základní | 0 | 0 | 0.00046 | 0.00414 | 0 | 0 | 32 | M | 2 |  |  |  | ROZPOCET | 0 | 0 | 0 | 0 | 0 | 1 | 0 | 16 | -860612349
| PP |  | Sifon pro odkapávající kondenzát podomítkový, nerez DN40 a DN50 | [14 empty] | PP | 2
| D | 722 | Zdravotechnika - vnitřní vodovod |  |  |  | 0 |  |  |  |  | 224.209 |  | 0.33143 |  | 0 | 2 | D | 1 |  |  |  | ROZPOCET | [6 empty] | 0
93 | K | 722130234 | Potrubí vodovodní ocelové závitové pozinkované svařované běžné DN 32 | m | 11 |  | 0 | CS ÚRS 2025 02 |  | základní | 0.572 | 6.292 | 0.00393 | 0.04323 | 0 | 0 | 16 | K | 2 |  |  |  | ROZPOCET | 0 | 0 | 0 | 0 | 0 | 1 | 0 | 16 | 1413605932
| PP |  | Potrubí z ocelových trubek pozinkovaných závitových svařovaných běžných DN 32 | [14 empty] | PP | 2
| Online PSC |  | https://podminky.urs.cz/item/CS_URS_2025_02/722130234 | [14 empty] | Online PSC | 2
89 | K | 722174022 | Potrubí vodovodní plastové PPR S2,5 spojované svařováním D 20x3,4 mm | m | 176 |  | 0 | CS ÚRS 2025 02 |  | základní | 0.599 | 105.424 | 0.00086 | 0.15136 | 0 | 0 | 16 | K | 2 |  |  |  | ROZPOCET | 0 | 0 | 0 | 0 | 0 | 1 | 0 | 16 | 965218419
| PP |  | Potrubí z trubek polypropylenových spojovaných svařováním z jednovrstvého PP-R S2,5 (PN 20) D 20/3,4 | [14 empty] | PP | 2
| Online PSC |  | https://podminky.urs.cz/item/CS_URS_2025_02/722174022 | [14 empty] | Online PSC | 2
| VV |  | 3+3+3+6+6+9+4+4+6+6+4+4+6+6+6+4+4+4+2+2+8+8+8+8+8+8+8+8+10+10 |  | 176 | [12 empty] | VV | 2 | 2 | True | 1 | ROZPOCET
88 | K | 722174023 | Potrubí vodovodní plastové PPR S2,5 spojované svařováním D 25x4,2 mm | m | 38 |  | 0 | CS ÚRS 2025 02 |  | základní | 0.658 | 25.004 | 0.0013 | 0.0494 | 0 | 0 | 16 | K | 2 |  |  |  | ROZPOCET | 0 | 0 | 0 | 0 | 0 | 1 | 0 | 16 | 1466354159
| PP |  | Potrubí z trubek polypropylenových spojovaných svařováním z jednovrstvého PP-R S2,5 (PN 20) D 25/4,2 | [14 empty] | PP | 2
| Online PSC |  | https://podminky.urs.cz/item/CS_URS_2025_02/722174023 | [14 empty] | Online PSC | 2
| VV |  | 4+4+4+6+6+6+4+4 |  | 38 | [12 empty] | VV | 2 | 2 | True | 1 | ROZPOCET
101 | K | 722181241 | Ochrana vodovodního potrubí přilepenými termoizolačními trubicemi z PE tl přes 13 do 20 mm DN do 22 mm | m | 176 |  | 0 | CS ÚRS 2025 02 |  | základní | 0.113 | 19.888 | 0.00011 | 0.01936 | 0 | 0 | 16 | K | 2 |  |  |  | ROZPOCET | 0 | 0 | 0 | 0 | 0 | 1 | 0 | 16 | -1294058657
| PP |  | Ochrana potrubí termoizolačními trubicemi z pěnového polyetylenu PE přilepenými v příčných a podélných spojích, tloušťky izolace přes 13 do 20 mm, vnitřního průměru izolace DN do 22 mm | [14 empty] | PP | 2
| Online PSC |  | https://podminky.urs.cz/item/CS_URS_2025_02/722181241 | [14 empty] | Online PSC | 2
102 | K | 722181242 | Ochrana vodovodního potrubí přilepenými termoizolačními trubicemi z PE tl přes 13 do 20 mm DN přes 22 do 45 mm | m | 49 |  | 0 | CS ÚRS 2025 02 |  | základní | 0.113 | 5.537 | 0.00016 | 0.00784 | 0 | 0 | 16 | K | 2 |  |  |  | ROZPOCET | 0 | 0 | 0 | 0 | 0 | 1 | 0 | 16 | -1220198361
| PP |  | Ochrana potrubí termoizolačními trubicemi z pěnového polyetylenu PE přilepenými v příčných a podélných spojích, tloušťky izolace přes 13 do 20 mm, vnitřního průměru izolace DN přes 22 do 45 mm | [14 empty] | PP | 2
| Online PSC |  | https://podminky.urs.cz/item/CS_URS_2025_02/722181242 | [14 empty] | Online PSC | 2
| VV |  | 38+11 |  | 49 | [12 empty] | VV | 2 | 2 | True | 1 | ROZPOCET
103 | K | 722190401 | Vyvedení a upevnění výpustku DN do 25 | kus | 40 |  | 0 | CS ÚRS 2025 02 |  | základní | 0.425 | 17 | 0 | 0 | 0 | 0 | 16 | K | 2 |  |  |  | ROZPOCET | 0 | 0 | 0 | 0 | 0 | 1 | 0 | 16 | -125150868
| PP |  | Zřízení přípojek na potrubí vyvedení a upevnění výpustek do DN 25 | [14 empty] | PP | 2
| Online PSC |  | https://podminky.urs.cz/item/CS_URS_2025_02/722190401 | [14 empty] | Online PSC | 2
95 | K | 722220152 | Nástěnka závitová plastová PPR PN 20 DN 20 x G 1/2" | kus | 31 |  | 0 | CS ÚRS 2025 02 |  | základní | 0.181 | 5.611 | 0.00017 | 0.00527 | 0 | 0 | 16 | K | 2 |  |  |  | ROZPOCET | 0 | 0 | 0 | 0 | 0 | 1 | 0 | 16 | -595695917
| PP |  | Armatury s jedním závitem nástěnky plastové (PPR) PN 20 (SDR 6) DN 20 x G 1/2" | [14 empty] | PP | 2
| Online PSC |  | https://podminky.urs.cz/item/CS_URS_2025_02/722220152 | [14 empty] | Online PSC | 2
| VV |  | 4+4+4+6+8+2+3 |  | 31 | [12 empty] | VV | 2 | 2 | True | 1 | ROZPOCET
98 | K | 722220236 | Přechodka dGK PPR PN 20 D 63 x G 2" s kovovým vnitřním závitem | kus | 2 |  | 0 | CS ÚRS 2025 02 |  | základní | 0.205 | 0.41 | 0.00075 | 0.0015 | 0 | 0 | 16 | K | 2 |  |  |  | ROZPOCET | 0 | 0 | 0 | 0 | 0 | 1 | 0 | 16 | -397091547
| PP |  | Armatury s jedním závitem přechodové tvarovky PPR, PN 20 (SDR 6) s kovovým závitem vnitřním přechodky dGK D 63 x G 2" | [14 empty] | PP | 2
| Online PSC |  | https://podminky.urs.cz/item/CS_URS_2025_02/722220236 | [14 empty] | Online PSC | 2
99 | K | 722240101 | Ventily plastové PPR přímé DN 20 | kus | 22 |  | 0 | CS ÚRS 2025 02 |  | základní | 0.204 | 4.488 | 0.00076 | 0.01672 | 0 | 0 | 16 | K | 2 |  |  |  | ROZPOCET | 0 | 0 | 0 | 0 | 0 | 1 | 0 | 16 | -805853565
| PP |  | Armatury z plastických hmot ventily (PPR) přímé DN 20 | [14 empty] | PP | 2
| Online PSC |  | https://podminky.urs.cz/item/CS_URS_2025_02/722240101 | [14 empty] | Online PSC | 2
| VV |  | 3+3+3+3+3+3+2+2 |  | 22 | [12 empty] | VV | 2 | 2 | True | 1 | ROZPOCET
57 | K | 722250132 | Hydrantový systém s tvarově stálou hadicí D 25 x 20 m celoplechový D19 | soubor | 1 |  | 0 | CS ÚRS 2025 02 |  | základní | 1.03 | 1.03 | 0.02813 | 0.02813 | 0 | 0 | 16 | K | 2 |  |  |  | ROZPOCET | 0 | 0 | 0 | 0 | 0 | 1 | 0 | 16 | 431057794
| PP |  | Hydrantový systém s tvarově stálou hadicí D 25 x 20 m celoplechový D19 | [14 empty] | PP | 2
| Online PSC |  | https://podminky.urs.cz/item/CS_URS_2025_02/722250132 | [14 empty] | Online PSC | 2
90 | K | 722290226 | Zkouška těsnosti vodovodního potrubí závitového DN do 50 | m | 11 |  | 0 | CS ÚRS 2025 02 |  | základní | 0.067 | 0.737 | 0.00019 | 0.00209 | 0 | 0 | 16 | K | 2 |  |  |  | ROZPOCET | 0 | 0 | 0 | 0 | 0 | 1 | 0 | 16 | 370480305
| PP |  | Zkoušky, proplach a desinfekce vodovodního potrubí zkoušky těsnosti vodovodního potrubí závitového do DN 50 | [14 empty] | PP | 2
| Online PSC |  | https://podminky.urs.cz/item/CS_URS_2025_02/722290226 | [14 empty] | Online PSC | 2
92 | K | 722290234 | Proplach a dezinfekce vodovodního potrubí DN do 80 | m | 225 |  | 0 | CS ÚRS 2025 02 |  | základní | 0.082 | 18.45 | 1e-05 | 0.00225 | 0 | 0 | 16 | K | 2 |  |  |  | ROZPOCET | 0 | 0 | 0 | 0 | 0 | 1 | 0 | 16 | -961124563
| PP |  | Zkoušky, proplach a desinfekce vodovodního potrubí proplach a desinfekce vodovodního potrubí do DN 80 | [14 empty] | PP | 2
| Online PSC |  | https://podminky.urs.cz/item/CS_URS_2025_02/722290234 | [14 empty] | Online PSC | 2
| VV |  | 176+38+11 |  | 225 | [12 empty] | VV | 2 | 2 | True | 1 | ROZPOCET
91 | K | 722290246 | Zkouška těsnosti vodovodního potrubí plastového DN do 40 | m | 214 |  | 0 | CS ÚRS 2025 02 |  | základní | 0.067 | 14.338 | 2e-05 | 0.00428 | 0 | 0 | 16 | K | 2 |  |  |  | ROZPOCET | 0 | 0 | 0 | 0 | 0 | 1 | 0 | 16 | 1828546847
| PP |  | Zkoušky, proplach a desinfekce vodovodního potrubí zkoušky těsnosti vodovodního potrubí plastového do DN 40 | [14 empty] | PP | 2
| Online PSC |  | https://podminky.urs.cz/item/CS_URS_2025_02/722290246 | [14 empty] | Online PSC | 2
| VV |  | 176+38 |  | 214 | [12 empty] | VV | 2 | 2 | True | 1 | ROZPOCET
87 | K | X721001 | Cirkulační propoj, KU 20 -2X D+M | kus | 6 |  | 0 |  |  | základní | 0 | 0 | 0 | 0 | 0 | 0 | 16 | K | 2 |  |  |  | ROZPOCET | 0 | 0 | 0 | 0 | 0 | 1 | 0 | 16 | -1161041184
| PP |  | Cirkulační propoj, KU 20 -2X D+M | [14 empty] | PP | 2
| D | 725 | Zdravotechnika - zařizovací předměty |  |  |  | 0 |  |  |  |  | 43.587 |  | 0.37245 |  | 0 | 2 | D | 1 |  |  |  | ROZPOCET | [6 empty] | 0
67 | K | 725111132 | Splachovač nádržkový plastový nízkopoložený nebo vysokopoložený | soubor | 1 |  | 0 | CS ÚRS 2025 02 |  | základní | 1.1 | 1.1 | 0.00371 | 0.00371 | 0 | 0 | 16 | K | 2 |  |  |  | ROZPOCET | 0 | 0 | 0 | 0 | 0 | 1 | 0 | 16 | -324223873
| PP |  | Zařízení záchodů splachovače nádržkové plastové nízkopoložené nebo vysokopoložené | [14 empty] | PP | 2
| Online PSC |  | https://podminky.urs.cz/item/CS_URS_2025_02/725111132 | [14 empty] | Online PSC | 2
74 | K | 725112171 | Kombi klozet s hlubokým splachováním odpad vodorovný | soubor | 4 |  | 0 | CS ÚRS 2025 02 |  | základní | 1.4 | 5.6 | 0.02944 | 0.11776 | 0 | 0 | 16 | K | 2 |  |  |  | ROZPOCET | 0 | 0 | 0 | 0 | 0 | 1 | 0 | 16 | -277751683
| PP |  | Zařízení záchodů kombi klozety s hlubokým splachováním odpad vodorovný | [14 empty] | PP | 2
| Online PSC |  | https://podminky.urs.cz/item/CS_URS_2025_02/725112171 | [14 empty] | Online PSC | 2
71 | K | 725121527 | Pisoárový záchodek automatický s integrovaným napájecím zdrojem | soubor | 2 |  | 0 | CS ÚRS 2025 02 |  | základní | 1.5 | 3 | 0.01908 | 0.03816 | 0 | 0 | 16 | K | 2 |  |  |  | ROZPOCET | 0 | 0 | 0 | 0 | 0 | 1 | 0 | 16 | -1085129684
| PP |  | Pisoárové záchodky keramické automatické s integrovaným napájecím zdrojem | [14 empty] | PP | 2
| Online PSC |  | https://podminky.urs.cz/item/CS_URS_2025_02/725121527 | [14 empty] | Online PSC | 2
80 | K | 725211602 | Umyvadlo keramické bílé šířky 550 mm bez krytu na sifon připevněné na stěnu šrouby | soubor | 6 |  | 0 | CS ÚRS 2025 02 |  | základní | 1.1 | 6.6 | 0.01547 | 0.09282 | 0 | 0 | 16 | K | 2 |  |  |  | ROZPOCET | 0 | 0 | 0 | 0 | 0 | 1 | 0 | 16 | -433527619
| PP |  | Umyvadla keramická bílá bez výtokových armatur připevněná na stěnu šrouby bez sloupu nebo krytu na sifon, šířka umyvadla 550 mm | [14 empty] | PP | 2
| Online PSC |  | https://podminky.urs.cz/item/CS_URS_2025_02/725211602 | [14 empty] | Online PSC | 2
81 | K | 725211651 | Umyvadlo keramické bílé polozápustné šířky 560 mm připevněné do desky | soubor | 5 |  | 0 | CS ÚRS 2025 02 |  | základní | 1.1 | 5.5 | 0.01263 | 0.06315 | 0 | 0 | 16 | K | 2 |  |  |  | ROZPOCET | 0 | 0 | 0 | 0 | 0 | 1 | 0 | 16 | 403446949
| PP |  | Umyvadla keramická bílá bez výtokových armatur do desky polozápustná, šířky umyvadla 560 mm | [14 empty] | PP | 2
| Online PSC |  | https://podminky.urs.cz/item/CS_URS_2025_02/725211651 | [14 empty] | Online PSC | 2
72 | K | 725311121 | Dřez jednoduchý nerezový se zápachovou uzávěrkou s odkapávací plochou 560x480 mm a miskou | soubor | 1 |  | 0 | CS ÚRS 2025 02 |  | základní | 0.85 | 0.85 | 0.00506 | 0.00506 | 0 | 0 | 16 | K | 2 |  |  |  | ROZPOCET | 0 | 0 | 0 | 0 | 0 | 1 | 0 | 16 | 384755515
| PP |  | Dřezy bez výtokových armatur jednoduché se zápachovou uzávěrkou nerezové s odkapávací plochou 560x480 mm a miskou | [14 empty] | PP | 2
| Online PSC |  | https://podminky.urs.cz/item/CS_URS_2025_02/725311121 | [14 empty] | Online PSC | 2
68 | K | 725331111 | Výlevka bez výtokových armatur keramická se sklopnou plastovou mřížkou stojící výšky 425 mm | soubor | 1 |  | 0 | CS ÚRS 2025 02 |  | základní | 1.5 | 1.5 | 0.01525 | 0.01525 | 0 | 0 | 16 | K | 2 |  |  |  | ROZPOCET | 0 | 0 | 0 | 0 | 0 | 1 | 0 | 16 | -173498783
| PP |  | Výlevky bez výtokových armatur a splachovací nádrže keramické se sklopnou plastovou mřížkou stojící, výšky 460 mm | [14 empty] | PP | 2
| Online PSC |  | https://podminky.urs.cz/item/CS_URS_2025_02/725331111 | [14 empty] | Online PSC | 2
94 | K | 725813111 | Ventil rohový bez připojovací trubičky nebo flexi hadičky G 1/2" | soubor | 31 |  | 0 | CS ÚRS 2025 02 |  | základní | 0.227 | 7.037 | 0.00024 | 0.00744 | 0 | 0 | 16 | K | 2 |  |  |  | ROZPOCET | 0 | 0 | 0 | 0 | 0 | 1 | 0 | 16 | 977319335
| PP |  | Ventily rohové bez připojovací trubičky nebo flexi hadičky G 1/2" | [14 empty] | PP | 2
| Online PSC |  | https://podminky.urs.cz/item/CS_URS_2025_02/725813111 | [14 empty] | Online PSC | 2
| VV |  | 4+4+4+6+8+2+3 |  | 31 | [12 empty] | VV | 2 | 2 | True | 1 | ROZPOCET
73 | K | 725821329 | Baterie dřezová stojánková páková s vytahovací sprškou | soubor | 2 |  | 0 | CS ÚRS 2025 02 |  | základní | 0.2 | 0.4 | 0.0018 | 0.0036 | 0 | 0 | 16 | K | 2 |  |  |  | ROZPOCET | 0 | 0 | 0 | 0 | 0 | 1 | 0 | 16 | 240156549
| PP |  | Baterie dřezové stojánkové pákové s otáčivým ústím a délkou ramínka s vytahovací sprškou | [14 empty] | PP | 2
| Online PSC |  | https://podminky.urs.cz/item/CS_URS_2025_02/725821329 | [14 empty] | Online PSC | 2
82 | K | 725822613 | Baterie umyvadlová stojánková páková s výpustí | soubor | 11 |  | 0 | CS ÚRS 2025 02 |  | základní | 0.2 | 2.2 | 0.00184 | 0.02024 | 0 | 0 | 16 | K | 2 |  |  |  | ROZPOCET | 0 | 0 | 0 | 0 | 0 | 1 | 0 | 16 | 1761036816
| PP |  | Baterie umyvadlové stojánkové pákové s výpustí | [14 empty] | PP | 2
| Online PSC |  | https://podminky.urs.cz/item/CS_URS_2025_02/725822613 | [14 empty] | Online PSC | 2
69 | K | 725829121 | Montáž baterie umyvadlové nástěnné pákové a klasické ostatní typ | kus | 1 |  | 0 | CS ÚRS 2025 02 |  | základní | 0.3 | 0.3 | 0.00016 | 0.00016 | 0 | 0 | 16 | K | 2 |  |  |  | ROZPOCET | 0 | 0 | 0 | 0 | 0 | 1 | 0 | 16 | -1752139825
| PP |  | Baterie umyvadlové montáž ostatních typů nástěnných pákových nebo klasických | [14 empty] | PP | 2
| Online PSC |  | https://podminky.urs.cz/item/CS_URS_2025_02/725829121 | [14 empty] | Online PSC | 2
70 | M | 55145615 | baterie umyvadlová nástěnná páková 150mm chrom | kus | 1 |  | 0 | CS ÚRS 2025 02 |  | základní | 0 | 0 | 0.002 | 0.002 | 0 | 0 | 32 | M | 2 |  |  |  | ROZPOCET | 0 | 0 | 0 | 0 | 0 | 1 | 0 | 16 | -1946250376
| PP |  | baterie umyvadlová nástěnná páková 150mm chrom | [14 empty] | PP | 2
59 | K | 725980123 | Dvířka 30/30 | kus | 10 |  | 0 | CS ÚRS 2025 02 |  | základní | 0.95 | 9.5 | 0.00031 | 0.0031 | 0 | 0 | 16 | K | 2 |  |  |  | ROZPOCET | 0 | 0 | 0 | 0 | 0 | 1 | 0 | 16 | 244221653
| PP |  | Dvířka 30/30 | [14 empty] | PP | 2
| Online PSC |  | https://podminky.urs.cz/item/CS_URS_2025_02/725980123 | [14 empty] | Online PSC | 2
| VV |  | 4 |  | 4 | [12 empty] | VV | 2 | 2 | True | 0 | ROZPOCET
| VV |  | 2+2+2 |  | 6 | [12 empty] | VV | 2 | 2 | True | 0 | ROZPOCET
| VV |  | Součet |  | 10 | [12 empty] | VV | 2 | 4 | True | 1 | ROZPOCET
| D | 726 | Zdravotechnika - předstěnové instalace |  |  |  | 0 |  |  |  |  | 13.4 |  | 0.0732 |  | 0 | 2 | D | 1 |  |  |  | ROZPOCET | [6 empty] | 0
75 | K | 726131041 | Instalační předstěna pro klozet závěsný v 1120 mm s ovládáním zepředu do lehkých stěn s kovovou kcí | soubor | 4 |  | 0 | CS ÚRS 2025 02 |  | základní | 2.5 | 10 | 0.01665 | 0.0666 | 0 | 0 | 16 | K | 2 |  |  |  | ROZPOCET | 0 | 0 | 0 | 0 | 0 | 1 | 0 | 16 | 112881454
| PP |  | Předstěnové instalační systémy do lehkých stěn s kovovou konstrukcí pro závěsné klozety ovládání zepředu, stavební výšky 1120 mm | [14 empty] | PP | 2
| Online PSC |  | https://podminky.urs.cz/item/CS_URS_2025_02/726131041 | [14 empty] | Online PSC | 2
76 | K | 726191001 | Zvukoizolační souprava pro klozet a bidet | soubor | 4 |  | 0 | CS ÚRS 2025 02 |  | základní | 0.1 | 0.4 | 0.00015 | 0.0006 | 0 | 0 | 16 | K | 2 |  |  |  | ROZPOCET | 0 | 0 | 0 | 0 | 0 | 1 | 0 | 16 | -1918483990
| PP |  | Ostatní příslušenství instalačních systémů zvukoizolační souprava pro WC a bidet | [14 empty] | PP | 2
| Online PSC |  | https://podminky.urs.cz/item/CS_URS_2025_02/726191001 | [14 empty] | Online PSC | 2
77 | K | 726191002 | Souprava pro předstěnovou montáž | soubor | 4 |  | 0 | CS ÚRS 2025 02 |  | základní | 0.5 | 2 | 0.0005 | 0.002 | 0 | 0 | 16 | K | 2 |  |  |  | ROZPOCET | 0 | 0 | 0 | 0 | 0 | 1 | 0 | 16 | 836307727
| PP |  | Ostatní příslušenství instalačních systémů souprava pro předstěnovou montáž | [14 empty] | PP | 2
| Online PSC |  | https://podminky.urs.cz/item/CS_URS_2025_02/726191002 | [14 empty] | Online PSC | 2
78 | K | 726191011 | Ovládací tlačítko WC pro montáž do předstěnových konstrukcí | soubor | 4 |  | 0 | CS ÚRS 2025 02 |  | základní | 0.25 | 1 | 0 | 0 | 0 | 0 | 16 | K | 2 |  |  |  | ROZPOCET | 0 | 0 | 0 | 0 | 0 | 1 | 0 | 16 | 503610914
| PP |  | Ostatní příslušenství instalačních systémů montáž ovládacích tlačítek k WC | [14 empty] | PP | 2
| Online PSC |  | https://podminky.urs.cz/item/CS_URS_2025_02/726191011 | [14 empty] | Online PSC | 2
79 | M | 55281792 | tlačítko pro ovládání WC zepředu, chrom, Stop splachování, 246x164mm | kus | 4 |  | 0 | CS ÚRS 2025 02 |  | základní | 0 | 0 | 0.001 | 0.004 | 0 | 0 | 32 | M | 2 |  |  |  | ROZPOCET | 0 | 0 | 0 | 0 | 0 | 1 | 0 | 16 | 1221653699
| PP |  | tlačítko pro ovládání WC zepředu, chrom, Stop splachování, 246x164mm | [14 empty] | PP | 2
| D | 727 | Zdravotechnika - protipožární ochrana |  |  |  | 0 |  |  |  |  | 13.125 |  | 0.00465 |  | 0 | 2 | D | 1 |  |  |  | ROZPOCET | [6 empty] | 0
52 | K | 727213227 | Trubní ucpávka plastového potrubí bez izolace D 110 mm stropem tl 150 mm požární odolnost EI 120 | kus | 20 |  | 0 | CS ÚRS 2025 02 |  | základní | 0.625 | 12.5 | 0.00021 | 0.0042 | 0 | 0 | 16 | K | 2 |  |  |  | ROZPOCET | 0 | 0 | 0 | 0 | 0 | 1 | 0 | 16 | 599247824
| PP |  | Protipožární trubní ucpávky plastového potrubí prostup stropem tloušťky 150 mm požární odolnost EI 120 D 110 | [14 empty] | PP | 2
| Online PSC |  | https://podminky.urs.cz/item/CS_URS_2025_02/727213227 | [14 empty] | Online PSC | 2
| VV |  | 1+1+1+1+2+2+2+2+2+6 |  | 20 | [12 empty] | VV | 2 | 2 | True | 1 | ROZPOCET
53 | K | 727213229 | Trubní ucpávka plastového potrubí bez izolace D 160 mm stropem tl 150 mm požární odolnost EI 120 | kus | 1 |  | 0 | CS ÚRS 2025 02 |  | základní | 0.625 | 0.625 | 0.00045 | 0.00045 | 0 | 0 | 16 | K | 2 |  |  |  | ROZPOCET | 0 | 0 | 0 | 0 | 0 | 1 | 0 | 16 | -177442928
| PP |  | Protipožární trubní ucpávky plastového potrubí prostup stropem tloušťky 150 mm požární odolnost EI 120 D 160 | [14 empty] | PP | 2
| Online PSC |  | https://podminky.urs.cz/item/CS_URS_2025_02/727213229 | [14 empty] | Online PSC | 2
| D | 734 | Ústřední vytápění - armatury |  |  |  | 0 |  |  |  |  | 1.648 |  | 0.00416 |  | 0 | 2 | D | 1 |  |  |  | ROZPOCET | [6 empty] | 0
100 | K | 734220101 | Ventil závitový regulační přímý G 3/4 PN 20 do 100°C vyvažovací bez vypouštění | kus | 8 |  | 0 | CS ÚRS 2025 02 |  | základní | 0.206 | 1.648 | 0.00052 | 0.00416 | 0 | 0 | 16 | K | 2 |  |  |  | ROZPOCET | 0 | 0 | 0 | 0 | 0 | 1 | 0 | 16 | 1305332694
| PP |  | Ventily regulační závitové vyvažovací přímé bez vypouštění PN 20 do 100°C G 3/4 | [14 empty] | PP | 2
| Online PSC |  | https://podminky.urs.cz/item/CS_URS_2025_02/734220101 | [14 empty] | Online PSC | 2

## SO-01 D.1.4.6.a-ÚT 1PP kuch+ji
{a5336bc8-e2e2-4670-9881-b12db9da0ece}
2
| KRYCÍ LIST SOUPISU PRACÍ | [7 empty] | v --- níže se nacházejí doplnkové a pomocné údaje k sestavám --- v | [8 empty] | False
Stavba:
PŘÍSTAVBA K ZŠ KOSTELNÍ NÁM.,MORAVSKÁ TŘEBOVÁ_ZMĚNA STAVBY č.2 - 07/2025 - PD PRO VÝBĚR ZHOTOVITELE
Objekt:
D.1.4.6_UT_1.PP - 1.PP_UT
| KSO: |  |  |  |  | CC-CZ:
| Místo: |  | Moravská Třebová |  |  | Datum: | 19. 11. 2025
| Zadavatel: |  |  |  |  | IČ:
DIČ:
| Zhotovitel: |  |  |  |  | IČ:
DIČ:
| Projektant: |  |  |  |  | IČ:
|  | Ing. Horyna |  |  |  | DIČ:
| Zpracovatel: |  |  |  |  | IČ:
|  | Ing. Horyna |  |  |  | DIČ:
Poznámka:
| Cena bez DPH | [5 empty] | 0
|  |  | Základ daně |  |  | Sazba daně | Výše daně
| DPH | základní | 0 |  |  | 21% | 0
|  | snížená | 0 |  |  | 12% | 0
|  | zákl. přenesená | 0 |  |  | 21% | 0
|  | sníž. přenesená | 0 |  |  | 12% | 0
|  | nulová | 0 |  |  | 0% | 0
| Cena s DPH |  |  | v | CZK |  | 0
REKAPITULACE ČLENĚNÍ SOUPISU PRACÍ
Stavba:
PŘÍSTAVBA K ZŠ KOSTELNÍ NÁM.,MORAVSKÁ TŘEBOVÁ_ZMĚNA STAVBY č.2 - 07/2025 - PD PRO VÝBĚR ZHOTOVITELE
Objekt:
D.1.4.6_UT_1.PP - 1.PP_UT
Místo: |  |  | Moravská Třebová |  |  | Datum: | 19. 11. 2025
Zadavatel: | [5 empty] | Projektant: | Ing. Horyna
Zhotovitel: | [5 empty] | Zpracovatel: | Ing. Horyna
Kód dílu - Popis | [6 empty] | Cena celkem [CZK]
Náklady stavby celkem | [6 empty] | 0 | [11 empty] | -1
| HSV - Práce a dodávky HSV | [5 empty] | 0
| 9 - Ostatní konstrukce a práce, bourání | [5 empty] | 0
| 997 - Doprava suti a vybouraných hmot | [5 empty] | 0
| PSV - Práce a dodávky PSV | [5 empty] | 0
| 713 - Izolace tepelné | [5 empty] | 0
| 722 - Zdravotechnika - vnitřní vodovod | [5 empty] | 0
| 727 - Zdravotechnika - protipožární ochrana | [5 empty] | 0
| 731 - Ústřední vytápění - kotelny | [5 empty] | 0
| 732 - Ústřední vytápění - strojovny | [5 empty] | 0
| 733 - Ústřední vytápění - rozvodné potrubí | [5 empty] | 0
| 734 - Ústřední vytápění - armatury | [5 empty] | 0
| 735 - Ústřední vytápění - otopná tělesa | [5 empty] | 0
SOUPIS PRACÍ
Stavba:
PŘÍSTAVBA K ZŠ KOSTELNÍ NÁM.,MORAVSKÁ TŘEBOVÁ_ZMĚNA STAVBY č.2 - 07/2025 - PD PRO VÝBĚR ZHOTOVITELE
Objekt:
D.1.4.6_UT_1.PP - 1.PP_UT
Místo: |  |  | Moravská Třebová |  |  | Datum: | 19. 11. 2025
Zadavatel: | [5 empty] | Projektant: | Ing. Horyna
Zhotovitel: | [5 empty] | Zpracovatel: | Ing. Horyna
PČ | Typ | Kód | Popis | MJ | Množství | J.cena [CZK] | Cena celkem [CZK] | Cenová soustava |  | DPH | J. Nh [h] | Nh celkem [h] | J. hmotnost [t] | Hmotnost celkem [t] | J. suť [t] | Suť Celkem [t]
Náklady soupisu celkem | [6 empty] | 0 |  |  |  |  | 660.4039 |  | 2.4813 |  | 0.0028 |  | D | -1 | [10 empty] | 0
| D | HSV | Práce a dodávky HSV |  |  |  | 0 |  |  |  |  | 0.56668 |  | 0.00091 |  | 0.0028 | 1 | D | 0 |  |  |  | ROZPOCET | [6 empty] | 0
| D | 9 | Ostatní konstrukce a práce, bourání |  |  |  | 0 |  |  |  |  | 0.56 |  | 0.00091 |  | 0.0028 | 1 | D | 1 |  |  |  | ROZPOCET | [6 empty] | 0
87 | K | 977151112 | Jádrové vrty diamantovými korunkami do stavebních materiálů D přes 35 do 40 mm | m | 1 |  | 0 | CS ÚRS 2025 02 |  | základní | 0.56 | 0.56 | 0.00091 | 0.00091 | 0.0028 | 0.0028 | 4 | K | 2 |  |  |  | ROZPOCET | 0 | 0 | 0 | 0 | 0 | 1 | 0 | 4 | -880401948
| PP |  | Jádrové vrty diamantovými korunkami do stavebních materiálů (železobetonu, betonu, cihel, obkladů, dlažeb, kamene) průměru přes 35 do 40 mm | [14 empty] | PP | 2
| Online PSC |  | https://podminky.urs.cz/item/CS_URS_2025_02/977151112 | [14 empty] | Online PSC | 2
| VV |  | 0,5+0,5 |  | 1 | [12 empty] | VV | 2 | 2 | True | 1 | ROZPOCET
| D | 997 | Doprava suti a vybouraných hmot |  |  |  | 0 |  |  |  |  | 0.006678 |  | 0 |  | 0 | 1 | D | 1 |  |  |  | ROZPOCET | [6 empty] | 0
82 | K | 997002511 | Vodorovné přemístění suti a vybouraných hmot bez naložení ale se složením a urovnáním do 1 km | t | 0.003 |  | 0 | CS ÚRS 2023 01 |  | základní | 0.08 | 0.00024 | 0 | 0 | 0 | 0 | 4 | K | 2 |  |  |  | ROZPOCET | 0 | 0 | 0 | 0 | 0 | 1 | 0 | 4 | -351166644
| PP |  | Vodorovné přemístění suti a vybouraných hmot bez naložení, se složením a hrubým urovnáním na vzdálenost do 1 km | [14 empty] | PP | 2
| Online PSC |  | https://podminky.urs.cz/item/CS_URS_2023_01/997002511 | [14 empty] | Online PSC | 2
83 | K | 997002519 | Příplatek ZKD 1 km přemístění suti a vybouraných hmot | t | 0.057 |  | 0 | CS ÚRS 2025 02 |  | základní | 0.014 | 0.000798 | 0 | 0 | 0 | 0 | 4 | K | 2 |  |  |  | ROZPOCET | 0 | 0 | 0 | 0 | 0 | 1 | 0 | 4 | 739621808
| PP |  | Vodorovné přemístění suti a vybouraných hmot bez naložení, se složením a hrubým urovnáním Příplatek k ceně za každý další započatý 1 km přes 1 km | [14 empty] | PP | 2
| Online PSC |  | https://podminky.urs.cz/item/CS_URS_2025_02/997002519 | [14 empty] | Online PSC | 2
| VV |  | 0,003*19 |  | 0.057 | [12 empty] | VV | 2 | 2 | True | 1 | ROZPOCET
84 | K | 997013151 | Vnitrostaveništní doprava suti a vybouraných hmot pro budovy v do 6 m s omezením mechanizace | t | 0.003 |  | 0 | CS ÚRS 2025 02 |  | základní | 1.88 | 0.00564 | 0 | 0 | 0 | 0 | 4 | K | 2 |  |  |  | ROZPOCET | 0 | 0 | 0 | 0 | 0 | 1 | 0 | 4 | 1755531535
| PP |  | Vnitrostaveništní doprava suti a vybouraných hmot vodorovně do 50 m s naložením s omezením mechanizace pro budovy a haly výšky do 6 m | [14 empty] | PP | 2
| Online PSC |  | https://podminky.urs.cz/item/CS_URS_2025_02/997013151 | [14 empty] | Online PSC | 2
85 | K | 997013609 | Poplatek za uložení na skládce (skládkovné) stavebního odpadu ze směsí nebo oddělených frakcí betonu, cihel a keramických výrobků kód odpadu 17 01 07 | t | 0.003 |  | 0 | CS ÚRS 2025 02 |  | základní | 0 | 0 | 0 | 0 | 0 | 0 | 4 | K | 2 |  |  |  | ROZPOCET | 0 | 0 | 0 | 0 | 0 | 1 | 0 | 4 | 2094237330
| PP |  | Poplatek za uložení stavebního odpadu na skládce (skládkovné) ze směsí nebo oddělených frakcí betonu, cihel a keramických výrobků zatříděného do Katalogu odpadů pod kódem 17 01 07 | [14 empty] | PP | 2
| Online PSC |  | https://podminky.urs.cz/item/CS_URS_2025_02/997013609 | [14 empty] | Online PSC | 2
86 | K | 997221873 | Poplatek za uložení na recyklační skládce (skládkovné) stavebního odpadu zeminy a kamení zatříděného do Katalogu odpadů pod kódem 17 05 04 | t | 0.003 |  | 0 | CS ÚRS 2025 02 |  | základní | 0 | 0 | 0 | 0 | 0 | 0 | 4 | K | 2 |  |  |  | ROZPOCET | 0 | 0 | 0 | 0 | 0 | 1 | 0 | 4 | 669307267
| PP |  | Poplatek za uložení stavebního odpadu na recyklační skládce (skládkovné) zeminy a kamení zatříděného do Katalogu odpadů pod kódem 17 05 04 | [14 empty] | PP | 2
| Online PSC |  | https://podminky.urs.cz/item/CS_URS_2025_02/997221873 | [14 empty] | Online PSC | 2
| D | PSV | Práce a dodávky PSV |  |  |  | 0 |  |  |  |  | 659.8372 |  | 2.4804 |  | 0 | 2 | D | 0 |  |  |  | ROZPOCET | [6 empty] | 0
| D | 713 | Izolace tepelné |  |  |  | 0 |  |  |  |  | 9.136 |  | 0.068868 |  | 0 | 2 | D | 1 |  |  |  | ROZPOCET | [6 empty] | 0
45 | K | 713463211 | Montáž izolace tepelné potrubí potrubními pouzdry s Al fólií staženými Al páskou 1x D do 50 mm | m | 20 |  | 0 | CS ÚRS 2025 02 |  | základní | 0.13 | 2.6 | 0.00019 | 0.0038 | 0 | 0 | 16 | K | 2 |  |  |  | ROZPOCET | 0 | 0 | 0 | 0 | 0 | 1 | 0 | 16 | -1197995263
| PP |  | Montáž izolace tepelné potrubí a ohybů tvarovkami nebo deskami potrubními pouzdry s povrchovou úpravou hliníkovou fólií (izolační materiál ve specifikaci) přelepenými samolepící hliníkovou páskou potrubí jednovrstvá D do 50 mm | [14 empty] | PP | 2
| Online PSC |  | https://podminky.urs.cz/item/CS_URS_2025_02/713463211 | [14 empty] | Online PSC | 2
46 | M | 63154573 | pouzdro izolační potrubní z minerální vlny s Al fólií max. 250/100°C 42/40mm | m | 22 |  | 0 | CS ÚRS 2025 02 |  | základní | 0 | 0 | 0.00072 | 0.01584 | 0 | 0 | 32 | M | 2 |  |  |  | ROZPOCET | 0 | 0 | 0 | 0 | 0 | 1 | 0 | 16 | -679481829
| PP |  | pouzdro izolační potrubní z minerální vlny s Al fólií max. 250/100°C 42/40mm | [14 empty] | PP | 2
| VV |  | 20*1,1 'Přepočtené koeficientem množství |  | 22 | [12 empty] | VV | 2 | 2 | False | 1 | ROZPOCET
47 | K | 713463211 | Montáž izolace tepelné potrubí potrubními pouzdry s Al fólií staženými Al páskou 1x D do 50 mm | m | 44 |  | 0 | CS ÚRS 2025 02 |  | základní | 0.13 | 5.72 | 0.00019 | 0.00836 | 0 | 0 | 16 | K | 2 |  |  |  | ROZPOCET | 0 | 0 | 0 | 0 | 0 | 1 | 0 | 16 | -1511791411
| PP |  | Montáž izolace tepelné potrubí a ohybů tvarovkami nebo deskami potrubními pouzdry s povrchovou úpravou hliníkovou fólií (izolační materiál ve specifikaci) přelepenými samolepící hliníkovou páskou potrubí jednovrstvá D do 50 mm | [14 empty] | PP | 2
| Online PSC |  | https://podminky.urs.cz/item/CS_URS_2025_02/713463211 | [14 empty] | Online PSC | 2
48 | M | 63154572 | pouzdro izolační potrubní z minerální vlny s Al fólií max. 250/100°C 35/40mm | m | 48.4 |  | 0 | CS ÚRS 2025 02 |  | základní | 0 | 0 | 0.00065 | 0.03146 | 0 | 0 | 32 | M | 2 |  |  |  | ROZPOCET | 0 | 0 | 0 | 0 | 0 | 1 | 0 | 16 | -669580575
| PP |  | pouzdro izolační potrubní z minerální vlny s Al fólií max. 250/100°C 35/40mm | [14 empty] | PP | 2
| VV |  | 44*1,1 'Přepočtené koeficientem množství |  | 48.4 | [12 empty] | VV | 2 | 2 | False | 1 | ROZPOCET
43 | K | 713463212 | Montáž izolace tepelné potrubí potrubními pouzdry s Al fólií staženými Al páskou 1x D přes 50 do 100 mm | m | 6 |  | 0 | CS ÚRS 2025 02 |  | základní | 0.136 | 0.816 | 0.00027 | 0.00162 | 0 | 0 | 16 | K | 2 |  |  |  | ROZPOCET | 0 | 0 | 0 | 0 | 0 | 1 | 0 | 16 | -282036065
| PP |  | Montáž izolace tepelné potrubí a ohybů tvarovkami nebo deskami potrubními pouzdry s povrchovou úpravou hliníkovou fólií (izolační materiál ve specifikaci) přelepenými samolepící hliníkovou páskou potrubí jednovrstvá D přes 50 do 100 mm | [14 empty] | PP | 2
| Online PSC |  | https://podminky.urs.cz/item/CS_URS_2025_02/713463212 | [14 empty] | Online PSC | 2
44 | M | 63154022 | pouzdro izolační potrubní z minerální vlny s Al fólií max. 250/100°C 54/50mm | m | 6.6 |  | 0 | CS ÚRS 2025 02 |  | základní | 0 | 0 | 0.00118 | 0.007788 | 0 | 0 | 32 | M | 2 |  |  |  | ROZPOCET | 0 | 0 | 0 | 0 | 0 | 1 | 0 | 16 | 985284556
| PP |  | pouzdro izolační potrubní z minerální vlny s Al fólií max. 250/100°C 54/50mm | [14 empty] | PP | 2
| VV |  | 6*1,1 'Přepočtené koeficientem množství |  | 6.6 | [12 empty] | VV | 2 | 2 | False | 1 | ROZPOCET
| D | 722 | Zdravotechnika - vnitřní vodovod |  |  |  | 0 |  |  |  |  | 8.204 |  | 0.02074 |  | 0 | 2 | D | 1 |  |  |  | ROZPOCET | [6 empty] | 0
89 | K | 722174023 | Potrubí vodovodní plastové PPR S2,5 spojované svařováním D 25x4,2 mm | m | 6 |  | 0 | CS ÚRS 2025 02 |  | základní | 0.658 | 3.948 | 0.0013 | 0.0078 | 0 | 0 | 16 | K | 2 |  |  |  | ROZPOCET | 0 | 0 | 0 | 0 | 0 | 1 | 0 | 16 | -414650228
| PP |  | Potrubí z trubek polypropylenových spojovaných svařováním z jednovrstvého PP-R S2,5 (PN 20) D 25/4,2 | [14 empty] | PP | 2
| Online PSC |  | https://podminky.urs.cz/item/CS_URS_2025_02/722174023 | [14 empty] | Online PSC | 2
90 | K | 722181252 | Ochrana vodovodního potrubí přilepenými termoizolačními trubicemi z PE tl přes 20 do 25 mm DN přes 22 do 45 mm | m | 6 |  | 0 | CS ÚRS 2025 02 |  | základní | 0.118 | 0.708 | 0.00024 | 0.00144 | 0 | 0 | 16 | K | 2 |  |  |  | ROZPOCET | 0 | 0 | 0 | 0 | 0 | 1 | 0 | 16 | 1825096361
| PP |  | Ochrana potrubí termoizolačními trubicemi z pěnového polyetylenu PE přilepenými v příčných a podélných spojích, tloušťky izolace přes 20 do 25 mm, vnitřního průměru izolace DN přes 22 do 45 mm | [14 empty] | PP | 2
| Online PSC |  | https://podminky.urs.cz/item/CS_URS_2025_02/722181252 | [14 empty] | Online PSC | 2
95 | K | 722231074 | Ventil zpětný mosazný G 1" PN 10 do 110°C se dvěma závity | kus | 1 |  | 0 | CS ÚRS 2025 02 |  | základní | 0.227 | 0.227 | 0.00052 | 0.00052 | 0 | 0 | 16 | K | 2 |  |  |  | ROZPOCET | 0 | 0 | 0 | 0 | 0 | 1 | 0 | 16 | 1326280877
| PP |  | Armatury se dvěma závity ventily zpětné mosazné PN 10 do 110°C G 1" | [14 empty] | PP | 2
| Online PSC |  | https://podminky.urs.cz/item/CS_URS_2025_02/722231074 | [14 empty] | Online PSC | 2
96 | K | 722232062 | Kohout kulový přímý G 3/4" PN 42 do 185°C vnitřní závit s vypouštěním | kus | 2 |  | 0 | CS ÚRS 2025 02 |  | základní | 0.2 | 0.4 | 0.0004 | 0.0008 | 0 | 0 | 16 | K | 2 |  |  |  | ROZPOCET | 0 | 0 | 0 | 0 | 0 | 1 | 0 | 16 | -926822786
| PP |  | Armatury se dvěma závity kulové kohouty PN 42 do 185 °C přímé vnitřní závit s vypouštěním G 3/4" | [14 empty] | PP | 2
| Online PSC |  | https://podminky.urs.cz/item/CS_URS_2025_02/722232062 | [14 empty] | Online PSC | 2
97 | K | 722232503 | Potrubní oddělovač G 1" PN 10 do 65°C vnější závit | kus | 1 |  | 0 | CS ÚRS 2025 02 |  | základní | 0.227 | 0.227 | 0.00232 | 0.00232 | 0 | 0 | 16 | K | 2 |  |  |  | ROZPOCET | 0 | 0 | 0 | 0 | 0 | 1 | 0 | 16 | -74183649
| PP |  | Armatury se dvěma závity potrubní oddělovače vnější závit PN 10 do 65 °C G 1" | [14 empty] | PP | 2
| Online PSC |  | https://podminky.urs.cz/item/CS_URS_2025_02/722232503 | [14 empty] | Online PSC | 2
93 | K | 722240102 | Ventily plastové PPR přímé DN 25 | kus | 4 |  | 0 | CS ÚRS 2025 02 |  | základní | 0.225 | 0.9 | 0.00095 | 0.0038 | 0 | 0 | 16 | K | 2 |  |  |  | ROZPOCET | 0 | 0 | 0 | 0 | 0 | 1 | 0 | 16 | 50018835
| PP |  | Armatury z plastických hmot ventily (PPR) přímé DN 25 | [14 empty] | PP | 2
| Online PSC |  | https://podminky.urs.cz/item/CS_URS_2025_02/722240102 | [14 empty] | Online PSC | 2
94 | K | 722240123 | Kohout kulový plastový PPR DN 25 | kus | 4 |  | 0 | CS ÚRS 2025 02 |  | základní | 0.225 | 0.9 | 0.00097 | 0.00388 | 0 | 0 | 16 | K | 2 |  |  |  | ROZPOCET | 0 | 0 | 0 | 0 | 0 | 1 | 0 | 16 | 1388532680
| PP |  | Armatury z plastických hmot kohouty (PPR) kulové DN 25 | [14 empty] | PP | 2
| Online PSC |  | https://podminky.urs.cz/item/CS_URS_2025_02/722240123 | [14 empty] | Online PSC | 2
92 | K | 722290234 | Proplach a dezinfekce vodovodního potrubí DN do 80 | m | 6 |  | 0 | CS ÚRS 2025 02 |  | základní | 0.082 | 0.492 | 1e-05 | 6e-05 | 0 | 0 | 16 | K | 2 |  |  |  | ROZPOCET | 0 | 0 | 0 | 0 | 0 | 1 | 0 | 16 | -226766880
| PP |  | Zkoušky, proplach a desinfekce vodovodního potrubí proplach a desinfekce vodovodního potrubí do DN 80 | [14 empty] | PP | 2
| Online PSC |  | https://podminky.urs.cz/item/CS_URS_2025_02/722290234 | [14 empty] | Online PSC | 2
91 | K | 722290246 | Zkouška těsnosti vodovodního potrubí plastového DN do 40 | m | 6 |  | 0 | CS ÚRS 2025 02 |  | základní | 0.067 | 0.402 | 2e-05 | 0.00012 | 0 | 0 | 16 | K | 2 |  |  |  | ROZPOCET | 0 | 0 | 0 | 0 | 0 | 1 | 0 | 16 | 1806303461
| PP |  | Zkoušky, proplach a desinfekce vodovodního potrubí zkoušky těsnosti vodovodního potrubí plastového do DN 40 | [14 empty] | PP | 2
| Online PSC |  | https://podminky.urs.cz/item/CS_URS_2025_02/722290246 | [14 empty] | Online PSC | 2
| D | 727 | Zdravotechnika - protipožární ochrana |  |  |  | 0 |  |  |  |  | 1.25 |  | 0.00372 |  | 0 | 2 | D | 1 |  |  |  | ROZPOCET | [6 empty] | 0
88 | K | 727111042 | Trubní ucpávka ocelového potrubí bez izolace DN 32 stropem tl 150 mm požární odolnost EI 120 | kus | 2 |  | 0 | CS ÚRS 2025 02 |  | základní | 0.625 | 1.25 | 0.00186 | 0.00372 | 0 | 0 | 16 | K | 2 |  |  |  | ROZPOCET | 0 | 0 | 0 | 0 | 0 | 1 | 0 | 16 | -1737963369
| PP |  | Protipožární trubní ucpávky ocelového potrubí bez izolace prostup stropem tloušťky 150 mm požární odolnost EI 120 DN 32 | [14 empty] | PP | 2
| Online PSC |  | https://podminky.urs.cz/item/CS_URS_2025_02/727111042 | [14 empty] | Online PSC | 2
| D | 731 | Ústřední vytápění - kotelny |  |  |  | 0 |  |  |  |  | 12.4877 |  | 0.00504 |  | 0 | 2 | D | 1 |  |  |  | ROZPOCET | [6 empty] | 0
1 | K | 731244494 | Montáž kotle ocelového závěsného na plyn kondenzačního o výkonu přes 28 do 50 kW | soubor | 2 |  | 0 | CS ÚRS 2025 02 |  | základní | 6.236 | 12.472 | 0.00252 | 0.00504 | 0 | 0 | 16 | K | 2 |  |  |  | ROZPOCET | 0 | 0 | 0 | 0 | 0 | 1 | 0 | 16 | 2012034941
| PP |  | Kotle ocelové teplovodní plynové stacionární kondenzační montáž kotlů kondenzačních ostatních typů o výkonu přes 28 do 50 kW | [14 empty] | PP | 2
| Online PSC |  | https://podminky.urs.cz/item/CS_URS_2025_02/731244494 | [14 empty] | Online PSC | 2
106 | K | 998731101 | Přesun hmot tonážní pro kotelny v objektech v do 6 m | t | 0.005 |  | 0 | CS ÚRS 2025 02 |  | základní | 3.139 | 0.015695 | 0 | 0 | 0 | 0 | 16 | K | 2 |  |  |  | ROZPOCET | 0 | 0 | 0 | 0 | 0 | 1 | 0 | 16 | -261071535
| PP |  | Přesun hmot pro kotelny stanovený z hmotnosti přesunovaného materiálu vodorovná dopravní vzdálenost do 50 m základní v objektech výšky do 6 m | [14 empty] | PP | 2
| Online PSC |  | https://podminky.urs.cz/item/CS_URS_2025_02/998731101 | [14 empty] | Online PSC | 2
2 | K | X73101 | NÁSTĚNNÝ KONDENZAČNÍ KOTEL O VÝKONU 35 KW PŘI SPÁDU 50/30 °C , VÝMĚNÍK AL-SI, BEZ INTEGROVANÉHO OHŘEVU TV, BÍLÁ BARVA, EMISNÍ TŘÍDA NOX 6, MODULACE VÝKONU 1:8, VÝSTUPNÍ TEPLOTA AŽ 82 °C, INTEGROVANÉ OBĚHOVÉ ČERPADLO | kus | 2 |  | 0 |  |  | základní | 0 | 0 | 0 | 0 | 0 | 0 | 16 | K | 2 |  |  |  | ROZPOCET | 0 | 0 | 0 | 0 | 0 | 1 | 0 | 16 | 1804957002
| PP |  | NÁSTĚNNÝ KONDENZAČNÍ KOTEL O VÝKONU 35 KW PŘI SPÁDU 50/30 °C , VÝMĚNÍK AL-SI, BEZ INTEGROVANÉHO OHŘEVU TV, BÍLÁ BARVA, EMISNÍ TŘÍDA NOX 6, MODULACE VÝKONU 1:8, VÝSTUPNÍ TEPLOTA AŽ 82 °C, INTEGROVANÉ OBĚHOVÉ ČERPADLO, včetně čidel anuloidu, zásobníku TUV, teplotních čidel, venovního čidla | [14 empty] | PP | 2
3 | K | X73102 | Vypouštěcí sada se sifonem, odpadním potrubím a rozetou, D+M | kus | 2 |  | 0 |  |  | základní | 0 | 0 | 0 | 0 | 0 | 0 | 16 | K | 2 |  |  |  | ROZPOCET | 0 | 0 | 0 | 0 | 0 | 1 | 0 | 16 | -1868832421
| PP |  | Vypouštěcí sada se sifonem, odpadním potrubím a rozetou, D+M | [14 empty] | PP | 2
4 | K | X73103 | Sada pro připojení otopného okruhu, montáž na omítku, R 1", 3/4 " připojení k exp. nádobě, plnící a vypouštěcí kohout, D+M | kus | 2 |  | 0 |  |  | základní | 0 | 0 | 0 | 0 | 0 | 0 | 16 | K | 2 |  |  |  | ROZPOCET | 0 | 0 | 0 | 0 | 0 | 1 | 0 | 16 | 559287644
| PP |  | Sada pro připojení otopného okruhu, montáž na omítku, R 1", 3/4 " připojení k exp. nádobě, plnící a vypouštěcí kohout, D+M | [14 empty] | PP | 2
5 | K | X73104 | Regulační přístroj určený k nástěnným/stacionárnímkotlům, 7" dotykový ovládací displej. V základuumožňuje řízení 1 směšovaný otopný okruh, 1 okruhTV vč. cirkulace a kotlového čerpadla. Dále umožňujeřízení 0-10 V, výstup sumární poruchy, MOD-Buskomunikaci | kus | 1 |  | 0 |  |  | základní | 0 | 0 | 0 | 0 | 0 | 0 | 16 | K | 2 |  |  |  | ROZPOCET | 0 | 0 | 0 | 0 | 0 | 1 | 0 | 16 | 746937462
| PP |  | Regulační přístroj určený k nástěnným/stacionárnímkotlům, 7" dotykový ovládací displej. V základuumožňuje řízení 1 směšovaný otopný okruh, 1 okruhTV vč. cirkulace a kotlového čerpadla. Dále umožňujeřízení 0-10 V, výstup sumární poruchy, MOD-Buskomunikaci a ovládání/ parametrizaci obslužné rovinypřes internet. Možnost rozšíření o max. 4 funkčnímoduly, D+M | [14 empty] | PP | 2
6 | K | X73105 | Kaskádový modul pro řízení až 4 kotlů. Max. řízení až16 zdrojů tepla (4xFM-CM). Včetně čidla teploty, Ø 9,7 mm (čidlo strategie do anuloidu) a jímky pročidlo R 1/2"x100., D+M | kus | 1 |  | 0 |  |  | základní | 0 | 0 | 0 | 0 | 0 | 0 | 16 | K | 2 |  |  |  | ROZPOCET | 0 | 0 | 0 | 0 | 0 | 1 | 0 | 16 | 1806803346
| PP |  | Kaskádový modul pro řízení až 4 kotlů. Max. řízení až16 zdrojů tepla (4xFM-CM). Včetně čidla teploty, Ø 9,7 mm (čidlo strategie do anuloidu) a jímky pročidlo R 1/2"x100., D+M | [14 empty] | PP | 2
7 | K | X73106 | Modul pro 2 otopné okruhy se směšovačem vč. 1čidla FV. Čidlo FV pro druhý směšovaný okruh jenutné objednat zvlášť. Možnost instalace 4 modulů vjednom regulačním přístroji, D+M | kus | 1 |  | 0 |  |  | základní | 0 | 0 | 0 | 0 | 0 | 0 | 16 | K | 2 |  |  |  | ROZPOCET | 0 | 0 | 0 | 0 | 0 | 1 | 0 | 16 | -954777824
| PP |  | Modul pro 2 otopné okruhy se směšovačem vč. 1čidla FV. Čidlo FV pro druhý směšovaný okruh jenutné objednat zvlášť. Možnost instalace 4 modulů vjednom regulačním přístroji, D+M | [14 empty] | PP | 2
8 | K | X73107 | FZ/FV teplotní čidlo příložné Ø 9,7mm, 10K, délka 3m, včetně příslušenství propříložnou montáž., D+M | kus | 2 |  | 0 |  |  | základní | 0 | 0 | 0 | 0 | 0 | 0 | 16 | K | 2 |  |  |  | ROZPOCET | 0 | 0 | 0 | 0 | 0 | 1 | 0 | 16 | -648542928
| PP |  | FZ/FV teplotní čidlo příložné Ø 9,7mm, 10K, délka 3m, včetně příslušenství propříložnou montáž., D+M | [14 empty] | PP | 2
9 | K | X73108 | Set s cidlem TV (dríve AS-E) D6/3m 10K 1 KS Obsahuje cidlo teplé vody a materiál pro jeho instalaci do jímky zásobníku | kus | 1 |  | 0 |  |  | základní | 0 | 0 | 0 | 0 | 0 | 0 | 16 | K | 2 |  |  |  | ROZPOCET | 0 | 0 | 0 | 0 | 0 | 1 | 0 | 16 | -520744755
| PP |  | Set s cidlem TV (dríve AS-E) D6/3m 10K 1 KS Obsahuje cidlo teplé vody a materiál pro jeho instalaci do jímky zásobníku | [14 empty] | PP | 2
10 | K | X73109 | VPN Router +DIN lišta, pro možnost vzdáleného dohledu, D+M | kus | 1 |  | 0 |  |  | základní | 0 | 0 | 0 | 0 | 0 | 0 | 16 | K | 2 |  |  |  | ROZPOCET | 0 | 0 | 0 | 0 | 0 | 1 | 0 | 16 | 503132731
| PP |  | VPN Router +DIN lišta, pro možnost vzdáleného dohledu, D+M | [14 empty] | PP | 2
11 | K | X73110 | Anuloid rychlomont. 80/120, Vstup 2x R6/4“, výstup 2x G6/4“, max. 5000 l/h,včetně izolace, jímky pro čidlo teploty, vypouštění azávěsné konzoly., D+M | kus | 1 |  | 0 |  |  | základní | 0 | 0 | 0 | 0 | 0 | 0 | 16 | K | 2 |  |  |  | ROZPOCET | 0 | 0 | 0 | 0 | 0 | 1 | 0 | 16 | -1868485727
| PP |  | Anuloid rychlomont. 80/120, Vstup 2x R6/4“, výstup 2x G6/4“, max. 5000 l/h,včetně izolace, jímky pro čidlo teploty, vypouštění azávěsné konzoly., D+M | [14 empty] | PP | 2
12 | K | X73111 | Rozdělovač otopnýchokruhů 3/32/32_Rozdělovač pro tři otopné okruhy, včetně izolace.Vstupy G1 1/2“, výstupy DN32, max. 80 kW, ΔT=20 K, včetně sady pro nástěnnou montáž D+M | kus | 1 |  | 0 |  |  | základní | 0 | 0 | 0 | 0 | 0 | 0 | 16 | K | 2 |  |  |  | ROZPOCET | 0 | 0 | 0 | 0 | 0 | 1 | 0 | 16 | -459390029
| PP |  | Rozdělovač otopnýchokruhů 3/32/32_Rozdělovač pro tři otopné okruhy, včetně izolace.Vstupy G1 1/2“, výstupy DN32, max. 80 kW, ΔT=20 K, včetně sady pro nástěnnou montáž D+M | [14 empty] | PP | 2
13 | K | X73112 | Čerpadlová rychlomontážní skupina 32/7.5 Se směšovačem DN32/Kvs 18, připojení DN32,čerpadlo 32/7.5, teploměry, uzavírací kohouty,tepelná izolace, jímka pro čidlo výstupu ∅6mm., D+M | kus | 1 |  | 0 |  |  | základní | 0 | 0 | 0 | 0 | 0 | 0 | 16 | K | 2 |  |  |  | ROZPOCET | 0 | 0 | 0 | 0 | 0 | 1 | 0 | 16 | 746769649
| PP |  | Čerpadlová rychlomontážní skupina 32/7.5 Se směšovačem DN32/Kvs 18, připojení DN32,čerpadlo 32/7.5, teploměry, uzavírací kohouty,tepelná izolace, jímka pro čidlo výstupu ∅6mm., D+M | [14 empty] | PP | 2
14 | K | X73113 | Čerpadlová rychlomontážní skupina 32/7.5 - TV Bez směšovače, připojení DN32, čerpadlo 32/7.5,teploměry, uzavírací kohouty, tepelná izolace, D+M | kus | 1 |  | 0 |  |  | základní | 0 | 0 | 0 | 0 | 0 | 0 | 16 | K | 2 |  |  |  | ROZPOCET | 0 | 0 | 0 | 0 | 0 | 1 | 0 | 16 | -1091730155
| PP |  | Čerpadlová rychlomontážní skupina 32/7.5 - TV Bez směšovače, připojení DN32, čerpadlo 32/7.5,teploměry, uzavírací kohouty, tepelná izolace, D+M | [14 empty] | PP | 2
15 | K | X73114 | Čerpadlová rychlomontážní skupina 20/6, Se směšovačem DN20/Kvs 6.3, připojení DN25,čerpadlo 25/6, teploměry, uzavírací kohouty, tepelnáizolace, jímka pro čidlo výstupu ∅6mm., D+M | kus | 1 |  | 0 |  |  | základní | 0 | 0 | 0 | 0 | 0 | 0 | 16 | K | 2 |  |  |  | ROZPOCET | 0 | 0 | 0 | 0 | 0 | 1 | 0 | 16 | 2104391814
| PP |  | Čerpadlová rychlomontážní skupina 20/6, Se směšovačem DN20/Kvs 6.3, připojení DN25,čerpadlo 25/6, teploměry, uzavírací kohouty, tepelnáizolace, jímka pro čidlo výstupu ∅6mm., D+M | [14 empty] | PP | 2
16 | K | X73115 | Přechodová sada ES0 Sada 2 ks přechodových šroubení pro připojeníčerpadlové skupiny, D+M | kus | 1 |  | 0 |  |  | základní | 0 | 0 | 0 | 0 | 0 | 0 | 16 | K | 2 |  |  |  | ROZPOCET | 0 | 0 | 0 | 0 | 0 | 1 | 0 | 16 | -1582430121
| PP |  | Přechodová sada ES0 Sada 2 ks přechodových šroubení pro připojeníčerpadlové skupiny, D+M | [14 empty] | PP | 2
18 | K | X73116 | Sada obsahující patronu P16000 s kapacitou 16000 l x°dH, náhradní náplň 14 l, připojovací sestavu Profi s digitálním měřičem vodivosti a elektronickým vodoměrem, madlo. Připojovací sada je bez tepelné izolace. Výdrž náplně při 20°dH vstupní vody : 800 l | kus | 1 |  | 0 |  |  | základní | 0 | 0 | 0 | 0 | 0 | 0 | 16 | K | 2 |  |  |  | ROZPOCET | 0 | 0 | 0 | 0 | 0 | 1 | 0 | 16 | -1648204139
| PP |  | Sada obsahující patronu P16000 s kapacitou 16000 l x°dH, náhradní náplň 14 l, připojovací sestavu Profi s digitálním měřičem vodivosti a elektronickým vodoměrem, madlo. Připojovací sada je bez tepelné izolace. Výdrž náplně při 20°dH vstupní vody : 800 l upravené vody | [14 empty] | PP | 2
| D | 732 | Ústřední vytápění - strojovny |  |  |  | 0 |  |  |  |  | 9.9 |  | 0.18383 |  | 0 | 2 | D | 1 |  |  |  | ROZPOCET | [6 empty] | 0
17 | K | 732211236 | Ohřívač stacionární zásobníkový se dvěma výměníky PN 1,0/1,0 o objemu 500 l v.pl. 1,4 m2/2,0 m2 | soubor | 1 |  | 0 | CS ÚRS 2025 02 |  | základní | 7.691 | 7.691 | 0.17023 | 0.17023 | 0 | 0 | 16 | K | 2 |  |  |  | ROZPOCET | 0 | 0 | 0 | 0 | 0 | 1 | 0 | 16 | -228121693
| PP |  | Nepřímotopné zásobníkové ohřívače TUV stacionární se dvěma teplosměnnými výměníky PN 1,0 MPa/1,0 MPa, t = 95°C/110°C objem zásobníku / v.pl. m2 výměníku 500 l / 1,4 m2/2,0 m2 | [14 empty] | PP | 2
| Online PSC |  | https://podminky.urs.cz/item/CS_URS_2025_02/732211236 | [14 empty] | Online PSC | 2
19 | K | 732331605 | Nádoba tlaková expanzní plochá pro topnou a chladicí soustavu s membránou závitové připojení PN 3 o objemu 24 l | soubor | 1 |  | 0 | CS ÚRS 2025 02 |  | základní | 0.5 | 0.5 | 0.01079 | 0.01079 | 0 | 0 | 16 | K | 2 |  |  |  | ROZPOCET | 0 | 0 | 0 | 0 | 0 | 1 | 0 | 16 | 581878311
| PP |  | Nádoby expanzní tlakové pro topné a chladicí soustavy s membránou bez pojistného ventilu se závitovým připojením PN 3 plochá o objemu 24 l | [14 empty] | PP | 2
| Online PSC |  | https://podminky.urs.cz/item/CS_URS_2025_02/732331605 | [14 empty] | Online PSC | 2
22 | K | 732331771 | Příslušenství k expanzním nádobám souprava s upínací páskou | soubor | 1 |  | 0 | CS ÚRS 2025 02 |  | základní | 0.5 | 0.5 | 0.00067 | 0.00067 | 0 | 0 | 16 | K | 2 |  |  |  | ROZPOCET | 0 | 0 | 0 | 0 | 0 | 1 | 0 | 16 | 1047243687
| PP |  | Nádoby expanzní tlakové pro topné a chladicí soustavy příslušenství k expanzním nádobám souprava s upínací páskou | [14 empty] | PP | 2
| Online PSC |  | https://podminky.urs.cz/item/CS_URS_2025_02/732331771 | [14 empty] | Online PSC | 2
21 | K | 732331772 | Příslušenství k expanzním nádobám konzole nastavitelná | soubor | 1 |  | 0 | CS ÚRS 2025 02 |  | základní | 0.5 | 0.5 | 0.00147 | 0.00147 | 0 | 0 | 16 | K | 2 |  |  |  | ROZPOCET | 0 | 0 | 0 | 0 | 0 | 1 | 0 | 16 | -2039444788
| PP |  | Nádoby expanzní tlakové pro topné a chladicí soustavy příslušenství k expanzním nádobám konzole nastavitelná | [14 empty] | PP | 2
| Online PSC |  | https://podminky.urs.cz/item/CS_URS_2025_02/732331772 | [14 empty] | Online PSC | 2
20 | K | 732331777 | Příslušenství k expanzním nádobám bezpečnostní uzávěr G 3/4 k měření tlaku | kus | 1 |  | 0 | CS ÚRS 2025 02 |  | základní | 0.258 | 0.258 | 0.00067 | 0.00067 | 0 | 0 | 16 | K | 2 |  |  |  | ROZPOCET | 0 | 0 | 0 | 0 | 0 | 1 | 0 | 16 | -247685916
| PP |  | Nádoby expanzní tlakové pro topné a chladicí soustavy příslušenství k expanzním nádobám bezpečnostní uzávěr k měření tlaku G 3/4 | [14 empty] | PP | 2
| Online PSC |  | https://podminky.urs.cz/item/CS_URS_2025_02/732331777 | [14 empty] | Online PSC | 2
105 | K | 998732101 | Přesun hmot tonážní pro strojovny v objektech v do 6 m | t | 0.184 |  | 0 | CS ÚRS 2025 02 |  | základní | 2.451 | 0.45098 | 0 | 0 | 0 | 0 | 16 | K | 2 |  |  |  | ROZPOCET | 0 | 0 | 0 | 0 | 0 | 1 | 0 | 16 | -1892168993
| PP |  | Přesun hmot pro strojovny stanovený z hmotnosti přesunovaného materiálu vodorovná dopravní vzdálenost do 50 m základní v objektech výšky do 6 m | [14 empty] | PP | 2
| Online PSC |  | https://podminky.urs.cz/item/CS_URS_2025_02/998732101 | [14 empty] | Online PSC | 2
23 | K | X73217 | Základní sada kaskád.odkouřeníDN110/160, C93x, Základní sada odkouření DN110/160 pro kaskádudvou kotlů, pro provoz nezávislý na vzduchu vmístnosti (C93x). Obsahuje dva sběrné T-kusy110/160 s připojením od kotlů 80/125, koncovku sodtokem kondenzátu. | kus | 1 |  | 0 |  |  | základní | 0 | 0 | 0 | 0 | 0 | 0 | 16 | K | 2 |  |  |  | ROZPOCET | 0 | 0 | 0 | 0 | 0 | 1 | 0 | 16 | -906233045
| PP |  | Základní sada kaskád.odkouřeníDN110/160, C93x, Základní sada odkouření DN110/160 pro kaskádudvou kotlů, pro provoz nezávislý na vzduchu vmístnosti (C93x). Obsahuje dva sběrné T-kusy110/160 s připojením od kotlů 80/125, koncovku sodtokem kondenzátu. | [14 empty] | PP | 2
24 | K | X73218 | ODKOUŘENÍ_Trubka DN110/160, délka 1000 mm, PP/oc | kus | 2 |  | 0 |  |  | základní | 0 | 0 | 0 | 0 | 0 | 0 | 16 | K | 2 |  |  |  | ROZPOCET | 0 | 0 | 0 | 0 | 0 | 1 | 0 | 16 | -1657986536
| PP |  | ODKOUŘENÍ_Trubka DN110/160, délka 1000 mm, PP/oc | [14 empty] | PP | 2
25 | K | X73219 | ODKOUŘENÍ_Trubka DN110/160 s revizním otvorem, délka 312mm, PP/oc | kus | 1 |  | 0 |  |  | základní | 0 | 0 | 0 | 0 | 0 | 0 | 16 | K | 2 |  |  |  | ROZPOCET | 0 | 0 | 0 | 0 | 0 | 1 | 0 | 16 | 1116652986
| PP |  | ODKOUŘENÍ_Trubka DN110/160 s revizním otvorem, délka 312mm, PP/oc | [14 empty] | PP | 2
26 | K | X73220 | ODKOUŘENÍ_Koleno DN110/160, 87° PP/oc | kus | 2 |  | 0 |  |  | základní | 0 | 0 | 0 | 0 | 0 | 0 | 16 | K | 2 |  |  |  | ROZPOCET | 0 | 0 | 0 | 0 | 0 | 1 | 0 | 16 | 1117104507
| PP |  | ODKOUŘENÍ_Koleno DN110/160, 87° PP/oc | [14 empty] | PP | 2
27 | K | X73221 | ODKOUŘENÍ_Trubka DN110/160, délka 500 mm, PP/oc | kus | 1 |  | 0 |  |  | základní | 0 | 0 | 0 | 0 | 0 | 0 | 16 | K | 2 |  |  |  | ROZPOCET | 0 | 0 | 0 | 0 | 0 | 1 | 0 | 16 | -1928504055
| PP |  | ODKOUŘENÍ_Trubka DN110/160, délka 500 mm, PP/oc | [14 empty] | PP | 2
28 | K | X73222 | Sada odkouření DN110-DN125 v šachtě,B23p/C93x, Sada odkouření DN110-DN125 v šachtě, pro provozB23p nebo C93x. Obsahuje připojovací trubkuDN110/160, kryt průchodu do šachty, patní kolenoDN110 s montážní lištou, rozšíření DN110 na DN125,6 rozpěrných držáků | kus | 1 |  | 0 |  |  | základní | 0 | 0 | 0 | 0 | 0 | 0 | 16 | K | 2 |  |  |  | ROZPOCET | 0 | 0 | 0 | 0 | 0 | 1 | 0 | 16 | -1736441543
| PP |  | Sada odkouření DN110-DN125 v šachtě,B23p/C93x, Sada odkouření DN110-DN125 v šachtě, pro provozB23p nebo C93x. Obsahuje připojovací trubkuDN110/160, kryt průchodu do šachty, patní kolenoDN110 s montážní lištou, rozšíření DN110 na DN125,6 rozpěrných držáků D125, černou plast.trubkuvyústění D125 a nerezový horní kryt šachty. | [14 empty] | PP | 2
29 | K | X73223 | ODKOUŘENÍ_ Trubka DN125, délka 1000 mm, PP | KUS | 7 |  | 0 |  |  | základní | 0 | 0 | 0 | 0 | 0 | 0 | 16 | K | 2 |  |  |  | ROZPOCET | 0 | 0 | 0 | 0 | 0 | 1 | 0 | 16 | 1333884489
| PP |  | ODKOUŘENÍ_ Trubka DN125, délka 1000 mm, PP | [14 empty] | PP | 2
30 | K | x73224 | SESTAVENÍ ODKOUŘENÍ KOMPLET | hod | 12 |  | 0 |  |  | základní | 0 | 0 | 0 | 0 | 0 | 0 | 16 | K | 2 |  |  |  | ROZPOCET | 0 | 0 | 0 | 0 | 0 | 1 | 0 | 16 | -136365013
| PP |  | SESTAVENÍ ODKOUŘENÍ KOMPLET | [14 empty] | PP | 2
31 | K | X73225 |  | kus | 1 |  | 0 |  |  | základní | 0 | 0 | 0 | 0 | 0 | 0 | 16 | K | 2 |  |  |  | ROZPOCET | 0 | 0 | 0 | 0 | 0 | 1 | 0 | 16 | 819112806
| PP |  | Revize odkouření | [14 empty] | PP | 2
32 | K | X73226 | MaR, 2x PLYNOVÝ KOTEL V KASKÁDĚ, řídící 2 otopné soustavy a 1x nabíjení zásobníku TUV, včetně čidel, kabeláže vedené v instalačních lištách , elektrorevize, včetně dokumentace skutečného provedení, dle SCHEMATU ZAPOJENI, vyregulování , zprovoznění a zauč | soubor | 1 |  | 0 |  |  | základní | 0 | 0 | 0 | 0 | 0 | 0 | 16 | K | 2 |  |  |  | ROZPOCET | 0 | 0 | 0 | 0 | 0 | 1 | 0 | 16 | 2127108281
| PP |  | MaR, 2x PLYNOVÝ KOTEL V KASKÁDĚ, řídící 2 otopné soustavy a 1x nabíjení zásobníku TUV, včetně čidel, kabeláže vedené v instalačních lištách , elektrorevize, včetně dokumentace skutečného provedení, dle SCHEMATU ZAPOJENI, vyregulování , zprovoznění a zaučení obsluhy komplet DM | [14 empty] | PP | 2
| VV |  | prokabelování jednotlivých komponent MaR dle Schematu zapojení, čidel, Regulátoru, ekvit. čidla, čerpadlových skupin, elektroinstalace slaboproudých | [14 empty] | VV | 2 | 1 | True | 0 | ROZPOCET
| VV |  | rozvodů včetně revize, PD skutečného povedení | [14 empty] | VV | 2 | 1 | True | 0 | ROZPOCET
| VV |  | 1 |  | 1 | [12 empty] | VV | 2 | 2 | True | 1 | ROZPOCET
33 | K | X73227 | Spuštění 2x plynových kotlů servisním technikem výrobce, | kus | 1 |  | 0 |  |  | základní | 0 | 0 | 0 | 0 | 0 | 0 | 16 | K | 2 |  |  |  | ROZPOCET | 0 | 0 | 0 | 0 | 0 | 1 | 0 | 16 | 1038741299
| PP |  | Spuštění 2x plynových kotlů servisním technikem výrobce, | [14 empty] | PP | 2
| D | 733 | Ústřední vytápění - rozvodné potrubí |  |  |  | 0 |  |  |  |  | 580.6034 |  | 1.3105 |  | 0 | 2 | D | 1 |  |  |  | ROZPOCET | [6 empty] | 0
39 | K | 733222302 | Potrubí měděné polotvrdé spojované lisováním D 15x1 mm | m | 422 |  | 0 | CS ÚRS 2025 02 |  | základní | 0.207 | 87.354 | 0.00046 | 0.19412 | 0 | 0 | 16 | K | 2 |  |  |  | ROZPOCET | 0 | 0 | 0 | 0 | 0 | 1 | 0 | 16 | -1996701565
| PP |  | Potrubí z trubek měděných polotvrdých spojovaných lisováním PN 16, T= +110°C Ø 15/1 | [14 empty] | PP | 2
| Online PSC |  | https://podminky.urs.cz/item/CS_URS_2025_02/733222302 | [14 empty] | Online PSC | 2
| VV |  | 4+4+88+2+2+88+4+4+6+6+16+10+6+4+4+12+8+8+66+12+12+12+12+8+8+8+8 |  | 422 | [12 empty] | VV | 2 | 2 | True | 1 | ROZPOCET
38 | K | 733222303 | Potrubí měděné polotvrdé spojované lisováním D 18x1 mm | m | 834 |  | 0 | CS ÚRS 2025 02 |  | základní | 0.212 | 176.808 | 0.00055 | 0.4587 | 0 | 0 | 16 | K | 2 |  |  |  | ROZPOCET | 0 | 0 | 0 | 0 | 0 | 1 | 0 | 16 | -308403635
| PP |  | Potrubí z trubek měděných polotvrdých spojovaných lisováním PN 16, T= +110°C Ø 18/1 | [14 empty] | PP | 2
| Online PSC |  | https://podminky.urs.cz/item/CS_URS_2025_02/733222303 | [14 empty] | Online PSC | 2
| VV |  | 16+16+4+4+666+6+4+4+5+5+12+10+10+14+14+10+10+12+12 |  | 834 | [12 empty] | VV | 2 | 2 | True | 1 | ROZPOCET
37 | K | 733222304 | Potrubí měděné polotvrdé spojované lisováním D 22x1 mm | m | 134 |  | 0 | CS ÚRS 2025 02 |  | základní | 0.215 | 28.81 | 0.0007 | 0.0938 | 0 | 0 | 16 | K | 2 |  |  |  | ROZPOCET | 0 | 0 | 0 | 0 | 0 | 1 | 0 | 16 | 1589238013
| PP |  | Potrubí z trubek měděných polotvrdých spojovaných lisováním PN 16, T= +110°C Ø 22/1 | [14 empty] | PP | 2
| Online PSC |  | https://podminky.urs.cz/item/CS_URS_2025_02/733222304 | [14 empty] | Online PSC | 2
| VV |  | 12+12+14+14+10+10+10+10+10+6+6+8+8+2+2 |  | 134 | [12 empty] | VV | 2 | 2 | True | 1 | ROZPOCET
36 | K | 733223304 | Potrubí měděné tvrdé spojované lisováním D 28x1,5 mm | m | 76 |  | 0 | CS ÚRS 2025 02 |  | základní | 0.219 | 16.644 | 0.00124 | 0.09424 | 0 | 0 | 16 | K | 2 |  |  |  | ROZPOCET | 0 | 0 | 0 | 0 | 0 | 1 | 0 | 16 | 1780042701
| PP |  | Potrubí z trubek měděných tvrdých spojovaných lisováním PN 16, T= +110°C Ø 28/1,5 | [14 empty] | PP | 2
| Online PSC |  | https://podminky.urs.cz/item/CS_URS_2025_02/733223304 | [14 empty] | Online PSC | 2
| VV |  | 4+4+6+6+6+6+4+4+4+8+5+5+6+6+2 |  | 76 | [12 empty] | VV | 2 | 2 | True | 1 | ROZPOCET
35 | K | 733223305 | Potrubí měděné tvrdé spojované lisováním D 35x1,5 mm | m | 44 |  | 0 | CS ÚRS 2025 02 |  | základní | 0.222 | 9.768 | 0.00161 | 0.07084 | 0 | 0 | 16 | K | 2 |  |  |  | ROZPOCET | 0 | 0 | 0 | 0 | 0 | 1 | 0 | 16 | -472552044
| PP |  | Potrubí z trubek měděných tvrdých spojovaných lisováním PN 16, T= +110°C Ø 35/1,5 | [14 empty] | PP | 2
| Online PSC |  | https://podminky.urs.cz/item/CS_URS_2025_02/733223305 | [14 empty] | Online PSC | 2
| VV |  | 8+8+4+4+6+6+4+4 |  | 44 | [12 empty] | VV | 2 | 2 | True | 1 | ROZPOCET
34 | K | 733223306 | Potrubí měděné tvrdé spojované lisováním D 42x1,5 mm | m | 20 |  | 0 | CS ÚRS 2025 02 |  | základní | 0.231 | 4.62 | 0.00196 | 0.0392 | 0 | 0 | 16 | K | 2 |  |  |  | ROZPOCET | 0 | 0 | 0 | 0 | 0 | 1 | 0 | 16 | -2112165121
| PP |  | Potrubí z trubek měděných tvrdých spojovaných lisováním PN 16, T= +110°C Ø 42/1,5 | [14 empty] | PP | 2
| Online PSC |  | https://podminky.urs.cz/item/CS_URS_2025_02/733223306 | [14 empty] | Online PSC | 2
| VV |  | 6+6+4+4 |  | 20 | [12 empty] | VV | 2 | 2 | True | 1 | ROZPOCET
42 | K | 733223307 | Potrubí měděné tvrdé spojované lisováním D 54x2 mm | m | 6 |  | 0 | CS ÚRS 2025 02 |  | základní | 0.255 | 1.53 | 0.00344 | 0.02064 | 0 | 0 | 16 | K | 2 |  |  |  | ROZPOCET | 0 | 0 | 0 | 0 | 0 | 1 | 0 | 16 | 143399861
| PP |  | Potrubí z trubek měděných tvrdých spojovaných lisováním PN 16, T= +110°C Ø 54/2 | [14 empty] | PP | 2
| Online PSC |  | https://podminky.urs.cz/item/CS_URS_2025_02/733223307 | [14 empty] | Online PSC | 2
40 | K | 733291101 | Zkouška těsnosti potrubí měděné D do 35x1,5 | m | 1510 |  | 0 | CS ÚRS 2025 02 |  | základní | 0.038 | 57.38 | 0 | 0 | 0 | 0 | 16 | K | 2 |  |  |  | ROZPOCET | 0 | 0 | 0 | 0 | 0 | 1 | 0 | 16 | 1625625019
| PP |  | Zkoušky těsnosti potrubí z trubek měděných Ø do 35/1,5 | [14 empty] | PP | 2
| Online PSC |  | https://podminky.urs.cz/item/CS_URS_2025_02/733291101 | [14 empty] | Online PSC | 2
| VV |  | 422+834+134+76+44 |  | 1510 | [12 empty] | VV | 2 | 2 | True | 1 | ROZPOCET
41 | K | 733291102 | Zkouška těsnosti potrubí měděné D přes 35x1,5 do 64x2 | m | 26 |  | 0 | CS ÚRS 2025 02 |  | základní | 0.046 | 1.196 | 0 | 0 | 0 | 0 | 16 | K | 2 |  |  |  | ROZPOCET | 0 | 0 | 0 | 0 | 0 | 1 | 0 | 16 | 1028007091
| PP |  | Zkoušky těsnosti potrubí z trubek měděných Ø přes 35/1,5 do 64/2,0 | [14 empty] | PP | 2
| Online PSC |  | https://podminky.urs.cz/item/CS_URS_2025_02/733291102 | [14 empty] | Online PSC | 2
49 | K | 733811251 | Ochrana potrubí ústředního vytápění termoizolačními trubicemi z PE tl přes 20 do 25 mm DN do 22 mm | m | 1390 |  | 0 | CS ÚRS 2025 02 |  | základní | 0.118 | 164.02 | 0.0002 | 0.278 | 0 | 0 | 16 | K | 2 |  |  |  | ROZPOCET | 0 | 0 | 0 | 0 | 0 | 1 | 0 | 16 | 383213164
| PP |  | Ochrana potrubí termoizolačními trubicemi z pěnového polyetylenu PE přilepenými v příčných a podélných spojích, tloušťky izolace přes 20 do 25 mm, vnitřního průměru izolace DN do 22 mm | [14 empty] | PP | 2
| Online PSC |  | https://podminky.urs.cz/item/CS_URS_2025_02/733811251 | [14 empty] | Online PSC | 2
| VV |  | 422+834+134 |  | 1390 | [12 empty] | VV | 2 | 2 | True | 1 | ROZPOCET
50 | K | 733811252 | Ochrana potrubí ústředního vytápění termoizolačními trubicemi z PE tl přes 20 do 25 mm DN přes 22 do 45 mm | m | 254 |  | 0 | CS ÚRS 2025 02 |  | základní | 0.118 | 29.972 | 0.00024 | 0.06096 | 0 | 0 | 16 | K | 2 |  |  |  | ROZPOCET | 0 | 0 | 0 | 0 | 0 | 1 | 0 | 16 | -2046705270
| PP |  | Ochrana potrubí termoizolačními trubicemi z pěnového polyetylenu PE přilepenými v příčných a podélných spojích, tloušťky izolace přes 20 do 25 mm, vnitřního průměru izolace DN přes 22 do 45 mm | [14 empty] | PP | 2
| Online PSC |  | https://podminky.urs.cz/item/CS_URS_2025_02/733811252 | [14 empty] | Online PSC | 2
| VV |  | 134+76+44 |  | 254 | [12 empty] | VV | 2 | 2 | True | 1 | ROZPOCET
104 | K | 998733101 | Přesun hmot tonážní pro rozvody potrubí v objektech v do 6 m | t | 1.311 |  | 0 | CS ÚRS 2025 02 |  | základní | 1.908 | 2.5014 | 0 | 0 | 0 | 0 | 16 | K | 2 |  |  |  | ROZPOCET | 0 | 0 | 0 | 0 | 0 | 1 | 0 | 16 | -784501317
| PP |  | Přesun hmot pro rozvody potrubí stanovený z hmotnosti přesunovaného materiálu vodorovná dopravní vzdálenost do 50 m základní v objektech výšky do 6 m | [14 empty] | PP | 2
| Online PSC |  | https://podminky.urs.cz/item/CS_URS_2025_02/998733101 | [14 empty] | Online PSC | 2
98 | K | X73302 | Topná zkouška | hod | 72 |  | 0 |  |  | základní | 0 | 0 | 0 | 0 | 0 | 0 | 16 | K | 2 |  |  |  | ROZPOCET | 0 | 0 | 0 | 0 | 0 | 1 | 0 | 16 | 1319888564
| PP |  | Topná zkouška | [14 empty] | PP | 2
99 | K | X73303 | Vyregulování a zprovoznění otopné soustavy | hod | 42 |  | 0 |  |  | základní | 0 | 0 | 0 | 0 | 0 | 0 | 16 | K | 2 |  |  |  | ROZPOCET | 0 | 0 | 0 | 0 | 0 | 1 | 0 | 16 | 2092411521
| PP |  | Vyregulování a zprovoznění otopné soustavy | [14 empty] | PP | 2
100 | K | X73304 | Dílenská dokumentace hydraulického vyregulování dle skutečného provedení,přednastavení ventilů otopných těles, komplet | kus | 1 |  | 0 |  |  | základní | 0 | 0 | 0 | 0 | 0 | 0 | 16 | K | 2 |  |  |  | ROZPOCET | 0 | 0 | 0 | 0 | 0 | 1 | 0 | 16 | -1136831958
| PP |  | Dílenská dokumentace hydraulického vyregulování dle skutečného provedení,přednastavení ventilů otopných těles, komplet | [14 empty] | PP | 2
101 | K | X73305 | PD skutečného provedení | kus | 1 |  | 0 |  |  | základní | 0 | 0 | 0 | 0 | 0 | 0 | 16 | K | 2 |  |  |  | ROZPOCET | 0 | 0 | 0 | 0 | 0 | 1 | 0 | 16 | 261662426
| PP |  | PD skutečného provedení | [14 empty] | PP | 2
| D | 734 | Ústřední vytápění - armatury |  |  |  | 0 |  |  |  |  | 18.8068 |  | 0.05034 |  | 0 | 2 | D | 1 |  |  |  | ROZPOCET | [6 empty] | 0
51 | K | 734209105 | Montáž armatury závitové s jedním závitem G 1 | kus | 2 |  | 0 | CS ÚRS 2025 02 |  | základní | 0.062 | 0.124 | 0.0001 | 0.0002 | 0 | 0 | 16 | K | 2 |  |  |  | ROZPOCET | 0 | 0 | 0 | 0 | 0 | 1 | 0 | 16 | -1425232116
| PP |  | Montáž závitových armatur s 1 závitem G 1 (DN 25) | [14 empty] | PP | 2
| Online PSC |  | https://podminky.urs.cz/item/CS_URS_2025_02/734209105 | [14 empty] | Online PSC | 2
| VV |  | 1+1 |  | 2 | [12 empty] | VV | 2 | 2 | True | 1 | ROZPOCET
53 | M | X144CZ | Odstředivý odkalovač s magnetickou vložkou, vypouštěním, odvzdušněním a 2 ks kulových kohoutů s převlečnou maticí 3/4 set (F x F x M) | kus | 2 |  | 0 |  |  | základní | 0 | 0 | 0 | 0 | 0 | 0 | 32 | M | 2 |  |  |  | ROZPOCET | 0 | 0 | 0 | 0 | 0 | 1 | 0 | 16 | 2094475670
| PP |  | Odstředivý odkalovač s magnetickou vložkou, vypouštěním, odvzdušněním a 2 ks kulových kohoutů s převlečnou maticí 3/4 set (F x F x M) | [14 empty] | PP | 2
79 | K | 734221682 | Termostatická hlavice kapalinová PN 10 do 110°C otopných těles VK | kus | 24 |  | 0 | CS ÚRS 2025 02 |  | základní | 0.22 | 5.28 | 0.00014 | 0.00336 | 0 | 0 | 16 | K | 2 |  |  |  | ROZPOCET | 0 | 0 | 0 | 0 | 0 | 1 | 0 | 16 | -1987600355
| PP |  | Ventily regulační závitové hlavice termostatické pro ovládání ventilů PN 10 do 110°C kapalinové otopných těles VK | [14 empty] | PP | 2
| Online PSC |  | https://podminky.urs.cz/item/CS_URS_2025_02/734221682 | [14 empty] | Online PSC | 2
59 | K | 734242414 | Ventil závitový zpětný přímý G 1 PN 16 do 110°C | kus | 2 |  | 0 | CS ÚRS 2025 02 |  | základní | 0.227 | 0.454 | 0.00053 | 0.00106 | 0 | 0 | 16 | K | 2 |  |  |  | ROZPOCET | 0 | 0 | 0 | 0 | 0 | 1 | 0 | 16 | 2045751927
| PP |  | Ventily zpětné závitové PN 16 do 110°C přímé G 1 | [14 empty] | PP | 2
| Online PSC |  | https://podminky.urs.cz/item/CS_URS_2025_02/734242414 | [14 empty] | Online PSC | 2
60 | K | 734242414 | Ventil závitový zpětný přímý G 1 PN 16 do 110°C | kus | 2 |  | 0 | CS ÚRS 2025 02 |  | základní | 0.227 | 0.454 | 0.00053 | 0.00106 | 0 | 0 | 16 | K | 2 |  |  |  | ROZPOCET | 0 | 0 | 0 | 0 | 0 | 1 | 0 | 16 | -494687909
| PP |  | Ventily zpětné závitové PN 16 do 110°C přímé G 1 | [14 empty] | PP | 2
| Online PSC |  | https://podminky.urs.cz/item/CS_URS_2025_02/734242414 | [14 empty] | Online PSC | 2
62 | K | 734251135 | Ventil pojistný čepový rohový G 1 PN 16 do 200°C | kus | 2 |  | 0 | CS ÚRS 2025 02 |  | základní | 0.227 | 0.454 | 0.00287 | 0.00574 | 0 | 0 | 16 | K | 2 |  |  |  | ROZPOCET | 0 | 0 | 0 | 0 | 0 | 1 | 0 | 16 | -1528440082
| PP |  | Ventily pojistné závitové a čepové rohové PN 16 do 200°C (P 10 287 616) G 1 | [14 empty] | PP | 2
| Online PSC |  | https://podminky.urs.cz/item/CS_URS_2025_02/734251135 | [14 empty] | Online PSC | 2
80 | K | 734261406 | Armatura připojovací přímá G 1/2x18 PN 10 do 110°C radiátorů typu VK | kus | 24 |  | 0 | CS ÚRS 2025 02 |  | základní | 0.165 | 3.96 | 0.00086 | 0.02064 | 0 | 0 | 16 | K | 2 |  |  |  | ROZPOCET | 0 | 0 | 0 | 0 | 0 | 1 | 0 | 16 | 316785817
| PP |  | Šroubení připojovací armatury radiátorů VK PN 10 do 110°C, regulační uzavíratelné přímé G 1/2 x 18 | [14 empty] | PP | 2
| Online PSC |  | https://podminky.urs.cz/item/CS_URS_2025_02/734261406 | [14 empty] | Online PSC | 2
54 | K | 734291123 | Kohout plnící a vypouštěcí G 1/2 PN 10 do 90°C závitový | kus | 2 |  | 0 | CS ÚRS 2025 02 |  | základní | 0.082 | 0.164 | 0.00022 | 0.00044 | 0 | 0 | 16 | K | 2 |  |  |  | ROZPOCET | 0 | 0 | 0 | 0 | 0 | 1 | 0 | 16 | 325428234
| PP |  | Ostatní armatury kohouty plnicí a vypouštěcí PN 10 do 90°C G 1/2 | [14 empty] | PP | 2
| Online PSC |  | https://podminky.urs.cz/item/CS_URS_2025_02/734291123 | [14 empty] | Online PSC | 2
61 | K | 734291255 | Filtr závitový pro topné a chladicí systémy přímý G 1 PN 16 do 160°C s vnitřními závity | kus | 2 |  | 0 | CS ÚRS 2025 02 |  | základní | 0.227 | 0.454 | 0.00057 | 0.00114 | 0 | 0 | 16 | K | 2 |  |  |  | ROZPOCET | 0 | 0 | 0 | 0 | 0 | 1 | 0 | 16 | -1851647945
| PP |  | Ostatní armatury filtry závitové pro topné a chladicí systémy PN 16 do 160°C přímé s vnitřními závity G 1 | [14 empty] | PP | 2
| Online PSC |  | https://podminky.urs.cz/item/CS_URS_2025_02/734291255 | [14 empty] | Online PSC | 2
63 | K | 734291274 | Filtr závitový pro topné a chladicí systémy přímý G 1 PN 30 do 110°C s vnitřními závity a integrovaným magnetem | kus | 2 |  | 0 | CS ÚRS 2025 02 |  | základní | 0.227 | 0.454 | 0.00057 | 0.00114 | 0 | 0 | 16 | K | 2 |  |  |  | ROZPOCET | 0 | 0 | 0 | 0 | 0 | 1 | 0 | 16 | -222321356
| PP |  | Ostatní armatury filtry závitové pro topné a chladicí systémy PN 30 do 110°C přímé s vnitřními závity a integrovaným magnetem G 1 | [14 empty] | PP | 2
| Online PSC |  | https://podminky.urs.cz/item/CS_URS_2025_02/734291274 | [14 empty] | Online PSC | 2
55 | K | 734292715 | Kohout kulový přímý G 1 PN 42 do 185°C vnitřní závit | kus | 12 |  | 0 | CS ÚRS 2025 02 |  | základní | 0.22 | 2.64 | 0.0005 | 0.006 | 0 | 0 | 16 | K | 2 |  |  |  | ROZPOCET | 0 | 0 | 0 | 0 | 0 | 1 | 0 | 16 | 1905905742
| PP |  | Ostatní armatury kulové kohouty PN 42 do 185°C přímé vnitřní závit G 1 | [14 empty] | PP | 2
| Online PSC |  | https://podminky.urs.cz/item/CS_URS_2025_02/734292715 | [14 empty] | Online PSC | 2
| VV |  | 4+4+4 |  | 12 | [12 empty] | VV | 2 | 2 | True | 1 | ROZPOCET
56 | K | 734292725 | Kohout kulový přímý G 1 PN 42 do 185°C vnitřní závit s vypouštěním | kus | 4 |  | 0 | CS ÚRS 2025 02 |  | základní | 0.22 | 0.88 | 0.00057 | 0.00228 | 0 | 0 | 16 | K | 2 |  |  |  | ROZPOCET | 0 | 0 | 0 | 0 | 0 | 1 | 0 | 16 | -976688040
| PP |  | Ostatní armatury kulové kohouty PN 42 do 185°C přímé vnitřní závit s vypouštěním G 1 | [14 empty] | PP | 2
| Online PSC |  | https://podminky.urs.cz/item/CS_URS_2025_02/734292725 | [14 empty] | Online PSC | 2
| VV |  | 2+2 |  | 4 | [12 empty] | VV | 2 | 2 | True | 1 | ROZPOCET
57 | K | 734411102 | Teploměr technický s pevným stonkem a jímkou zadní připojení průměr 63 mm délky 75 mm | kus | 2 |  | 0 | CS ÚRS 2025 02 |  | základní | 0.381 | 0.762 | 0.00052 | 0.00104 | 0 | 0 | 16 | K | 2 |  |  |  | ROZPOCET | 0 | 0 | 0 | 0 | 0 | 1 | 0 | 16 | 1527299393
| PP |  | Teploměry technické s pevným stonkem a jímkou zadní připojení (axiální) průměr 63 mm délka stonku 75 mm | [14 empty] | PP | 2
| Online PSC |  | https://podminky.urs.cz/item/CS_URS_2025_02/734411102 | [14 empty] | Online PSC | 2
58 | K | 734411601 | Ochranná jímka se závitem do G 1 | kus | 2 |  | 0 | CS ÚRS 2025 02 |  | základní | 1.329 | 2.658 | 0.00312 | 0.00624 | 0 | 0 | 16 | K | 2 |  |  |  | ROZPOCET | 0 | 0 | 0 | 0 | 0 | 1 | 0 | 16 | -1690287755
| PP |  | Teploměry technické ochranné jímky se závitem do G 1 | [14 empty] | PP | 2
| Online PSC |  | https://podminky.urs.cz/item/CS_URS_2025_02/734411601 | [14 empty] | Online PSC | 2
103 | K | 998734101 | Přesun hmot tonážní pro armatury v objektech v do 6 m | t | 0.05 |  | 0 | CS ÚRS 2025 02 |  | základní | 1.376 | 0.0688 | 0 | 0 | 0 | 0 | 16 | K | 2 |  |  |  | ROZPOCET | 0 | 0 | 0 | 0 | 0 | 1 | 0 | 16 | -905281473
| PP |  | Přesun hmot pro armatury stanovený z hmotnosti přesunovaného materiálu vodorovná dopravní vzdálenost do 50 m základní v objektech výšky do 6 m | [14 empty] | PP | 2
| Online PSC |  | https://podminky.urs.cz/item/CS_URS_2025_02/998734101 | [14 empty] | Online PSC | 2
| D | 735 | Ústřední vytápění - otopná tělesa |  |  |  | 0 |  |  |  |  | 19.4493 |  | 0.83737 |  | 0 | 2 | D | 1 |  |  |  | ROZPOCET | [6 empty] | 0
77 | K | 735000912 | Vyregulování ventilu nebo kohoutu dvojregulačního s termostatickým ovládáním | kus | 24 |  | 0 | CS ÚRS 2025 02 |  | základní | 0.268 | 6.432 | 0 | 0 | 0 | 0 | 16 | K | 2 |  |  |  | ROZPOCET | 0 | 0 | 0 | 0 | 0 | 1 | 0 | 16 | 1904619302
| PP |  | Regulace otopného systému při opravách vyregulování dvojregulačních ventilů a kohoutů s termostatickým ovládáním | [14 empty] | PP | 2
| Online PSC |  | https://podminky.urs.cz/item/CS_URS_2025_02/735000912 | [14 empty] | Online PSC | 2
76 | K | 735152372 | Otopné těleso panelové VK dvoudeskové bez přídavné přestupní plochy výška/délka 600/500 mm výkon 489 W | kus | 3 |  | 0 | CS ÚRS 2025 02 |  | základní | 0.239 | 0.717 | 0.0146 | 0.0438 | 0 | 0 | 16 | K | 2 |  |  |  | ROZPOCET | 0 | 0 | 0 | 0 | 0 | 1 | 0 | 16 | -571208077
| PP |  | Otopná tělesa panelová VK dvoudesková PN 1,0 MPa, T do 110°C bez přídavné přestupní plochy výšky tělesa 600 mm stavební délky / výkonu 500 mm / 489 W | [14 empty] | PP | 2
| Online PSC |  | https://podminky.urs.cz/item/CS_URS_2025_02/735152372 | [14 empty] | Online PSC | 2
75 | K | 735152373 | Otopné těleso panelové VK dvoudeskové bez přídavné přestupní plochy výška/délka 600/600 mm výkon 587 W | kus | 1 |  | 0 | CS ÚRS 2025 02 |  | základní | 0.247 | 0.247 | 0.01708 | 0.01708 | 0 | 0 | 16 | K | 2 |  |  |  | ROZPOCET | 0 | 0 | 0 | 0 | 0 | 1 | 0 | 16 | -2137530455
| PP |  | Otopná tělesa panelová VK dvoudesková PN 1,0 MPa, T do 110°C bez přídavné přestupní plochy výšky tělesa 600 mm stavební délky / výkonu 600 mm / 587 W | [14 empty] | PP | 2
| Online PSC |  | https://podminky.urs.cz/item/CS_URS_2025_02/735152373 | [14 empty] | Online PSC | 2
74 | K | 735152475 | Otopné těleso panelové VK dvoudeskové 1 přídavná přestupní plocha výška/délka 600/800 mm výkon 1030 W | kus | 2 |  | 0 | CS ÚRS 2025 02 |  | základní | 0.271 | 0.542 | 0.02516 | 0.05032 | 0 | 0 | 16 | K | 2 |  |  |  | ROZPOCET | 0 | 0 | 0 | 0 | 0 | 1 | 0 | 16 | 1240290776
| PP |  | Otopná tělesa panelová VK dvoudesková PN 1,0 MPa, T do 110°C s jednou přídavnou přestupní plochou výšky tělesa 600 mm stavební délky / výkonu 800 mm / 1030 W | [14 empty] | PP | 2
| Online PSC |  | https://podminky.urs.cz/item/CS_URS_2025_02/735152475 | [14 empty] | Online PSC | 2
73 | K | 735152477 | Otopné těleso panelové VK dvoudeskové 1 přídavná přestupní plocha výška/délka 600/1000 mm výkon 1288 W | kus | 3 |  | 0 | CS ÚRS 2025 02 |  | základní | 0.288 | 0.864 | 0.0309 | 0.0927 | 0 | 0 | 16 | K | 2 |  |  |  | ROZPOCET | 0 | 0 | 0 | 0 | 0 | 1 | 0 | 16 | -1392495125
| PP |  | Otopná tělesa panelová VK dvoudesková PN 1,0 MPa, T do 110°C s jednou přídavnou přestupní plochou výšky tělesa 600 mm stavební délky / výkonu 1000 mm / 1288 W | [14 empty] | PP | 2
| Online PSC |  | https://podminky.urs.cz/item/CS_URS_2025_02/735152477 | [14 empty] | Online PSC | 2
72 | K | 735152482 | Otopné těleso panelové VK dvoudeskové 1 přídavná přestupní plocha výška/délka 600/1800 mm výkon 2318 W | kus | 4 |  | 0 | CS ÚRS 2025 02 |  | základní | 0.357 | 1.428 | 0.05496 | 0.21984 | 0 | 0 | 16 | K | 2 |  |  |  | ROZPOCET | 0 | 0 | 0 | 0 | 0 | 1 | 0 | 16 | 1801529048
| PP |  | Otopná tělesa panelová VK dvoudesková PN 1,0 MPa, T do 110°C s jednou přídavnou přestupní plochou výšky tělesa 600 mm stavební délky / výkonu 1800 mm / 2318 W | [14 empty] | PP | 2
| Online PSC |  | https://podminky.urs.cz/item/CS_URS_2025_02/735152482 | [14 empty] | Online PSC | 2
| VV |  | 1+1+1+1 |  | 4 | [12 empty] | VV | 2 | 2 | True | 1 | ROZPOCET
70 | K | 735152573 | Otopné těleso panelové VK dvoudeskové 2 přídavné přestupní plochy výška/délka 600/600 mm výkon 1007 W | kus | 2 |  | 0 | CS ÚRS 2025 02 |  | základní | 0.261 | 0.522 | 0.02176 | 0.04352 | 0 | 0 | 16 | K | 2 |  |  |  | ROZPOCET | 0 | 0 | 0 | 0 | 0 | 1 | 0 | 16 | -754943430
| PP |  | Otopná tělesa panelová VK dvoudesková PN 1,0 MPa, T do 110°C se dvěma přídavnými přestupními plochami výšky tělesa 600 mm stavební délky / výkonu 600 mm / 1007 W | [14 empty] | PP | 2
| Online PSC |  | https://podminky.urs.cz/item/CS_URS_2025_02/735152573 | [14 empty] | Online PSC | 2
68 | K | 735152576 | Otopné těleso panelové VK dvoudeskové 2 přídavné přestupní plochy výška/délka 600/900 mm výkon 1511 W | kus | 2 |  | 0 | CS ÚRS 2025 02 |  | základní | 0.29 | 0.58 | 0.03154 | 0.06308 | 0 | 0 | 16 | K | 2 |  |  |  | ROZPOCET | 0 | 0 | 0 | 0 | 0 | 1 | 0 | 16 | 584427229
| PP |  | Otopná tělesa panelová VK dvoudesková PN 1,0 MPa, T do 110°C se dvěma přídavnými přestupními plochami výšky tělesa 600 mm stavební délky / výkonu 900 mm / 1511 W | [14 empty] | PP | 2
| Online PSC |  | https://podminky.urs.cz/item/CS_URS_2025_02/735152576 | [14 empty] | Online PSC | 2
71 | K | 735152577 | Otopné těleso panelové VK dvoudeskové 2 přídavné přestupní plochy výška/délka 600/1000 mm výkon 1679 W | kus | 1 |  | 0 | CS ÚRS 2025 02 |  | základní | 0.3 | 0.3 | 0.0348 | 0.0348 | 0 | 0 | 16 | K | 2 |  |  |  | ROZPOCET | 0 | 0 | 0 | 0 | 0 | 1 | 0 | 16 | -583808290
| PP |  | Otopná tělesa panelová VK dvoudesková PN 1,0 MPa, T do 110°C se dvěma přídavnými přestupními plochami výšky tělesa 600 mm stavební délky / výkonu 1000 mm / 1679 W | [14 empty] | PP | 2
| Online PSC |  | https://podminky.urs.cz/item/CS_URS_2025_02/735152577 | [14 empty] | Online PSC | 2
69 | K | 735152580 | Otopné těleso panelové VK dvoudeskové 2 přídavné přestupní plochy výška/délka 600/1400 mm výkon 2351 W | kus | 2 |  | 0 | CS ÚRS 2025 02 |  | základní | 0.339 | 0.678 | 0.04784 | 0.09568 | 0 | 0 | 16 | K | 2 |  |  |  | ROZPOCET | 0 | 0 | 0 | 0 | 0 | 1 | 0 | 16 | -272349662
| PP |  | Otopná tělesa panelová VK dvoudesková PN 1,0 MPa, T do 110°C se dvěma přídavnými přestupními plochami výšky tělesa 600 mm stavební délky / výkonu 1400 mm / 2351 W | [14 empty] | PP | 2
| Online PSC |  | https://podminky.urs.cz/item/CS_URS_2025_02/735152580 | [14 empty] | Online PSC | 2
67 | K | 735152591 | Otopné těleso panelové VK dvoudeskové 2 přídavné přestupní plochy výška/délka 900/400 mm výkon 925 W | kus | 1 |  | 0 | CS ÚRS 2025 02 |  | základní | 0.263 | 0.263 | 0.0224 | 0.0224 | 0 | 0 | 16 | K | 2 |  |  |  | ROZPOCET | 0 | 0 | 0 | 0 | 0 | 1 | 0 | 16 | 13817629
| PP |  | Otopná tělesa panelová VK dvoudesková PN 1,0 MPa, T do 110°C se dvěma přídavnými přestupními plochami výšky tělesa 900 mm stavební délky / výkonu 400 mm / 925 W | [14 empty] | PP | 2
| Online PSC |  | https://podminky.urs.cz/item/CS_URS_2025_02/735152591 | [14 empty] | Online PSC | 2
66 | K | 735152593 | Otopné těleso panelové VK dvoudeskové 2 přídavné přestupní plochy výška/délka 900/600 mm výkon 1388 W | kus | 1 |  | 0 | CS ÚRS 2025 02 |  | základní | 0.299 | 0.299 | 0.03454 | 0.03454 | 0 | 0 | 16 | K | 2 |  |  |  | ROZPOCET | 0 | 0 | 0 | 0 | 0 | 1 | 0 | 16 | -320436753
| PP |  | Otopná tělesa panelová VK dvoudesková PN 1,0 MPa, T do 110°C se dvěma přídavnými přestupními plochami výšky tělesa 900 mm stavební délky / výkonu 600 mm / 1388 W | [14 empty] | PP | 2
| Online PSC |  | https://podminky.urs.cz/item/CS_URS_2025_02/735152593 | [14 empty] | Online PSC | 2
65 | K | 735152600 | Otopné těleso panelové VK dvoudeskové 2 přídavné přestupní plochy výška/délka 900/1400 mm výkon 3238 W | kus | 1 |  | 0 | CS ÚRS 2025 02 |  | základní | 0.428 | 0.428 | 0.07766 | 0.07766 | 0 | 0 | 16 | K | 2 |  |  |  | ROZPOCET | 0 | 0 | 0 | 0 | 0 | 1 | 0 | 16 | 2115004649
| PP |  | Otopná tělesa panelová VK dvoudesková PN 1,0 MPa, T do 110°C se dvěma přídavnými přestupními plochami výšky tělesa 900 mm stavební délky / výkonu 1400 mm / 3238 W | [14 empty] | PP | 2
| Online PSC |  | https://podminky.urs.cz/item/CS_URS_2025_02/735152600 | [14 empty] | Online PSC | 2
64 | K | 735152692 | Otopné těleso panelové VK třídeskové 3 přídavné přestupní plochy výška/délka 900/500 mm výkon 1664 W | kus | 1 |  | 0 | CS ÚRS 2025 02 |  | základní | 0.321 | 0.321 | 0.04195 | 0.04195 | 0 | 0 | 16 | K | 2 |  |  |  | ROZPOCET | 0 | 0 | 0 | 0 | 0 | 1 | 0 | 16 | -1035166773
| PP |  | Otopná tělesa panelová VK třídesková PN 1,0 MPa, T do 110°C se třemi přídavnými přestupními plochami výšky tělesa 900 mm stavební délky / výkonu 500 mm / 1664 W | [14 empty] | PP | 2
| Online PSC |  | https://podminky.urs.cz/item/CS_URS_2025_02/735152692 | [14 empty] | Online PSC | 2
78 | K | 735191905 | Odvzdušnění otopných těles | kus | 24 |  | 0 | CS ÚRS 2025 02 |  | základní | 0.062 | 1.488 | 0 | 0 | 0 | 0 | 16 | K | 2 |  |  |  | ROZPOCET | 0 | 0 | 0 | 0 | 0 | 1 | 0 | 16 | -1917692194
| PP |  | Ostatní opravy otopných těles odvzdušnění tělesa | [14 empty] | PP | 2
| Online PSC |  | https://podminky.urs.cz/item/CS_URS_2025_02/735191905 | [14 empty] | Online PSC | 2
81 | K | 735191910 | Napuštění vody do otopných těles | m2 | 96 |  | 0 | CS ÚRS 2025 02 |  | základní | 0.031 | 2.976 | 0 | 0 | 0 | 0 | 16 | K | 2 |  |  |  | ROZPOCET | 0 | 0 | 0 | 0 | 0 | 1 | 0 | 16 | 333326613
| PP |  | Ostatní opravy otopných těles napuštění vody do otopného systému včetně potrubí (bez kotle a ohříváků) otopných těles | [14 empty] | PP | 2
| Online PSC |  | https://podminky.urs.cz/item/CS_URS_2025_02/735191910 | [14 empty] | Online PSC | 2
| VV |  | 24*4,0 |  | 96 | [12 empty] | VV | 2 | 2 | True | 1 | ROZPOCET
102 | K | 998735101 | Přesun hmot tonážní pro otopná tělesa v objektech v do 6 m | t | 0.837 |  | 0 | CS ÚRS 2025 02 |  | základní | 1.63 | 1.3643 | 0 | 0 | 0 | 0 | 4 | K | 2 |  |  |  | ROZPOCET | 0 | 0 | 0 | 0 | 0 | 1 | 0 | 4 | 1744886667
| PP |  | Přesun hmot pro otopná tělesa stanovený z hmotnosti přesunovaného materiálu vodorovná dopravní vzdálenost do 50 m základní v objektech výšky do 6 m | [14 empty] | PP | 2
| Online PSC |  | https://podminky.urs.cz/item/CS_URS_2025_02/998735101 | [14 empty] | Online PSC | 2

## SO-01 D.1.4.6.b-ÚT 1NP třídy
{0b3ee709-2504-4f8e-b5fe-3e669cf6cadd}
2
| KRYCÍ LIST SOUPISU PRACÍ | [7 empty] | v --- níže se nacházejí doplnkové a pomocné údaje k sestavám --- v | [8 empty] | False
Stavba:
PŘÍSTAVBA K ZŠ KOSTELNÍ NÁM.,MORAVSKÁ TŘEBOVÁ_ZMĚNA STAVBY č.2 - 07/2025 - PD PRO VÝBĚR ZHOTOVITELE
Objekt:
D.1.4.6_UT_1.NP - 1.NP_UT
| KSO: |  |  |  |  | CC-CZ:
| Místo: |  | Moravská Třebová |  |  | Datum: | 19. 11. 2025
| Zadavatel: |  |  |  |  | IČ:
DIČ:
| Zhotovitel: |  |  |  |  | IČ:
DIČ:
| Projektant: |  |  |  |  | IČ:
|  | Ing. Horyna |  |  |  | DIČ:
| Zpracovatel: |  |  |  |  | IČ:
|  | Ing. Horyna |  |  |  | DIČ:
Poznámka:
| Cena bez DPH | [5 empty] | 0
|  |  | Základ daně |  |  | Sazba daně | Výše daně
| DPH | základní | 0 |  |  | 21% | 0
|  | snížená | 0 |  |  | 12% | 0
|  | zákl. přenesená | 0 |  |  | 21% | 0
|  | sníž. přenesená | 0 |  |  | 12% | 0
|  | nulová | 0 |  |  | 0% | 0
| Cena s DPH |  |  | v | CZK |  | 0
REKAPITULACE ČLENĚNÍ SOUPISU PRACÍ
Stavba:
PŘÍSTAVBA K ZŠ KOSTELNÍ NÁM.,MORAVSKÁ TŘEBOVÁ_ZMĚNA STAVBY č.2 - 07/2025 - PD PRO VÝBĚR ZHOTOVITELE
Objekt:
D.1.4.6_UT_1.NP - 1.NP_UT
Místo: |  |  | Moravská Třebová |  |  | Datum: | 19. 11. 2025
Zadavatel: | [5 empty] | Projektant: | Ing. Horyna
Zhotovitel: | [5 empty] | Zpracovatel: | Ing. Horyna
Kód dílu - Popis | [6 empty] | Cena celkem [CZK]
Náklady stavby celkem | [6 empty] | 0 | [11 empty] | -1
| PSV - Práce a dodávky PSV | [5 empty] | 0
| 733 - Ústřední vytápění - rozvodné potrubí | [5 empty] | 0
| 734 - Ústřední vytápění - armatury | [5 empty] | 0
| 735 - Ústřední vytápění - otopná tělesa | [5 empty] | 0
SOUPIS PRACÍ
Stavba:
PŘÍSTAVBA K ZŠ KOSTELNÍ NÁM.,MORAVSKÁ TŘEBOVÁ_ZMĚNA STAVBY č.2 - 07/2025 - PD PRO VÝBĚR ZHOTOVITELE
Objekt:
D.1.4.6_UT_1.NP - 1.NP_UT
Místo: |  |  | Moravská Třebová |  |  | Datum: | 19. 11. 2025
Zadavatel: | [5 empty] | Projektant: | Ing. Horyna
Zhotovitel: | [5 empty] | Zpracovatel: | Ing. Horyna
PČ | Typ | Kód | Popis | MJ | Množství | J.cena [CZK] | Cena celkem [CZK] | Cenová soustava |  | DPH | J. Nh [h] | Nh celkem [h] | J. hmotnost [t] | Hmotnost celkem [t] | J. suť [t] | Suť Celkem [t]
Náklady soupisu celkem | [6 empty] | 0 |  |  |  |  | 377.0855 |  | 1.8263 |  | 0 |  | D | -1 | [10 empty] | 0
| D | PSV | Práce a dodávky PSV |  |  |  | 0 |  |  |  |  | 377.0855 |  | 1.8263 |  | 0 | 2 | D | 0 |  |  |  | ROZPOCET | [6 empty] | 0
| D | 733 | Ústřední vytápění - rozvodné potrubí |  |  |  | 0 |  |  |  |  | 337.9142 |  | 0.73672 |  | 0 | 2 | D | 1 |  |  |  | ROZPOCET | [6 empty] | 0
5 | K | 733222302 | Potrubí měděné polotvrdé spojované lisováním D 15x1 mm | m | 214 |  | 0 | CS ÚRS 2025 02 |  | základní | 0.207 | 44.298 | 0.00046 | 0.09844 | 0 | 0 | 16 | K | 2 |  |  |  | ROZPOCET | 0 | 0 | 0 | 0 | 0 | 1 | 0 | 16 | -509307286
| PP |  | Potrubí z trubek měděných polotvrdých spojovaných lisováním PN 16, T= +110°C Ø 15/1 | [14 empty] | PP | 2
| Online PSC |  | https://podminky.urs.cz/item/CS_URS_2025_02/733222302 | [14 empty] | Online PSC | 2
| VV |  | 8+8+66+10+4+10+10+44+4+10+10+10+10+10 |  | 214 | [12 empty] | VV | 2 | 2 | True | 1 | ROZPOCET
4 | K | 733222303 | Potrubí měděné polotvrdé spojované lisováním D 18x1 mm | m | 464 |  | 0 | CS ÚRS 2025 02 |  | základní | 0.212 | 98.368 | 0.00055 | 0.2552 | 0 | 0 | 16 | K | 2 |  |  |  | ROZPOCET | 0 | 0 | 0 | 0 | 0 | 1 | 0 | 16 | 368424366
| PP |  | Potrubí z trubek měděných polotvrdých spojovaných lisováním PN 16, T= +110°C Ø 18/1 | [14 empty] | PP | 2
| Online PSC |  | https://podminky.urs.cz/item/CS_URS_2025_02/733222303 | [14 empty] | Online PSC | 2
| VV |  | 30+304+4+14+14+26+30+10+10+10+6+6 |  | 464 | [12 empty] | VV | 2 | 2 | True | 1 | ROZPOCET
3 | K | 733222304 | Potrubí měděné polotvrdé spojované lisováním D 22x1 mm | m | 134 |  | 0 | CS ÚRS 2025 02 |  | základní | 0.215 | 28.81 | 0.0007 | 0.0938 | 0 | 0 | 16 | K | 2 |  |  |  | ROZPOCET | 0 | 0 | 0 | 0 | 0 | 1 | 0 | 16 | -1763975370
| PP |  | Potrubí z trubek měděných polotvrdých spojovaných lisováním PN 16, T= +110°C Ø 22/1 | [14 empty] | PP | 2
| Online PSC |  | https://podminky.urs.cz/item/CS_URS_2025_02/733222304 | [14 empty] | Online PSC | 2
| VV |  | 30+30+6+6+10+6+6+30+10 |  | 134 | [12 empty] | VV | 2 | 2 | True | 1 | ROZPOCET
2 | K | 733223304 | Potrubí měděné tvrdé spojované lisováním D 28x1,5 mm | m | 44 |  | 0 | CS ÚRS 2025 02 |  | základní | 0.219 | 9.636 | 0.00124 | 0.05456 | 0 | 0 | 16 | K | 2 |  |  |  | ROZPOCET | 0 | 0 | 0 | 0 | 0 | 1 | 0 | 16 | 1417756045
| PP |  | Potrubí z trubek měděných tvrdých spojovaných lisováním PN 16, T= +110°C Ø 28/1,5 | [14 empty] | PP | 2
| Online PSC |  | https://podminky.urs.cz/item/CS_URS_2025_02/733223304 | [14 empty] | Online PSC | 2
| VV |  | 7+7+15+15 |  | 44 | [12 empty] | VV | 2 | 2 | True | 1 | ROZPOCET
1 | K | 733223305 | Potrubí měděné tvrdé spojované lisováním D 35x1,5 mm | m | 16 |  | 0 | CS ÚRS 2025 02 |  | základní | 0.222 | 3.552 | 0.00161 | 0.02576 | 0 | 0 | 16 | K | 2 |  |  |  | ROZPOCET | 0 | 0 | 0 | 0 | 0 | 1 | 0 | 16 | 516898921
| PP |  | Potrubí z trubek měděných tvrdých spojovaných lisováním PN 16, T= +110°C Ø 35/1,5 | [14 empty] | PP | 2
| Online PSC |  | https://podminky.urs.cz/item/CS_URS_2025_02/733223305 | [14 empty] | Online PSC | 2
| VV |  | 8+8 |  | 16 | [12 empty] | VV | 2 | 2 | True | 1 | ROZPOCET
8 | K | 733291101 | Zkouška těsnosti potrubí měděné D do 35x1,5 | m | 872 |  | 0 | CS ÚRS 2025 02 |  | základní | 0.038 | 33.136 | 0 | 0 | 0 | 0 | 16 | K | 2 |  |  |  | ROZPOCET | 0 | 0 | 0 | 0 | 0 | 1 | 0 | 16 | -1467264037
| PP |  | Zkoušky těsnosti potrubí z trubek měděných Ø do 35/1,5 | [14 empty] | PP | 2
| Online PSC |  | https://podminky.urs.cz/item/CS_URS_2025_02/733291101 | [14 empty] | Online PSC | 2
| VV |  | 214+464+134+44+16 |  | 872 | [12 empty] | VV | 2 | 2 | True | 1 | ROZPOCET
6 | K | 733811251 | Ochrana potrubí ústředního vytápění termoizolačními trubicemi z PE tl přes 20 do 25 mm DN do 22 mm | m | 812 |  | 0 | CS ÚRS 2025 02 |  | základní | 0.118 | 95.816 | 0.0002 | 0.1624 | 0 | 0 | 16 | K | 2 |  |  |  | ROZPOCET | 0 | 0 | 0 | 0 | 0 | 1 | 0 | 16 | 1040063298
| PP |  | Ochrana potrubí termoizolačními trubicemi z pěnového polyetylenu PE přilepenými v příčných a podélných spojích, tloušťky izolace přes 20 do 25 mm, vnitřního průměru izolace DN do 22 mm | [14 empty] | PP | 2
| Online PSC |  | https://podminky.urs.cz/item/CS_URS_2025_02/733811251 | [14 empty] | Online PSC | 2
| VV |  | 214+464+134 |  | 812 | [12 empty] | VV | 2 | 2 | True | 1 | ROZPOCET
7 | K | 733811252 | Ochrana potrubí ústředního vytápění termoizolačními trubicemi z PE tl přes 20 do 25 mm DN přes 22 do 45 mm | m | 194 |  | 0 | CS ÚRS 2025 02 |  | základní | 0.118 | 22.892 | 0.00024 | 0.04656 | 0 | 0 | 16 | K | 2 |  |  |  | ROZPOCET | 0 | 0 | 0 | 0 | 0 | 1 | 0 | 16 | 1023790157
| PP |  | Ochrana potrubí termoizolačními trubicemi z pěnového polyetylenu PE přilepenými v příčných a podélných spojích, tloušťky izolace přes 20 do 25 mm, vnitřního průměru izolace DN přes 22 do 45 mm | [14 empty] | PP | 2
| Online PSC |  | https://podminky.urs.cz/item/CS_URS_2025_02/733811252 | [14 empty] | Online PSC | 2
| VV |  | 134+44+16 |  | 194 | [12 empty] | VV | 2 | 2 | True | 1 | ROZPOCET
27 | K | 998733101 | Přesun hmot tonážní pro rozvody potrubí v objektech v do 6 m | t | 0.737 |  | 0 | CS ÚRS 2025 02 |  | základní | 1.908 | 1.4062 | 0 | 0 | 0 | 0 | 16 | K | 2 |  |  |  | ROZPOCET | 0 | 0 | 0 | 0 | 0 | 1 | 0 | 16 | -621942671
| PP |  | Přesun hmot pro rozvody potrubí stanovený z hmotnosti přesunovaného materiálu vodorovná dopravní vzdálenost do 50 m základní v objektech výšky do 6 m | [14 empty] | PP | 2
| Online PSC |  | https://podminky.urs.cz/item/CS_URS_2025_02/998733101 | [14 empty] | Online PSC | 2
23 | K | X73302 | Topná zkouška | hod | 72 |  | 0 |  |  | základní | 0 | 0 | 0 | 0 | 0 | 0 | 16 | K | 2 |  |  |  | ROZPOCET | 0 | 0 | 0 | 0 | 0 | 1 | 0 | 16 | 630594184
| PP |  | Topná zkouška | [14 empty] | PP | 2
24 | K | X73303 | Vyregulování a zprovoznění otopné soustavy | hod | 42 |  | 0 |  |  | základní | 0 | 0 | 0 | 0 | 0 | 0 | 16 | K | 2 |  |  |  | ROZPOCET | 0 | 0 | 0 | 0 | 0 | 1 | 0 | 16 | -1841446705
| PP |  | Vyregulování a zprovoznění otopné soustavy | [14 empty] | PP | 2
25 | K | X73304 | Dílenská dokumentace hydraulického vyregulování dle skutečného provedení,přednastavení ventilů otopných těles, komplet | kus | 1 |  | 0 |  |  | základní | 0 | 0 | 0 | 0 | 0 | 0 | 16 | K | 2 |  |  |  | ROZPOCET | 0 | 0 | 0 | 0 | 0 | 1 | 0 | 16 | -214908365
| PP |  | Dílenská dokumentace hydraulického vyregulování dle skutečného provedení,přednastavení ventilů otopných těles, komplet | [14 empty] | PP | 2
26 | K | X73305 | PD skutečného provedení | kus | 1 |  | 0 |  |  | základní | 0 | 0 | 0 | 0 | 0 | 0 | 16 | K | 2 |  |  |  | ROZPOCET | 0 | 0 | 0 | 0 | 0 | 1 | 0 | 16 | 862242637
| PP |  | PD skutečného provedení | [14 empty] | PP | 2
| D | 734 | Ústřední vytápění - armatury |  |  |  | 0 |  |  |  |  | 9.6594 |  | 0.025 |  | 0 | 2 | D | 1 |  |  |  | ROZPOCET | [6 empty] | 0
18 | K | 734221682 | Termostatická hlavice kapalinová PN 10 do 110°C otopných těles VK | kus | 25 |  | 0 | CS ÚRS 2025 02 |  | základní | 0.22 | 5.5 | 0.00014 | 0.0035 | 0 | 0 | 16 | K | 2 |  |  |  | ROZPOCET | 0 | 0 | 0 | 0 | 0 | 1 | 0 | 16 | 1207493607
| PP |  | Ventily regulační závitové hlavice termostatické pro ovládání ventilů PN 10 do 110°C kapalinové otopných těles VK | [14 empty] | PP | 2
| Online PSC |  | https://podminky.urs.cz/item/CS_URS_2025_02/734221682 | [14 empty] | Online PSC | 2
19 | K | 734261406 | Armatura připojovací přímá G 1/2x18 PN 10 do 110°C radiátorů typu VK | kus | 25 |  | 0 | CS ÚRS 2025 02 |  | základní | 0.165 | 4.125 | 0.00086 | 0.0215 | 0 | 0 | 16 | K | 2 |  |  |  | ROZPOCET | 0 | 0 | 0 | 0 | 0 | 1 | 0 | 16 | 309148470
| PP |  | Šroubení připojovací armatury radiátorů VK PN 10 do 110°C, regulační uzavíratelné přímé G 1/2 x 18 | [14 empty] | PP | 2
| Online PSC |  | https://podminky.urs.cz/item/CS_URS_2025_02/734261406 | [14 empty] | Online PSC | 2
28 | K | 998734101 | Přesun hmot tonážní pro armatury v objektech v do 6 m | t | 0.025 |  | 0 | CS ÚRS 2025 02 |  | základní | 1.376 | 0.0344 | 0 | 0 | 0 | 0 | 16 | K | 2 |  |  |  | ROZPOCET | 0 | 0 | 0 | 0 | 0 | 1 | 0 | 16 | -657880161
| PP |  | Přesun hmot pro armatury stanovený z hmotnosti přesunovaného materiálu vodorovná dopravní vzdálenost do 50 m základní v objektech výšky do 6 m | [14 empty] | PP | 2
| Online PSC |  | https://podminky.urs.cz/item/CS_URS_2025_02/998734101 | [14 empty] | Online PSC | 2
| D | 735 | Ústřední vytápění - otopná tělesa |  |  |  | 0 |  |  |  |  | 29.512 |  | 1.0646 |  | 0 | 2 | D | 1 |  |  |  | ROZPOCET | [6 empty] | 0
20 | K | 735000912 | Vyregulování ventilu nebo kohoutu dvojregulačního s termostatickým ovládáním | kus | 30 |  | 0 | CS ÚRS 2025 02 |  | základní | 0.268 | 8.04 | 0 | 0 | 0 | 0 | 16 | K | 2 |  |  |  | ROZPOCET | 0 | 0 | 0 | 0 | 0 | 1 | 0 | 16 | -1964196182
| PP |  | Regulace otopného systému při opravách vyregulování dvojregulačních ventilů a kohoutů s termostatickým ovládáním | [14 empty] | PP | 2
| Online PSC |  | https://podminky.urs.cz/item/CS_URS_2025_02/735000912 | [14 empty] | Online PSC | 2
| VV |  | 1+3+2+12+3+2+2+5 |  | 30 | [12 empty] | VV | 2 | 2 | True | 1 | ROZPOCET
17 | K | 735152373 | Otopné těleso panelové VK dvoudeskové bez přídavné přestupní plochy výška/délka 600/600 mm výkon 587 W | kus | 1 |  | 0 | CS ÚRS 2025 02 |  | základní | 0.247 | 0.247 | 0.01708 | 0.01708 | 0 | 0 | 16 | K | 2 |  |  |  | ROZPOCET | 0 | 0 | 0 | 0 | 0 | 1 | 0 | 16 | -2049018487
| PP |  | Otopná tělesa panelová VK dvoudesková PN 1,0 MPa, T do 110°C bez přídavné přestupní plochy výšky tělesa 600 mm stavební délky / výkonu 600 mm / 587 W | [14 empty] | PP | 2
| Online PSC |  | https://podminky.urs.cz/item/CS_URS_2025_02/735152373 | [14 empty] | Online PSC | 2
16 | K | 735152380 | Otopné těleso panel VK dvoudeskové bez přídavné přestupní plochy výška/délka 600/1400 mm výkon 1369 W | kus | 3 |  | 0 | CS ÚRS 2025 02 |  | základní | 0.306 | 0.918 | 0.03692 | 0.11076 | 0 | 0 | 16 | K | 2 |  |  |  | ROZPOCET | 0 | 0 | 0 | 0 | 0 | 1 | 0 | 16 | -433940344
| PP |  | Otopná tělesa panelová VK dvoudesková PN 1,0 MPa, T do 110°C bez přídavné přestupní plochy výšky tělesa 600 mm stavební délky / výkonu 1400 mm / 1369 W | [14 empty] | PP | 2
| Online PSC |  | https://podminky.urs.cz/item/CS_URS_2025_02/735152380 | [14 empty] | Online PSC | 2
15 | K | 735152473 | Otopné těleso panelové VK dvoudeskové 1 přídavná přestupní plocha výška/délka 600/600 mm výkon 773 W | kus | 2 |  | 0 | CS ÚRS 2025 02 |  | základní | 0.254 | 0.508 | 0.01942 | 0.03884 | 0 | 0 | 16 | K | 2 |  |  |  | ROZPOCET | 0 | 0 | 0 | 0 | 0 | 1 | 0 | 16 | -1796565567
| PP |  | Otopná tělesa panelová VK dvoudesková PN 1,0 MPa, T do 110°C s jednou přídavnou přestupní plochou výšky tělesa 600 mm stavební délky / výkonu 600 mm / 773 W | [14 empty] | PP | 2
| Online PSC |  | https://podminky.urs.cz/item/CS_URS_2025_02/735152473 | [14 empty] | Online PSC | 2
| VV |  | 1+1 |  | 2 | [12 empty] | VV | 2 | 2 | True | 1 | ROZPOCET
14 | K | 735152480 | Otopné těleso panelové VK dvoudeskové 1 přídavná přestupní plocha výška/délka 600/1400 mm výkon 1803 W | kus | 12 |  | 0 | CS ÚRS 2025 02 |  | základní | 0.323 | 3.876 | 0.04238 | 0.50856 | 0 | 0 | 16 | K | 2 |  |  |  | ROZPOCET | 0 | 0 | 0 | 0 | 0 | 1 | 0 | 16 | -1275215709
| PP |  | Otopná tělesa panelová VK dvoudesková PN 1,0 MPa, T do 110°C s jednou přídavnou přestupní plochou výšky tělesa 600 mm stavební délky / výkonu 1400 mm / 1803 W | [14 empty] | PP | 2
| Online PSC |  | https://podminky.urs.cz/item/CS_URS_2025_02/735152480 | [14 empty] | Online PSC | 2
| VV |  | 3+3+3+3 |  | 12 | [12 empty] | VV | 2 | 2 | True | 1 | ROZPOCET
13 | K | 735152580 | Otopné těleso panelové VK dvoudeskové 2 přídavné přestupní plochy výška/délka 600/1400 mm výkon 2351 W | kus | 3 |  | 0 | CS ÚRS 2025 02 |  | základní | 0.339 | 1.017 | 0.04784 | 0.14352 | 0 | 0 | 16 | K | 2 |  |  |  | ROZPOCET | 0 | 0 | 0 | 0 | 0 | 1 | 0 | 16 | -75273030
| PP |  | Otopná tělesa panelová VK dvoudesková PN 1,0 MPa, T do 110°C se dvěma přídavnými přestupními plochami výšky tělesa 600 mm stavební délky / výkonu 1400 mm / 2351 W | [14 empty] | PP | 2
| Online PSC |  | https://podminky.urs.cz/item/CS_URS_2025_02/735152580 | [14 empty] | Online PSC | 2
| VV |  | 3 |  | 3 | [12 empty] | VV | 2 | 2 | True | 1 | ROZPOCET
12 | K | 735152581 | Otopné těleso panelové VK dvoudeskové 2 přídavné přestupní plochy výška/délka 600/1600 mm výkon 2686 W | kus | 2 |  | 0 | CS ÚRS 2025 02 |  | základní | 0.359 | 0.718 | 0.05436 | 0.10872 | 0 | 0 | 16 | K | 2 |  |  |  | ROZPOCET | 0 | 0 | 0 | 0 | 0 | 1 | 0 | 16 | -879468209
| PP |  | Otopná tělesa panelová VK dvoudesková PN 1,0 MPa, T do 110°C se dvěma přídavnými přestupními plochami výšky tělesa 600 mm stavební délky / výkonu 1600 mm / 2686 W | [14 empty] | PP | 2
| Online PSC |  | https://podminky.urs.cz/item/CS_URS_2025_02/735152581 | [14 empty] | Online PSC | 2
11 | K | 735152599 | Otopné těleso panelové VK dvoudeskové 2 přídavné přestupní plochy výška/délka 900/1200 mm výkon 2776 W | kus | 2 |  | 0 | CS ÚRS 2025 02 |  | základní | 0.396 | 0.792 | 0.06688 | 0.13376 | 0 | 0 | 16 | K | 2 |  |  |  | ROZPOCET | 0 | 0 | 0 | 0 | 0 | 1 | 0 | 16 | -1147180714
| PP |  | Otopná tělesa panelová VK dvoudesková PN 1,0 MPa, T do 110°C se dvěma přídavnými přestupními plochami výšky tělesa 900 mm stavební délky / výkonu 1200 mm / 2776 W | [14 empty] | PP | 2
| Online PSC |  | https://podminky.urs.cz/item/CS_URS_2025_02/735152599 | [14 empty] | Online PSC | 2
21 | K | 735191905 | Odvzdušnění otopných těles | kus | 30 |  | 0 | CS ÚRS 2025 02 |  | základní | 0.062 | 1.86 | 0 | 0 | 0 | 0 | 16 | K | 2 |  |  |  | ROZPOCET | 0 | 0 | 0 | 0 | 0 | 1 | 0 | 16 | -570133282
| PP |  | Ostatní opravy otopných těles odvzdušnění tělesa | [14 empty] | PP | 2
| Online PSC |  | https://podminky.urs.cz/item/CS_URS_2025_02/735191905 | [14 empty] | Online PSC | 2
22 | K | 735191910 | Napuštění vody do otopných těles | m2 | 135 |  | 0 | CS ÚRS 2025 02 |  | základní | 0.031 | 4.185 | 0 | 0 | 0 | 0 | 16 | K | 2 |  |  |  | ROZPOCET | 0 | 0 | 0 | 0 | 0 | 1 | 0 | 16 | -1336404298
| PP |  | Ostatní opravy otopných těles napuštění vody do otopného systému včetně potrubí (bez kotle a ohříváků) otopných těles | [14 empty] | PP | 2
| Online PSC |  | https://podminky.urs.cz/item/CS_URS_2025_02/735191910 | [14 empty] | Online PSC | 2
| VV |  | 30*4,5 |  | 135 | [12 empty] | VV | 2 | 2 | True | 1 | ROZPOCET
9 | K | 735419136 | Montáž konvektoru stavební délky přes 1600 do 3000 mm | soubor | 5 |  | 0 | CS ÚRS 2025 02 |  | základní | 1.123 | 5.615 | 0.00067 | 0.00335 | 0 | 0 | 16 | K | 2 |  |  |  | ROZPOCET | 0 | 0 | 0 | 0 | 0 | 1 | 0 | 16 | -1625183362
| PP |  | Konvektory podlahové montáž konvektorů stavební délky přes 1600 do 3000 mm | [14 empty] | PP | 2
| Online PSC |  | https://podminky.urs.cz/item/CS_URS_2025_02/735419136 | [14 empty] | Online PSC | 2
29 | K | 998735101 | Přesun hmot tonážní pro otopná tělesa v objektech v do 6 m | t | 1.065 |  | 0 | CS ÚRS 2025 02 |  | základní | 1.63 | 1.7359 | 0 | 0 | 0 | 0 | 16 | K | 2 |  |  |  | ROZPOCET | 0 | 0 | 0 | 0 | 0 | 1 | 0 | 16 | -941119681
| PP |  | Přesun hmot pro otopná tělesa stanovený z hmotnosti přesunovaného materiálu vodorovná dopravní vzdálenost do 50 m základní v objektech výšky do 6 m | [14 empty] | PP | 2
| Online PSC |  | https://podminky.urs.cz/item/CS_URS_2025_02/998735101 | [14 empty] | Online PSC | 2
10 | K | X73301 |  | kus | 5 |  | 0 |  |  | základní | 0 | 0 | 0 | 0 | 0 | 0 | 16 | K | 2 |  |  |  | ROZPOCET | 0 | 0 | 0 | 0 | 0 | 1 | 0 | 16 | 1741712222
| PP |  | Podlahový konvektor z nerez. oceli/pozink plechu s přirozenou konvekcí š/v/délka - 340/110/3000 mm Qtn 1475W, s nerez. krycí mřížkou ( nerez ocel) nerez. rolovací, s Al. lištami, včetně připojovacího šroubení , | [14 empty] | PP | 2

## SO-01 D.1.4.6.c-ÚT šatna
{cd275de2-f089-4344-93ba-7ff56164cb57}
2
| KRYCÍ LIST SOUPISU PRACÍ | [7 empty] | v --- níže se nacházejí doplnkové a pomocné údaje k sestavám --- v | [8 empty] | False
Stavba:
PŘÍSTAVBA K ZŠ KOSTELNÍ NÁM.,MORAVSKÁ TŘEBOVÁ_ZMĚNA STAVBY č.2 - 07/2025 - PD PRO VÝBĚR ZHOTOVITELE
Objekt:
D.1.4.6_UT_m.č. 101 - 1.NP_m.č. 101
| KSO: |  |  |  |  | CC-CZ:
| Místo: |  | Moravská Třebová |  |  | Datum: | 19. 11. 2025
| Zadavatel: |  |  |  |  | IČ:
DIČ:
| Zhotovitel: |  |  |  |  | IČ:
DIČ:
| Projektant: |  |  |  |  | IČ:
|  | Ing. Horyna |  |  |  | DIČ:
| Zpracovatel: |  |  |  |  | IČ:
|  | Ing. Horyna |  |  |  | DIČ:
Poznámka:
| Cena bez DPH | [5 empty] | 0
|  |  | Základ daně |  |  | Sazba daně | Výše daně
| DPH | základní | 0 |  |  | 21% | 0
|  | snížená | 0 |  |  | 12% | 0
|  | zákl. přenesená | 0 |  |  | 21% | 0
|  | sníž. přenesená | 0 |  |  | 12% | 0
|  | nulová | 0 |  |  | 0% | 0
| Cena s DPH |  |  | v | CZK |  | 0
REKAPITULACE ČLENĚNÍ SOUPISU PRACÍ
Stavba:
PŘÍSTAVBA K ZŠ KOSTELNÍ NÁM.,MORAVSKÁ TŘEBOVÁ_ZMĚNA STAVBY č.2 - 07/2025 - PD PRO VÝBĚR ZHOTOVITELE
Objekt:
D.1.4.6_UT_m.č. 101 - 1.NP_m.č. 101
Místo: |  |  | Moravská Třebová |  |  | Datum: | 19. 11. 2025
Zadavatel: | [5 empty] | Projektant: | Ing. Horyna
Zhotovitel: | [5 empty] | Zpracovatel: | Ing. Horyna
Kód dílu - Popis | [6 empty] | Cena celkem [CZK]
Náklady stavby celkem | [6 empty] | 0 | [11 empty] | -1
| PSV - Práce a dodávky PSV | [5 empty] | 0
| 733 - Ústřední vytápění - rozvodné potrubí | [5 empty] | 0
| 734 - Ústřední vytápění - armatury | [5 empty] | 0
| 735 - Ústřední vytápění - otopná tělesa | [5 empty] | 0
SOUPIS PRACÍ
Stavba:
PŘÍSTAVBA K ZŠ KOSTELNÍ NÁM.,MORAVSKÁ TŘEBOVÁ_ZMĚNA STAVBY č.2 - 07/2025 - PD PRO VÝBĚR ZHOTOVITELE
Objekt:
D.1.4.6_UT_m.č. 101 - 1.NP_m.č. 101
Místo: |  |  | Moravská Třebová |  |  | Datum: | 19. 11. 2025
Zadavatel: | [5 empty] | Projektant: | Ing. Horyna
Zhotovitel: | [5 empty] | Zpracovatel: | Ing. Horyna
PČ | Typ | Kód | Popis | MJ | Množství | J.cena [CZK] | Cena celkem [CZK] | Cenová soustava |  | DPH | J. Nh [h] | Nh celkem [h] | J. hmotnost [t] | Hmotnost celkem [t] | J. suť [t] | Suť Celkem [t]
Náklady soupisu celkem | [6 empty] | 0 |  |  |  |  | 22.1539 |  | 0.1425 |  | 0 |  | D | -1 | [10 empty] | 0
| D | PSV | Práce a dodávky PSV |  |  |  | 0 |  |  |  |  | 22.1539 |  | 0.1425 |  | 0 | 2 | D | 0 |  |  |  | ROZPOCET | [6 empty] | 0
| D | 733 | Ústřední vytápění - rozvodné potrubí |  |  |  | 0 |  |  |  |  | 21.0874 |  | 0.03888 |  | 0 | 2 | D | 1 |  |  |  | ROZPOCET | [6 empty] | 0
2 | K | 733222302 | Potrubí měděné polotvrdé spojované lisováním D 15x1 mm | m | 18 |  | 0 | CS ÚRS 2025 02 |  | základní | 0.207 | 3.726 | 0.00046 | 0.00828 | 0 | 0 | 16 | K | 2 |  |  |  | ROZPOCET | 0 | 0 | 0 | 0 | 0 | 1 | 0 | 16 | 1260603236
| PP |  | Potrubí z trubek měděných polotvrdých spojovaných lisováním PN 16, T= +110°C Ø 15/1 | [14 empty] | PP | 2
| Online PSC |  | https://podminky.urs.cz/item/CS_URS_2025_02/733222302 | [14 empty] | Online PSC | 2
3 | K | 733222303 | Potrubí měděné polotvrdé spojované lisováním D 18x1 mm | m | 32 |  | 0 | CS ÚRS 2025 02 |  | základní | 0.212 | 6.784 | 0.00055 | 0.0176 | 0 | 0 | 16 | K | 2 |  |  |  | ROZPOCET | 0 | 0 | 0 | 0 | 0 | 1 | 0 | 16 | 616994287
| PP |  | Potrubí z trubek měděných polotvrdých spojovaných lisováním PN 16, T= +110°C Ø 18/1 | [14 empty] | PP | 2
| Online PSC |  | https://podminky.urs.cz/item/CS_URS_2025_02/733222303 | [14 empty] | Online PSC | 2
| VV |  | 16+16 |  | 32 | [12 empty] | VV | 2 | 2 | True | 1 | ROZPOCET
13 | K | 733291101 | Zkouška těsnosti potrubí měděné D do 35x1,5 | m | 50 |  | 0 | CS ÚRS 2025 02 |  | základní | 0.038 | 1.9 | 0 | 0 | 0 | 0 | 16 | K | 2 |  |  |  | ROZPOCET | 0 | 0 | 0 | 0 | 0 | 1 | 0 | 16 | -86044588
| PP |  | Zkoušky těsnosti potrubí z trubek měděných Ø do 35/1,5 | [14 empty] | PP | 2
| Online PSC |  | https://podminky.urs.cz/item/CS_URS_2025_02/733291101 | [14 empty] | Online PSC | 2
14 | K | 733811251 | Ochrana potrubí ústředního vytápění termoizolačními trubicemi z PE tl přes 20 do 25 mm DN do 22 mm | m | 50 |  | 0 | CS ÚRS 2025 02 |  | základní | 0.118 | 5.9 | 0.0002 | 0.01 | 0 | 0 | 16 | K | 2 |  |  |  | ROZPOCET | 0 | 0 | 0 | 0 | 0 | 1 | 0 | 16 | 1269871600
| PP |  | Ochrana potrubí termoizolačními trubicemi z pěnového polyetylenu PE přilepenými v příčných a podélných spojích, tloušťky izolace přes 20 do 25 mm, vnitřního průměru izolace DN do 22 mm | [14 empty] | PP | 2
| Online PSC |  | https://podminky.urs.cz/item/CS_URS_2025_02/733811251 | [14 empty] | Online PSC | 2
15 | K | 998733101 | Přesun hmot tonážní pro rozvody potrubí v objektech v do 6 m | t | 0.039 |  | 0 | CS ÚRS 2025 02 |  | základní | 1.908 | 0.074412 | 0 | 0 | 0 | 0 | 16 | K | 2 |  |  |  | ROZPOCET | 0 | 0 | 0 | 0 | 0 | 1 | 0 | 16 | 324382829
| PP |  | Přesun hmot pro rozvody potrubí stanovený z hmotnosti přesunovaného materiálu vodorovná dopravní vzdálenost do 50 m základní v objektech výšky do 6 m | [14 empty] | PP | 2
| Online PSC |  | https://podminky.urs.cz/item/CS_URS_2025_02/998733101 | [14 empty] | Online PSC | 2
4 | K | X73302 | Topná zkouška | hod | 24 |  | 0 |  |  | základní | 0 | 0 | 0 | 0 | 0 | 0 | 16 | K | 2 |  |  |  | ROZPOCET | 0 | 0 | 0 | 0 | 0 | 1 | 0 | 16 | -281429014
| PP |  | Topná zkouška | [14 empty] | PP | 2
5 | K | X73303 | Vyregulování a zprovoznění otopné soustavy | hod | 4 |  | 0 |  |  | základní | 0 | 0 | 0 | 0 | 0 | 0 | 16 | K | 2 |  |  |  | ROZPOCET | 0 | 0 | 0 | 0 | 0 | 1 | 0 | 16 | 1251358045
| PP |  | Vyregulování a zprovoznění otopné soustavy | [14 empty] | PP | 2
6 | K | X73304 | Dílenská dokumentace hydraulického vyregulování dle skutečného provedení,přednastavení ventilů otopných těles, komplet | kus | 1 |  | 0 |  |  | základní | 0 | 0 | 0 | 0 | 0 | 0 | 16 | K | 2 |  |  |  | ROZPOCET | 0 | 0 | 0 | 0 | 0 | 1 | 0 | 16 | 1296137323
| PP |  | Dílenská dokumentace hydraulického vyregulování dle skutečného provedení,přednastavení ventilů otopných těles, komplet | [14 empty] | PP | 2
7 | K | X73305 | PD skutečného provedení | kus | 1 |  | 0 |  |  | základní | 0 | 0 | 0 | 0 | 0 | 0 | 16 | K | 2 |  |  |  | ROZPOCET | 0 | 0 | 0 | 0 | 0 | 1 | 0 | 16 | 416685080
| PP |  | PD skutečného provedení | [14 empty] | PP | 2
8 | K | 734221682 | Termostatická hlavice kapalinová PN 10 do 110°C otopných těles VK | kus | 3 |  | 0 | CS ÚRS 2025 02 |  | základní | 0.22 | 0.66 | 0.00014 | 0.00042 | 0 | 0 | 16 | K | 2 |  |  |  | ROZPOCET | 0 | 0 | 0 | 0 | 0 | 1 | 0 | 16 | -2042512417
| PP |  | Ventily regulační závitové hlavice termostatické pro ovládání ventilů PN 10 do 110°C kapalinové otopných těles VK | [14 empty] | PP | 2
| Online PSC |  | https://podminky.urs.cz/item/CS_URS_2025_02/734221682 | [14 empty] | Online PSC | 2
9 | K | 734261406 | Armatura připojovací přímá G 1/2x18 PN 10 do 110°C radiátorů typu VK | kus | 3 |  | 0 | CS ÚRS 2025 02 |  | základní | 0.165 | 0.495 | 0.00086 | 0.00258 | 0 | 0 | 16 | K | 2 |  |  |  | ROZPOCET | 0 | 0 | 0 | 0 | 0 | 1 | 0 | 16 | 989224722
| PP |  | Šroubení připojovací armatury radiátorů VK PN 10 do 110°C, regulační uzavíratelné přímé G 1/2 x 18 | [14 empty] | PP | 2
| Online PSC |  | https://podminky.urs.cz/item/CS_URS_2025_02/734261406 | [14 empty] | Online PSC | 2
10 | K | 735000912 | Vyregulování ventilu nebo kohoutu dvojregulačního s termostatickým ovládáním | kus | 3 |  | 0 | CS ÚRS 2025 02 |  | základní | 0.268 | 0.804 | 0 | 0 | 0 | 0 | 16 | K | 2 |  |  |  | ROZPOCET | 0 | 0 | 0 | 0 | 0 | 1 | 0 | 16 | -237002976
| PP |  | Regulace otopného systému při opravách vyregulování dvojregulačních ventilů a kohoutů s termostatickým ovládáním | [14 empty] | PP | 2
| Online PSC |  | https://podminky.urs.cz/item/CS_URS_2025_02/735000912 | [14 empty] | Online PSC | 2
11 | K | 735191905 | Odvzdušnění otopných těles | kus | 3 |  | 0 | CS ÚRS 2025 02 |  | základní | 0.062 | 0.186 | 0 | 0 | 0 | 0 | 16 | K | 2 |  |  |  | ROZPOCET | 0 | 0 | 0 | 0 | 0 | 1 | 0 | 16 | 343126938
| PP |  | Ostatní opravy otopných těles odvzdušnění tělesa | [14 empty] | PP | 2
| Online PSC |  | https://podminky.urs.cz/item/CS_URS_2025_02/735191905 | [14 empty] | Online PSC | 2
12 | K | 735191910 | Napuštění vody do otopných těles | m2 | 18 |  | 0 | CS ÚRS 2025 02 |  | základní | 0.031 | 0.558 | 0 | 0 | 0 | 0 | 16 | K | 2 |  |  |  | ROZPOCET | 0 | 0 | 0 | 0 | 0 | 1 | 0 | 16 | -1615452690
| PP |  | Ostatní opravy otopných těles napuštění vody do otopného systému včetně potrubí (bez kotle a ohříváků) otopných těles | [14 empty] | PP | 2
| Online PSC |  | https://podminky.urs.cz/item/CS_URS_2025_02/735191910 | [14 empty] | Online PSC | 2
| D | 734 | Ústřední vytápění - armatury |  |  |  | 0 |  |  |  |  | 0 |  | 0 |  | 0 | 2 | D | 1 |  |  |  | ROZPOCET | [6 empty] | 0
| D | 735 | Ústřední vytápění - otopná tělesa |  |  |  | 0 |  |  |  |  | 1.0665 |  | 0.10362 |  | 0 | 2 | D | 1 |  |  |  | ROZPOCET | [6 empty] | 0
1 | K | 735152593 | Otopné těleso panelové VK dvoudeskové 2 přídavné přestupní plochy výška/délka 900/600 mm výkon 1388 W | kus | 3 |  | 0 | CS ÚRS 2025 02 |  | základní | 0.299 | 0.897 | 0.03454 | 0.10362 | 0 | 0 | 16 | K | 2 |  |  |  | ROZPOCET | 0 | 0 | 0 | 0 | 0 | 1 | 0 | 16 | -1650842526
| PP |  | Otopná tělesa panelová VK dvoudesková PN 1,0 MPa, T do 110°C se dvěma přídavnými přestupními plochami výšky tělesa 900 mm stavební délky / výkonu 600 mm / 1388 W | [14 empty] | PP | 2
| Online PSC |  | https://podminky.urs.cz/item/CS_URS_2025_02/735152593 | [14 empty] | Online PSC | 2
16 | K | 998735101 | Přesun hmot tonážní pro otopná tělesa v objektech v do 6 m | t | 0.104 |  | 0 | CS ÚRS 2025 02 |  | základní | 1.63 | 0.16952 | 0 | 0 | 0 | 0 | 16 | K | 2 |  |  |  | ROZPOCET | 0 | 0 | 0 | 0 | 0 | 1 | 0 | 16 | 676622473
| PP |  | Přesun hmot pro otopná tělesa stanovený z hmotnosti přesunovaného materiálu vodorovná dopravní vzdálenost do 50 m základní v objektech výšky do 6 m | [14 empty] | PP | 2
| Online PSC |  | https://podminky.urs.cz/item/CS_URS_2025_02/998735101 | [14 empty] | Online PSC | 2

## SO-01 D.1.4.8-OPZ UZN
{2cd326d0-b3d9-4b0f-b88b-fa1558bfee66}
2
| KRYCÍ LIST SOUPISU PRACÍ | [7 empty] | v --- níže se nacházejí doplnkové a pomocné údaje k sestavám --- v | [8 empty] | False
Stavba:
PŘÍSTAVBA K ZŠ KOSTELNÍ NÁM.,MORAVSKÁ TŘEBOVÁ_ZMĚNA STAVBY č.2 - 07/2025 - PD PRO VÝBĚR ZHOTOVITELE
Objekt:
D.1.4.8_OPZ_ - D.1.4.8_OPZ
| KSO: |  |  |  |  | CC-CZ:
| Místo: |  | Moravská Třebová |  |  | Datum: | 19. 11. 2025
| Zadavatel: |  |  |  |  | IČ:
DIČ:
| Zhotovitel: |  |  |  |  | IČ:
DIČ:
| Projektant: |  |  |  |  | IČ:
|  | Ing. Horyna |  |  |  | DIČ:
| Zpracovatel: |  |  |  |  | IČ:
|  | Ing. Horyna |  |  |  | DIČ:
Poznámka:
| Cena bez DPH | [5 empty] | 0
|  |  | Základ daně |  |  | Sazba daně | Výše daně
| DPH | základní | 0 |  |  | 21% | 0
|  | snížená | 0 |  |  | 12% | 0
|  | zákl. přenesená | 0 |  |  | 21% | 0
|  | sníž. přenesená | 0 |  |  | 12% | 0
|  | nulová | 0 |  |  | 0% | 0
| Cena s DPH |  |  | v | CZK |  | 0
REKAPITULACE ČLENĚNÍ SOUPISU PRACÍ
Stavba:
PŘÍSTAVBA K ZŠ KOSTELNÍ NÁM.,MORAVSKÁ TŘEBOVÁ_ZMĚNA STAVBY č.2 - 07/2025 - PD PRO VÝBĚR ZHOTOVITELE
Objekt:
D.1.4.8_OPZ_ - D.1.4.8_OPZ
Místo: |  |  | Moravská Třebová |  |  | Datum: | 19. 11. 2025
Zadavatel: | [5 empty] | Projektant: | Ing. Horyna
Zhotovitel: | [5 empty] | Zpracovatel: | Ing. Horyna
Kód dílu - Popis | [6 empty] | Cena celkem [CZK]
Náklady stavby celkem | [6 empty] | 0 | [11 empty] | -1
| HSV - Práce a dodávky HSV | [5 empty] | 0
| 9 - Ostatní konstrukce a práce, bourání | [5 empty] | 0
| 997 - Doprava suti a vybouraných hmot | [5 empty] | 0
| PSV - Práce a dodávky PSV | [5 empty] | 0
| 723 - Zdravotechnika - vnitřní plynovod | [5 empty] | 0
| 727 - Zdravotechnika - protipožární ochrana | [5 empty] | 0
| 783 - Dokončovací práce - nátěry | [5 empty] | 0
SOUPIS PRACÍ
Stavba:
PŘÍSTAVBA K ZŠ KOSTELNÍ NÁM.,MORAVSKÁ TŘEBOVÁ_ZMĚNA STAVBY č.2 - 07/2025 - PD PRO VÝBĚR ZHOTOVITELE
Objekt:
D.1.4.8_OPZ_ - D.1.4.8_OPZ
Místo: |  |  | Moravská Třebová |  |  | Datum: | 19. 11. 2025
Zadavatel: | [5 empty] | Projektant: | Ing. Horyna
Zhotovitel: | [5 empty] | Zpracovatel: | Ing. Horyna
PČ | Typ | Kód | Popis | MJ | Množství | J.cena [CZK] | Cena celkem [CZK] | Cenová soustava |  | DPH | J. Nh [h] | Nh celkem [h] | J. hmotnost [t] | Hmotnost celkem [t] | J. suť [t] | Suť Celkem [t]
Náklady soupisu celkem | [6 empty] | 0 |  |  |  |  | 37.1675 |  | 0.37963 |  | 0.0231 |  | D | -1 | [10 empty] | 0
| D | HSV | Práce a dodávky HSV |  |  |  | 0 |  |  |  |  | 2.1512 |  | 0.002373 |  | 0.0231 | 1 | D | 0 |  |  |  | ROZPOCET | [6 empty] | 0
| D | 9 | Ostatní konstrukce a práce, bourání |  |  |  | 0 |  |  |  |  | 2.1 |  | 0.002373 |  | 0.0231 | 1 | D | 1 |  |  |  | ROZPOCET | [6 empty] | 0
1 | K | 977151116 | Jádrové vrty diamantovými korunkami do stavebních materiálů D přes 70 do 80 mm | m | 2.1 |  | 0 | CS ÚRS 2025 02 |  | základní | 1 | 2.1 | 0.00113 | 0.002373 | 0.011 | 0.0231 | 4 | K | 2 |  |  |  | ROZPOCET | 0 | 0 | 0 | 0 | 0 | 1 | 0 | 4 | 1219839119
| PP |  | Jádrové vrty diamantovými korunkami do stavebních materiálů (železobetonu, betonu, cihel, obkladů, dlažeb, kamene) průměru přes 70 do 80 mm | [14 empty] | PP | 2
| Online PSC |  | https://podminky.urs.cz/item/CS_URS_2025_02/977151116 | [14 empty] | Online PSC | 2
| VV |  | 0,6+0,6+0,6+0,3 |  | 2.1 | [12 empty] | VV | 2 | 2 | True | 1 | ROZPOCET
| D | 997 | Doprava suti a vybouraných hmot |  |  |  | 0 |  |  |  |  | 0.051198 |  | 0 |  | 0 | 1 | D | 1 |  |  |  | ROZPOCET | [6 empty] | 0
2 | K | 997002511 | Vodorovné přemístění suti a vybouraných hmot bez naložení ale se složením a urovnáním do 1 km | t | 0.023 |  | 0 | CS ÚRS 2023 01 |  | základní | 0.08 | 0.00184 | 0 | 0 | 0 | 0 | 4 | K | 2 |  |  |  | ROZPOCET | 0 | 0 | 0 | 0 | 0 | 1 | 0 | 4 | 700594921
| PP |  | Vodorovné přemístění suti a vybouraných hmot bez naložení, se složením a hrubým urovnáním na vzdálenost do 1 km | [14 empty] | PP | 2
| Online PSC |  | https://podminky.urs.cz/item/CS_URS_2023_01/997002511 | [14 empty] | Online PSC | 2
3 | K | 997002519 | Příplatek ZKD 1 km přemístění suti a vybouraných hmot | t | 0.437 |  | 0 | CS ÚRS 2025 02 |  | základní | 0.014 | 0.006118 | 0 | 0 | 0 | 0 | 4 | K | 2 |  |  |  | ROZPOCET | 0 | 0 | 0 | 0 | 0 | 1 | 0 | 4 | 1965242587
| PP |  | Vodorovné přemístění suti a vybouraných hmot bez naložení, se složením a hrubým urovnáním Příplatek k ceně za každý další započatý 1 km přes 1 km | [14 empty] | PP | 2
| Online PSC |  | https://podminky.urs.cz/item/CS_URS_2025_02/997002519 | [14 empty] | Online PSC | 2
| VV |  | 0,023*19 |  | 0.437 | [12 empty] | VV | 2 | 2 | True | 1 | ROZPOCET
4 | K | 997013151 | Vnitrostaveništní doprava suti a vybouraných hmot pro budovy v do 6 m s omezením mechanizace | t | 0.023 |  | 0 | CS ÚRS 2025 02 |  | základní | 1.88 | 0.04324 | 0 | 0 | 0 | 0 | 4 | K | 2 |  |  |  | ROZPOCET | 0 | 0 | 0 | 0 | 0 | 1 | 0 | 4 | 39109378
| PP |  | Vnitrostaveništní doprava suti a vybouraných hmot vodorovně do 50 m s naložením s omezením mechanizace pro budovy a haly výšky do 6 m | [14 empty] | PP | 2
| Online PSC |  | https://podminky.urs.cz/item/CS_URS_2025_02/997013151 | [14 empty] | Online PSC | 2
5 | K | 997013609 | Poplatek za uložení na skládce (skládkovné) stavebního odpadu ze směsí nebo oddělených frakcí betonu, cihel a keramických výrobků kód odpadu 17 01 07 | t | 0.023 |  | 0 | CS ÚRS 2025 02 |  | základní | 0 | 0 | 0 | 0 | 0 | 0 | 4 | K | 2 |  |  |  | ROZPOCET | 0 | 0 | 0 | 0 | 0 | 1 | 0 | 4 | 2019473018
| PP |  | Poplatek za uložení stavebního odpadu na skládce (skládkovné) ze směsí nebo oddělených frakcí betonu, cihel a keramických výrobků zatříděného do Katalogu odpadů pod kódem 17 01 07 | [14 empty] | PP | 2
| Online PSC |  | https://podminky.urs.cz/item/CS_URS_2025_02/997013609 | [14 empty] | Online PSC | 2
6 | K | 997221625 | Poplatek za uložení na skládce (skládkovné) stavebního odpadu železobetonového kód odpadu 17 01 01 | t | 0.023 |  | 0 | CS ÚRS 2025 02 |  | základní | 0 | 0 | 0 | 0 | 0 | 0 | 4 | K | 2 |  |  |  | ROZPOCET | 0 | 0 | 0 | 0 | 0 | 1 | 0 | 4 | 1097138587
| PP |  | Poplatek za uložení stavebního odpadu na skládce (skládkovné) z armovaného betonu zatříděného do Katalogu odpadů pod kódem 17 01 01 | [14 empty] | PP | 2
| Online PSC |  | https://podminky.urs.cz/item/CS_URS_2025_02/997221625 | [14 empty] | Online PSC | 2
| D | PSV | Práce a dodávky PSV |  |  |  | 0 |  |  |  |  | 35.0163 |  | 0.37725 |  | 0 | 2 | D | 0 |  |  |  | ROZPOCET | [6 empty] | 0
| D | 723 | Zdravotechnika - vnitřní plynovod |  |  |  | 0 |  |  |  |  | 28.6593 |  | 0.36778 |  | 0 | 2 | D | 1 |  |  |  | ROZPOCET | [6 empty] | 0
7 | K | 723111303 | Potrubí ocelové závitové černé bezešvé spojované lisováním DN 20 | m | 2 |  | 0 | CS ÚRS 2025 02 |  | základní | 0.229 | 0.458 | 0.00183 | 0.00366 | 0 | 0 | 16 | K | 2 |  |  |  | ROZPOCET | 0 | 0 | 0 | 0 | 0 | 1 | 0 | 16 | -711349044
| PP |  | Potrubí z ocelových trubek závitových černých spojovaných lisováním PN 0,5 do 70°C DN 20 | [14 empty] | PP | 2
| Online PSC |  | https://podminky.urs.cz/item/CS_URS_2025_02/723111303 | [14 empty] | Online PSC | 2
| VV |  | 1+1 |  | 2 | [12 empty] | VV | 2 | 2 | True | 1 | ROZPOCET
8 | K | 723111306 | Potrubí ocelové závitové černé bezešvé spojované lisováním DN 40 | m | 18 |  | 0 | CS ÚRS 2025 02 |  | základní | 0.253 | 4.554 | 0.00428 | 0.07704 | 0 | 0 | 16 | K | 2 |  |  |  | ROZPOCET | 0 | 0 | 0 | 0 | 0 | 1 | 0 | 16 | -1550052128
| PP |  | Potrubí z ocelových trubek závitových černých spojovaných lisováním PN 0,5 do 70°C DN 40 | [14 empty] | PP | 2
| Online PSC |  | https://podminky.urs.cz/item/CS_URS_2025_02/723111306 | [14 empty] | Online PSC | 2
| VV |  | 4+4+4+6 |  | 18 | [12 empty] | VV | 2 | 2 | True | 1 | ROZPOCET
9 | K | 723111307 | Potrubí ocelové závitové černé bezešvé spojované lisováním DN 50 | m | 43 |  | 0 | CS ÚRS 2025 02 |  | základní | 0.283 | 12.169 | 0.00602 | 0.25886 | 0 | 0 | 16 | K | 2 |  |  |  | ROZPOCET | 0 | 0 | 0 | 0 | 0 | 1 | 0 | 16 | 427472445
| PP |  | Potrubí z ocelových trubek závitových černých spojovaných lisováním PN 0,5 do 70°C DN 50 | [14 empty] | PP | 2
| Online PSC |  | https://podminky.urs.cz/item/CS_URS_2025_02/723111307 | [14 empty] | Online PSC | 2
| VV |  | 10+10+10+6 |  | 36 | [12 empty] | VV | 2 | 2 | True | 0 | ROZPOCET
| VV |  | 1+1+1+2+2 |  | 7 | [12 empty] | VV | 2 | 2 | True | 0 | ROZPOCET
| VV |  | Součet |  | 43 | [12 empty] | VV | 2 | 4 | True | 1 | ROZPOCET
10 | K | 723150368 | Chránička D 76x3,2 mm | m | 2.1 |  | 0 | CS ÚRS 2025 02 |  | základní | 0.403 | 0.8463 | 0.00653 | 0.013713 | 0 | 0 | 16 | K | 2 |  |  |  | ROZPOCET | 0 | 0 | 0 | 0 | 0 | 1 | 0 | 16 | -475360179
| PP |  | Potrubí z ocelových trubek hladkých černých spojovaných chráničky Ø 76/3,2 | [14 empty] | PP | 2
| Online PSC |  | https://podminky.urs.cz/item/CS_URS_2025_02/723150368 | [14 empty] | Online PSC | 2
| VV |  | 0,6+0,6+0,6+0,3 |  | 2.1 | [12 empty] | VV | 2 | 2 | True | 1 | ROZPOCET
11 | K | 723190203 | Přípojka plynovodní ocelová závitová černá bezešvá spojovaná na závit běžná DN 20 | soubor | 2 |  | 0 | CS ÚRS 2025 02 |  | základní | 1.59 | 3.18 | 0.00428 | 0.00856 | 0 | 0 | 16 | K | 2 |  |  |  | ROZPOCET | 0 | 0 | 0 | 0 | 0 | 1 | 0 | 16 | 397014445
| PP |  | Přípojky plynovodní ke strojům a zařízením z trubek ocelových závitových černých spojovaných na závit, bezešvých, běžných DN 20 | [14 empty] | PP | 2
| Online PSC |  | https://podminky.urs.cz/item/CS_URS_2025_02/723190203 | [14 empty] | Online PSC | 2
12 | K | 723190251 | Výpustky plynovodní vedení a upevnění DN 15 | kus | 1 |  | 0 | CS ÚRS 2025 02 |  | základní | 0.424 | 0.424 | 0.00013 | 0.00013 | 0 | 0 | 16 | K | 2 |  |  |  | ROZPOCET | 0 | 0 | 0 | 0 | 0 | 1 | 0 | 16 | 1444469563
| PP |  | Přípojky plynovodní ke strojům a zařízením z trubek vyvedení a upevnění plynovodních výpustek na potrubí DN 15 | [14 empty] | PP | 2
| Online PSC |  | https://podminky.urs.cz/item/CS_URS_2025_02/723190251 | [14 empty] | Online PSC | 2
13 | K | 723190252 | Výpustky plynovodní vedení a upevnění DN 20 | kus | 2 |  | 0 | CS ÚRS 2025 02 |  | základní | 0.424 | 0.848 | 0.00023 | 0.00046 | 0 | 0 | 16 | K | 2 |  |  |  | ROZPOCET | 0 | 0 | 0 | 0 | 0 | 1 | 0 | 16 | -1850496804
| PP |  | Přípojky plynovodní ke strojům a zařízením z trubek vyvedení a upevnění plynovodních výpustek na potrubí DN 20 | [14 empty] | PP | 2
| Online PSC |  | https://podminky.urs.cz/item/CS_URS_2025_02/723190252 | [14 empty] | Online PSC | 2
14 | K | 723190901 | Uzavření,otevření plynovodního potrubí při opravě | kus | 2 |  | 0 | CS ÚRS 2025 02 |  | základní | 0.064 | 0.128 | 0 | 0 | 0 | 0 | 16 | K | 2 |  |  |  | ROZPOCET | 0 | 0 | 0 | 0 | 0 | 1 | 0 | 16 | -243016066
| PP |  | Opravy plynovodního potrubí uzavření nebo otevření potrubí | [14 empty] | PP | 2
| Online PSC |  | https://podminky.urs.cz/item/CS_URS_2025_02/723190901 | [14 empty] | Online PSC | 2
15 | K | 723190907 | Odvzdušnění nebo napuštění plynovodního potrubí | m | 63 |  | 0 | CS ÚRS 2025 02 |  | základní | 0.062 | 3.906 | 0 | 0 | 0 | 0 | 16 | K | 2 |  |  |  | ROZPOCET | 0 | 0 | 0 | 0 | 0 | 1 | 0 | 16 | -1449436439
| PP |  | Opravy plynovodního potrubí odvzdušnění a napuštění potrubí | [14 empty] | PP | 2
| Online PSC |  | https://podminky.urs.cz/item/CS_URS_2025_02/723190907 | [14 empty] | Online PSC | 2
| VV |  | 43+18+2 |  | 63 | [12 empty] | VV | 2 | 2 | True | 1 | ROZPOCET
16 | K | 723231162 | Kohout kulový přímý G 1/2" PN 42 do 185°C plnoprůtokový vnitřní závit těžká řada | kus | 1 |  | 0 | CS ÚRS 2025 02 |  | základní | 0.166 | 0.166 | 0.00024 | 0.00024 | 0 | 0 | 16 | K | 2 |  |  |  | ROZPOCET | 0 | 0 | 0 | 0 | 0 | 1 | 0 | 16 | -918512486
| PP |  | Armatury se dvěma závity kohouty kulové PN 42 do 650°C plnoprůtokové vnitřní závit těžká řada G 1/2" | [14 empty] | PP | 2
| Online PSC |  | https://podminky.urs.cz/item/CS_URS_2025_02/723231162 | [14 empty] | Online PSC | 2
17 | K | 723231163 | Kohout kulový přímý G 3/4" PN 42 do 185°C plnoprůtokový vnitřní závit těžká řada | kus | 2 |  | 0 | CS ÚRS 2025 02 |  | základní | 0.206 | 0.412 | 0.00038 | 0.00076 | 0 | 0 | 16 | K | 2 |  |  |  | ROZPOCET | 0 | 0 | 0 | 0 | 0 | 1 | 0 | 16 | -64663114
| PP |  | Armatury se dvěma závity kohouty kulové PN 42 do 650°C plnoprůtokové vnitřní závit těžká řada G 3/4" | [14 empty] | PP | 2
| Online PSC |  | https://podminky.urs.cz/item/CS_URS_2025_02/723231163 | [14 empty] | Online PSC | 2
18 | K | 723231165 | Kohout kulový přímý G 1 1/4" PN 42 do 185°C plnoprůtokový vnitřní závit těžká řada | kus | 2 |  | 0 | CS ÚRS 2025 02 |  | základní | 0.269 | 0.538 | 0.00088 | 0.00176 | 0 | 0 | 16 | K | 2 |  |  |  | ROZPOCET | 0 | 0 | 0 | 0 | 0 | 1 | 0 | 16 | -644841618
| PP |  | Armatury se dvěma závity kohouty kulové PN 42 do 650°C plnoprůtokové vnitřní závit těžká řada G 1 1/4" | [14 empty] | PP | 2
| Online PSC |  | https://podminky.urs.cz/item/CS_URS_2025_02/723231165 | [14 empty] | Online PSC | 2
19 | K | 723231166 | Kohout kulový přímý G 1 1/2" PN 42 do 185°C plnoprůtokový vnitřní závit těžká řada | kus | 2 |  | 0 | CS ÚRS 2025 02 |  | základní | 0.352 | 0.704 | 0.0013 | 0.0026 | 0 | 0 | 16 | K | 2 |  |  |  | ROZPOCET | 0 | 0 | 0 | 0 | 0 | 1 | 0 | 16 | 1377578276
| PP |  | Armatury se dvěma závity kohouty kulové PN 42 do 650°C plnoprůtokové vnitřní závit těžká řada G 1 1/2" | [14 empty] | PP | 2
| Online PSC |  | https://podminky.urs.cz/item/CS_URS_2025_02/723231166 | [14 empty] | Online PSC | 2
20 | K | 998723102 | Přesun hmot tonážní pro vnitřní plynovod v objektech v přes 6 do 12 m | t | 0.368 |  | 0 | CS ÚRS 2025 02 |  | základní | 0.886 | 0.32605 | 0 | 0 | 0 | 0 | 16 | K | 2 |  |  |  | ROZPOCET | 0 | 0 | 0 | 0 | 0 | 1 | 0 | 16 | -184720036
| PP |  | Přesun hmot pro vnitřní plynovod stanovený z hmotnosti přesunovaného materiálu vodorovná dopravní vzdálenost do 50 m základní v objektech výšky přes 6 do 12 m | [14 empty] | PP | 2
| Online PSC |  | https://podminky.urs.cz/item/CS_URS_2025_02/998723102 | [14 empty] | Online PSC | 2
21 | K | X723001 | Kontrolní manometr pro plyn 0-6 kPa včetně připojovacích armatur KU, D+M | kus | 1 |  | 0 |  |  | základní | 0 | 0 | 0 | 0 | 0 | 0 | 16 | K | 2 |  |  |  | ROZPOCET | 0 | 0 | 0 | 0 | 0 | 1 | 0 | 16 | 355957814
| PP |  | Kontrolní manometr pro plyn 0-6 kPa včetně připojovacích armatur KU, D+M | [14 empty] | PP | 2
22 | K | X723002 | Revize OPZ | kus | 1 |  | 0 |  |  | základní | 0 | 0 | 0 | 0 | 0 | 0 | 16 | K | 2 |  |  |  | ROZPOCET | 0 | 0 | 0 | 0 | 0 | 1 | 0 | 16 | 202048083
| PP |  | Revize OPZ | [14 empty] | PP | 2
23 | K | X723003 | Tlaková zkouška domovního plynovodu | kus | 1 |  | 0 |  |  | základní | 0 | 0 | 0 | 0 | 0 | 0 | 16 | K | 2 |  |  |  | ROZPOCET | 0 | 0 | 0 | 0 | 0 | 1 | 0 | 16 | -1010012758
| PP |  | Tlaková zkouška domovního plynovodu | [14 empty] | PP | 2
24 | K | X723004 |  | kus | 1 |  | 0 |  |  | základní | 0 | 0 | 0 | 0 | 0 | 0 | 16 | K | 2 |  |  |  | ROZPOCET | 0 | 0 | 0 | 0 | 0 | 1 | 0 | 16 | -514554508
| PP |  | Projektová dokumentace skutečného provedení | [14 empty] | PP | 2
| D | 727 | Zdravotechnika - protipožární ochrana |  |  |  | 0 |  |  |  |  | 0.75 |  | 0.0038 |  | 0 | 2 | D | 1 |  |  |  | ROZPOCET | [6 empty] | 0
28 | K | 727111005 | Trubní ucpávka ocelového potrubí bez izolace DN 80 stěnou tl 100 mm požární odolnost EI 120 | kus | 1 |  | 0 | CS ÚRS 2025 02 |  | základní | 0.75 | 0.75 | 0.0038 | 0.0038 | 0 | 0 | 16 | K | 2 |  |  |  | ROZPOCET | 0 | 0 | 0 | 0 | 0 | 1 | 0 | 16 | 729510460
| PP |  | Protipožární trubní ucpávky ocelového potrubí bez izolace prostup stěnou tloušťky 100 mm požární odolnost EI 120 DN 80 | [14 empty] | PP | 2
| Online PSC |  | https://podminky.urs.cz/item/CS_URS_2025_02/727111005 | [14 empty] | Online PSC | 2
| D | 783 | Dokončovací práce - nátěry |  |  |  | 0 |  |  |  |  | 5.607 |  | 0.00567 |  | 0 | 2 | D | 1 |  |  |  | ROZPOCET | [6 empty] | 0
25 | K | 783615551 | Mezinátěr jednonásobný syntetický nátěr potrubí DN do 50 mm | m | 63 |  | 0 | CS ÚRS 2025 02 |  | základní | 0.03 | 1.89 | 2e-05 | 0.00126 | 0 | 0 | 16 | K | 2 |  |  |  | ROZPOCET | 0 | 0 | 0 | 0 | 0 | 1 | 0 | 16 | 316385399
| PP |  | Mezinátěr armatur a kovových potrubí potrubí do DN 50 mm syntetický standardní | [14 empty] | PP | 2
| Online PSC |  | https://podminky.urs.cz/item/CS_URS_2025_02/783615551 | [14 empty] | Online PSC | 2
| VV |  | 63 |  | 63 | [12 empty] | VV | 2 | 2 | True | 1 | ROZPOCET
26 | K | 783664551 | Základní jednonásobný olejový nátěr potrubí DN do 50 mm | m | 63 |  | 0 | CS ÚRS 2025 02 |  | základní | 0.028 | 1.764 | 4e-05 | 0.00252 | 0 | 0 | 16 | K | 2 |  |  |  | ROZPOCET | 0 | 0 | 0 | 0 | 0 | 1 | 0 | 16 | -1806863975
| PP |  | Základní nátěr armatur a kovových potrubí jednonásobný potrubí do DN 50 mm olejový | [14 empty] | PP | 2
| Online PSC |  | https://podminky.urs.cz/item/CS_URS_2025_02/783664551 | [14 empty] | Online PSC | 2
27 | K | 783667601 | Krycí jednonásobný olejový nátěr potrubí DN do 50 mm | m | 63 |  | 0 | CS ÚRS 2025 02 |  | základní | 0.031 | 1.953 | 3e-05 | 0.00189 | 0 | 0 | 16 | K | 2 |  |  |  | ROZPOCET | 0 | 0 | 0 | 0 | 0 | 1 | 0 | 16 | -1600157834
| PP |  | Krycí nátěr (email) armatur a kovových potrubí potrubí do DN 50 mm jednonásobný olejový | [14 empty] | PP | 2
| Online PSC |  | https://podminky.urs.cz/item/CS_URS_2025_02/783667601 | [14 empty] | Online PSC | 2

## VRN
[9 empty] | >> skryté sloupce << | [9 empty] | {a350db4f-eaee-4316-91dc-38f19c66a693}
2
| KRYCÍ LIST SOUPISU PRACÍ | [8 empty] | v --- níže se nacházejí doplnkové a pomocné údaje k sestavám --- v | [8 empty] | False
Stavba:
Přístavba k ZŠ Kostelní nám., Moravská Třebová
Objekt:
4 - Vedlejší a ostatní náklady
| KSO: |  |  |  |  | CC-CZ:
| Místo: |  |  |  |  | Datum: | 6. 11. 2025
| Zadavatel: |  |  |  |  | IČ:
|  | Město Moravská Třebová |  |  |  | DIČ:
| Zhotovitel: |  |  |  |  | IČ:
DIČ:
| Projektant: |  |  |  |  | IČ:
|  | Optima spol. s r.o., Vysoké Mýto |  |  |  | DIČ:
| Zpracovatel: |  |  |  |  | IČ:
DIČ:
Poznámka:
| Cena bez DPH | [5 empty] | 0
|  |  | Základ daně |  |  | Sazba daně | Výše daně
| DPH | základní | 0 |  |  | 21% | 0
|  | snížená | 0 |  |  | 12% | 0
|  | zákl. přenesená | 0 |  |  | 21% | 0
|  | sníž. přenesená | 0 |  |  | 12% | 0
|  | nulová | 0 |  |  | 0% | 0
| Cena s DPH |  |  | v | CZK |  | 0
REKAPITULACE ČLENĚNÍ SOUPISU PRACÍ
Stavba:
Přístavba k ZŠ Kostelní nám., Moravská Třebová
Objekt:
4 - Vedlejší a ostatní náklady
Místo: | [5 empty] | Datum: | 6. 11. 2025
Zadavatel: |  |  | Město Moravská Třebová |  |  | Projektant: | Optima spol. s r.o., Vysoké Mýto
Zhotovitel: | [5 empty] | Zpracovatel:
Kód dílu - Popis | [6 empty] | Cena celkem [CZK]
Náklady stavby celkem | [6 empty] | 0 | [12 empty] | -1
| VRN - Vedlejší rozpočtové náklady | [5 empty] | 0
| VRN1 - Průzkumné, zeměměřičské a projektové práce | [5 empty] | 0
| VRN3 - Zařízení staveniště | [5 empty] | 0
| VRN4 - Inženýrská činnost | [5 empty] | 0
| VRN7 - Provozní vlivy | [5 empty] | 0
| VRN9 - Ostatní náklady | [5 empty] | 0
SOUPIS PRACÍ
Stavba:
Přístavba k ZŠ Kostelní nám., Moravská Třebová
Objekt:
4 - Vedlejší a ostatní náklady
Místo: | [5 empty] | Datum: | 6. 11. 2025
Zadavatel: |  |  | Město Moravská Třebová |  |  | Projektant: | Optima spol. s r.o., Vysoké Mýto
Zhotovitel: | [5 empty] | Zpracovatel:
PČ | Typ | Kód | Popis | MJ | Množství | J.cena [CZK] | Cena celkem [CZK] | Cenová soustava |  |  | DPH | J. Nh [h] | Nh celkem [h] | J. hmotnost [t] | Hmotnost celkem [t] | J. suť [t] | Suť Celkem [t]
Náklady soupisu celkem | [6 empty] | 0 | [5 empty] | 0 |  | 0 |  | 0 |  | D | -1 | [7 empty] | 0
| D | VRN | Vedlejší rozpočtové náklady |  |  |  | 0 | [5 empty] | 0 |  | 0 |  | 0 | 5 | D | 0 | ROZPOCET | [6 empty] | 0
| D | VRN1 | Průzkumné, zeměměřičské a projektové práce |  |  |  | 0 | [5 empty] | 0 |  | 0 |  | 0 | 5 | D | 1 | ROZPOCET | [6 empty] | 0
1 | K | 011514000 | Stavebně-technický průzkum | Kč | 1 |  | 0 | CS ÚRS 2025 02 |  |  | základní | 0 | 0 | 0 | 0 | 0 | 0 | 1024 | K | 2 | ROZPOCET | 0 | 0 | 0 | 0 | 0 | 1 | 0 | 1024 | 2065422199
| PP |  | Stavebně-technický průzkum | [15 empty] | PP | 2
| Online PSC |  | https://podminky.urs.cz/item/CS_URS_2025_02/011514000 | [15 empty] | Online PSC | 2
2 | K | 012303000 | Zeměměřičské práce při provádění stavby | Kč | 1 |  | 0 | CS ÚRS 2025 02 |  |  | základní | 0 | 0 | 0 | 0 | 0 | 0 | 1024 | K | 2 | ROZPOCET | 0 | 0 | 0 | 0 | 0 | 1 | 0 | 1024 | -142697156
| PP |  | Zeměměřičské práce při provádění stavby | [15 empty] | PP | 2
| Online PSC |  | https://podminky.urs.cz/item/CS_URS_2025_02/012303000 | [15 empty] | Online PSC | 2
3 | K | 013294000 | Ostatní dokumentace stavby | Kč | 1 |  | 0 | CS ÚRS 2025 02 |  |  | základní | 0 | 0 | 0 | 0 | 0 | 0 | 1024 | K | 2 | ROZPOCET | 0 | 0 | 0 | 0 | 0 | 1 | 0 | 1024 | -1180814061
| PP |  | Ostatní dokumentace stavby - dílenská, výrobní | [15 empty] | PP | 2
| Online PSC |  | https://podminky.urs.cz/item/CS_URS_2025_02/013294000 | [15 empty] | Online PSC | 2
| D | VRN3 | Zařízení staveniště |  |  |  | 0 | [5 empty] | 0 |  | 0 |  | 0 | 5 | D | 1 | ROZPOCET | [6 empty] | 0
4 | K | 031002000 | Související (přípravné) práce pro zařízení staveniště | Kč | 1 |  | 0 | CS ÚRS 2025 02 |  |  | základní | 0 | 0 | 0 | 0 | 0 | 0 | 1024 | K | 2 | ROZPOCET | 0 | 0 | 0 | 0 | 0 | 1 | 0 | 1024 | 2120607293
| PP |  | Zařízení staveniště | [15 empty] | PP | 2
| Online PSC |  | https://podminky.urs.cz/item/CS_URS_2025_02/031002000 | [15 empty] | Online PSC | 2
5 | K | 032103000 | Náklady na stavební buňky, úpravu stávajících objektů | Kč | 1 |  | 0 | CS ÚRS 2025 02 |  |  | základní | 0 | 0 | 0 | 0 | 0 | 0 | 1024 | K | 2 | ROZPOCET | 0 | 0 | 0 | 0 | 0 | 1 | 0 | 1024 | -1687152602
| PP |  | Náklady na stavební buňky, úpravu stávajících objektů | [15 empty] | PP | 2
| Online PSC |  | https://podminky.urs.cz/item/CS_URS_2025_02/032103000 | [15 empty] | Online PSC | 2
6 | K | 033203000 | Spotřeba energií pro zařízení staveniště | Kč | 1 |  | 0 | CS ÚRS 2025 02 |  |  | základní | 0 | 0 | 0 | 0 | 0 | 0 | 1024 | K | 2 | ROZPOCET | 0 | 0 | 0 | 0 | 0 | 1 | 0 | 1024 | 974622667
| PP |  | Spotřeba energií pro zařízení staveniště | [15 empty] | PP | 2
| Online PSC |  | https://podminky.urs.cz/item/CS_URS_2025_02/033203000 | [15 empty] | Online PSC | 2
7 | K | 034103000 | Oplocení staveniště | Kč | 1 |  | 0 | CS ÚRS 2025 02 |  |  | základní | 0 | 0 | 0 | 0 | 0 | 0 | 1024 | K | 2 | ROZPOCET | 0 | 0 | 0 | 0 | 0 | 1 | 0 | 1024 | -365460359
| PP |  | Oplocení staveniště | [15 empty] | PP | 2
| Online PSC |  | https://podminky.urs.cz/item/CS_URS_2025_02/034103000 | [15 empty] | Online PSC | 2
8 | K | 034503000 | Informační tabule na staveništi | Kč | 1 |  | 0 | CS ÚRS 2025 02 |  |  | základní | 0 | 0 | 0 | 0 | 0 | 0 | 1024 | K | 2 | ROZPOCET | 0 | 0 | 0 | 0 | 0 | 1 | 0 | 1024 | 1032043019
| PP |  | Informační tabule na staveništi | [15 empty] | PP | 2
| Online PSC |  | https://podminky.urs.cz/item/CS_URS_2025_02/034503000 | [15 empty] | Online PSC | 2
9 | K | 039002000 | Zrušení zařízení staveniště | Kč | 1 |  | 0 | CS ÚRS 2025 02 |  |  | základní | 0 | 0 | 0 | 0 | 0 | 0 | 1024 | K | 2 | ROZPOCET | 0 | 0 | 0 | 0 | 0 | 1 | 0 | 1024 | -744601217
| PP |  | Zrušení zařízení staveniště | [15 empty] | PP | 2
| Online PSC |  | https://podminky.urs.cz/item/CS_URS_2025_02/039002000 | [15 empty] | Online PSC | 2
| D | VRN4 | Inženýrská činnost |  |  |  | 0 | [5 empty] | 0 |  | 0 |  | 0 | 5 | D | 1 | ROZPOCET | [6 empty] | 0
10 | K | 043002000 | Zkoušky a ostatní měření | Kč | 1 |  | 0 | CS ÚRS 2025 02 |  |  | základní | 0 | 0 | 0 | 0 | 0 | 0 | 1024 | K | 2 | ROZPOCET | 0 | 0 | 0 | 0 | 0 | 1 | 0 | 1024 | 802673515
| PP |  | Zkoušky a ostatní měření | [15 empty] | PP | 2
| Online PSC |  | https://podminky.urs.cz/item/CS_URS_2025_02/043002000 | [15 empty] | Online PSC | 2
11 | K | 045002000 | Kompletační a koordinační činnost | Kč | 1 |  | 0 | CS ÚRS 2025 02 |  |  | základní | 0 | 0 | 0 | 0 | 0 | 0 | 1024 | K | 2 | ROZPOCET | 0 | 0 | 0 | 0 | 0 | 1 | 0 | 1024 | -747009951
| PP |  | Kompletační a koordinační činnost - příprava podkladů pro kolaudaci stavby | [15 empty] | PP | 2
| Online PSC |  | https://podminky.urs.cz/item/CS_URS_2025_02/045002000 | [15 empty] | Online PSC | 2
| D | VRN7 | Provozní vlivy |  |  |  | 0 | [5 empty] | 0 |  | 0 |  | 0 | 5 | D | 1 | ROZPOCET | [6 empty] | 0
12 | K | 071002000 | Provoz investora, třetích osob | Kč | 1 |  | 0 | CS ÚRS 2025 02 |  |  | základní | 0 | 0 | 0 | 0 | 0 | 0 | 1024 | K | 2 | ROZPOCET | 0 | 0 | 0 | 0 | 0 | 1 | 0 | 1024 | 1195368893
| PP |  | Provoz investora, třetích osob | [15 empty] | PP | 2
| Online PSC |  | https://podminky.urs.cz/item/CS_URS_2025_02/071002000 | [15 empty] | Online PSC | 2
| D | VRN9 | Ostatní náklady |  |  |  | 0 | [5 empty] | 0 |  | 0 |  | 0 | 5 | D | 1 | ROZPOCET | [6 empty] | 0
13 | K | 092203000 | Školení, zaškolení | Kč | 1 |  | 0 | CS ÚRS 2025 02 |  |  | základní | 0 | 0 | 0 | 0 | 0 | 0 | 1024 | K | 2 | ROZPOCET | 0 | 0 | 0 | 0 | 0 | 1 | 0 | 1024 | -703353920
| PP |  | Školení, zaškolení uživatele | [15 empty] | PP | 2
| Online PSC |  | https://podminky.urs.cz/item/CS_URS_2025_02/092203000 | [15 empty] | Online PSC | 2

## Pokyny pro vyplnění
Struktura údajů, formát souboru a metodika pro zpracování
Struktura
Soubor je složen ze záložky Rekapitulace stavby a záložek s názvem soupisu prací pro jednotlivé objekty ve formátu XLSX. Každá ze záložek přitom obsahuje
ještě samostatné sestavy vymezené orámovaním a nadpisem sestavy.
Rekapitulace stavby obsahuje sestavu Rekapitulace stavby a Rekapitulace objektů stavby a soupisů prací.
V sestavě Rekapitulace stavby jsou uvedeny informace identifikující předmět veřejné zakázky na stavební práce, KSO, CC-CZ, CZ-CPV, CZ-CPA a rekapitulaci
celkové nabídkové ceny účastníka.
Termínem "učastník" (resp. zhotovitel) se myslí "účastník zadávacího řízení" ve smyslu zákona o zadávání veřejných zakázek.
V sestavě Rekapitulace objektů stavby a soupisů prací je uvedena rekapitulace stavebních objektů, inženýrských objektů, provozních souborů,
vedlejších a ostatních nákladů a ostatních nákladů s rekapitulací nabídkové ceny za jednotlivé soupisy prací. Na základě údaje Typ je možné
identifikovat, zda se jedná o objekt nebo soupis prací pro daný objekt:
|  | STA | Stavební objekt pozemní
|  | ING | Stavební objekt inženýrský
|  | PRO | Provozní soubor
|  | VON | Vedlejší a ostatní náklady
|  | OST | Ostatní
|  | Soupis | Soupis prací pro daný typ objektu
Soupis prací pro jednotlivé objekty obsahuje sestavy Krycí list soupisu prací, Rekapitulace členění soupisu prací, Soupis prací. Za soupis prací může být považován
i objekt stavby v případě, že neobsahuje podřízenou zakázku.
Krycí list soupisu obsahuje rekapitulaci informací o předmětu veřejné zakázky ze sestavy Rekapitulace stavby, informaci o zařazení objektu do KSO,
CC-CZ, CZ-CPV, CZ-CPA a rekapitulaci celkové nabídkové ceny účastníka za aktuální soupis prací.
Rekapitulace členění soupisu prací obsahuje rekapitulaci soupisu prací ve všech úrovních členění soupisu tak, jak byla tato členění použita (např.
stavební díly, funkční díly, případně jiné členění) s rekapitulací nabídkové ceny.
Soupis prací obsahuje položky veškerých stavebních nebo montážních prací, dodávek materiálů a služeb nezbytných pro zhotovení stavebního objektu,
inženýrského objektu, provozního souboru, vedlejších a ostatních nákladů.
Pro položky soupisu prací se zobrazují následující informace:
|  | PČ |  | Pořadové číslo položky v aktuálním soupisu
|  | TYP |  | Typ položky: K - konstrukce, M - materiál, PP - plný popis, PSC - poznámka k souboru cen, P - poznámka k položce, VV - výkaz výměr, FIG - rozpad figur
|  | Kód |  | Kód položky
|  | Popis |  | Zkrácený popis položky
|  | MJ |  | Měrná jednotka položky
|  | Množství |  | Množství v měrné jednotce
|  | J.cena |  | Jednotková cena položky. Zadaní může obsahovat namísto J.ceny sloupce J.materiál a J.montáž, jejichž součet definuje
J.cenu položky.
|  | Cena celkem |  | Celková cena položky daná jako součin množství a j.ceny
|  | Cenová soustava |  | Příslušnost položky do cenové soustavy
Ke každé položce soupisu prací se na samostatných řádcích může zobrazovat:
Plný popis položky
Poznámka k souboru cen a poznámka zadavatele
Výkaz výměr
Pokud je k řádku výkazu výměr evidovaný údaj ve sloupci Kód, jedná se o definovaný odkaz, na který se může odvolávat výkaz výměr z jiné položky.
Metodika pro zpracování
Jednotlivé sestavy jsou v souboru provázány. Editovatelné pole jsou zvýrazněny žlutým podbarvením, ostatní pole neslouží k editaci a nesmí být jakkoliv
modifikovány.
Účastník je pro podání nabídky povinen vyplnit žlutě podbarvená pole:
Pole Účastník v sestavě Rekapitulace stavby - zde účastník vyplní svůj název (název subjektu)
Pole IČ a DIČ v sestavě Rekapitulace stavby - zde účastník vyplní svoje IČ a DIČ
Datum v sestavě Rekapitulace stavby - zde účastník vyplní datum vytvoření nabídky
J.cena = jednotková cena v sestavě Soupis prací o maximálním počtu desetinných míst uvedených v poli
- pokud sestavy soupisů prací obsahují pole J.cena, měla by být všechna tato pole vyplněna nenulovými
Poznámka - nepovinný údaj pro položku soupisu
V případě, že sestavy soupisů prací neobsahují pole J.cena, potom ve všech soupisech prací obsahují pole:
- J.materiál - jednotková cena materiálu
- J.montáž - jednotková cena montáže
Účastník v tomto případě by měl vyplnit všechna pole J.materiál a pole J.montáž nenulovými kladnými číslicemi. V případech, kdy položka
neobsahuje žádný materiál je přípustné, aby pole J.materiál bylo vyplněno nulou. V případech, kdy položka neobsahuje žádnou montáž je přípustné,
aby pole J.montáž bylo vyplněno nulou. Obě pole - J.materiál, J.Montáž u jedné položky by však neměly být vyplněny nulou.
Rekapitulace stavby
Název |  |  | Povinný |  | Popis | Typ | Max. počet
atributu |  |  | (A/N) |  |  |  | znaků
Kód |  |  | A |  | Kód stavby | String | 20
Stavba |  |  | A |  | Název stavby | String | 120
Místo |  |  | N |  | Místo stavby | String | 50
Datum |  |  | A |  | Datum vykonaného exportu | Date
KSO |  |  | N |  | Klasifikace stavebního objektu | String | 15
CC-CZ |  |  | N |  | Klasifikace stavbeních děl | String | 15
CZ-CPV |  |  | N |  | Společný slovník pro veřejné zakázky | String | 20
CZ-CPA |  |  | N |  | Klasifikace produkce podle činností | String | 20
Zadavatel |  |  | N |  | Zadavatel zadaní | String | 50
IČ |  |  | N |  | IČ zadavatele zadaní | String | 20
DIČ |  |  | N |  | DIČ zadavatele zadaní | String | 20
Účastník |  |  | N |  | Účastník veřejné zakázky | String | 50
Projektant |  |  | N |  | Projektant | String | 50
Poznámka |  |  | N |  | Poznámka k zadání | String | 255
Sazba DPH |  |  | A |  | Rekapitulace sazeb DPH u položek soupisů | eGSazbaDph
Základna DPH |  |  | A |  | Základna DPH určena součtem celkové ceny z položek soupisů | Double
Hodnota DPH |  |  | A |  | Hodnota DPH | Double
Cena bez DPH |  |  | A |  | Celková cena bez DPH za celou stavbu. Sčítává se ze všech listů. | Double
Cena s DPH |  |  | A |  | Celková cena s DPH za celou stavbu | Double
Rekapitulace objektů stavby a soupisů prací
Název |  |  | Povinný |  | Popis | Typ | Max. počet
atributu |  |  | (A/N) |  |  |  | znaků
Kód |  |  | A |  | Přebírá se z Rekapitulace stavby | String | 20
Stavba |  |  | A |  | Přebírá se z Rekapitulace stavby | String | 120
Místo |  |  | N |  | Přebírá se z Rekapitulace stavby | String | 50
Datum |  |  | A |  | Přebírá se z Rekapitulace stavby | Date
Zadavatel |  |  | N |  | Přebírá se z Rekapitulace stavby | String | 50
Projektant |  |  | N |  | Přebírá se z Rekapitulace stavby | String | 50
Účastník |  |  | N |  | Přebírá se z Rekapitulace stavby | String | 50
Kód |  |  | A |  | Kód objektu | String | 20
Objektu, Soupis prací |  |  | A |  | Název objektu | String | 120
Cena bez DPH |  |  | A |  | Cena bez DPH za daný objekt | Double
Cena s DPH |  |  | A |  | Cena spolu s DPH za daný objekt | Double
Typ |  |  | A |  | Typ zakázky | eGTypZakazky
Krycí list soupisu
Název |  |  | Povinný |  | Popis | Typ | Max. počet
atributu |  |  | (A/N) |  |  |  | znaků
Stavba |  |  | A |  | Přebírá se z Rekapitulace stavby | String | 120
Objekt |  |  | A |  | Kód a název objektu | String | 20 + 120
Soupis |  |  | A |  | Kód a název soupisu | String | 20 + 120
KSO |  |  | N |  | Klasifikace stavebního objektu | String | 15
CC-CZ |  |  | N |  | Klasifikace stavbeních děl | String | 15
CZ-CPV |  |  | N |  | Společný slovník pro veřejné zakázky | String | 20
CZ-CPA |  |  | N |  | Klasifikace produkce podle činností | String | 20
Místo |  |  | N |  | Přebírá se z Rekapitulace stavby | String | 50
Zadavatel |  |  | N |  | Přebírá se z Rekapitulace stavby | String | 50
Účastník |  |  | N |  | Přebírá se z Rekapitulace stavby | String | 50
Projektant |  |  | N |  | Přebírá se z Rekapitulace stavby | String | 50
Poznámka |  |  | N |  | Poznámka k soupisu prací | String | 255
Sazba DPH |  |  | A |  | Rekapitulace sazeb DPH na položkách aktuálního soupisu | eGSazbaDph
Základna DPH |  |  | A |  | Základna DPH určena součtem celkové ceny z položek aktuálního soupisu | Double
Hodnota DPH |  |  | A |  | Hodnota DPH | Double
Cena bez DPH |  |  | A |  | Cena bez DPH za daný soupis | Double
Cena s DPH |  |  | A |  | Cena s DPH za daný soupis | Double
Rekapitulace členění soupisu prací
Název |  |  | Povinný |  | Popis | Typ | Max. počet
atributu |  |  | (A/N) |  |  |  | znaků
Stavba |  |  | A |  | Přebírá se z Rekapitulace stavby | String | 120
Objekt |  |  | A |  | Kód a název objektu, přebírá se z Krycího listu soupisu | String | 20 + 120
Soupis |  |  | A |  | Kód a název objektu, přebírá se z Krycího listu soupisu | String | 20 + 120
Místo |  |  | N |  | Přebírá se z Rekapitulace stavby | String | 50
Datum |  |  | A |  | Přebírá se z Rekapitulace stavby | Date
Zadavatel |  |  | N |  | Přebírá se z Rekapitulace stavby | String | 50
Projektant |  |  | N |  | Přebírá se z Rekapitulace stavby | String | 50
Účastník |  |  | N |  | Přebírá se z Rekapitulace stavby | String | 50
Kód dílu - Popis |  |  | A |  | Kód a název dílu ze soupisu | String | 20 + 100
Cena celkem |  |  | A |  | Cena celkem za díl ze soupisu | Double
Soupis prací
Název |  |  | Povinný |  | Popis | Typ | Max. počet
atributu |  |  | (A/N) |  |  |  | znaků
Stavba |  |  | A |  | Přebírá se z Rekapitulace stavby | String | 120
Objekt |  |  | A |  | Kód a název objektu | String | 20 + 120
Soupis |  |  | A |  | Přebírá se z Krycího listu soupisu | String | 20 + 120
Místo |  |  | N |  | Přebírá se z Krycího listu soupisu | String | 50
Datum |  |  | A |  | Přebírá se z Krycího listu soupisu | Date
Zadavatel |  |  | N |  | Přebírá se z Krycího listu soupisu | String | 50
Projektant |  |  | N |  | Přebírá se z Krycího listu soupisu | String | 50
Účastník |  |  | N |  | Přebírá se z Krycího listu soupisu | String | 50
PČ |  |  | A |  | Pořadové číslo položky soupisu | Long
Typ |  |  | A |  | Typ položky soupisu | eGTypPolozky | 1
Kód |  |  | A |  | Kód položky ze soupisu | String | 20
Popis |  |  | A |  | Popis položky ze soupisu | String | 255
MJ |  |  | A |  | Měrná jednotka položky | String | 10
Množství |  |  | A |  | Množství položky soupisu | Double
J.Cena |  |  | A |  | Jednotková cena položky | Double
Cena celkem |  |  | A |  | Cena celkem vyčíslena jako J.Cena * Množství | Double
Cenová soustava |  |  | N |  | Zařazení položky do cenové soustavy | String | 50
p |  |  | N |  | Poznámka položky ze soupisu | Memo
psc |  |  | N |  | Poznámka k souboru cen ze soupisu | Memo
pp |  |  | N |  | Plný popis položky ze soupisu | Memo
vv |  |  | N |  | Výkaz výměr (figura, výraz, výměra) ze soupisu | Text,Text,Double | 20, 150
fig |  |  | N |  | Rozpad figur | Text,Text,Double | 20, 150
DPH |  |  | A |  | Sazba DPH pro položku | eGSazbaDPH
Hmotnost |  |  | A |  | Hmotnost položky ze soupisu | Double
Suť |  |  | A |  | Suť položky ze soupisu | Double
Nh |  |  | N |  | Normohodiny položky ze soupisu | Double
Datová věta
Typ věty |  |  | Hodnota |  | Význam
eGSazbaDPH |  |  | základní |  | Základní sazba DPH
|  |  | snížená |  | Snížená sazba DPH
|  |  | nulová |  | Nulová sazba DPH
|  |  | zákl. přenesená |  | Základní sazba DPH přenesená
|  |  | sníž. přenesená |  | Snížená sazba DPH přenesená
eGTypZakazky |  |  | STA |  | Stavební objekt
|  |  | PRO |  | Provozní soubor
|  |  | ING |  | Inženýrský objekt
|  |  | VON |  | Vedlejší a ostatní náklady
|  |  | OST |  | Ostatní náklady
eGTypPolozky |  |  | 1 |  | Položka typu HSV
|  |  | 2 |  | Položka typu PSV
|  |  | 3 |  | Položka typu M
|  |  | 4 |  | Položka typu OST