## Rekapitulace stavby
Export Komplet | [24 empty] | VZ | 2.0 | ZAMOK |  |  |  |  | False | False | {49ae0baf-6dfb-45cf-aea6-a7505831230f}
[31 empty] | 0,01 | 21
[31 empty] | 0,01 | 12
|  | REKAPITULACE STAVBY | [15 empty] | v --- níže se nacházejí doplnkové a pomocné údaje k sestavám --- v | [11 empty] | Návod na vyplnění | 0,001
|  | Kód: |  |  |  |  | 613URS2024II | [22 empty] | Měnit lze pouze buňky se žlutým podbarvením! 1) v Rekapitulaci stavby vyplňte údaje o Uchazeči (přenesou se do ostatních sestav i v jiných listech) 2) na vybraných listech vyplňte v sestavě Soupis prací ceny u položek | 0,01
|  | Stavba: |  |  |  |  | Rekonstrukce stávajícícíh bytů a vestavba bytů do půdy objektu č.p. 2 Zručského dvora | [23 empty] | 0,01
|  | KSO: |  |  |  |  | 803 55 19 | [6 empty] | CC-CZ: | [16 empty] | 0,01
|  | Místo: |  |  |  |  | Zruč nad Sázavou | [6 empty] | Datum: |  | 25. 8. 2021 | [14 empty] | 0,01
0,01
|  | Zadavatel: | [11 empty] | IČ: | [16 empty] | 0,01
|  |  | Město Zruč nad Sázavou, Zámek 1, 285 22 Zruč n.S. | [10 empty] | DIČ: | [16 empty] | 0,01
0,01
|  | Uchazeč: | [11 empty] | IČ: |  | Vyplň údaj | [14 empty] | 0,01
|  |  | Vyplň údaj | [10 empty] | DIČ: |  | Vyplň údaj | [14 empty] | 0,01
False
|  | Projektant: | [11 empty] | IČ: | [16 empty] | False
|  |  | Ing. Marie Kovandová, Havířská 616, 582 91 Světlá | [10 empty] | DIČ: | [16 empty] | True
0,01
|  | Zpracovatel: | [11 empty] | IČ: | [16 empty] | 0,01
[14 empty] | DIČ: | [16 empty] | True
Poznámka:
Soupis prací je sestaven s využitím Cenové soustavy ÚRS. Položky, které pochází z této cenové soustavy, jsou ve sloupci 'Cenová soustava' označeny popisem 'CS ÚRS' a úrovní příslušného kalendářního pololetí. Veškeré další informace vymezující popis a podmínky použití těchto položek z Cenové soustavy, které nejsou uvedeny přímo v soupisu prací, jsou neomezeně dálkově k dispozici na webu podminky.urs.cz.
|  | Cena bez DPH | [11 empty] | 0
[8 empty] | Sazba daně |  | Základ daně |  |  |  | Výše daně
|  | DPH |  | základní |  |  |  | 21% |  | 0 |  |  |  | 0
|  |  |  | snížená |  |  |  | 12% |  | 0 |  |  |  | 0
|  |  |  | zákl. přenesená |  |  |  | 21% |  | 0 |  |  |  | 0
|  |  |  | sníž. přenesená |  |  |  | 12% |  | 0 |  |  |  | 0
|  |  |  | nulová |  |  |  | 0% |  | 0 |  |  |  | 0
|  | Cena s DPH | [6 empty] | v |  | CZK |  |  | 0
REKAPITULACE OBJEKTŮ STAVBY A SOUPISŮ PRACÍ
| Kód: | [6 empty] | 613URS2024II
| Stavba: | [6 empty] | Rekonstrukce stávajícícíh bytů a vestavba bytů do půdy objektu č.p. 2 Zručského dvora
| Místo: | [6 empty] | Zruč nad Sázavou |  |  |  |  | Datum: |  | 25. 8. 2021
| Zadavatel: | [6 empty] | Město Zruč nad Sázavou, Zámek 1, 285 22 Zruč n.S. |  |  |  |  | Projektant: |  | Ing. Marie Kovandová, Havířská 616, 582 91 Světlá |  |  | Informatívní údaje z listů zakázek
| Uchazeč: | [11 empty] | Zpracovatel:
| Kód |  |  |  | Popis | [6 empty] | Cena bez DPH [CZK] |  |  |  | Cena s DPH [CZK] | Typ | z toho Ostat. náklady [CZK] | DPH [CZK] | Normohodiny [h] | DPH základní [CZK] | DPH snížená [CZK] | DPH základní přenesená [CZK] | DPH snížená přenesená [CZK] | Základna DPH základní | Základna DPH snížená | Základna DPH zákl. přenesená | Základna DPH sníž. přenesená | Základna DPH nulová
| Náklady stavby celkem | [10 empty] | 0 |  |  |  | 0 |  | 0 | 0 | 0 | 0 | 0 | 0 | 0 | 0 | 0 | 0 | 0 | 0 |  | D | 0 | ###NOIMPORT### | IMPORT | {49ae0baf-6dfb-45cf-aea6-a7505831230f} | {00000000-0000-0000-0000-000000000000} | 803 55 19
|  | SO 01 |  |  |  | Bytový dům | [5 empty] | 0 |  |  |  | 0 | STA | 0 | 0 | 0 | 0 | 0 | 0 | 0 | 0 | 0 | 0 | 0 | 0 |  | D | 1 | ###NOIMPORT### | IMPORT | {62d7680d-a590-4fab-80d8-668cc225ebdf} | {49ae0baf-6dfb-45cf-aea6-a7505831230f} | 803 55 19 | 1
/ |  |  | SO 01.1 |  |  |  | Stavební část |  |  |  |  | 0 |  |  |  | 0 | Soupis | 0 | 0 | 0 | 0 | 0 | 0 | 0 | 0 | 0 | 0 | 0 | 0 |  |  | 2 |  | IMPORT | {27ab3907-b180-48f3-8ae2-b0350a28c772} | {62d7680d-a590-4fab-80d8-668cc225ebdf} | 803 55 19
/ |  |  | SO 01.2 |  |  |  | ZTI-kanalizace a vodovod |  |  |  |  | 0 |  |  |  | 0 | Soupis | 0 | 0 | 0 | 0 | 0 | 0 | 0 | 0 | 0 | 0 | 0 | 0 |  |  | 2 |  | IMPORT | {e1bf347f-dc52-466c-b1da-d241e736d39b} | {62d7680d-a590-4fab-80d8-668cc225ebdf} | 803 55 19
/ |  |  | SO 01.3 |  |  |  | Vzduchotechnika |  |  |  |  | 0 |  |  |  | 0 | Soupis | 0 | 0 | 0 | 0 | 0 | 0 | 0 | 0 | 0 | 0 | 0 | 0 |  |  | 2 |  | IMPORT | {45357e91-7a06-4aac-bbcd-a0f90c98c5fc} | {62d7680d-a590-4fab-80d8-668cc225ebdf} | 803 55 19
/ |  |  | SO 01.4 |  |  |  | Domovní rozvod plynu |  |  |  |  | 0 |  |  |  | 0 | Soupis | 0 | 0 | 0 | 0 | 0 | 0 | 0 | 0 | 0 | 0 | 0 | 0 |  |  | 2 |  | IMPORT | {a31c63b4-5d16-41f8-b783-7ceb0b241ed8} | {62d7680d-a590-4fab-80d8-668cc225ebdf} | 803 55 19
/ |  |  | SO 01.5 |  |  |  | Ústřední vytápění |  |  |  |  | 0 |  |  |  | 0 | Soupis | 0 | 0 | 0 | 0 | 0 | 0 | 0 | 0 | 0 | 0 | 0 | 0 |  |  | 2 |  | IMPORT | {351329fc-20e7-4f8e-b75e-ecd0885eea27} | {62d7680d-a590-4fab-80d8-668cc225ebdf} | 803 55 19
|  |  | SO 01.6 |  |  |  | Elektroinstalace |  |  |  |  | 0 |  |  |  | 0 | Soupis | 0 | 0 | 0 | 0 | 0 | 0 | 0 | 0 | 0 | 0 | 0 | 0 |  | D | 2 | ###NOIMPORT### | IMPORT | {b87757be-ed66-45ab-a940-e197af68f2a0} | {62d7680d-a590-4fab-80d8-668cc225ebdf} | 803 55 19
/ |  |  |  | 1 |  |  |  | 1.PP a 1.NP |  |  |  | 0 |  |  |  | 0 | Soupis | 0 | 0 | 0 | 0 | 0 | 0 | 0 | 0 | 0 | 0 | 0 | 0 |  |  | 3 |  | IMPORT | {526109a6-0dee-4d8e-bba0-fd3ad288f82f} | {b87757be-ed66-45ab-a940-e197af68f2a0}
/ |  |  |  | 2 |  |  |  | 2.NP |  |  |  | 0 |  |  |  | 0 | Soupis | 0 | 0 | 0 | 0 | 0 | 0 | 0 | 0 | 0 | 0 | 0 | 0 |  |  | 3 |  | IMPORT | {04da2b5b-1a5f-4127-abab-73f36926be79} | {b87757be-ed66-45ab-a940-e197af68f2a0}
/ |  |  |  | 3 |  |  |  | 3.NP |  |  |  | 0 |  |  |  | 0 | Soupis | 0 | 0 | 0 | 0 | 0 | 0 | 0 | 0 | 0 | 0 | 0 | 0 |  |  | 3 |  | IMPORT | {3d2845a4-2961-47fd-9bfe-ade87d417d9d} | {b87757be-ed66-45ab-a940-e197af68f2a0}
/ |  |  |  | 4 |  |  |  | Slabopoud |  |  |  | 0 |  |  |  | 0 | Soupis | 0 | 0 | 0 | 0 | 0 | 0 | 0 | 0 | 0 | 0 | 0 | 0 |  |  | 3 |  | IMPORT | {acec3a6f-b176-4dc3-b216-6f25e9c9702c} | {b87757be-ed66-45ab-a940-e197af68f2a0}
/ |  |  |  | 5 |  |  |  | Hromosvod |  |  |  | 0 |  |  |  | 0 | Soupis | 0 | 0 | 0 | 0 | 0 | 0 | 0 | 0 | 0 | 0 | 0 | 0 |  |  | 3 |  | IMPORT | {0851a7f7-228c-47c2-8534-c719e4ac1313} | {b87757be-ed66-45ab-a940-e197af68f2a0}
/ |  | SO 02 |  |  |  | Zpevněné plochy a terénní úpravy | [5 empty] | 0 |  |  |  | 0 | STA | 0 | 0 | 0 | 0 | 0 | 0 | 0 | 0 | 0 | 0 | 0 | 0 |  |  | 1 |  | IMPORT | {fdc79101-ced6-44ba-a89a-1a497c8f60db} | {49ae0baf-6dfb-45cf-aea6-a7505831230f} | 803 55 19 | 1
/ |  | VN a ON |  |  |  | Vedlejší náklady a ostatní náklady | [5 empty] | 0 |  |  |  | 0 | STA | 0 | 0 | 0 | 0 | 0 | 0 | 0 | 0 | 0 | 0 | 0 | 0 |  |  | 1 |  | IMPORT | {9f15e411-499b-4eaa-a350-6c0d849400fb} | {49ae0baf-6dfb-45cf-aea6-a7505831230f} | 803 55 19 | 1

## SO 01.1 - Stavební část
{27ab3907-b180-48f3-8ae2-b0350a28c772}
1
| KRYCÍ LIST SOUPISU PRACÍ | [7 empty] | v --- níže se nacházejí doplnkové a pomocné údaje k sestavám --- v | [8 empty] | False
Stavba:
Rekonstrukce stávajícícíh bytů a vestavba bytů do půdy objektu č.p. 2 Zručského dvora
Objekt:
SO 01 - Bytový dům
Soupis:
SO 01.1 - Stavební část
| KSO: |  | 803 55 19 |  |  | CC-CZ:
| Místo: |  | Zruč nad Sázavou |  |  | Datum: | 25. 8. 2021
| Zadavatel: |  |  |  |  | IČ:
|  | Město Zruč nad Sázavou, Zámek 1, 285 22 Zruč n.S. |  |  |  | DIČ:
| Uchazeč: |  |  |  |  | IČ: | Vyplň údaj
|  | Vyplň údaj |  |  |  | DIČ: | Vyplň údaj
| Projektant: |  |  |  |  | IČ:
|  | Ing. Marie Kovandová, Havířská 616, 582 91 Světlá |  |  |  | DIČ:
| Zpracovatel: |  |  |  |  | IČ:
DIČ:
Poznámka:
| Cena bez DPH | [5 empty] | 0
|  |  | Základ daně |  |  | Sazba daně | Výše daně
| DPH | základní | 0 |  |  | 21% | 0
|  | snížená | 0 |  |  | 12% | 0
|  | zákl. přenesená | 0 |  |  | 21% | 0
|  | sníž. přenesená | 0 |  |  | 12% | 0
|  | nulová | 0 |  |  | 0% | 0
| Cena s DPH |  |  | v | CZK |  | 0
REKAPITULACE ČLENĚNÍ SOUPISU PRACÍ
Stavba:
Rekonstrukce stávajícícíh bytů a vestavba bytů do půdy objektu č.p. 2 Zručského dvora
Objekt:
SO 01 - Bytový dům
Soupis:
SO 01.1 - Stavební část
Místo: |  |  | Zruč nad Sázavou |  |  | Datum: | 25. 8. 2021
Zadavatel: |  |  | Město Zruč nad Sázavou, Zámek 1, 285 22 Zruč n.S. |  |  | Projektant: | Ing. Marie Kovandová, Havířská 616, 582 91 Světlá
Uchazeč: |  |  | Vyplň údaj |  |  | Zpracovatel:
Kód dílu - Popis | [6 empty] | Cena celkem [CZK]
Náklady stavby celkem | [6 empty] | 0 | [11 empty] | -1
| HSV - Práce a dodávky HSV | [5 empty] | 0
| 1 - Zemní práce | [5 empty] | 0
| 2 - Zakládání | [5 empty] | 0
| 3 - Svislé a kompletní konstrukce | [5 empty] | 0
| 38 - Různé kompletní konstrukce | [5 empty] | 0
| 4 - Vodorovné konstrukce | [5 empty] | 0
| 5 - Komunikace pozemní | [5 empty] | 0
| 6 - Úpravy povrchů, podlahy a osazování výplní | [5 empty] | 0
| 9 - Ostatní konstrukce a práce-bourání | [5 empty] | 0
| 997 - Přesun sutě | [5 empty] | 0
| 998 - Přesun hmot | [5 empty] | 0
| PSV - Práce a dodávky PSV | [5 empty] | 0
| 711 - Izolace proti vodě, vlhkosti a plynům | [5 empty] | 0
| 712 - Povlakové krytiny | [5 empty] | 0
| 713 - Izolace tepelné | [5 empty] | 0
| 721 - Zdravotechnika - vnitřní kanalizace | [5 empty] | 0
| 751 - Vzduchotechnika | [5 empty] | 0
| 762 - Konstrukce tesařské | [5 empty] | 0
| 763 - Konstrukce suché výstavby | [5 empty] | 0
| 764 - Konstrukce klempířské | [5 empty] | 0
| 765 - Konstrukce pokrývačské | [5 empty] | 0
| 766 - Konstrukce truhlářské | [5 empty] | 0
| 767 - Konstrukce zámečnické | [5 empty] | 0
| 771 - Podlahy z dlaždic | [5 empty] | 0
| 776 - Podlahy povlakové | [5 empty] | 0
| 781 - Dokončovací práce - obklady | [5 empty] | 0
| 783 - Dokončovací práce - nátěry | [5 empty] | 0
| 784 - Dokončovací práce - malby a tapety | [5 empty] | 0
| M - Práce a dodávky M | [5 empty] | 0
| 21-M - Elektromontáže | [5 empty] | 0
| OST - Ostatní | [5 empty] | 0
SOUPIS PRACÍ
Stavba:
Rekonstrukce stávajícícíh bytů a vestavba bytů do půdy objektu č.p. 2 Zručského dvora
Objekt:
SO 01 - Bytový dům
Soupis:
SO 01.1 - Stavební část
Místo: |  |  | Zruč nad Sázavou |  |  | Datum: | 25. 8. 2021
Zadavatel: |  |  | Město Zruč nad Sázavou, Zámek 1, 285 22 Zruč n.S. |  |  | Projektant: | Ing. Marie Kovandová, Havířská 616, 582 91 Světlá
Uchazeč: |  |  | Vyplň údaj |  |  | Zpracovatel:
PČ | Typ | Kód | Popis | MJ | Množství | J.cena [CZK] | Cena celkem [CZK] | Cenová soustava |  | DPH | J. Nh [h] | Nh celkem [h] | J. hmotnost [t] | Hmotnost celkem [t] | J. suť [t] | Suť Celkem [t]
Náklady soupisu celkem | [6 empty] | 0 |  |  |  |  | 0 |  | 529.9848 |  | 397.1787 |  | D | -1 | [10 empty] | 0
| D | HSV | Práce a dodávky HSV |  |  |  | 0 |  |  |  |  | 0 |  | 408.2991 |  | 331.5561 | 1 | D | 0 |  |  |  | ROZPOCET | [6 empty] | 0
| D | 1 | Zemní práce |  |  |  | 0 |  |  |  |  | 0 |  | 1.971 |  | 0 | 1 | D | 1 |  |  |  | ROZPOCET | [6 empty] | 0
1 | K | 131213701 | Hloubení nezapažených jam v soudržných horninách třídy těžitelnosti I skupiny 3 ručně | m3 | 31.836 |  | 0 | CS ÚRS 2024 02 |  | snížená |  | 0 | 0 | 0 | 0 | 0 | 4 | K | 2 |  |  |  | ROZPOCET | 0 | 0 | 0 | 0 | 0 | 2 | 0 | 4 | -50823591
| PP |  | Hloubení nezapažených jam ručně s urovnáním dna do předepsaného profilu a spádu v hornině třídy těžitelnosti I skupiny 3 soudržných | [14 empty] | PP | 2
| Online PSC |  | https://podminky.urs.cz/item/CS_URS_2024_02/131213701 | [14 empty] | Online PSC | 2
| VV |  | "viz v.č. D1.1.8 až D1.1.12 a Příloha č.1 TZ k SO 01.1 - B30 - skladba podlahy u vstupu do objektu - odměřeno v CADu" 1,09*(0,895-0,62-0,03-0,03-0,1) |  | 0.125 | [12 empty] | VV | 2 | 2 | True | 0 | ROZPOCET
| VV |  | "viz v.č. D1.1.8 až D1.1.12 a Příloha č.1 TZ k SO 01.1 - B31 - odměřeno v CADu - m.č. 1.04" (5,42*2+4,25*2)*0,6*0,15 |  | 1.741 | [12 empty] | VV | 2 | 2 | True | 0 | ROZPOCET
| VV |  | "viz v.č. D1.1.8 až D1.1.12 a Příloha č.1 TZ k SO 01.1 - B33 - odměřeno v CADu - m.č. 1.06, 1.13 a 1.14" (24+23+30)*(0,47-0,26) |  | 16.17 | [12 empty] | VV | 2 | 2 | True | 0 | ROZPOCET
| VV |  | "viz v.č. D1.1.8 až D1.1.12 a Příloha č.1 TZ k SO 01.1 - B36 - odměřeno v CADu - m.č. 1.15" (5)*(0,39-0,07) |  | 1.6 | [12 empty] | VV | 2 | 2 | True | 0 | ROZPOCET
| VV |  | Mezisoučet |  | 19.636 | [12 empty] | VV | 2 | 3 | True | 0 | ROZPOCET
| VV |  | "viz v.č. D1.1.13, D1.1.14 a D1.1.21 - výkop pro světlíky" 1,055*2,36*(1,4+1,6+1,9) |  | 12.2 | [12 empty] | VV | 2 | 2 | True | 0 | ROZPOCET
| VV |  | Mezisoučet |  | 12.2 | [12 empty] | VV | 2 | 3 | True | 0 | ROZPOCET
| VV |  | Součet |  | 31.836 | [12 empty] | VV | 2 | 4 | True | 1 | ROZPOCET
2 | K | 162211311 | Vodorovné přemístění výkopku z horniny třídy těžitelnosti I, skupiny 1 až 3 stavebním kolečkem do 10 m | m3 | 19.636 |  | 0 | CS ÚRS 2024 02 |  | snížená |  | 0 | 0 | 0 | 0 | 0 | 4 | K | 2 |  |  |  | ROZPOCET | 0 | 0 | 0 | 0 | 0 | 2 | 0 | 4 | 1794712292
| PP |  | Vodorovné přemístění výkopku nebo sypaniny stavebním kolečkem s vyprázdněním kolečka na hromady nebo do dopravního prostředku na vzdálenost do 10 m z horniny třídy těžitelnosti I, skupiny 1 až 3 | [14 empty] | PP | 2
| Online PSC |  | https://podminky.urs.cz/item/CS_URS_2024_02/162211311 | [14 empty] | Online PSC | 2
| VV |  | "viz v.č. D1.1.8 až D1.1.12 a Příloha č.1 TZ k SO 01.1 - B30 - skladba podlahy u vstupu do objektu - odměřeno v CADu" 1,09*(0,895-0,62-0,03-0,03-0,1) |  | 0.125 | [12 empty] | VV | 2 | 2 | True | 0 | ROZPOCET
| VV |  | "viz v.č. D1.1.8 až D1.1.12 a Příloha č.1 TZ k SO 01.1 - B31 - odměřeno v CADu - m.č. 1.04" (5,42*2+4,25*2)*0,6*0,15 |  | 1.741 | [12 empty] | VV | 2 | 2 | True | 0 | ROZPOCET
| VV |  | "viz v.č. D1.1.8 až D1.1.12 a Příloha č.1 TZ k SO 01.1 - B33 - odměřeno v CADu - m.č. 1.06, 1.13 a 1.14" (24+23+30)*(0,47-0,26) |  | 16.17 | [12 empty] | VV | 2 | 2 | True | 0 | ROZPOCET
| VV |  | "viz v.č. D1.1.8 až D1.1.12 a Příloha č.1 TZ k SO 01.1 - B36 - odměřeno v CADu - m.č. 1.15" (5)*(0,39-0,07) |  | 1.6 | [12 empty] | VV | 2 | 2 | True | 0 | ROZPOCET
| VV |  | Součet |  | 19.636 | [12 empty] | VV | 2 | 4 | True | 1 | ROZPOCET
3 | K | 162211319 | Příplatek k vodorovnému přemístění výkopku z horniny třídy těžitelnosti I, skupiny 1 až 3 stavebním kolečkem ZKD 10 m | m3 | 19.636 |  | 0 | CS ÚRS 2024 02 |  | snížená |  | 0 | 0 | 0 | 0 | 0 | 4 | K | 2 |  |  |  | ROZPOCET | 0 | 0 | 0 | 0 | 0 | 2 | 0 | 4 | -1710434299
| PP |  | Vodorovné přemístění výkopku nebo sypaniny stavebním kolečkem s vyprázdněním kolečka na hromady nebo do dopravního prostředku na vzdálenost do 10 m Příplatek za každých dalších 10 m k ceně -1311 | [14 empty] | PP | 2
| Online PSC |  | https://podminky.urs.cz/item/CS_URS_2024_02/162211319 | [14 empty] | Online PSC | 2
| VV |  | "viz v.č. D1.1.8 až D1.1.12 a Příloha č.1 TZ k SO 01.1 - B30 - skladba podlahy u vstupu do objektu - odměřeno v CADu" 1,09*(0,895-0,62-0,03-0,03-0,1) |  | 0.125 | [12 empty] | VV | 2 | 2 | True | 0 | ROZPOCET
| VV |  | "viz v.č. D1.1.8 až D1.1.12 a Příloha č.1 TZ k SO 01.1 - B31 - odměřeno v CADu - m.č. 1.04" (5,42*2+4,25*2)*0,6*0,15 |  | 1.741 | [12 empty] | VV | 2 | 2 | True | 0 | ROZPOCET
| VV |  | "viz v.č. D1.1.8 až D1.1.12 a Příloha č.1 TZ k SO 01.1 - B33 - odměřeno v CADu - m.č. 1.06, 1.13 a 1.14" (24+23+30)*(0,47-0,26) |  | 16.17 | [12 empty] | VV | 2 | 2 | True | 0 | ROZPOCET
| VV |  | "viz v.č. D1.1.8 až D1.1.12 a Příloha č.1 TZ k SO 01.1 - B36 - odměřeno v CADu - m.č. 1.15" (5)*(0,39-0,07) |  | 1.6 | [12 empty] | VV | 2 | 2 | True | 0 | ROZPOCET
| VV |  | Součet |  | 19.636 | [12 empty] | VV | 2 | 4 | True | 1 | ROZPOCET
4 | K | 162751117 | Vodorovné přemístění přes 9 000 do 10000 m výkopku/sypaniny z horniny třídy těžitelnosti I skupiny 1 až 3 | m3 | 23.892 |  | 0 | CS ÚRS 2024 02 |  | snížená |  | 0 | 0 | 0 | 0 | 0 | 4 | K | 2 |  |  |  | ROZPOCET | 0 | 0 | 0 | 0 | 0 | 2 | 0 | 4 | 49287186
| PP |  | Vodorovné přemístění výkopku nebo sypaniny po suchu na obvyklém dopravním prostředku, bez naložení výkopku, avšak se složením bez rozhrnutí z horniny třídy těžitelnosti I skupiny 1 až 3 na vzdálenost přes 9 000 do 10 000 m | [14 empty] | PP | 2
| Online PSC |  | https://podminky.urs.cz/item/CS_URS_2024_02/162751117 | [14 empty] | Online PSC | 2
| VV |  | "viz v.č. D1.1.8 až D1.1.12 a Příloha č.1 TZ k SO 01.1 - B30 - skladba podlahy u vstupu do objektu - odměřeno v CADu" 1,09*(0,895-0,62-0,03-0,03-0,1) |  | 0.125 | [12 empty] | VV | 2 | 2 | True | 0 | ROZPOCET
| VV |  | "viz v.č. D1.1.8 až D1.1.12 a Příloha č.1 TZ k SO 01.1 - B31 - odměřeno v CADu - m.č. 1.04" (5,42*2+4,25*2)*0,6*0,15 |  | 1.741 | [12 empty] | VV | 2 | 2 | True | 0 | ROZPOCET
| VV |  | "viz v.č. D1.1.8 až D1.1.12 a Příloha č.1 TZ k SO 01.1 - B33 - odměřeno v CADu - m.č. 1.06, 1.13 a 1.14" (24+23+30)*(0,47-0,26) |  | 16.17 | [12 empty] | VV | 2 | 2 | True | 0 | ROZPOCET
| VV |  | "viz v.č. D1.1.8 až D1.1.12 a Příloha č.1 TZ k SO 01.1 - B36 - odměřeno v CADu - m.č. 1.15" (5)*(0,39-0,07) |  | 1.6 | [12 empty] | VV | 2 | 2 | True | 0 | ROZPOCET
| VV |  | Mezisoučet |  | 19.636 | [12 empty] | VV | 2 | 3 | True | 0 | ROZPOCET
| VV |  | "viz v.č. D1.1.13, D1.1.14 a D1.1.21 - výkop pro světlíky" 1,055*2,36*(1,4+1,6+1,9) |  | 12.2 | [12 empty] | VV | 2 | 2 | True | 0 | ROZPOCET
| VV |  | "ODEČET - viz v.č. D1.1.13, D1.1.14 a D1.1.21 - zpětný obsyp zeminoiu kolem světlíků" -(1,055*2,36*(1,4+1,6+1,9)-0,985-0,58*1,41*(1,1+1,3+1,6)) |  | -7.944 | [12 empty] | VV | 2 | 2 | True | 0 | ROZPOCET
| VV |  | Mezisoučet |  | 4.256 | [12 empty] | VV | 2 | 3 | True | 0 | ROZPOCET
| VV |  | Součet |  | 23.892 | [12 empty] | VV | 2 | 4 | True | 1 | ROZPOCET
5 | K | 162751119 | Příplatek k vodorovnému přemístění výkopku/sypaniny z horniny třídy těžitelnosti I skupiny 1 až 3 ZKD 1000 m přes 10000 m | m3 | 23.892 |  | 0 | CS ÚRS 2024 02 |  | snížená |  | 0 | 0 | 0 | 0 | 0 | 4 | K | 2 |  |  |  | ROZPOCET | 0 | 0 | 0 | 0 | 0 | 2 | 0 | 4 | -954772135
| PP |  | Vodorovné přemístění výkopku nebo sypaniny po suchu na obvyklém dopravním prostředku, bez naložení výkopku, avšak se složením bez rozhrnutí z horniny třídy těžitelnosti I skupiny 1 až 3 na vzdálenost Příplatek k ceně za každých dalších i započatých 1 000 m | [14 empty] | PP | 2
| Online PSC |  | https://podminky.urs.cz/item/CS_URS_2024_02/162751119 | [14 empty] | Online PSC | 2
| VV |  | "viz v.č. D1.1.8 až D1.1.12 a Příloha č.1 TZ k SO 01.1 - B30 - skl. podlahy u vstupu do objektu - odměřeno v CADu" 1,09*(0,895-0,62-0,03-0,03-0,1) |  | 0.125 | [12 empty] | VV | 2 | 2 | True | 0 | ROZPOCET
| VV |  | "viz v.č. D1.1.8 až D1.1.12 a Příloha č.1 TZ k SO 01.1 - B31 - odměřeno v CADu - m.č. 1.04" (5,42*2+4,25*2)*0,6*0,15 |  | 1.741 | [12 empty] | VV | 2 | 2 | True | 0 | ROZPOCET
| VV |  | "viz v.č. D1.1.8 až D1.1.12 a Příloha č.1 TZ k SO 01.1 - B33 - odměřeno v CADu - m.č. 1.06, 1.13 a 1.14" (24+23+30)*(0,47-0,26) |  | 16.17 | [12 empty] | VV | 2 | 2 | True | 0 | ROZPOCET
| VV |  | "viz v.č. D1.1.8 až D1.1.12 a Příloha č.1 TZ k SO 01.1 - B36 - odměřeno v CADu - m.č. 1.15" (5)*(0,39-0,07) |  | 1.6 | [12 empty] | VV | 2 | 2 | True | 0 | ROZPOCET
| VV |  | Mezisoučet |  | 19.636 | [12 empty] | VV | 2 | 3 | True | 0 | ROZPOCET
| VV |  | "viz v.č. D1.1.13, D1.1.14 a D1.1.21 - výkop pro světlíky" 1,055*2,36*(1,4+1,6+1,9) |  | 12.2 | [12 empty] | VV | 2 | 2 | True | 0 | ROZPOCET
| VV |  | "ODEČET - viz v.č. D1.1.13, D1.1.14 a D1.1.21 - zpětný obsyp zeminoiu kolem světlíků" -(1,055*2,36*(1,4+1,6+1,9)-0,985-0,58*1,41*(1,1+1,3+1,6)) |  | -7.944 | [12 empty] | VV | 2 | 2 | True | 0 | ROZPOCET
| VV |  | Mezisoučet |  | 4.256 | [12 empty] | VV | 2 | 3 | True | 0 | ROZPOCET
| VV |  | Součet |  | 23.892 | [12 empty] | VV | 2 | 4 | True | 1 | ROZPOCET
6 | K | 171201221 | Poplatek za uložení na skládce (skládkovné) zeminy a kamení kód odpadu 17 05 04 | t | 39.423 |  | 0 | CS ÚRS 2024 02 |  | snížená |  | 0 | 0 | 0 | 0 | 0 | 4 | K | 2 |  |  |  | ROZPOCET | 0 | 0 | 0 | 0 | 0 | 2 | 0 | 4 | 896316537
| PP |  | Poplatek za uložení stavebního odpadu na skládce (skládkovné) zeminy a kamení zatříděného do Katalogu odpadů pod kódem 17 05 04 | [14 empty] | PP | 2
| Online PSC |  | https://podminky.urs.cz/item/CS_URS_2024_02/171201221 | [14 empty] | Online PSC | 2
| VV |  | "viz v.č. D1.1.8 až D1.1.12 a Příloha č.1 TZ k SO 01.1 - B30 - skl. podl. u vstupu do objektu - odměřeno v CADu" 1,09*(0,895-0,62-0,03-0,03-0,1)*1,65 |  | 0.207 | [12 empty] | VV | 2 | 2 | True | 0 | ROZPOCET
| VV |  | "viz v.č. D1.1.8 až D1.1.12 a Příloha č.1 TZ k SO 01.1 - B31 - odměřeno v CADu - m.č. 1.04" (5,42*2+4,25*2)*0,6*0,15*1,65 |  | 2.872 | [12 empty] | VV | 2 | 2 | True | 0 | ROZPOCET
| VV |  | "viz v.č. D1.1.8 až D1.1.12 a Příloha č.1 TZ k SO 01.1 - B33 - odměřeno v CADu - m.č. 1.06, 1.13 a 1.14" (24+23+30)*(0,47-0,26)*1,65 |  | 26.681 | [12 empty] | VV | 2 | 2 | True | 0 | ROZPOCET
| VV |  | "viz v.č. D1.1.8 až D1.1.12 a Příloha č.1 TZ k SO 01.1 - B36 - odměřeno v CADu - m.č. 1.15" (5)*(0,39-0,07)*1,65 |  | 2.64 | [12 empty] | VV | 2 | 2 | True | 0 | ROZPOCET
| VV |  | Mezisoučet |  | 32.4 | [12 empty] | VV | 2 | 3 | True | 0 | ROZPOCET
| VV |  | "viz v.č. D1.1.13, D1.1.14 a D1.1.21 - výkop pro světlíky" 1,055*2,36*(1,4+1,6+1,9)*1,65 |  | 20.13 | [12 empty] | VV | 2 | 2 | True | 0 | ROZPOCET
| VV |  | "ODEČET - viz v.č. D1.1.13, D1.1.14 a D1.1.21 - zpětný obsyp zeminou kolem světlíků" -(1,055*2,36*(1,4+1,6+1,9)-0,985-0,58*1,41*(1,1+1,3+1,6))*1,65 |  | -13.107 | [12 empty] | VV | 2 | 2 | True | 0 | ROZPOCET
| VV |  | Mezisoučet |  | 7.023 | [12 empty] | VV | 2 | 3 | True | 0 | ROZPOCET
| VV |  | Součet |  | 39.423 | [12 empty] | VV | 2 | 4 | True | 1 | ROZPOCET
7 | K | 174111101 | Zásyp jam, šachet rýh nebo kolem objektů sypaninou se zhutněním ručně | m3 | 8.929 |  | 0 | CS ÚRS 2024 02 |  | snížená |  | 0 | 0 | 0 | 0 | 0 | 4 | K | 2 |  |  |  | ROZPOCET | 0 | 0 | 0 | 0 | 0 | 2 | 0 | 4 | -1798776255
| PP |  | Zásyp sypaninou z jakékoliv horniny ručně s uložením výkopku ve vrstvách se zhutněním jam, šachet, rýh nebo kolem objektů v těchto vykopávkách | [14 empty] | PP | 2
| Online PSC |  | https://podminky.urs.cz/item/CS_URS_2024_02/174111101 | [14 empty] | Online PSC | 2
| VV |  | "viz v.č. D1.1.13, D1.1.14 a D1.1.21 - zpětný obsyp zeminoiu kolem světlíků" 1,055*2,36*(1,4+1,6+1,9)-0,985-0,58*1,41*(1,1+1,3+1,6) |  | 7.944 | [12 empty] | VV | 2 | 2 | True | 0 | ROZPOCET
| VV |  | "viz v.č. D1.1.13, D1.1.14 a D1.1.21 - lože pod světlíky z drceného kameniva" 0,68*1,61*0,3*3 |  | 0.985 | [12 empty] | VV | 2 | 2 | True | 0 | ROZPOCET
| VV |  | Součet |  | 8.929 | [12 empty] | VV | 2 | 4 | True | 1 | ROZPOCET
8 | M | 58343930 | kamenivo drcené hrubé frakce 16/32 | t | 1.971 |  | 0 | CS ÚRS 2024 02 |  | snížená |  | 0 | 1 | 1.971 | 0 | 0 | 8 | M | 2 |  |  |  | ROZPOCET | 0 | 0 | 0 | 0 | 0 | 2 | 0 | 4 | -1761003832
| PP |  | kamenivo drcené hrubé frakce 16/32 | [14 empty] | PP | 2
| VV |  | "viz v.č. D1.1.13, D1.1.14 a D1.1.21 - lože pod světlíky z drceného kameniva" 0,68*1,61*0,3*3*2 |  | 1.971 | [12 empty] | VV | 2 | 2 | True | 0 | ROZPOCET
| VV |  | Součet |  | 1.971 | [12 empty] | VV | 2 | 4 | True | 1 | ROZPOCET
9 | K | 181912112 | Úprava pláně v hornině třídy těžitelnosti I skupiny 3 se zhutněním ručně | m2 | 83.592 |  | 0 | CS ÚRS 2024 02 |  | snížená |  | 0 | 0 | 0 | 0 | 0 | 4 | K | 2 |  |  |  | ROZPOCET | 0 | 0 | 0 | 0 | 0 | 2 | 0 | 4 | 490331116
| PP |  | Úprava pláně vyrovnáním výškových rozdílů ručně v hornině třídy těžitelnosti I skupiny 3 se zhutněním | [14 empty] | PP | 2
| Online PSC |  | https://podminky.urs.cz/item/CS_URS_2024_02/181912112 | [14 empty] | Online PSC | 2
| VV |  | "viz v.č. D1.1.14 - m.č. 1.03 - skladba A.07.1" (5,42*2+4,24*2)*0,6 |  | 11.592 | [12 empty] | VV | 2 | 2 | True | 0 | ROZPOCET
| VV |  | "viz v.č. D1.1.14 a Příloha č.1 TZ k SO 01 - 1.NP - skladba A.10" 15+29+13 |  | 57 | [12 empty] | VV | 2 | 2 | True | 0 | ROZPOCET
| VV |  | "viz v.č. D1.1.14 a Příloha č.1 TZ k SO 01 - 1.NP - skladba A.11" 8+2+5 |  | 15 | [12 empty] | VV | 2 | 2 | True | 0 | ROZPOCET
| VV |  | Součet |  | 83.592 | [12 empty] | VV | 2 | 4 | True | 1 | ROZPOCET
| D | 2 | Zakládání |  |  |  | 0 |  |  |  |  | 0 |  | 41.3409 |  | 0 | 1 | D | 1 |  |  |  | ROZPOCET | [6 empty] | 0
10 | K | 213311141 | Polštáře zhutněné pod základy ze štěrkopísku tříděného | m3 | 5.76 |  | 0 | CS ÚRS 2024 02 |  | snížená |  | 0 | 2.16 | 12.4416 | 0 | 0 | 4 | K | 2 |  |  |  | ROZPOCET | 0 | 0 | 0 | 0 | 0 | 2 | 0 | 4 | -976216698
| PP |  | Polštáře zhutněné pod základy ze štěrkopísku tříděného | [14 empty] | PP | 2
| Online PSC |  | https://podminky.urs.cz/item/CS_URS_2024_02/213311141 | [14 empty] | Online PSC | 2
| VV |  | "viz v.č. D1.1.14 a Příloha č.1 TZ k SO 01 - 1.NP - skladba A.10" (15+29+13)*0,08 |  | 4.56 | [12 empty] | VV | 2 | 2 | True | 0 | ROZPOCET
| VV |  | "viz v.č. D1.1.14 a Příloha č.1 TZ k SO 01 - 1.NP - skladba A.11" (8+2+5)*0,08 |  | 1.2 | [12 empty] | VV | 2 | 2 | True | 0 | ROZPOCET
| VV |  | Součet |  | 5.76 | [12 empty] | VV | 2 | 4 | True | 1 | ROZPOCET
11 | K | 273313611 | Základové desky z betonu tř. C 16/20 | m3 | 0.811 |  | 0 | CS ÚRS 2024 02 |  | snížená |  | 0 | 2.301 | 1.8661 | 0 | 0 | 4 | K | 2 |  |  |  | ROZPOCET | 0 | 0 | 0 | 0 | 0 | 2 | 0 | 4 | -633985404
| PP |  | Základy z betonu prostého desky z betonu kamenem neprokládaného tř. C 16/20 | [14 empty] | PP | 2
| Online PSC |  | https://podminky.urs.cz/item/CS_URS_2024_02/273313611 | [14 empty] | Online PSC | 2
| VV |  | "viz v.č. D1.1.14 - m.č. 1.03 - skladba A.07.1" (5,42*2+4,24*2)*0,6*0,07 |  | 0.811 | [12 empty] | VV | 2 | 2 | True | 0 | ROZPOCET
| VV |  | Součet |  | 0.811 | [12 empty] | VV | 2 | 4 | True | 1 | ROZPOCET
12 | K | 273321311 | Základové desky ze ŽB bez zvýšených nároků na prostředí tř. C 16/20 | m3 | 0.546 |  | 0 | CS ÚRS 2024 02 |  | snížená |  | 0 | 2.2563 | 1.232 | 0 | 0 | 4 | K | 2 |  |  |  | ROZPOCET | 0 | 0 | 0 | 0 | 0 | 2 | 0 | 4 | 2022820401
| PP |  | Základy z betonu železového (bez výztuže) desky z betonu bez zvláštních nároků na prostředí tř. C 16/20 | [14 empty] | PP | 2
| Online PSC |  | https://podminky.urs.cz/item/CS_URS_2024_02/273321311 | [14 empty] | Online PSC | 2
| VV |  | "viz v.č. D1.1.14 a Příloha č.1 TZ k SO 01 - 1.NP - skladba A.09" 3*0,12 |  | 0.36 | [12 empty] | VV | 2 | 2 | True | 0 | ROZPOCET
| VV |  | Mezisoučet |  | 0.36 | [12 empty] | VV | 2 | 3 | True | 0 | ROZPOCET
| VV |  | "viz v.č. D1.1.22 - m.č. 1.01 - podkladní beton revizní šachty" 1,15*1,35*0,12 |  | 0.186 | [12 empty] | VV | 2 | 2 | True | 0 | ROZPOCET
| VV |  | Mezisoučet |  | 0.186 | [12 empty] | VV | 2 | 3 | True | 0 | ROZPOCET
| VV |  | Součet |  | 0.546 | [12 empty] | VV | 2 | 4 | True | 1 | ROZPOCET
13 | K | 273321411 | Základové desky ze ŽB bez zvýšených nároků na prostředí tř. C 20/25 | m3 | 8.464 |  | 0 | CS ÚRS 2024 02 |  | snížená |  | 0 | 2.4533 | 20.7646 | 0 | 0 | 4 | K | 2 |  |  |  | ROZPOCET | 0 | 0 | 0 | 0 | 0 | 2 | 0 | 4 | 1487190867
| PP |  | Základy z betonu železového (bez výztuže) desky z betonu bez zvláštních nároků na prostředí tř. C 20/25 | [14 empty] | PP | 2
| Online PSC |  | https://podminky.urs.cz/item/CS_URS_2024_02/273321411 | [14 empty] | Online PSC | 2
| VV |  | "viz v.č. D1.1.14 a Příloha č.1 TZ k SO 01 - 1.NP - skladba A.04" (7+9+10)*0,12 |  | 3.12 | [12 empty] | VV | 2 | 2 | True | 0 | ROZPOCET
| VV |  | "viz v.č. D1.1.14 - m.č. 1.03 - skladba A.07.1 - ŽB deska na tvarovkách IGLŮ" (5,42*2+4,24*2)*0,6*0,07 |  | 0.811 | [12 empty] | VV | 2 | 2 | True | 0 | ROZPOCET
| VV |  | "viz v.č. D1.1.14 - m.č. 1.03 - skladba A.07.1 - dobetonávka zboku tvarovek IGLU" (4,22*2+4,24*2)*0,07*0,18 |  | 0.213 | [12 empty] | VV | 2 | 2 | True | 0 | ROZPOCET
| VV |  | "viz v.č. D1.1.14 a Příloha č.1 TZ k SO 01 - 1.NP - skladba A.10" (15+29+13)*0,06 |  | 3.42 | [12 empty] | VV | 2 | 2 | True | 0 | ROZPOCET
| VV |  | "viz v.č. D1.1.14 a Příloha č.1 TZ k SO 01 - 1.NP - skladba A.11" (8+2+5)*0,06 |  | 0.9 | [12 empty] | VV | 2 | 2 | True | 0 | ROZPOCET
| VV |  | Součet |  | 8.464 | [12 empty] | VV | 2 | 4 | True | 1 | ROZPOCET
14 | K | 273362021 | Výztuž základových desek svařovanými sítěmi Kari | t | 0.45 |  | 0 | CS ÚRS 2024 02 |  | snížená |  | 0 | 1.0628 | 0.47825 | 0 | 0 | 4 | K | 2 |  |  |  | ROZPOCET | 0 | 0 | 0 | 0 | 0 | 2 | 0 | 4 | -448070565
| PP |  | Výztuž základů desek ze svařovaných sítí z drátů typu KARI | [14 empty] | PP | 2
| Online PSC |  | https://podminky.urs.cz/item/CS_URS_2024_02/273362021 | [14 empty] | Online PSC | 2
| VV |  | "viz v.č. D1.1.14 a Příloha č.1 TZ k SO 01 - 1.NP - skladba A.04 - KARI 6/6-150/150" (7+9+10)*3,03*0,001*1,3 |  | 0.102 | [12 empty] | VV | 2 | 2 | True | 0 | ROZPOCET
| VV |  | "viz v.č. D1.1.14 - m.č. 1.03 - skladba A.07.1 - ŽB deska na tvarovkách IGLŮ - KARI 6/6-150/150 mm" (5,42*2+4,24*2)*0,6*3,03*0,001*1,3 |  | 0.046 | [12 empty] | VV | 2 | 2 | True | 0 | ROZPOCET
| VV |  | "viz v.č. D1.1.14 a Příloha č.1 TZ k SO 01 - 1.NP - skladba A.09 - KARI 6/6-150/150" 3*3,03*0,001*1,3 |  | 0.012 | [12 empty] | VV | 2 | 2 | True | 0 | ROZPOCET
| VV |  | "viz v.č. D1.1.14 a Příloha č.1 TZ k SO 01 - 1.NP - skladba A.10 - KARI 6/6-150/150" (15+29+13)*3,03*0,001*1,3 |  | 0.225 | [12 empty] | VV | 2 | 2 | True | 0 | ROZPOCET
| VV |  | "viz v.č. D1.1.14 a Příloha č.1 TZ k SO 01 - 1.NP - skladba A.11 - KARI 6/6-150/150" (8+2+5)*3,03*0,001*1,3 |  | 0.059 | [12 empty] | VV | 2 | 2 | True | 0 | ROZPOCET
| VV |  | "viz v.č. D1.1.22 - m.č. 1.01 - podkladní beton revizní šachty - KARI 6/6-150/150" 1,15*1,35*3,03*0,001*1,3 |  | 0.006 | [12 empty] | VV | 2 | 2 | True | 0 | ROZPOCET
| VV |  | Součet |  | 0.45 | [12 empty] | VV | 2 | 4 | True | 1 | ROZPOCET
15 | K | 274313711 | Základové pásy z betonu tř. C 20/25 | m3 | 0.91 |  | 0 | CS ÚRS 2024 02 |  | snížená |  | 0 | 2.5019 | 2.2767 | 0 | 0 | 4 | K | 2 |  |  |  | ROZPOCET | 0 | 0 | 0 | 0 | 0 | 2 | 0 | 4 | 1828130976
| PP |  | Základy z betonu prostého pasy betonu kamenem neprokládaného tř. C 20/25 | [14 empty] | PP | 2
| Online PSC |  | https://podminky.urs.cz/item/CS_URS_2024_02/274313711 | [14 empty] | Online PSC | 2
| VV |  | "viz v.č. D1.1.23 - pod doplnění zdiva v místě bouraného přístavku" 1,3*0,7*1 |  | 0.91 | [12 empty] | VV | 2 | 2 | True | 0 | ROZPOCET
| VV |  | Součet |  | 0.91 | [12 empty] | VV | 2 | 4 | True | 1 | ROZPOCET
16 | K | 279113131 | Základová zeď tl 150 mm z tvárnic ztraceného bednění včetně výplně z betonu tř. C 16/20 | m2 | 6.5 |  | 0 | CS ÚRS 2024 02 |  | snížená |  | 0 | 0.34662 | 2.253 | 0 | 0 | 4 | K | 2 |  |  |  | ROZPOCET | 0 | 0 | 0 | 0 | 0 | 2 | 0 | 4 | 999023082
| PP |  | Základové zdi z tvárnic ztraceného bednění včetně výplně z betonu bez zvláštních nároků na vliv prostředí třídy C 16/20, tloušťky zdiva 150 mm | [14 empty] | PP | 2
| Online PSC |  | https://podminky.urs.cz/item/CS_URS_2024_02/279113131 | [14 empty] | Online PSC | 2
| VV |  | "viz v.č. D1.1.22 - m.č. 1.01 - stěny revizní šachty" (0,6*2+1*2)*1+(0,9*2+1,3*2)*0,75 |  | 6.5 | [12 empty] | VV | 2 | 2 | True | 0 | ROZPOCET
| VV |  | Součet |  | 6.5 | [12 empty] | VV | 2 | 4 | True | 1 | ROZPOCET
17 | K | 279361821 | Výztuž základových zdí nosných betonářskou ocelí 10 505 | t | 0.027 |  | 0 | CS ÚRS 2024 02 |  | snížená |  | 0 | 1.0594 | 0.028604 | 0 | 0 | 4 | K | 2 |  |  |  | ROZPOCET | 0 | 0 | 0 | 0 | 0 | 2 | 0 | 4 | -254059389
| PP |  | Výztuž základových zdí nosných svislých nebo odkloněných od svislice, rovinných nebo oblých, deskových nebo žebrových, včetně výztuže jejich žeber z betonářské oceli 10 505 (R) nebo BSt 500 | [14 empty] | PP | 2
| Online PSC |  | https://podminky.urs.cz/item/CS_URS_2024_02/279361821 | [14 empty] | Online PSC | 2
| VV |  | "viz v.č. D1.1.22 - m.č. 1.01 - stěny revizní šachty" (12+15,6+14,4+19,2)*0,395*0,001*1,1 |  | 0.027 | [12 empty] | VV | 2 | 2 | True | 0 | ROZPOCET
| VV |  | Součet |  | 0.027 | [12 empty] | VV | 2 | 4 | True | 1 | ROZPOCET
| D | 3 | Svislé a kompletní konstrukce |  |  |  | 0 |  |  |  |  | 0 |  | 124.1133 |  | 0 | 1 | D | 1 |  |  |  | ROZPOCET | [6 empty] | 0
18 | K | 1 | Pozice 17 - Dozdívka kamenného zdiva obvodové stěny včetně spárování, provedení shodné se stávajícím zdivem | m3 | 0.98 |  | 0 |  |  | snížená |  | 0 | 0 | 0 | 0 | 0 | 4 | K | 2 |  |  |  | ROZPOCET | 0 | 0 | 0 | 0 | 0 | 2 | 0 | 4 | 397908948
| PP |  | Pozice 17 - Dozdívka kamenného zdiva obvodové stěny včetně spárování, provedení shodné se stávajícím zdivem | [14 empty] | PP | 2
| VV |  | "viz v.č. D1.1.24 - doplnění zdiva pod oknem" 1,4*0,7*1 |  | 0.98 | [12 empty] | VV | 2 | 2 | True | 0 | ROZPOCET
| VV |  | Součet |  | 0.98 | [12 empty] | VV | 2 | 4 | True | 1 | ROZPOCET
19 | K | 310236241 | Zazdívka otvorů pl přes 0,0225 do 0,09 m2 ve zdivu nadzákladovém cihlami pálenými tl do 300 mm | kus | 30 |  | 0 | CS ÚRS 2024 02 |  | snížená |  | 0 | 0.04843 | 1.4529 | 0 | 0 | 4 | K | 2 |  |  |  | ROZPOCET | 0 | 0 | 0 | 0 | 0 | 2 | 0 | 4 | 310059552
| PP |  | Zazdívka otvorů ve zdivu nadzákladovém cihlami pálenými plochy přes 0,0225 m2 do 0,09 m2, ve zdi tl. do 300 mm | [14 empty] | PP | 2
| Online PSC |  | https://podminky.urs.cz/item/CS_URS_2024_02/310236241 | [14 empty] | Online PSC | 2
| VV |  | "viz v.č. D1.1.17 - kapsy pro ocelové profily stropu" 30 |  | 30 | [12 empty] | VV | 2 | 2 | True | 0 | ROZPOCET
| VV |  | Součet |  | 30 | [12 empty] | VV | 2 | 4 | True | 1 | ROZPOCET
20 | K | 310237241 | Zazdívka otvorů pl přes 0,09 do 0,25 m2 ve zdivu nadzákladovém cihlami pálenými tl do 300 mm | kus | 4 |  | 0 | CS ÚRS 2024 02 |  | snížená |  | 0 | 0.12021 | 0.48084 | 0 | 0 | 4 | K | 2 |  |  |  | ROZPOCET | 0 | 0 | 0 | 0 | 0 | 2 | 0 | 4 | -13490178
| PP |  | Zazdívka otvorů ve zdivu nadzákladovém cihlami pálenými plochy přes 0,09 m2 do 0,25 m2, ve zdi tl. do 300 mm | [14 empty] | PP | 2
| Online PSC |  | https://podminky.urs.cz/item/CS_URS_2024_02/310237241 | [14 empty] | Online PSC | 2
| VV |  | "viz v.č. D1.1.17 - kapsy pro ocelové profily stropu" 4 |  | 4 | [12 empty] | VV | 2 | 2 | True | 0 | ROZPOCET
| VV |  | Součet |  | 4 | [12 empty] | VV | 2 | 4 | True | 1 | ROZPOCET
21 | K | 310238411 | Zazdívka otvorů pl přes 0,25 do 1 m2 ve zdivu nadzákladovém cihlami pálenými na MC | m3 | 1.964 |  | 0 | CS ÚRS 2024 02 |  | snížená |  | 0 | 1.8775 | 3.6874 | 0 | 0 | 4 | K | 2 |  |  |  | ROZPOCET | 0 | 0 | 0 | 0 | 0 | 2 | 0 | 4 | 1647733075
| PP |  | Zazdívka otvorů ve zdivu nadzákladovém cihlami pálenými plochy přes 0,25 m2 do 1 m2 na maltu cementovou | [14 empty] | PP | 2
| Online PSC |  | https://podminky.urs.cz/item/CS_URS_2024_02/310238411 | [14 empty] | Online PSC | 2
| VV |  | "viz v.č. D1.1.14 - 1.NP" (1,38-1,15)*2,235*0,6+(1,15*2,235-0,9*2,02)*0,3+(1,25*2,195-0,9*2,02)*0,3 |  | 0.812 | [12 empty] | VV | 2 | 2 | True | 0 | ROZPOCET
| VV |  | "viz v.č. D1.1.15 - 2.NP" 0,88*0,58*0,5+(1,25*2,195-0,9*2,02)*0,3+(1,25*2,365-0,9*2,02)*0,3 |  | 0.874 | [12 empty] | VV | 2 | 2 | True | 0 | ROZPOCET
| VV |  | "viz v.č. D1.1.16 - podkroví" (1,25*2,195-0,9*2,02)*0,3 |  | 0.278 | [12 empty] | VV | 2 | 2 | True | 0 | ROZPOCET
| VV |  | Součet |  | 1.964 | [12 empty] | VV | 2 | 4 | True | 1 | ROZPOCET
22 | K | 310239411 | Zazdívka otvorů pl přes 1 do 4 m2 ve zdivu nadzákladovém cihlami pálenými na MC | m3 | 13.979 |  | 0 | CS ÚRS 2024 02 |  | snížená |  | 0 | 1.8775 | 26.2456 | 0 | 0 | 4 | K | 2 |  |  |  | ROZPOCET | 0 | 0 | 0 | 0 | 0 | 2 | 0 | 4 | -876043010
| PP |  | Zazdívka otvorů ve zdivu nadzákladovém cihlami pálenými plochy přes 1 m2 do 4 m2 na maltu cementovou | [14 empty] | PP | 2
| Online PSC |  | https://podminky.urs.cz/item/CS_URS_2024_02/310239411 | [14 empty] | Online PSC | 2
| VV |  | "viz v.č. D1.1.14 - 1.NP" 1,38*2,39*0,8*2+1,38*2,39*0,5*2 |  | 8.575 | [12 empty] | VV | 2 | 2 | True | 0 | ROZPOCET
| VV |  | "viz v.č. D1.1.15 - 2.NP" 1,38*2,39*0,54*2+0,875*2,43*0,3+1,07*2,5*0,45 |  | 5.404 | [12 empty] | VV | 2 | 2 | True | 0 | ROZPOCET
| VV |  | Součet |  | 13.979 | [12 empty] | VV | 2 | 4 | True | 1 | ROZPOCET
23 | K | 311231129 | Zdivo nosné z cihel dl 290 mm P20 až 25 na MC 15 | m3 | 25.221 |  | 0 | CS ÚRS 2024 02 |  | snížená |  | 0 | 1.8097 | 45.6429 | 0 | 0 | 4 | K | 2 |  |  |  | ROZPOCET | 0 | 0 | 0 | 0 | 0 | 2 | 0 | 4 | 1420387907
| PP |  | Zdivo z cihel pálených nosné z cihel plných dl. 290 mm P 20 až 25, na maltu MC-15 | [14 empty] | PP | 2
| Online PSC |  | https://podminky.urs.cz/item/CS_URS_2024_02/311231129 | [14 empty] | Online PSC | 2
| VV |  | "viz v.č. D1.1.15 - 2.NP" ((0,93+1,79)*3,4-0,9*2,02)*0,3 |  | 2.229 | [12 empty] | VV | 2 | 2 | True | 0 | ROZPOCET
| VV |  | "viz v.č. D1.1.16 až D1.1.24 - zdivo v podkroví a u vikýřů" ((7,6+6,97+7,05+7,05)*2,8-0,9*2,02*2)*0,3 |  | 22.992 | [12 empty] | VV | 2 | 2 | True | 0 | ROZPOCET
| VV |  | Součet |  | 25.221 | [12 empty] | VV | 2 | 4 | True | 1 | ROZPOCET
24 | K | 311272221 | Zdivo z pórobetonových tvárnic na pero a drážku do P2 do 450 kg/m3 na tenkovrstvou maltu tl 300 mm | m2 | 8.312 |  | 0 | CS ÚRS 2024 02 |  | snížená |  | 0 | 0.16811 | 1.3973 | 0 | 0 | 4 | K | 2 |  |  |  | ROZPOCET | 0 | 0 | 0 | 0 | 0 | 2 | 0 | 4 | 573500808
| PP |  | Zdivo z pórobetonových tvárnic na tenké maltové lože, tl. zdiva 300 mm pevnost tvárnic do P2, objemová hmotnost do 450 kg/m3 na pero a drážku | [14 empty] | PP | 2
| Online PSC |  | https://podminky.urs.cz/item/CS_URS_2024_02/311272221 | [14 empty] | Online PSC | 2
| VV |  | "viz v.č. D1.1.17 - nadezdívka věnce V2 - z obou stran věnce" 10,78*0,2*2 |  | 4.312 | [12 empty] | VV | 2 | 2 | True | 0 | ROZPOCET
| VV |  | "viz v.č. D1.1.17 - nadezdívka věnce V3" (4,6+10,8+4,6)*0,2 |  | 4 | [12 empty] | VV | 2 | 2 | True | 0 | ROZPOCET
| VV |  | Součet |  | 8.312 | [12 empty] | VV | 2 | 4 | True | 1 | ROZPOCET
25 | K | 311321511 | Nosná zeď ze ŽB tř. C 20/25 bez výztuže | m3 | 2.744 |  | 0 | CS ÚRS 2024 02 |  | snížená |  | 0 | 2.4533 | 6.7318 | 0 | 0 | 4 | K | 2 |  |  |  | ROZPOCET | 0 | 0 | 0 | 0 | 0 | 2 | 0 | 4 | 914521430
| PP |  | Nadzákladové zdi z betonu železového (bez výztuže) nosné bez zvláštních nároků na vliv prostředí tř. C 20/25 | [14 empty] | PP | 2
| Online PSC |  | https://podminky.urs.cz/item/CS_URS_2024_02/311321511 | [14 empty] | Online PSC | 2
| P |  | Poznámka k položce: POZOR-jedná se o velmi malé kubatury (podbetonování lože pod ocelové profily, apod.) - VYSOKÁ PRACNOST! | [14 empty] | P | 2
| VV |  | "viz v.č. D1.1.17 - nabetonávka schodišťové stěny - pozice 1" 5,25*0,235*0,15 |  | 0.185 | [12 empty] | VV | 2 | 2 | True | 0 | ROZPOCET
| VV |  | Mezisoučet |  | 0.185 | [12 empty] | VV | 2 | 3 | True | 0 | ROZPOCET
| VV |  | "viz v.č. D1.1.17 - lože pod ocelové profily stropu" 0,25*0,3*0,1*30+0,6*0,3*0,1*4 |  | 0.297 | [12 empty] | VV | 2 | 2 | True | 0 | ROZPOCET
| VV |  | Mezisoučet |  | 0.297 | [12 empty] | VV | 2 | 3 | True | 0 | ROZPOCET
| VV |  | "viz v.č. D1.1.22 - m.č. 1.07 - mazanina po obvodu u PZD desek" 1*1,2*0,05 |  | 0.06 | [12 empty] | VV | 2 | 2 | True | 0 | ROZPOCET
| VV |  | Mezisoučet |  | 0.06 | [12 empty] | VV | 2 | 3 | True | 0 | ROZPOCET
| VV |  | "viz v.č. D1.1.17 - pozice 1 - vyrovnávací mazanina na stáv. zdivu" (5,15+4,8+14,62)*(0,2*0,1)+(12,2)*(0,075*0,1) |  | 0.583 | [12 empty] | VV | 2 | 2 | True | 0 | ROZPOCET
| VV |  | "viz v.č. D1.1.17 - pozice 2 - vyrovnávací mazanina pro uložení PZD desek" 2,4*0,33*0,1*2 |  | 0.158 | [12 empty] | VV | 2 | 2 | True | 0 | ROZPOCET
| VV |  | "viz v.č. D1.1.17 - pozice 3 - vyrovnávací mazanina pod trapézový plech" 2,255*0,33*0,1 |  | 0.074 | [12 empty] | VV | 2 | 2 | True | 0 | ROZPOCET
| VV |  | "viz v.č. D1.1.17 - pozice 4 - dobetonávka zdiva" 0,985*0,33*0,37 |  | 0.12 | [12 empty] | VV | 2 | 2 | True | 0 | ROZPOCET
| VV |  | "viz v.č. D1.1.17 - pozice 5 - vyrovnávací betonová mazanina na stáv. zdivu" 14,2*0,54*0,1 |  | 0.767 | [12 empty] | VV | 2 | 2 | True | 0 | ROZPOCET
| VV |  | Mezisoučet |  | 1.702 | [12 empty] | VV | 2 | 3 | True | 0 | ROZPOCET
| VV |  | "viz v.č. D1.1.14 - 1.NP - lože pod ocelové překlady C01-C09" (0,25*11*2)*0,05 |  | 0.275 | [12 empty] | VV | 2 | 2 | True | 0 | ROZPOCET
| VV |  | "viz v.č. D1.1.15 - 2.NP - lože pod ocelové překlady C01-C05" (0,25*8*2)*0,05 |  | 0.2 | [12 empty] | VV | 2 | 2 | True | 0 | ROZPOCET
| VV |  | "viz v.č. D1.1.16 - podkroví - lože pod ocelové překlady C04" (0,25*1*2)*0,05 |  | 0.025 | [12 empty] | VV | 2 | 2 | True | 0 | ROZPOCET
| VV |  | Mezisoučet |  | 0.5 | [12 empty] | VV | 2 | 3 | True | 0 | ROZPOCET
| VV |  | Součet |  | 2.744 | [12 empty] | VV | 2 | 4 | True | 1 | ROZPOCET
26 | K | 311351121 | Zřízení oboustranného bednění nosných nadzákladových zdí | m2 | 5.234 |  | 0 | CS ÚRS 2024 02 |  | snížená |  | 0 | 0.00275 | 0.014393 | 0 | 0 | 4 | K | 2 |  |  |  | ROZPOCET | 0 | 0 | 0 | 0 | 0 | 2 | 0 | 4 | 1265680570
| PP |  | Bednění nadzákladových zdí nosných rovné oboustranné za každou stranu zřízení | [14 empty] | PP | 2
| Online PSC |  | https://podminky.urs.cz/item/CS_URS_2024_02/311351121 | [14 empty] | Online PSC | 2
| VV |  | "viz v.č. D1.1.17 - pozice 2 - vyrovnávací mazanina pro uložení PZD desek" (2,4*2+0,33*2)*0,1*2 |  | 1.092 | [12 empty] | VV | 2 | 2 | True | 0 | ROZPOCET
| VV |  | "viz v.č. D1.1.17 - pozice 3 - vyrovnávací mazanina pod trapézový plech" 2,255*0,1*2 |  | 0.451 | [12 empty] | VV | 2 | 2 | True | 0 | ROZPOCET
| VV |  | "viz v.č. D1.1.17 - pozice 4 - dobetonávka zdiva" 0,985*0,37*2+0,33*0,37 |  | 0.851 | [12 empty] | VV | 2 | 2 | True | 0 | ROZPOCET
| VV |  | "viz v.č. D1.1.17 - pozice 5 - vyrovnávací betonová mazanina na stáv. zdivu" 14,2*0,1*2 |  | 2.84 | [12 empty] | VV | 2 | 2 | True | 0 | ROZPOCET
| VV |  | Součet |  | 5.234 | [12 empty] | VV | 2 | 4 | True | 1 | ROZPOCET
27 | K | 311351122 | Odstranění oboustranného bednění nosných nadzákladových zdí | m2 | 5.234 |  | 0 | CS ÚRS 2024 02 |  | snížená |  | 0 | 0 | 0 | 0 | 0 | 4 | K | 2 |  |  |  | ROZPOCET | 0 | 0 | 0 | 0 | 0 | 2 | 0 | 4 | -4278280
| PP |  | Bednění nadzákladových zdí nosných rovné oboustranné za každou stranu odstranění | [14 empty] | PP | 2
| Online PSC |  | https://podminky.urs.cz/item/CS_URS_2024_02/311351122 | [14 empty] | Online PSC | 2
| VV |  | "viz v.č. D1.1.17 - pozice 2 - vyrovnávací mazanina pro uložení PZD desek" (2,4*2+0,33*2)*0,1*2 |  | 1.092 | [12 empty] | VV | 2 | 2 | True | 0 | ROZPOCET
| VV |  | "viz v.č. D1.1.17 - pozice 3 - vyrovnávací mazanina pod trapézový plech" 2,255*0,1*2 |  | 0.451 | [12 empty] | VV | 2 | 2 | True | 0 | ROZPOCET
| VV |  | "viz v.č. D1.1.17 - pozice 4 - dobetonávka zdiva" 0,985*0,37*2+0,33*0,37 |  | 0.851 | [12 empty] | VV | 2 | 2 | True | 0 | ROZPOCET
| VV |  | "viz v.č. D1.1.17 - pozice 5 - vyrovnávací betonová mazanina na stáv. zdivu" 14,2*0,1*2 |  | 2.84 | [12 empty] | VV | 2 | 2 | True | 0 | ROZPOCET
| VV |  | Součet |  | 5.234 | [12 empty] | VV | 2 | 4 | True | 1 | ROZPOCET
28 | K | 311351311 | Zřízení jednostranného bednění nosných nadzákladových zdí | m2 | 6.488 |  | 0 | CS ÚRS 2024 02 |  | snížená |  | 0 | 0.00346 | 0.022448 | 0 | 0 | 4 | K | 2 |  |  |  | ROZPOCET | 0 | 0 | 0 | 0 | 0 | 2 | 0 | 4 | 1010700961
| PP |  | Bednění nadzákladových zdí nosných rovné jednostranné zřízení | [14 empty] | PP | 2
| Online PSC |  | https://podminky.urs.cz/item/CS_URS_2024_02/311351311 | [14 empty] | Online PSC | 2
| VV |  | "viz v.č. D1.1.17 - nabetonávka schodišťové stěny - pozice 1" 5,25*0,15 |  | 0.788 | [12 empty] | VV | 2 | 2 | True | 0 | ROZPOCET
| VV |  | Mezisoučet |  | 0.788 | [12 empty] | VV | 2 | 3 | True | 0 | ROZPOCET
| VV |  | "viz v.č. D1.1.17 - lože pod ocelové profily stropu" 0,25*0,1*30+0,6*0,1*4 |  | 0.99 | [12 empty] | VV | 2 | 2 | True | 0 | ROZPOCET
| VV |  | Mezisoučet |  | 0.99 | [12 empty] | VV | 2 | 3 | True | 0 | ROZPOCET
| VV |  | "viz v.č. D1.1.22 - m.č. 1.07 - mazanina po obvodu u PZD desek" 0,65*0,05 |  | 0.033 | [12 empty] | VV | 2 | 2 | True | 0 | ROZPOCET
| VV |  | Mezisoučet |  | 0.033 | [12 empty] | VV | 2 | 3 | True | 0 | ROZPOCET
| VV |  | "viz v.č. D1.1.17 - pozice 1 - vyrovnávací mazanina na stáv. zdivu" (5,15+4,8+12,2+14,62)*(0,1) |  | 3.677 | [12 empty] | VV | 2 | 2 | True | 0 | ROZPOCET
| VV |  | Mezisoučet |  | 3.677 | [12 empty] | VV | 2 | 3 | True | 0 | ROZPOCET
| VV |  | "viz v.č. D1.1.14 - 1.NP - lože pod ocelové překlady C01-C09" (0,5*0,05*11*2) |  | 0.55 | [12 empty] | VV | 2 | 2 | True | 0 | ROZPOCET
| VV |  | "viz v.č. D1.1.15 - 2.NP - lože pod ocelové překlady C01-C05" (0,5*0,05*8*2) |  | 0.4 | [12 empty] | VV | 2 | 2 | True | 0 | ROZPOCET
| VV |  | "viz v.č. D1.1.16 - podkroví - lože pod ocelové překlady C04" (0,5*0,05*1*2) |  | 0.05 | [12 empty] | VV | 2 | 2 | True | 0 | ROZPOCET
| VV |  | Mezisoučet |  | 1 | [12 empty] | VV | 2 | 3 | True | 0 | ROZPOCET
| VV |  | Součet |  | 6.488 | [12 empty] | VV | 2 | 4 | True | 1 | ROZPOCET
29 | K | 311351312 | Odstranění jednostranného bednění nosných nadzákladových zdí | m2 | 6.488 |  | 0 | CS ÚRS 2024 02 |  | snížená |  | 0 | 0 | 0 | 0 | 0 | 4 | K | 2 |  |  |  | ROZPOCET | 0 | 0 | 0 | 0 | 0 | 2 | 0 | 4 | -589587297
| PP |  | Bednění nadzákladových zdí nosných rovné jednostranné odstranění | [14 empty] | PP | 2
| Online PSC |  | https://podminky.urs.cz/item/CS_URS_2024_02/311351312 | [14 empty] | Online PSC | 2
| VV |  | "viz v.č. D1.1.17 - nabetonávka schodišťové stěny - pozice 1" 5,25*0,15 |  | 0.788 | [12 empty] | VV | 2 | 2 | True | 0 | ROZPOCET
| VV |  | Mezisoučet |  | 0.788 | [12 empty] | VV | 2 | 3 | True | 0 | ROZPOCET
| VV |  | "viz v.č. D1.1.17 - lože pod ocelové profily stropu" 0,25*0,1*30+0,6*0,1*4 |  | 0.99 | [12 empty] | VV | 2 | 2 | True | 0 | ROZPOCET
| VV |  | Mezisoučet |  | 0.99 | [12 empty] | VV | 2 | 3 | True | 0 | ROZPOCET
| VV |  | "viz v.č. D1.1.22 - m.č. 1.07 - mazanina po obvodu u PZD desek" 0,65*0,05 |  | 0.033 | [12 empty] | VV | 2 | 2 | True | 0 | ROZPOCET
| VV |  | Mezisoučet |  | 0.033 | [12 empty] | VV | 2 | 3 | True | 0 | ROZPOCET
| VV |  | "viz v.č. D1.1.17 - pozice 1 - vyrovnávací mazanina na stáv. zdivu" (5,15+4,8+12,2+14,62)*(0,1) |  | 3.677 | [12 empty] | VV | 2 | 2 | True | 0 | ROZPOCET
| VV |  | Mezisoučet |  | 3.677 | [12 empty] | VV | 2 | 3 | True | 0 | ROZPOCET
| VV |  | "viz v.č. D1.1.14 - 1.NP - lože pod ocelové překlady C01-C09" (0,5*0,05*11*2) |  | 0.55 | [12 empty] | VV | 2 | 2 | True | 0 | ROZPOCET
| VV |  | "viz v.č. D1.1.15 - 2.NP - lože pod ocelové překlady C01-C05" (0,5*0,05*8*2) |  | 0.4 | [12 empty] | VV | 2 | 2 | True | 0 | ROZPOCET
| VV |  | "viz v.č. D1.1.16 - podkroví - lože pod ocelové překlady C04" (0,5*0,05*1*2) |  | 0.05 | [12 empty] | VV | 2 | 2 | True | 0 | ROZPOCET
| VV |  | Mezisoučet |  | 1 | [12 empty] | VV | 2 | 3 | True | 0 | ROZPOCET
| VV |  | Součet |  | 6.488 | [12 empty] | VV | 2 | 4 | True | 1 | ROZPOCET
30 | K | 311362021 | Výztuž nosných zdí svařovanými sítěmi Kari | t | 0.185 |  | 0 | CS ÚRS 2024 02 |  | snížená |  | 0 | 1.0628 | 0.19661 | 0 | 0 | 4 | K | 2 |  |  |  | ROZPOCET | 0 | 0 | 0 | 0 | 0 | 2 | 0 | 4 | 1645379350
| PP |  | Výztuž nadzákladových zdí nosných svislých nebo odkloněných od svislice, rovných nebo oblých ze svařovaných sítí z drátů typu KARI | [14 empty] | PP | 2
| Online PSC |  | https://podminky.urs.cz/item/CS_URS_2024_02/311362021 | [14 empty] | Online PSC | 2
| VV |  | "viz v.č. D1.1.17 - nabetonávka schodišťové stěny - pozice 1 - KARI 6/6-100/100" 5,25*0,235*4,44*0,001*1,3 |  | 0.007 | [12 empty] | VV | 2 | 2 | True | 0 | ROZPOCET
| VV |  | Mezisoučet |  | 0.007 | [12 empty] | VV | 2 | 3 | True | 0 | ROZPOCET
| VV |  | "viz v.č. D1.1.17 - lože pod ocelové profily stropu - KARI 6/6-100/100 mm" (0,25*0,3*30+0,6*0,3*4)*4,44*0,001*1,3 |  | 0.017 | [12 empty] | VV | 2 | 2 | True | 0 | ROZPOCET
| VV |  | Mezisoučet |  | 0.017 | [12 empty] | VV | 2 | 3 | True | 0 | ROZPOCET
| VV |  | "viz v.č. D1.1.22 - m.č. 1.07 - mazanina po obvodu u PZD desek" 12,36*0,395*0,001*1,1 |  | 0.005 | [12 empty] | VV | 2 | 2 | True | 0 | ROZPOCET
| VV |  | Mezisoučet |  | 0.005 | [12 empty] | VV | 2 | 3 | True | 0 | ROZPOCET
| VV |  | "viz v.č. D1.1.17 - pozice 1 - vyrovnávací mazanina na stáv. zdivu - KARI 6/6-100/100" (5,15+4,8+14,62)*0,2*4,44*0,001*1,3+(12,2)*0,075*4,44*0,001*1,3 |  | 0.034 | [12 empty] | VV | 2 | 2 | True | 0 | ROZPOCET
| VV |  | "viz v.č. D1.1.17 - pozice 2 - vyrovnávací mazanina pro uložení PZD desek - KARI 6/6-100/100" 2,4*0,33*2*4,44*0,001*1,3 |  | 0.009 | [12 empty] | VV | 2 | 2 | True | 0 | ROZPOCET
| VV |  | "viz v.č. D1.1.17 - pozice 3 - vyrovnávací mazanina pod trapézový plec - KARI 6/6-100/100" 2,255*0,33*4,44*0,001*1,3 |  | 0.004 | [12 empty] | VV | 2 | 2 | True | 0 | ROZPOCET
| VV |  | "viz v.č. D1.1.17 - pozice 4 - dobetonávka zdiva - KARI 6/6-100/100" 0,985*(0,3*2+0,35*2)*4,44*0,001*1,3 |  | 0.007 | [12 empty] | VV | 2 | 2 | True | 0 | ROZPOCET
| VV |  | "viz v.č. D1.1.17 - pozice 5 - vyrovnávací betonová mazanina na stáv. zdivu - KARI 6/6-100/100" 14,2*0,54*4,44*0,001*1,3 |  | 0.044 | [12 empty] | VV | 2 | 2 | True | 0 | ROZPOCET
| VV |  | Mezisoučet |  | 0.098 | [12 empty] | VV | 2 | 3 | True | 0 | ROZPOCET
| VV |  | "viz v.č. D1.1.14 - 1.NP - lože pod ocelové překlady C01-C09" (0,25*11*2)*4,44*0,001*1,3 |  | 0.032 | [12 empty] | VV | 2 | 2 | True | 0 | ROZPOCET
| VV |  | "viz v.č. D1.1.15 - 2.NP - lože pod ocelové překlady C01-C05" (0,25*8*2)*4,44*0,001*1,3 |  | 0.023 | [12 empty] | VV | 2 | 2 | True | 0 | ROZPOCET
| VV |  | "viz v.č. D1.1.16 - podkroví - lože pod ocelové překlady C04" (0,25*1*2)*4,44*0,001*1,3 |  | 0.003 | [12 empty] | VV | 2 | 2 | True | 0 | ROZPOCET
| VV |  | Mezisoučet |  | 0.058 | [12 empty] | VV | 2 | 3 | True | 0 | ROZPOCET
| VV |  | Součet |  | 0.185 | [12 empty] | VV | 2 | 4 | True | 1 | ROZPOCET
31 | K | 2 | Pozice 22 - Dodávka a montáž nového kamenného překladu 1800*200*200 mm nad vchodovými dveřmi | kus | 1 |  | 0 |  |  | snížená |  | 0 | 0 | 0 | 0 | 0 | 4 | K | 2 |  |  |  | ROZPOCET | 0 | 0 | 0 | 0 | 0 | 2 | 0 | 4 | 193882039
| PP |  | Pozice 22 - Dodávka a montáž nového kamenného překladu 1800*200*200 mm nad vchodovými dveřmi | [14 empty] | PP | 2
| VV |  | "viz v.č. D1.1.14 a D1.1.23 - pozice 22" 1 |  | 1 | [12 empty] | VV | 2 | 2 | True | 0 | ROZPOCET
| VV |  | Součet |  | 1 | [12 empty] | VV | 2 | 4 | True | 1 | ROZPOCET
32 | K | 317141442 | Překlad plochý z pórobetonu š 150 mm dl přes 1200 do 1300 mm | kus | 17 |  | 0 | CS ÚRS 2024 02 |  | snížená |  | 0 | 0.02071 | 0.35207 | 0 | 0 | 4 | K | 2 |  |  |  | ROZPOCET | 0 | 0 | 0 | 0 | 0 | 2 | 0 | 4 | 183654534
| PP |  | Překlady ploché prefabrikované z pórobetonu osazené do tenkého maltového lože, včetně slepení dvou překladů vedle sebe po celé délce boční plochy, výšky překladu do 200 mm šířky 150 mm, délky překladu přes 1200 do 1300 mm | [14 empty] | PP | 2
| Online PSC |  | https://podminky.urs.cz/item/CS_URS_2024_02/317141442 | [14 empty] | Online PSC | 2
| VV |  | "viz v.č. D1.1-14 - 1.NP - N01" 2*2 |  | 4 | [12 empty] | VV | 2 | 2 | True | 0 | ROZPOCET
| VV |  | "viz v.č. D1.1-14 - 1.NP - N02" 2 |  | 2 | [12 empty] | VV | 2 | 2 | True | 0 | ROZPOCET
| VV |  | "viz v.č. D1.1-15 - 2.NP - N01" 2*2 |  | 4 | [12 empty] | VV | 2 | 2 | True | 0 | ROZPOCET
| VV |  | "viz v.č. D1.1-15 - 2.NP - N02" 2 |  | 2 | [12 empty] | VV | 2 | 2 | True | 0 | ROZPOCET
| VV |  | "viz v.č. D1.1-16 - podkroví - N01" 2*2 |  | 4 | [12 empty] | VV | 2 | 2 | True | 0 | ROZPOCET
| VV |  | "viz v.č. D1.1-16 - podkroví - N02" 1 |  | 1 | [12 empty] | VV | 2 | 2 | True | 0 | ROZPOCET
| VV |  | Součet |  | 17 | [12 empty] | VV | 2 | 4 | True | 1 | ROZPOCET
33 | K | 317142442 | Překlad nenosný pórobetonový š 150 mm v do 250 mm na tenkovrstvou maltu dl do 1250 mm | kus | 16 |  | 0 | CS ÚRS 2024 02 |  | snížená |  | 0 | 0.03963 | 0.63408 | 0 | 0 | 4 | K | 2 |  |  |  | ROZPOCET | 0 | 0 | 0 | 0 | 0 | 2 | 0 | 4 | -1047607338
| PP |  | Překlady nenosné z pórobetonu osazené do tenkého maltového lože, výšky do 250 mm, šířky překladu 150 mm, délky překladu přes 1000 do 1250 mm | [14 empty] | PP | 2
| Online PSC |  | https://podminky.urs.cz/item/CS_URS_2024_02/317142442 | [14 empty] | Online PSC | 2
| VV |  | "viz v.č. D1.1-14 - 1.NP - N03" 8 |  | 8 | [12 empty] | VV | 2 | 2 | True | 0 | ROZPOCET
| VV |  | "viz v.č. D1.1-15 - 2.NP - N03" 8 |  | 8 | [12 empty] | VV | 2 | 2 | True | 0 | ROZPOCET
| VV |  | Součet |  | 16 | [12 empty] | VV | 2 | 4 | True | 1 | ROZPOCET
34 | K | 317235811 | Doplnění zdiva hlavních a kordónových říms cihlami pálenými na maltu | m3 | 2.7 |  | 0 | CS ÚRS 2024 02 |  | snížená |  | 0 | 1.9085 | 5.153 | 0 | 0 | 4 | K | 2 |  |  |  | ROZPOCET | 0 | 0 | 0 | 0 | 0 | 2 | 0 | 4 | 1164422516
| PP |  | Doplnění zdiva hlavních a kordonových říms s dodáním hmot, cihlami pálenými na maltu | [14 empty] | PP | 2
| Online PSC |  | https://podminky.urs.cz/item/CS_URS_2024_02/317235811 | [14 empty] | Online PSC | 2
| VV |  | "viz v.č. D1.1.8 až D1.1.12 a Příloha č.1 TZ k SO 01.1 - B91 - odhad" 45*0,2*0,3 |  | 2.7 | [12 empty] | VV | 2 | 2 | True | 0 | ROZPOCET
| VV |  | Součet |  | 2.7 | [12 empty] | VV | 2 | 4 | True | 1 | ROZPOCET
35 | K | 317944321 | Válcované nosníky do č.12 dodatečně osazované do připravených otvorů | t | 0.525 |  | 0 | CS ÚRS 2024 02 |  | snížená |  | 0 | 1.09 | 0.57225 | 0 | 0 | 4 | K | 2 |  |  |  | ROZPOCET | 0 | 0 | 0 | 0 | 0 | 2 | 0 | 4 | 1703279851
| PP |  | Válcované nosníky dodatečně osazované do připravených otvorů bez zazdění hlav do č. 12 | [14 empty] | PP | 2
| Online PSC |  | https://podminky.urs.cz/item/CS_URS_2024_02/317944321 | [14 empty] | Online PSC | 2
| VV |  | "viz v.č. D1.1-14 - 1.NP - C02, C03, C7, C08, C09" (146,56+26,64+23,36+14,99+24,38)*0,001*1,1 |  | 0.26 | [12 empty] | VV | 2 | 2 | True | 0 | ROZPOCET
| VV |  | "viz v.č. D1.1-15 - 2.NP - C01 až C05" (165,12+21,68+14,53+12,19+20,14)*0,001*1,1 |  | 0.257 | [12 empty] | VV | 2 | 2 | True | 0 | ROZPOCET
| VV |  | "viz v.č. D1.1-16 - podkroví - C04" (7,42)*0,001*1,1 |  | 0.008 | [12 empty] | VV | 2 | 2 | True | 0 | ROZPOCET
| VV |  | Součet |  | 0.525 | [12 empty] | VV | 2 | 4 | True | 1 | ROZPOCET
36 | K | 317944323 | Válcované nosníky č.14 až 22 dodatečně osazované do připravených otvorů | t | 0.476 |  | 0 | CS ÚRS 2024 02 |  | snížená |  | 0 | 1.09 | 0.51884 | 0 | 0 | 4 | K | 2 |  |  |  | ROZPOCET | 0 | 0 | 0 | 0 | 0 | 2 | 0 | 4 | -1440567483
| PP |  | Válcované nosníky dodatečně osazované do připravených otvorů bez zazdění hlav č. 14 až 22 | [14 empty] | PP | 2
| Online PSC |  | https://podminky.urs.cz/item/CS_URS_2024_02/317944323 | [14 empty] | Online PSC | 2
| VV |  | "viz v.č. D1.1-14 - 1.NP - C01, C04, C05, C06" (208,92+94,4+52,34+77,5)*0,001*1,1 |  | 0.476 | [12 empty] | VV | 2 | 2 | True | 0 | ROZPOCET
| VV |  | Součet |  | 0.476 | [12 empty] | VV | 2 | 4 | True | 1 | ROZPOCET
37 | K | 340238212 | Zazdívka otvorů v příčkách nebo stěnách pl přes 0,25 do 1 m2 cihlami plnými tl přes 100 mm | m2 | 0.3 |  | 0 | CS ÚRS 2024 02 |  | snížená |  | 0 | 0.25365 | 0.076095 | 0 | 0 | 4 | K | 2 |  |  |  | ROZPOCET | 0 | 0 | 0 | 0 | 0 | 2 | 0 | 4 | 120800866
| PP |  | Zazdívka otvorů v příčkách nebo stěnách cihlami plnými pálenými plochy přes 0,25 m2 do 1 m2, tloušťky přes 100 mm | [14 empty] | PP | 2
| Online PSC |  | https://podminky.urs.cz/item/CS_URS_2024_02/340238212 | [14 empty] | Online PSC | 2
| VV |  | "viz v.č. D1.1.22 - m.č. 1.07 - dozdívka mezi klenbou a ocelovým průvlakem" 1,2*0,25 |  | 0.3 | [12 empty] | VV | 2 | 2 | True | 0 | ROZPOCET
| VV |  | Součet |  | 0.3 | [12 empty] | VV | 2 | 4 | True | 1 | ROZPOCET
38 | K | 340239212 | Zazdívka otvorů v příčkách nebo stěnách pl přes 1 do 4 m2 cihlami plnými tl přes 100 mm | m2 | 1.881 |  | 0 | CS ÚRS 2024 02 |  | snížená |  | 0 | 0.25365 | 0.47712 | 0 | 0 | 4 | K | 2 |  |  |  | ROZPOCET | 0 | 0 | 0 | 0 | 0 | 2 | 0 | 4 | -531814503
| PP |  | Zazdívka otvorů v příčkách nebo stěnách cihlami plnými pálenými plochy přes 1 m2 do 4 m2, tloušťky přes 100 mm | [14 empty] | PP | 2
| Online PSC |  | https://podminky.urs.cz/item/CS_URS_2024_02/340239212 | [14 empty] | Online PSC | 2
| VV |  | "viz v.č. D1.1.15 - 2.NP" 0,9*2,09 |  | 1.881 | [12 empty] | VV | 2 | 2 | True | 0 | ROZPOCET
| VV |  | Součet |  | 1.881 | [12 empty] | VV | 2 | 4 | True | 1 | ROZPOCET
39 | K | 342241161 | Příčky z cihel plných dl 290 mm pevnosti P 7,5 až 15 na MC tl 65 mm | m2 | 18.615 |  | 0 | CS ÚRS 2024 02 |  | snížená |  | 0 | 0.1094 | 2.0365 | 0 | 0 | 4 | K | 2 |  |  |  | ROZPOCET | 0 | 0 | 0 | 0 | 0 | 2 | 0 | 4 | -586119949
| PP |  | Příčky nebo přizdívky jednoduché z cihel nebo příčkovek pálených na maltu MVC nebo MC plných P7,5 až P15 dl. 290 mm (290x140x65 mm), tl. o tl. 65 mm | [14 empty] | PP | 2
| Online PSC |  | https://podminky.urs.cz/item/CS_URS_2024_02/342241161 | [14 empty] | Online PSC | 2
| VV |  | "viz v.č. D1.1.15 - 2.NP - mzi m.č. 2.03, 2.07 a 2.08" 5,59*3,33 |  | 18.615 | [12 empty] | VV | 2 | 2 | True | 0 | ROZPOCET
| VV |  | Součet |  | 18.615 | [12 empty] | VV | 2 | 4 | True | 1 | ROZPOCET
40 | K | 342272225 | Příčka z pórobetonových hladkých tvárnic na tenkovrstvou maltu tl 100 mm | m2 | 3.297 |  | 0 | CS ÚRS 2024 02 |  | snížená |  | 0 | 0.05897 | 0.19442 | 0 | 0 | 4 | K | 2 |  |  |  | ROZPOCET | 0 | 0 | 0 | 0 | 0 | 2 | 0 | 4 | 214143423
| PP |  | Příčky z pórobetonových tvárnic hladkých na tenké maltové lože objemová hmotnost do 500 kg/m3, tloušťka příčky 100 mm | [14 empty] | PP | 2
| Online PSC |  | https://podminky.urs.cz/item/CS_URS_2024_02/342272225 | [14 empty] | Online PSC | 2
| VV |  | "viz v.č. D1.1.15 - 2.NP - kolem komína" (0,53+0,46)*3,33 |  | 3.297 | [12 empty] | VV | 2 | 2 | True | 0 | ROZPOCET
| VV |  | Součet |  | 3.297 | [12 empty] | VV | 2 | 4 | True | 1 | ROZPOCET
41 | K | 342272245 | Příčka z pórobetonových hladkých tvárnic na tenkovrstvou maltu tl 150 mm | m2 | 183.006 |  | 0 | CS ÚRS 2024 02 |  | snížená |  | 0 | 0.07571 | 13.8554 | 0 | 0 | 4 | K | 2 |  |  |  | ROZPOCET | 0 | 0 | 0 | 0 | 0 | 2 | 0 | 4 | 1519017156
| PP |  | Příčky z pórobetonových tvárnic hladkých na tenké maltové lože objemová hmotnost do 500 kg/m3, tloušťka příčky 150 mm | [14 empty] | PP | 2
| Online PSC |  | https://podminky.urs.cz/item/CS_URS_2024_02/342272245 | [14 empty] | Online PSC | 2
| VV |  | "viz v.č. D1.1.14 - 1.NP" (4,22+2,22+5,6+3,64+5,43+2,5+2+1+4,22)*3,5-0,7*2*3-0,8*2*5 |  | 95.705 | [12 empty] | VV | 2 | 2 | True | 0 | ROZPOCET
| VV |  | "viz v.č. D1.1.15 - 2.NP" (4,52+2,37+4,63+2,29+4,39+3,7*2+4,22)*3,33-0,7*2*4-0,8*2*4 |  | 87.301 | [12 empty] | VV | 2 | 2 | True | 0 | ROZPOCET
| VV |  | Součet |  | 183.006 | [12 empty] | VV | 2 | 4 | True | 1 | ROZPOCET
42 | K | 342291121 | Ukotvení příček k cihelným konstrukcím plochými kotvami | m | 88.96 |  | 0 | CS ÚRS 2024 02 |  | snížená |  | 0 | 0.00013 | 0.011565 | 0 | 0 | 4 | K | 2 |  |  |  | ROZPOCET | 0 | 0 | 0 | 0 | 0 | 2 | 0 | 4 | -243483268
| PP |  | Ukotvení příček plochými kotvami, do konstrukce cihelné | [14 empty] | PP | 2
| Online PSC |  | https://podminky.urs.cz/item/CS_URS_2024_02/342291121 | [14 empty] | Online PSC | 2
| P |  | Poznámka k položce: včetně kotvení do kapes dle specifikace v projektové dokumentaci! | [14 empty] | P | 2
| VV |  | "viz v.č. D1.1.-14 - 1.NP" 3,5*14 |  | 49 | [12 empty] | VV | 2 | 2 | True | 0 | ROZPOCET
| VV |  | "viz v.č. D1.1.-15 - 2.NP" 3,33*12 |  | 39.96 | [12 empty] | VV | 2 | 2 | True | 0 | ROZPOCET
| VV |  | Součet |  | 88.96 | [12 empty] | VV | 2 | 4 | True | 1 | ROZPOCET
43 | K | 346244381 | Plentování jednostranné v do 200 mm válcovaných nosníků cihlami | m2 | 7.135 |  | 0 | CS ÚRS 2024 02 |  | snížená |  | 0 | 0.17818 | 1.2713 | 0 | 0 | 4 | K | 2 |  |  |  | ROZPOCET | 0 | 0 | 0 | 0 | 0 | 2 | 0 | 4 | -7880438
| PP |  | Plentování ocelových válcovaných nosníků jednostranné cihlami na maltu, výška stojiny do 200 mm | [14 empty] | PP | 2
| Online PSC |  | https://podminky.urs.cz/item/CS_URS_2024_02/346244381 | [14 empty] | Online PSC | 2
| VV |  | "viz v.č. D1.1-14 - 1.NP - C01-C09" 4,77*0,18*2+1,65*0,12*2*2+1,2*0,12*2+1,65*0,14*2+1,83*0,14*2+2,71*0,14*2+1,4*0,1*2+1,35*0,15*2+1,15*0,1*2 |  | 5.445 | [12 empty] | VV | 2 | 2 | True | 0 | ROZPOCET
| VV |  | "viz v.č. D1.1-15 - 2.NP - C01 až C05" 1,65*0,1*2*3+1,3*0,1*2+1,3*0,05+1,15*0,1+0,95*0,1*2 |  | 1.62 | [12 empty] | VV | 2 | 2 | True | 0 | ROZPOCET
| VV |  | "viz v.č. D1.1-16 - podkroví - C04" 0,7*0,1*1 |  | 0.07 | [12 empty] | VV | 2 | 2 | True | 0 | ROZPOCET
| VV |  | Součet |  | 7.135 | [12 empty] | VV | 2 | 4 | True | 1 | ROZPOCET
44 | K | 346272216 | Přizdívka z pórobetonových tvárnic tl 50 mm | m2 | 153.186 |  | 0 | CS ÚRS 2024 02 |  | snížená |  | 0 | 0.04367 | 6.6896 | 0 | 0 | 4 | K | 2 |  |  |  | ROZPOCET | 0 | 0 | 0 | 0 | 0 | 2 | 0 | 4 | 198362632
| PP |  | Přizdívky z pórobetonových tvárnic objemová hmotnost do 500 kg/m3, na tenké maltové lože, tloušťka přizdívky 50 mm | [14 empty] | PP | 2
| Online PSC |  | https://podminky.urs.cz/item/CS_URS_2024_02/346272216 | [14 empty] | Online PSC | 2
| VV |  | "viz v.č. D1.1.14 - 1.NP" (4,38-1,5+5,39-1,5+1,98-1,5+2,9-1,5+3,64-1,5+3,05-1,5+6,72-1,5+2,64*2-1,5*2)*3,5-1,25*2,195*2 |  | 63.953 | [12 empty] | VV | 2 | 2 | True | 0 | ROZPOCET
| VV |  | "viz v.č. D1.1.15 - 2.NP" (4,43-1,5+5,39-1,5+2,285-1,5+2,97-1,5+3,7-1,5+3,255-1,5+6,515-1,5+5,44*2-1,5*2+3*2-1,5*2)*3,33-1,25*2,195*2-0,8*2 |  | 89.233 | [12 empty] | VV | 2 | 2 | True | 0 | ROZPOCET
| VV |  | Součet |  | 153.186 | [12 empty] | VV | 2 | 4 | True | 1 | ROZPOCET
45 | K | 346272226 | Přizdívka z pórobetonových tvárnic tl 75 mm | m2 | 6.1 |  | 0 | CS ÚRS 2024 02 |  | snížená |  | 0 | 0.05225 | 0.31872 | 0 | 0 | 4 | K | 2 |  |  |  | ROZPOCET | 0 | 0 | 0 | 0 | 0 | 2 | 0 | 4 | 1400192875
| PP |  | Přizdívky z pórobetonových tvárnic objemová hmotnost do 500 kg/m3, na tenké maltové lože, tloušťka přizdívky 75 mm | [14 empty] | PP | 2
| Online PSC |  | https://podminky.urs.cz/item/CS_URS_2024_02/346272226 | [14 empty] | Online PSC | 2
| VV |  | "viz v.č. D1.1.17 - podezdívka věnce V1 - pozice 1" (12,2)*0,5 |  | 6.1 | [12 empty] | VV | 2 | 2 | True | 0 | ROZPOCET
| VV |  | Součet |  | 6.1 | [12 empty] | VV | 2 | 4 | True | 1 | ROZPOCET
46 | K | 346272236 | Přizdívka z pórobetonových tvárnic tl 100 mm | m2 | 32.926 |  | 0 | CS ÚRS 2024 02 |  | snížená |  | 0 | 0.06177 | 2.0338 | 0 | 0 | 4 | K | 2 |  |  |  | ROZPOCET | 0 | 0 | 0 | 0 | 0 | 2 | 0 | 4 | -545298844
| PP |  | Přizdívky z pórobetonových tvárnic objemová hmotnost do 500 kg/m3, na tenké maltové lože, tloušťka přizdívky 100 mm | [14 empty] | PP | 2
| Online PSC |  | https://podminky.urs.cz/item/CS_URS_2024_02/346272236 | [14 empty] | Online PSC | 2
| VV |  | "jednuá se o přizdívky za zařizovacími předměty" | [14 empty] | VV | 2 | 1 | True | 0 | ROZPOCET
| VV |  | "viz v.č. D1.1.14 - 1.NP" (2,17+0,9+1)*3,5 |  | 14.245 | [12 empty] | VV | 2 | 2 | True | 0 | ROZPOCET
| VV |  | "viz v.č. D1.1.15 - 2.NP" (2,32+2,29+1)*3,33 |  | 18.681 | [12 empty] | VV | 2 | 2 | True | 0 | ROZPOCET
| VV |  | Součet |  | 32.926 | [12 empty] | VV | 2 | 4 | True | 1 | ROZPOCET
47 | K | 346272266 | Přizdívka z pórobetonových tvárnic tl 200 mm | m2 | 21.478 |  | 0 | CS ÚRS 2024 02 |  | snížená |  | 0 | 0.15414 | 3.3106 | 0 | 0 | 4 | K | 2 |  |  |  | ROZPOCET | 0 | 0 | 0 | 0 | 0 | 2 | 0 | 4 | -30642864
| PP |  | Přizdívky z pórobetonových tvárnic objemová hmotnost do 500 kg/m3, na tenké maltové lože, tloušťka přizdívky 200 mm | [14 empty] | PP | 2
| Online PSC |  | https://podminky.urs.cz/item/CS_URS_2024_02/346272266 | [14 empty] | Online PSC | 2
| VV |  | "viz v.č. D1.1.17 - nadezdívka věnce - pozice 1" (5,15+4,8+12,2+14,62)*0,25+(5,15+4,8+14,62)*0,5 |  | 21.478 | [12 empty] | VV | 2 | 2 | True | 0 | ROZPOCET
| VV |  | Součet |  | 21.478 | [12 empty] | VV | 2 | 4 | True | 1 | ROZPOCET
48 | K | 346481112 | Zaplentování rýh, potrubí, výklenků nebo nik ve stěnách keramickým pletivem | m2 | 33.935 |  | 0 | CS ÚRS 2024 02 |  | snížená |  | 0 | 0.00884 | 0.29999 | 0 | 0 | 4 | K | 2 |  |  |  | ROZPOCET | 0 | 0 | 0 | 0 | 0 | 2 | 0 | 4 | 1572405263
| PP |  | Zaplentování rýh, potrubí, válcovaných nosníků, výklenků nebo nik jakéhokoliv tvaru, na maltu ve stěnách nebo před stěnami keramickým a funkčně podobným pletivem | [14 empty] | PP | 2
| Online PSC |  | https://podminky.urs.cz/item/CS_URS_2024_02/346481112 | [14 empty] | Online PSC | 2
| VV |  | "viz v.č. D1.1-14 - 1.NP - C01-C09" 4,77*(0,45+0,25*2)+1,65*(0,8+0,25*2)*2+1,2*(0,64+0,2*2)+1,65*(0,64+0,25*2)+1,83*(0,2+0,25*2) |  | 13.232 | [12 empty] | VV | 2 | 2 | True | 0 | ROZPOCET
| VV |  | 2,71*(0,21+0,25*2)+1,4*(0,16+0,2*2)+1,35*(0,1+0,2)+1,15*(0,15+0,2)*2 |  | 3.918 | [12 empty] | VV | 2 | 2 | True | 0 | ROZPOCET
| VV |  | "viz v.č. D1.1-15 - 2.NP - C01 až C05" 1,65*(0,63+0,2*2)*3+1,3*(0,3+0,2*2)+1,3*(0,16+0,15*2)+1,15*(0,15+0,2)+0,95*(0,15+0,2)*2 |  | 7.674 | [12 empty] | VV | 2 | 2 | True | 0 | ROZPOCET
| VV |  | "viz v.č. D1.1-16 - podkroví - C04" 0,7*(0,15+0,2) |  | 0.245 | [12 empty] | VV | 2 | 2 | True | 0 | ROZPOCET
| VV |  | Mezisoučet |  | 25.069 | [12 empty] | VV | 2 | 3 | True | 0 | ROZPOCET
| VV |  | "viz v.č. D1.1.8 až D1.1.12 a Příloha č.1 TZ k SO 01.1 - B25 - 1.NP" | [14 empty] | VV | 2 | 1 | True | 0 | ROZPOCET
| VV |  | (0,84*0,91+0,84*0,15*2+0,91*2*0,15)+(1,05*0,69+1,05*0,1*2+0,69*0,1*2)+(0,94*0,91+0,94*0,15*2+0,91*0,15*2) |  | 3.772 | [12 empty] | VV | 2 | 2 | True | 0 | ROZPOCET
| VV |  | "viz v.č. D1.1.8 až D1.1.12 a Příloha č.1 TZ k SO 01.1 - B25 - 2.NP" (0,74*0,91+0,74*0,15*2+0,91*0,15*2)*2+(0,94*0,91+0,94*0,15*2+0,91*0,15*2) |  | 3.747 | [12 empty] | VV | 2 | 2 | True | 0 | ROZPOCET
| VV |  | "viz v.č. D1.1.8 až D1.1.12 a Příloha č.1 TZ k SO 01.1 - B25 - půda" (0,55*1,39+0,55*0,15*2+1,39*0,15*2) |  | 1.347 | [12 empty] | VV | 2 | 2 | True | 0 | ROZPOCET
| VV |  | Mezisoučet |  | 8.866 | [12 empty] | VV | 2 | 3 | True | 0 | ROZPOCET
| VV |  | Součet |  | 33.935 | [12 empty] | VV | 2 | 4 | True | 1 | ROZPOCET
49 | K | 349234841 | Doplnění zdiva podokenních nebo nadokenních říms | m | 5.3 |  | 0 | CS ÚRS 2024 02 |  | snížená |  | 0 | 0.08219 | 0.43561 | 0 | 0 | 4 | K | 2 |  |  |  | ROZPOCET | 0 | 0 | 0 | 0 | 0 | 2 | 0 | 4 | -1570027050
| PP |  | Doplnění zdiva (s dodáním hmot) říms podokenních a nadokenních | [14 empty] | PP | 2
| Online PSC |  | https://podminky.urs.cz/item/CS_URS_2024_02/349234841 | [14 empty] | Online PSC | 2
| P |  | Poznámka k položce: poožka zahrnuje i spárování zdiva římsy | [14 empty] | P | 2
| VV |  | "viz v.č. D1.1.23 - doplnění pod oknem-pozice 3" 1,3 |  | 1.3 | [12 empty] | VV | 2 | 2 | True | 0 | ROZPOCET
| VV |  | "viz v.č. D1.1.24 - doplnění pod oknem-pozice 3" 1,3+1,3 |  | 2.6 | [12 empty] | VV | 2 | 2 | True | 0 | ROZPOCET
| VV |  | "viz v.č. D1.1.24 - doplnění římsy - pozice 15" 1,4 |  | 1.4 | [12 empty] | VV | 2 | 2 | True | 0 | ROZPOCET
| VV |  | Součet |  | 5.3 | [12 empty] | VV | 2 | 4 | True | 1 | ROZPOCET
50 | K | 3 | Pozice 16 - Dodávka a montáž nové cihelné šambrány v šíři 300 mm kolem okna o rozměru 1260/2180 mm, provedení dle stávajících šambrán | soubor | 2 |  | 0 |  |  | snížená |  | 0 | 0 | 0 | 0 | 0 | 4 | K | 2 |  |  |  | ROZPOCET | 0 | 0 | 0 | 0 | 0 | 2 | 0 | 4 | 1279972216
| PP |  | Pozice 16 - Dodávka a montáž nové cihelné šambrány v šíři 300 mm kolem okna o rozměru 1260/2180 mm, provedení dle stávajících šambrán | [14 empty] | PP | 2
| P |  | Poznámka k položce: položka zahrnuje i bourací práce v rozsahu nutném pro provedení nových šambrán | [14 empty] | P | 2
| VV |  | "viz v.č. D1.1.24" 1+1 |  | 2 | [12 empty] | VV | 2 | 2 | True | 0 | ROZPOCET
| VV |  | Součet |  | 2 | [12 empty] | VV | 2 | 4 | True | 1 | ROZPOCET
51 | K | 4 | Pozice 21 - Dozdívka kamenného zdiva včetně spárování, provedení shodné se stávajícím zdivem | m3 | 2.002 |  | 0 |  |  | snížená |  | 0 | 0 | 0 | 0 | 0 | 4 | K | 2 |  |  |  | ROZPOCET | 0 | 0 | 0 | 0 | 0 | 2 | 0 | 4 | 1133222765
| PP |  | Pozice 21 - Dozdívka kamenného zdiva včetně spárování, provedení shodné se stávajícím zdivem | [14 empty] | PP | 2
| VV |  | "viz v.č. D1.1.23 - doplnění zdiva v místě bouraného přístavku" 1,3*2,2*0,7 |  | 2.002 | [12 empty] | VV | 2 | 2 | True | 0 | ROZPOCET
| VV |  | Součet |  | 2.002 | [12 empty] | VV | 2 | 4 | True | 1 | ROZPOCET
| D | 38 | Různé kompletní konstrukce |  |  |  | 0 |  |  |  |  | 0 |  | 0 |  | 0 | 1 | D | 2 |  |  |  | ROZPOCET | [6 empty] | 0
52 | K | 5 | B1 Dodávka a montáž prefabrikovaného betonového světlíku hloubky 500 mm, šířky 1250 mm a výšky 1500 mm včetně veškerého vyráběného příslušenství | soubor | 1 |  | 0 |  |  | snížená |  | 0 | 0 | 0 | 0 | 0 | 4 | K | 3 |  |  |  | ROZPOCET | 0 | 0 | 0 | 0 | 0 | 2 | 0 | 4 | -1123796753
| PP |  | B1 Dodávka a montáž prefabrikovaného betonového světlíku hloubky 500 mm, šířky 1250 mm a výšky 1500 mm včetně veškerého vyráběného příslušenství | [14 empty] | PP | 3
| VV |  | "viz v.č. D1.1.13 a D1.1.14" 1 |  | 1 | [12 empty] | VV | 3 | 2 | True | 0 | ROZPOCET
| VV |  | Součet |  | 1 | [12 empty] | VV | 3 | 4 | True | 1 | ROZPOCET
53 | K | 6 | B2 Dodávka a montáž prefabrikovaného betonového světlíku hloubky 500 mm, šířky 1250 mm a výšky 1200 mm včetně veškerého vyráběného příslušenství | soubor | 1 |  | 0 |  |  | snížená |  | 0 | 0 | 0 | 0 | 0 | 4 | K | 3 |  |  |  | ROZPOCET | 0 | 0 | 0 | 0 | 0 | 2 | 0 | 4 | -855739782
| PP |  | B2 Dodávka a montáž prefabrikovaného betonového světlíku hloubky 500 mm, šířky 1250 mm a výšky 1200 mm včetně veškerého vyráběného příslušenství | [14 empty] | PP | 3
| VV |  | "viz v.č. D1.1.13 a D1.1.14" 1 |  | 1 | [12 empty] | VV | 3 | 2 | True | 0 | ROZPOCET
| VV |  | Součet |  | 1 | [12 empty] | VV | 3 | 4 | True | 1 | ROZPOCET
54 | K | 7 | B3 Dodávka a montáž prefabrikovaného betonového světlíku hloubky 500 mm, šířky 1250 mm a výšky 1000 mm včetně veškerého vyráběného příslušenství | soubor | 1 |  | 0 |  |  | snížená |  | 0 | 0 | 0 | 0 | 0 | 4 | K | 3 |  |  |  | ROZPOCET | 0 | 0 | 0 | 0 | 0 | 2 | 0 | 4 | 585678696
| PP |  | B3 Dodávka a montáž prefabrikovaného betonového světlíku hloubky 500 mm, šířky 1250 mm a výšky 1000 mm včetně veškerého vyráběného příslušenství | [14 empty] | PP | 3
| VV |  | "viz v.č. D1.1.13 a D1.1.14" 1 |  | 1 | [12 empty] | VV | 3 | 2 | True | 0 | ROZPOCET
| VV |  | Součet |  | 1 | [12 empty] | VV | 3 | 4 | True | 1 | ROZPOCET
55 | K | 8 | Dodávka a montáž komínového tělesa včetně nadstřešní části, specifkace-viz PD | soubor | 1 |  | 0 |  |  | snížená |  | 0 | 0 | 0 | 0 | 0 | 4 | K | 3 |  |  |  | ROZPOCET | 0 | 0 | 0 | 0 | 0 | 2 | 0 | 4 | 999587723
| PP |  | Dodávka a montáž komínového tělesa včetně nadstřešní části, specifkace-viz PD, položka zahrnuje veškeré práce a dodávky potřebné pro správnou funkci komínu | [14 empty] | PP | 3
| VV |  | "viz v.č. D1.1.18 až D1.1.22" 1 |  | 1 | [12 empty] | VV | 3 | 2 | True | 0 | ROZPOCET
| VV |  | Součet |  | 1 | [12 empty] | VV | 3 | 4 | True | 1 | ROZPOCET
| D | 4 | Vodorovné konstrukce |  |  |  | 0 |  |  |  |  | 0 |  | 56.879 |  | 0 | 1 | D | 1 |  |  |  | ROZPOCET | [6 empty] | 0
56 | K | 411121232 | Montáž prefabrikovaných ŽB stropů ze stropních desek dl přes 900 do 1800 mm | kus | 11 |  | 0 | CS ÚRS 2024 02 |  | snížená |  | 0 | 0.00459 | 0.05049 | 0 | 0 | 4 | K | 2 |  |  |  | ROZPOCET | 0 | 0 | 0 | 0 | 0 | 2 | 0 | 4 | -864753376
| PP |  | Montáž prefabrikovaných železobetonových stropů se zalitím spár, včetně podpěrné konstrukce, na cementovou maltu ze stropních desek, šířky do 600 mm a délky přes 900 do 1800 mm | [14 empty] | PP | 2
| Online PSC |  | https://podminky.urs.cz/item/CS_URS_2024_02/411121232 | [14 empty] | Online PSC | 2
| P |  | Poznámka k položce: položka zahrnuje i dodávku a montáž malty MC30 tl. 15 mm - coloplošné provedení lože pro uložení PZD | [14 empty] | P | 2
| VV |  | "viz v.č. D1.1.17 - výkres stropu" 8 |  | 8 | [12 empty] | VV | 2 | 2 | True | 0 | ROZPOCET
| VV |  | "viz v.č. D1.1.22 - m.č. 1.07" 3 |  | 3 | [12 empty] | VV | 2 | 2 | True | 0 | ROZPOCET
| VV |  | Součet |  | 11 | [12 empty] | VV | 2 | 4 | True | 1 | ROZPOCET
57 | M | 59341121 | deska stropní plná PZD 1790x290x100mm | kus | 8 |  | 0 | CS ÚRS 2024 02 |  | snížená |  | 0 | 0.13 | 1.04 | 0 | 0 | 8 | M | 2 |  |  |  | ROZPOCET | 0 | 0 | 0 | 0 | 0 | 2 | 0 | 4 | -255269876
| PP |  | deska stropní plná PZD 1790x290x100mm | [14 empty] | PP | 2
| VV |  | "viz v.č. D1.1.17 - výkres stropu" 8 |  | 8 | [12 empty] | VV | 2 | 2 | True | 0 | ROZPOCET
| VV |  | Součet |  | 8 | [12 empty] | VV | 2 | 4 | True | 1 | ROZPOCET
58 | M | 59341218 | deska stropní plná PZD 1200x300x90mm | kus | 3 |  | 0 | CS ÚRS 2024 02 |  | snížená |  | 0 | 0.078 | 0.234 | 0 | 0 | 8 | M | 2 |  |  |  | ROZPOCET | 0 | 0 | 0 | 0 | 0 | 2 | 0 | 4 | 319792381
| PP |  | deska stropní plná PZD 1200x300x90mm | [14 empty] | PP | 2
| VV |  | "viz v.č. D1.1.22 - m.č. 1.07" 3 |  | 3 | [12 empty] | VV | 2 | 2 | True | 0 | ROZPOCET
| VV |  | Součet |  | 3 | [12 empty] | VV | 2 | 4 | True | 1 | ROZPOCET
59 | K | 411321515 | Stropy deskové ze ŽB tř. C 20/25 | m3 | 13.839 |  | 0 | CS ÚRS 2024 02 |  | snížená |  | 0 | 2.4534 | 33.953 | 0 | 0 | 4 | K | 2 |  |  |  | ROZPOCET | 0 | 0 | 0 | 0 | 0 | 2 | 0 | 4 | -1818097807
| PP |  | Stropy z betonu železového (bez výztuže) stropů deskových, plochých střech, desek balkonových, desek hřibových stropů včetně hlavic hřibových sloupů tř. C 20/25 | [14 empty] | PP | 2
| Online PSC |  | https://podminky.urs.cz/item/CS_URS_2024_02/411321515 | [14 empty] | Online PSC | 2
| VV |  | "viz v.č. D1.1.17 - stropní betonu na plechovém bednění" (4,87*5,87+34+4,8*10,78+14,4*5,79)*0,07 |  | 13.839 | [12 empty] | VV | 2 | 2 | True | 0 | ROZPOCET
| VV |  | Součet |  | 13.839 | [12 empty] | VV | 2 | 4 | True | 1 | ROZPOCET
60 | K | 411354209 | Bednění stropů ztracené z hraněných trapézových vln v 40 mm plech lesklý tl 1,0 mm | m2 | 197.707 |  | 0 | CS ÚRS 2024 02 |  | snížená |  | 0 | 0.00894 | 1.7675 | 0 | 0 | 4 | K | 2 |  |  |  | ROZPOCET | 0 | 0 | 0 | 0 | 0 | 2 | 0 | 4 | 1760825884
| PP |  | Bednění stropů ztracené ocelové žebrované ze širokých tenkostěnných ohýbaných profilů (hraněných trapézových vln), bez úpravy povrchu otevřeného podhledu, bez podpěrné konstrukce, s osazením nasucho na zdech do připravených ozubů, popř. na rovných zdech, trámech, průvlacích, do traverz s povrchem lesklým, výšky vln 40 mm, tl. plechu 1,00 mm | [14 empty] | PP | 2
| Online PSC |  | https://podminky.urs.cz/item/CS_URS_2024_02/411354209 | [14 empty] | Online PSC | 2
| P |  | Poznámka k položce: použit trapézový plech TR 20/130 tl. 1 mm | [14 empty] | P | 2
| VV |  | "viz v.č. D1.1.17 - bednění stropního betonu zespod" 4,87*5,87+34+4,8*10,78+14,4*5,79 |  | 197.707 | [12 empty] | VV | 2 | 2 | True | 0 | ROZPOCET
| VV |  | Součet |  | 197.707 | [12 empty] | VV | 2 | 4 | True | 1 | ROZPOCET
61 | K | 411362021 | Výztuž stropů svařovanými sítěmi Kari | t | 0.779 |  | 0 | CS ÚRS 2024 02 |  | snížená |  | 0 | 1.0628 | 0.8279 | 0 | 0 | 4 | K | 2 |  |  |  | ROZPOCET | 0 | 0 | 0 | 0 | 0 | 2 | 0 | 4 | -1158964619
| PP |  | Výztuž stropů prostě uložených, vetknutých, spojitých, deskových, trámových (žebrových, kazetových), s keramickými a jinými vložkami, konsolových nebo balkonových, hřibových včetně hlavic hřibových sloupů, plochých střech a pro zavěšení železobetonových podhledů ze svařovaných sítí z drátů typu KARI | [14 empty] | PP | 2
| Online PSC |  | https://podminky.urs.cz/item/CS_URS_2024_02/411362021 | [14 empty] | Online PSC | 2
| VV |  | "viz v.č. D1.1.17 - stropní betonu na plechovém bednění - KARI 6/6-150/150 mm" (4,87*5,87+34+4,8*10,78+14,4*5,79)*3,03*0,001*1,3 |  | 0.779 | [12 empty] | VV | 2 | 2 | True | 0 | ROZPOCET
| VV |  | Součet |  | 0.779 | [12 empty] | VV | 2 | 4 | True | 1 | ROZPOCET
62 | K | 413941123 | Osazování ocelových válcovaných nosníků stropů I, IE, U, UE nebo L č. 14 až 22 nebo výšky do 220 mm | t | 4.464 |  | 0 | CS ÚRS 2024 02 |  | snížená |  | 0 | 0.01709 | 0.07629 | 0 | 0 | 4 | K | 2 |  |  |  | ROZPOCET | 0 | 0 | 0 | 0 | 0 | 2 | 0 | 4 | 43004969
| PP |  | Osazování ocelových válcovaných nosníků ve stropech I nebo IE nebo U nebo UE nebo L č. 14 až 22 nebo výšky do 220 mm | [14 empty] | PP | 2
| Online PSC |  | https://podminky.urs.cz/item/CS_URS_2024_02/413941123 | [14 empty] | Online PSC | 2
| VV |  | "viz v.č. D1.1.17 - ocelové profily stropu" (6,12*8*26,2+6,04*11*26,2+5*11*26,2)*0,001 |  | 4.464 | [12 empty] | VV | 2 | 2 | True | 0 | ROZPOCET
| VV |  | Součet |  | 4.464 | [12 empty] | VV | 2 | 4 | True | 1 | ROZPOCET
63 | M | 13010722 | ocel profilová jakost S235JR (11 375) průřez I (IPN) 200 | t | 4.822 |  | 0 | CS ÚRS 2024 02 |  | snížená |  | 0 | 1 | 4.822 | 0 | 0 | 8 | M | 2 |  |  |  | ROZPOCET | 0 | 0 | 0 | 0 | 0 | 2 | 0 | 4 | -941721725
| PP |  | ocel profilová jakost S235JR (11 375) průřez I (IPN) 200 | [14 empty] | PP | 2
| VV |  | "viz v.č. D1.1.17 - ocelové profily stropu" (6,12*8*26,2+6,04*11*26,2+5*11*26,2)*0,001*1,08 |  | 4.822 | [12 empty] | VV | 2 | 2 | True | 0 | ROZPOCET
| VV |  | Součet |  | 4.822 | [12 empty] | VV | 2 | 4 | True | 1 | ROZPOCET
64 | K | 413941125 | Osazování ocelových válcovaných nosníků stropů I, IE, U, UE nebo L č. 24 a výše nebo výšky přes 220 mm | t | 2.36 |  | 0 | CS ÚRS 2024 02 |  | snížená |  | 0 | 0.01221 | 0.028816 | 0 | 0 | 4 | K | 2 |  |  |  | ROZPOCET | 0 | 0 | 0 | 0 | 0 | 2 | 0 | 4 | 415422949
| PP |  | Osazování ocelových válcovaných nosníků ve stropech I nebo IE nebo U nebo UE nebo L č. 24 a výše nebo výšky přes 220 mm | [14 empty] | PP | 2
| Online PSC |  | https://podminky.urs.cz/item/CS_URS_2024_02/413941125 | [14 empty] | Online PSC | 2
| VV |  | "viz v.č. D1.1.17 - ocelové profily stropu" (6,12*4*47,9+6,04*4*47,9)*0,001 |  | 2.33 | [12 empty] | VV | 2 | 2 | True | 0 | ROZPOCET
| VV |  | "viz v.č. D1.1.17 - podložení stropních profilů IPN 280 - ocel 150x15 mm délky 200 mm" 0,2*8*18,84*0,001 |  | 0.03 | [12 empty] | VV | 2 | 2 | True | 0 | ROZPOCET
| VV |  | Součet |  | 2.36 | [12 empty] | VV | 2 | 4 | True | 1 | ROZPOCET
65 | M | 13010730 | ocel profilová jakost S235JR (11 375) průřez I (IPN) 280 | t | 2.516 |  | 0 | CS ÚRS 2024 02 |  | snížená |  | 0 | 1 | 2.516 | 0 | 0 | 8 | M | 2 |  |  |  | ROZPOCET | 0 | 0 | 0 | 0 | 0 | 2 | 0 | 4 | -1229703717
| PP |  | ocel profilová jakost S235JR (11 375) průřez I (IPN) 280 | [14 empty] | PP | 2
| VV |  | "viz v.č. D1.1.17 - ocelové profily stropu" (6,12*4*47,9+6,04*4*47,9)*0,001*1,08 |  | 2.516 | [12 empty] | VV | 2 | 2 | True | 0 | ROZPOCET
| VV |  | Součet |  | 2.516 | [12 empty] | VV | 2 | 4 | True | 1 | ROZPOCET
66 | M | 13010320 | tyč ocelová plochá jakost S235JR (11 375) 150x16mm | t | 0.033 |  | 0 | CS ÚRS 2024 02 |  | snížená |  | 0 | 1 | 0.033 | 0 | 0 | 8 | M | 2 |  |  |  | ROZPOCET | 0 | 0 | 0 | 0 | 0 | 2 | 0 | 4 | 178394562
| PP |  | tyč ocelová plochá jakost S235JR (11 375) 150x16mm | [14 empty] | PP | 2
| VV |  | "viz v.č. D1.1.17 - podložení stropních profilů IPN 280 - ocel 150x15 mm délky 200 mm" 0,2*8*18,84*0,001*1,08 |  | 0.033 | [12 empty] | VV | 2 | 2 | True | 0 | ROZPOCET
| VV |  | Součet |  | 0.033 | [12 empty] | VV | 2 | 4 | True | 1 | ROZPOCET
67 | K | 417321414 | Ztužující pásy a věnce ze ŽB tř. C 20/25 | m3 | 4.414 |  | 0 | CS ÚRS 2024 02 |  | snížená |  | 0 | 2.4534 | 10.8293 | 0 | 0 | 4 | K | 2 |  |  |  | ROZPOCET | 0 | 0 | 0 | 0 | 0 | 2 | 0 | 4 | 978466675
| PP |  | Ztužující pásy a věnce z betonu železového (bez výztuže) tř. C 20/25 | [14 empty] | PP | 2
| Online PSC |  | https://podminky.urs.cz/item/CS_URS_2024_02/417321414 | [14 empty] | Online PSC | 2
| VV |  | "viz v.č. D1.1.17 - věnec V1" 37,32*0,2*0,205 |  | 1.53 | [12 empty] | VV | 2 | 2 | True | 0 | ROZPOCET
| VV |  | "viz v.č. D1.1.17 - věnec V2" 10,88*0,63*0,205 |  | 1.405 | [12 empty] | VV | 2 | 2 | True | 0 | ROZPOCET
| VV |  | "viz v.č. D1.1.17 - věnec V3" 21,1*0,33*0,15 |  | 1.044 | [12 empty] | VV | 2 | 2 | True | 0 | ROZPOCET
| VV |  | "viz v.č. D1.1.18 - věnec V4" 14,5*0,15*0,2 |  | 0.435 | [12 empty] | VV | 2 | 2 | True | 0 | ROZPOCET
| VV |  | Součet |  | 4.414 | [12 empty] | VV | 2 | 4 | True | 1 | ROZPOCET
68 | K | 417351115 | Zřízení bednění ztužujících věnců | m2 | 18.177 |  | 0 | CS ÚRS 2024 02 |  | snížená |  | 0 | 0.00576 | 0.1047 | 0 | 0 | 4 | K | 2 |  |  |  | ROZPOCET | 0 | 0 | 0 | 0 | 0 | 2 | 0 | 4 | 1248405647
| PP |  | Bednění bočnic ztužujících pásů a věnců včetně vzpěr zřízení | [14 empty] | PP | 2
| Online PSC |  | https://podminky.urs.cz/item/CS_URS_2024_02/417351115 | [14 empty] | Online PSC | 2
| VV |  | "viz v.č. D1.1.17 - věnec V1" 37,32*0,205 |  | 7.651 | [12 empty] | VV | 2 | 2 | True | 0 | ROZPOCET
| VV |  | "viz v.č. D1.1.17 - věnec V2" 10,88*0,205*2 |  | 4.461 | [12 empty] | VV | 2 | 2 | True | 0 | ROZPOCET
| VV |  | "viz v.č. D1.1.17 - věnec V3" 21,1*0,15 |  | 3.165 | [12 empty] | VV | 2 | 2 | True | 0 | ROZPOCET
| VV |  | "viz v.č. D1.1.18 - věnec V4" 14,5*0,2 |  | 2.9 | [12 empty] | VV | 2 | 2 | True | 0 | ROZPOCET
| VV |  | Součet |  | 18.177 | [12 empty] | VV | 2 | 4 | True | 1 | ROZPOCET
69 | K | 417351116 | Odstranění bednění ztužujících věnců | m2 | 18.177 |  | 0 | CS ÚRS 2024 02 |  | snížená |  | 0 | 0 | 0 | 0 | 0 | 4 | K | 2 |  |  |  | ROZPOCET | 0 | 0 | 0 | 0 | 0 | 2 | 0 | 4 | -64944585
| PP |  | Bednění bočnic ztužujících pásů a věnců včetně vzpěr odstranění | [14 empty] | PP | 2
| Online PSC |  | https://podminky.urs.cz/item/CS_URS_2024_02/417351116 | [14 empty] | Online PSC | 2
| VV |  | "viz v.č. D1.1.17 - věnec V1" 37,32*0,205 |  | 7.651 | [12 empty] | VV | 2 | 2 | True | 0 | ROZPOCET
| VV |  | "viz v.č. D1.1.17 - věnec V2" 10,88*0,205*2 |  | 4.461 | [12 empty] | VV | 2 | 2 | True | 0 | ROZPOCET
| VV |  | "viz v.č. D1.1.17 - věnec V3" 21,1*0,15 |  | 3.165 | [12 empty] | VV | 2 | 2 | True | 0 | ROZPOCET
| VV |  | "viz v.č. D1.1.18 - věnec V4" 14,5*0,2 |  | 2.9 | [12 empty] | VV | 2 | 2 | True | 0 | ROZPOCET
| VV |  | Součet |  | 18.177 | [12 empty] | VV | 2 | 4 | True | 1 | ROZPOCET
70 | K | 417361821 | Výztuž ztužujících pásů a věnců betonářskou ocelí 10 505 | t | 0.566 |  | 0 | CS ÚRS 2024 02 |  | snížená |  | 0 | 1.0529 | 0.59595 | 0 | 0 | 4 | K | 2 |  |  |  | ROZPOCET | 0 | 0 | 0 | 0 | 0 | 2 | 0 | 4 | -1464428939
| PP |  | Výztuž ztužujících pásů a věnců z betonářské oceli 10 505 (R) nebo BSt 500 | [14 empty] | PP | 2
| Online PSC |  | https://podminky.urs.cz/item/CS_URS_2024_02/417361821 | [14 empty] | Online PSC | 2
| VV |  | "viz v.č. D1.1.17 - věnec V1" (60,15+177,55)*0,001*1,1 |  | 0.261 | [12 empty] | VV | 2 | 2 | True | 0 | ROZPOCET
| VV |  | "viz v.č. D1.1.17 - věnec V2" (38,51+48,09)*0,001*1,1 |  | 0.095 | [12 empty] | VV | 2 | 2 | True | 0 | ROZPOCET
| VV |  | "viz v.č. D1.1.17 - věnec V3" (41,55+88,78)*0,001*1,1 |  | 0.143 | [12 empty] | VV | 2 | 2 | True | 0 | ROZPOCET
| VV |  | "viz v.č. D1.1.18 - věnec V4" (20,2+40,69)*0,001*1,1 |  | 0.067 | [12 empty] | VV | 2 | 2 | True | 0 | ROZPOCET
| VV |  | Součet |  | 0.566 | [12 empty] | VV | 2 | 4 | True | 1 | ROZPOCET
71 | K | 9 | Dodávka a montáž betonové výstupního schodišťového stupně o maximálním rozměru 250x180 mm s vyztužením sítí KARI 6/6-100/100 mm po obvodu, do pokladní podlahové konstrukce prokotvit trny R10 délky 250 mm | m | 7.1 |  | 0 |  |  | snížená |  | 0 | 0 | 0 | 0 | 0 | 4 | K | 2 |  |  |  | ROZPOCET | 0 | 0 | 0 | 0 | 0 | 2 | 0 | 4 | 1002313889
| PP |  | Dodávka a montáž betonové výstupního schodišťového stupně o maximálním rozměru 250x180 mm s vyztužením sítí KARI 6/6-100/100 mm po obvodu, do pokladní podlahové konstrukce prokotvit trny R10 délky 250 mm (125+125) - použít 4 ks trnů na 1 mb schodu | [14 empty] | PP | 2
| P |  | Poznámka k položce: položka zahrnuje i bednění a odbednění stupňů | [14 empty] | P | 2
| VV |  | "viz TZ k SO 01.1. a v.č. D1.1.13 až D1.1.22" 1,98+1,28*4 |  | 7.1 | [12 empty] | VV | 2 | 2 | True | 0 | ROZPOCET
| VV |  | Součet |  | 7.1 | [12 empty] | VV | 2 | 4 | True | 1 | ROZPOCET
| D | 5 | Komunikace pozemní |  |  |  | 0 |  |  |  |  | 0 |  | 1.4545 |  | 0 | 1 | D | 1 |  |  |  | ROZPOCET | [6 empty] | 0
72 | K | 564811111 | Podklad ze štěrkodrtě ŠD tl 50 mm | m2 | 5 |  | 0 | CS ÚRS 2024 02 |  | snížená |  | 0 | 0 | 0 | 0 | 0 | 4 | K | 2 |  |  |  | ROZPOCET | 0 | 0 | 0 | 0 | 0 | 2 | 0 | 4 | -1908333267
| PP |  | Podklad ze štěrkodrti ŠD s rozprostřením a zhutněním, po zhutnění tl. 50 mm | [14 empty] | PP | 2
| Online PSC |  | https://podminky.urs.cz/item/CS_URS_2024_02/564811111 | [14 empty] | Online PSC | 2
| VV |  | "viz v.č. A.28" 5 |  | 5 | [12 empty] | VV | 2 | 2 | True | 0 | ROZPOCET
| VV |  | Součet |  | 5 | [12 empty] | VV | 2 | 4 | True | 1 | ROZPOCET
73 | K | 564831111 | Podklad ze štěrkodrtě ŠD tl 100 mm | m2 | 5 |  | 0 | CS ÚRS 2024 02 |  | snížená |  | 0 | 0 | 0 | 0 | 0 | 4 | K | 2 |  |  |  | ROZPOCET | 0 | 0 | 0 | 0 | 0 | 2 | 0 | 4 | 1394675846
| PP |  | Podklad ze štěrkodrti ŠD s rozprostřením a zhutněním, po zhutnění tl. 100 mm | [14 empty] | PP | 2
| Online PSC |  | https://podminky.urs.cz/item/CS_URS_2024_02/564831111 | [14 empty] | Online PSC | 2
| VV |  | "viz v.č. A.28" 5 |  | 5 | [12 empty] | VV | 2 | 2 | True | 0 | ROZPOCET
| VV |  | Součet |  | 5 | [12 empty] | VV | 2 | 4 | True | 1 | ROZPOCET
74 | K | 591411111 | Kladení dlažby z mozaiky jednobarevné komunikací pro pěší lože z kameniva | m2 | 5 |  | 0 | CS ÚRS 2024 02 |  | snížená |  | 0 | 0.167 | 0.835 | 0 | 0 | 4 | K | 2 |  |  |  | ROZPOCET | 0 | 0 | 0 | 0 | 0 | 2 | 0 | 4 | 2091637710
| PP |  | Kladení dlažby z mozaiky komunikací pro pěší s vyplněním spár, s dvojím beraněním a se smetením přebytečného materiálu na vzdálenost do 3 m jednobarevné, s ložem tl. do 40 mm z kameniva | [14 empty] | PP | 2
| Online PSC |  | https://podminky.urs.cz/item/CS_URS_2024_02/591411111 | [14 empty] | Online PSC | 2
| VV |  | "viz v.č. A.28" 5 |  | 5 | [12 empty] | VV | 2 | 2 | True | 0 | ROZPOCET
| VV |  | Součet |  | 5 | [12 empty] | VV | 2 | 4 | True | 1 | ROZPOCET
75 | M | 58381004 | kostka dlažební mozaika žula 4/6 tř 1 | m2 | 5.25 |  | 0 | CS ÚRS 2024 02 |  | snížená |  | 0 | 0.118 | 0.6195 | 0 | 0 | 8 | M | 2 |  |  |  | ROZPOCET | 0 | 0 | 0 | 0 | 0 | 2 | 0 | 4 | -525864593
| PP |  | kostka dlažební mozaika žula 4/6 tř 1 | [14 empty] | PP | 2
| VV |  | "viz v.č. A.28" 5*1,05 |  | 5.25 | [12 empty] | VV | 2 | 2 | True | 0 | ROZPOCET
| VV |  | Součet |  | 5.25 | [12 empty] | VV | 2 | 4 | True | 1 | ROZPOCET
| D | 6 | Úpravy povrchů, podlahy a osazování výplní |  |  |  | 0 |  |  |  |  | 0 |  | 179.8285 |  | 0 | 1 | D | 1 |  |  |  | ROZPOCET | [6 empty] | 0
76 | K | 611311135 | Potažení vnitřních schodišťových konstrukcí vápenným štukem tloušťky do 3 mm | m2 | 25.62 |  | 0 | CS ÚRS 2024 02 |  | snížená |  | 0 | 0.004 | 0.10248 | 0 | 0 | 4 | K | 2 |  |  |  | ROZPOCET | 0 | 0 | 0 | 0 | 0 | 2 | 0 | 4 | -1875434771
| PP |  | Potažení vnitřních ploch vápenným štukem tloušťky do 3 mm schodišťových konstrukcí stropů, stěn, ramen nebo nosníků | [14 empty] | PP | 2
| Online PSC |  | https://podminky.urs.cz/item/CS_URS_2024_02/611311135 | [14 empty] | Online PSC | 2
| VV |  | "viz v.č. D1.1.14 až D1.1.16 - 1.NP až podkroví - vnitřní schodiště zespod - ramena a podesty" (3,5*1,25*4+2,9*1,4*2) |  | 25.62 | [12 empty] | VV | 2 | 2 | True | 0 | ROZPOCET
| VV |  | Součet |  | 25.62 | [12 empty] | VV | 2 | 4 | True | 1 | ROZPOCET
77 | K | 611325416 | Oprava vnitřní vápenocementové hladké omítky stropů v rozsahu plochy do 10 % s celoplošným přeštukováním | m2 | 67 |  | 0 | CS ÚRS 2024 02 |  | snížená |  | 0 | 0.0092 | 0.6164 | 0 | 0 | 4 | K | 2 |  |  |  | ROZPOCET | 0 | 0 | 0 | 0 | 0 | 2 | 0 | 4 | 913688975
| PP |  | Oprava vápenocementové omítky vnitřních ploch hladké, tloušťky do 20 mm, s celoplošným přeštukováním, tloušťky štuku 3 mm stropů, v rozsahu opravované plochy do 10% | [14 empty] | PP | 2
| Online PSC |  | https://podminky.urs.cz/item/CS_URS_2024_02/611325416 | [14 empty] | Online PSC | 2
| VV |  | "viz v.č. D1.1.14 - 1.NP - m.č. 1.01" 47 |  | 47 | [12 empty] | VV | 2 | 2 | True | 0 | ROZPOCET
| VV |  | "viz v.č. D1.1.15 - 2.NP - m.č. 2.01" 20 |  | 20 | [12 empty] | VV | 2 | 2 | True | 0 | ROZPOCET
| VV |  | Součet |  | 67 | [12 empty] | VV | 2 | 4 | True | 1 | ROZPOCET
78 | K | 612131301 | Cementový postřik vnitřních stěn nanášený celoplošně strojně | m2 | 547.251 |  | 0 | CS ÚRS 2024 02 |  | snížená |  | 0 | 0.00735 | 4.0223 | 0 | 0 | 4 | K | 2 |  |  |  | ROZPOCET | 0 | 0 | 0 | 0 | 0 | 2 | 0 | 4 | -2050831559
| PP |  | Podkladní a spojovací vrstva vnitřních omítaných ploch cementový postřik nanášený strojně celoplošně stěn | [14 empty] | PP | 2
| Online PSC |  | https://podminky.urs.cz/item/CS_URS_2024_02/612131301 | [14 empty] | Online PSC | 2
| P |  | Poznámka k položce: specifikace - viz Příloha č.5 Technické zprávy k objektu SO 01.1 (SM-203) | [14 empty] | P | 2
| VV |  | "viz v.č. D1.1-14 - 1.NP" 210,19*3,5-1,24*2,18*12-0,58*1,06*2-1,12*2,2-1,47*3,5-1,25*2,195*3-1,15*2,195-0,7*2*2*4-0,8*2*2*4 |  | 659.633 | [12 empty] | VV | 2 | 2 | True | 0 | ROZPOCET
| VV |  | "viz v.č. D1.1-15 - 2.NP" 216,39*3,3-1,25*2,195*4-0,7*2*2*4-0,8*2*2*5 |  | 675.912 | [12 empty] | VV | 2 | 2 | True | 0 | ROZPOCET
| VV |  | "viz v.č. D1.1-16 - podkroví" 56,05*2,7-1,25*2,195-0,8*2*2*2 |  | 142.191 | [12 empty] | VV | 2 | 2 | True | 0 | ROZPOCET
| VV |  | Mezisoučet |  | 1477.736 | [12 empty] | VV | 2 | 3 | True | 0 | ROZPOCET
| VV |  | "ODEČET - výpočet viz položka Dodávka a montáž povrchové úpravy stěn z pórobetonu - tepelněizolační vícevrstvá omítka" -558,716 |  | -558.716 | [12 empty] | VV | 2 | 2 | True | 0 | ROZPOCET
| VV |  | "ODEČET - výpočet viz položka Dodávka a montáž povrchové úpravy kalcium silikátových minerálních desek na stěnách" -371,769 |  | -371.769 | [12 empty] | VV | 2 | 2 | True | 0 | ROZPOCET
| VV |  | Mezisoučet |  | -930.485 | [12 empty] | VV | 2 | 3 | True | 0 | ROZPOCET
| VV |  | Součet |  | 547.251 | [12 empty] | VV | 2 | 4 | True | 1 | ROZPOCET
79 | K | 612142001 | Potažení vnitřních stěn sklovláknitým pletivem vtlačeným do tenkovrstvé hmoty | m2 | 273.625 |  | 0 | CS ÚRS 2024 02 |  | snížená |  | 0 | 0.00438 | 1.1985 | 0 | 0 | 4 | K | 2 |  |  |  | ROZPOCET | 0 | 0 | 0 | 0 | 0 | 2 | 0 | 4 | 1360834242
| PP |  | Potažení vnitřních ploch pletivem v ploše nebo pruzích, na plném podkladu sklovláknitým vtlačením do tmelu stěn | [14 empty] | PP | 2
| Online PSC |  | https://podminky.urs.cz/item/CS_URS_2024_02/612142001 | [14 empty] | Online PSC | 2
| P |  | Poznámka k položce: specifikace - viz Příloha č.5 Technické zprávy k objektu SO 01.1 (SM-201) | [14 empty] | P | 2
| VV |  | "potažení pletivem je počítáno na 50-ti% plochy štukové omítky" | [14 empty] | VV | 2 | 1 | True | 0 | ROZPOCET
| VV |  | "viz v.č. D1.1-14 - 1.NP" (210,19*3,5-1,24*2,18*12-0,58*1,06*2-1,12*2,2-1,47*3,5-1,25*2,195*3-1,15*2,195-0,7*2*2*4-0,8*2*2*4)*0,5 |  | 329.816 | [12 empty] | VV | 2 | 2 | True | 0 | ROZPOCET
| VV |  | "viz v.č. D1.1-15 - 2.NP" (216,39*3,3-1,25*2,195*4-0,7*2*2*4-0,8*2*2*5)*0,5 |  | 337.956 | [12 empty] | VV | 2 | 2 | True | 0 | ROZPOCET
| VV |  | "viz v.č. D1.1-16 - podkroví" (56,05*2,7-1,25*2,195-0,8*2*2*2)*0,5 |  | 71.096 | [12 empty] | VV | 2 | 2 | True | 0 | ROZPOCET
| VV |  | Mezisoučet |  | 738.868 | [12 empty] | VV | 2 | 3 | True | 0 | ROZPOCET
| VV |  | "ODEČET - výpočet viz položka Dodávka a montáž povrchové úpravy stěn z pórobetonu - tepelněizolační vícevrstvá omítka" -558,716*0,5 |  | -279.358 | [12 empty] | VV | 2 | 2 | True | 0 | ROZPOCET
| VV |  | "ODEČET - výpočet viz položka Dodávka a montáž povrchové úpravy kalcium silikátových minerálních desek na stěnách" -371,769*0,5 |  | -185.885 | [12 empty] | VV | 2 | 2 | True | 0 | ROZPOCET
| VV |  | Mezisoučet |  | -465.243 | [12 empty] | VV | 2 | 3 | True | 0 | ROZPOCET
| VV |  | Součet |  | 273.625 | [12 empty] | VV | 2 | 4 | True | 1 | ROZPOCET
80 | K | 612321341 | Vápenocementová omítka štuková dvouvrstvá vnitřních stěn nanášená strojně | m2 | 547.251 |  | 0 | CS ÚRS 2024 02 |  | snížená |  | 0 | 0.01628 | 8.9092 | 0 | 0 | 4 | K | 2 |  |  |  | ROZPOCET | 0 | 0 | 0 | 0 | 0 | 2 | 0 | 4 | 580117231
| PP |  | Omítka vápenocementová vnitřních ploch nanášená strojně dvouvrstvá, tloušťky jádrové omítky do 10 mm a tloušťky štuku do 3 mm štuková svislých konstrukcí stěn | [14 empty] | PP | 2
| Online PSC |  | https://podminky.urs.cz/item/CS_URS_2024_02/612321341 | [14 empty] | Online PSC | 2
| P |  | Poznámka k položce: specifikace - viz Příloha č.5 Technické zprávy k objektu SO 01.1 (SM-203) | [14 empty] | P | 2
| VV |  | "viz v.č. D1.1-14 - 1.NP" 210,19*3,5-1,24*2,18*12-0,58*1,06*2-1,12*2,2-1,47*3,5-1,25*2,195*3-1,15*2,195-0,7*2*2*4-0,8*2*2*4 |  | 659.633 | [12 empty] | VV | 2 | 2 | True | 0 | ROZPOCET
| VV |  | "viz v.č. D1.1-15 - 2.NP" 216,39*3,3-1,25*2,195*4-0,7*2*2*4-0,8*2*2*5 |  | 675.912 | [12 empty] | VV | 2 | 2 | True | 0 | ROZPOCET
| VV |  | "viz v.č. D1.1-16 - podkroví" 56,05*2,7-1,25*2,195-0,8*2*2*2 |  | 142.191 | [12 empty] | VV | 2 | 2 | True | 0 | ROZPOCET
| VV |  | Mezisoučet |  | 1477.736 | [12 empty] | VV | 2 | 3 | True | 0 | ROZPOCET
| VV |  | "ODEČET - výpočet viz položka Dodávka a montáž povrchové úpravy stěn z pórobetonu - tepelněizolační vícevrstvá omítka" -558,716 |  | -558.716 | [12 empty] | VV | 2 | 2 | True | 0 | ROZPOCET
| VV |  | "ODEČET - výpočet viz položka Dodávka a montáž povrchové úpravy kalcium silikátových minerálních desek na stěnách" -371,769 |  | -371.769 | [12 empty] | VV | 2 | 2 | True | 0 | ROZPOCET
| VV |  | Mezisoučet |  | -930.485 | [12 empty] | VV | 2 | 3 | True | 0 | ROZPOCET
| VV |  | Součet |  | 547.251 | [12 empty] | VV | 2 | 4 | True | 1 | ROZPOCET
81 | K | 612321391 | Příplatek k vápenocementové omítce vnitřních stěn za každých dalších 5 mm tloušťky strojně | m2 | 1094.502 |  | 0 | CS ÚRS 2024 02 |  | snížená |  | 0 | 0.0068 | 7.4426 | 0 | 0 | 4 | K | 2 |  |  |  | ROZPOCET | 0 | 0 | 0 | 0 | 0 | 2 | 0 | 4 | -603280253
| PP |  | Omítka vápenocementová vnitřních ploch nanášená strojně Příplatek k cenám za každých dalších i započatých 5 mm tloušťky omítky přes 10 mm stěn | [14 empty] | PP | 2
| Online PSC |  | https://podminky.urs.cz/item/CS_URS_2024_02/612321391 | [14 empty] | Online PSC | 2
| VV |  | "viz v.č. D1.1-14 - 1.NP" (210,19*3,5-1,24*2,18*12-0,58*1,06*2-1,12*2,2-1,47*3,5-1,25*2,195*3-1,15*2,195-0,7*2*2*4-0,8*2*2*4)*2 |  | 1319.265 | [12 empty] | VV | 2 | 2 | True | 0 | ROZPOCET
| VV |  | "viz v.č. D1.1-15 - 2.NP" (216,39*3,3-1,25*2,195*4-0,7*2*2*4-0,8*2*2*5)*2 |  | 1351.824 | [12 empty] | VV | 2 | 2 | True | 0 | ROZPOCET
| VV |  | "viz v.č. D1.1-16 - podkroví" (56,05*2,7-1,25*2,195-0,8*2*2*2)*2 |  | 284.383 | [12 empty] | VV | 2 | 2 | True | 0 | ROZPOCET
| VV |  | Mezisoučet |  | 2955.472 | [12 empty] | VV | 2 | 3 | True | 0 | ROZPOCET
| VV |  | "ODEČET - výpočet viz položka Dodávka a montáž povrchové úpravy stěn z pórobetonu - tepelněizolační vícevrstvá omítka" -558,716*2 |  | -1117.432 | [12 empty] | VV | 2 | 2 | True | 0 | ROZPOCET
| VV |  | "ODEČET - výpočet viz položka Dodávka a montáž povrchové úpravy kalcium silikátových minerálních desek na stěnách" -371,769*2 |  | -743.538 | [12 empty] | VV | 2 | 2 | True | 0 | ROZPOCET
| VV |  | Mezisoučet |  | -1860.97 | [12 empty] | VV | 2 | 3 | True | 0 | ROZPOCET
| VV |  | Součet |  | 1094.502 | [12 empty] | VV | 2 | 4 | True | 1 | ROZPOCET
82 | K | 612325302 | Vápenocementová štuková omítka ostění nebo nadpraží | m2 | 71.812 |  | 0 | CS ÚRS 2024 02 |  | snížená |  | 0 | 0.03358 | 2.4114 | 0 | 0 | 4 | K | 2 |  |  |  | ROZPOCET | 0 | 0 | 0 | 0 | 0 | 2 | 0 | 4 | -154193235
| PP |  | Vápenocementová omítka ostění nebo nadpraží štuková | [14 empty] | PP | 2
| Online PSC |  | https://podminky.urs.cz/item/CS_URS_2024_02/612325302 | [14 empty] | Online PSC | 2
| VV |  | "viz v.č. D1.1-14 - 1.NP - ostění oken a vchod. dveří" (1,24+2,18*2)*0,8*12+(0,58+1,06*2)*0,8*2+(1,12+2,2*2)*0,8+(1,47+3,5*2)*0,85 |  | 69.696 | [12 empty] | VV | 2 | 2 | True | 0 | ROZPOCET
| VV |  | "viz v.č. D1.1-14 - 1.NP - ostění vnitřní" (1,25+2,195*2)*0,55*4 |  | 12.408 | [12 empty] | VV | 2 | 2 | True | 0 | ROZPOCET
| VV |  | "viz v.č. D1.1-15 - 2.NP - ostění oken" (1,2+2,18*2)*0,65*14+(0,58+1,06*2)*0,65*2 |  | 54.106 | [12 empty] | VV | 2 | 2 | True | 0 | ROZPOCET
| VV |  | "viz v.č. D1.1-15 - 2.NP - ostění vnitřní" (1,25+2,195*2)*0,5*2+(1,25+2,195*2)*0,3*2 |  | 9.024 | [12 empty] | VV | 2 | 2 | True | 0 | ROZPOCET
| VV |  | "viz v.č. D1.1-16 - podkroví - ostění oken" (0,95+1,35*2)*0,5*2 |  | 3.65 | [12 empty] | VV | 2 | 2 | True | 0 | ROZPOCET
| VV |  | "viz v.č. D1.1-16 - podkroví - ostění vnitřní" (1,25+2,195*2)*0,3 |  | 1.692 | [12 empty] | VV | 2 | 2 | True | 0 | ROZPOCET
| VV |  | Mezisoučet |  | 150.576 | [12 empty] | VV | 2 | 3 | True | 0 | ROZPOCET
| VV |  | "ODEČET - výpočet viz položka Dodávka a montáž povrchové úpravy kalcium silikátových minerálních desek na ostěních" -78,764 |  | -78.764 | [12 empty] | VV | 2 | 2 | True | 0 | ROZPOCET
| VV |  | Mezisoučet |  | -78.764 | [12 empty] | VV | 2 | 3 | True | 0 | ROZPOCET
| VV |  | Součet |  | 71.812 | [12 empty] | VV | 2 | 4 | True | 1 | ROZPOCET
83 | K | 10 | Dodávka a montáž povrchové úpravy stěn z pórobetonu - tepelněizolační vícevrstvá omítka s finální úpravou vnitřní hlazenou stěrkou, specifikace-viz PD | m2 | 558.716 |  | 0 |  |  | snížená |  | 0 | 0 | 0 | 0 | 0 | 4 | K | 2 |  |  |  | ROZPOCET | 0 | 0 | 0 | 0 | 0 | 2 | 0 | 4 | 1872426467
| PP |  | Dodávka a montáž povrchové úpravy stěn z pórobetonu - tepelněizolační vícevrstvá omítka s finální úpravou vnitřní hlazenou stěrkou, specifikace-viz PD | [14 empty] | PP | 2
| P |  | Poznámka k položce: položka zahrnuje i rohové profily a penetraci podkladu a provedení podkladní vrstvy | [14 empty] | P | 2
| VV |  | "viz v.č. D1.1.14 až D1.1.22 - výpočty viz položky pŕobetonového zdiva" | [14 empty] | VV | 2 | 1 | True | 0 | ROZPOCET
| VV |  | "viz položka Příčka z pórobetonových hladkých tvárnic na tenkovrstvou maltu tl 100 mm - omítka OBOUSTRANNĚ" | [14 empty] | VV | 2 | 1 | True | 0 | ROZPOCET
| VV |  | "viz v.č. D1.1.15 - 2.NP - kolem komína" (0,53+0,46)*3,33*2 |  | 6.593 | [12 empty] | VV | 2 | 2 | True | 0 | ROZPOCET
| VV |  | Mezisoučet |  | 6.593 | [12 empty] | VV | 2 | 3 | True | 0 | ROZPOCET
| VV |  | "viz položka Příčka z pórobetonových hladkých tvárnic na tenkovrstvou maltu tl 150 mm - omítka OBOUSTRANNĚ" | [14 empty] | VV | 2 | 1 | True | 0 | ROZPOCET
| VV |  | "viz v.č. D1.1.14 - 1.NP" ((4,22+2,22+5,6+3,64+5,43+2,5+2+1+4,22)*3,5-0,7*2*3-0,8*2*5)*2 |  | 191.41 | [12 empty] | VV | 2 | 2 | True | 0 | ROZPOCET
| VV |  | "viz v.č. D1.1.15 - 2.NP" ((4,52+2,37+4,63+2,29+4,39+3,7*2+4,22)*3,33-0,7*2*4-0,8*2*4)*2 |  | 174.601 | [12 empty] | VV | 2 | 2 | True | 0 | ROZPOCET
| VV |  | Mezisoučet |  | 366.011 | [12 empty] | VV | 2 | 3 | True | 0 | ROZPOCET
| VV |  | "viz položka Přizdívka z pórobetonových tvárnic tl 50 mm - omítka JEDNOSTRANNĚ" | [14 empty] | VV | 2 | 1 | True | 0 | ROZPOCET
| VV |  | "viz v.č. D1.1.14 - 1.NP" (4,38-1,5+5,39-1,5+1,98-1,5+2,9-1,5+3,64-1,5+3,05-1,5+6,72-1,5+2,64*2-1,5*2)*3,5-1,25*2,195*2 |  | 63.953 | [12 empty] | VV | 2 | 2 | True | 0 | ROZPOCET
| VV |  | "viz v.č. D1.1.15 - 2.NP" (4,43-1,5+5,39-1,5+2,285-1,5+2,97-1,5+3,7-1,5+3,255-1,5+6,515-1,5+5,44*2-1,5*2+3*2-1,5*2)*3,33-1,25*2,195*2-0,8*2 |  | 89.233 | [12 empty] | VV | 2 | 2 | True | 0 | ROZPOCET
| VV |  | "viz položka Přizdívka z pórobetonových tvárnic tl 100 mm - přizdívky za zařizovacími předměty - omítka JEDNOSTRANNĚ" | [14 empty] | VV | 2 | 1 | True | 0 | ROZPOCET
| VV |  | "viz v.č. D1.1.14 - 1.NP" (2,17+0,9+1)*3,5 |  | 14.245 | [12 empty] | VV | 2 | 2 | True | 0 | ROZPOCET
| VV |  | "viz v.č. D1.1.15 - 2.NP" (2,32+2,29+1)*3,33 |  | 18.681 | [12 empty] | VV | 2 | 2 | True | 0 | ROZPOCET
| VV |  | Mezisoučet |  | 186.112 | [12 empty] | VV | 2 | 3 | True | 0 | ROZPOCET
| VV |  | Součet |  | 558.716 | [12 empty] | VV | 2 | 4 | True | 1 | ROZPOCET
84 | K | 11 | Dodávka a montáž povrchové úpravy kalcium silikátových minerálních desek na stěnách - lehká minerální malta tl. 5 mm s vloženou výztužnou tkaninou 160 g/m2 (oko 7x7 mm) + vnitřní hlazená stěrka tl. 3 mm | m2 | 371.769 |  | 0 |  |  | snížená |  | 0 | 0 | 0 | 0 | 0 | 4 | K | 2 |  |  |  | ROZPOCET | 0 | 0 | 0 | 0 | 0 | 2 | 0 | 4 | 1410667486
| PP |  | Dodávka a montáž povrchové úpravy kalcium silikátových minerálních desek na stěnách - lehká minerální malta tl. 5 mm s vloženou výztužnou tkaninou 160 g/m2 (oko 7x7 mm) + vnitřní hlazená stěrka tl. 3 mm | [14 empty] | PP | 2
| P |  | Poznámka k položce: položka zahrnuje i rohové profily a penetraci podkladu a provedení podkladní vrstvy | [14 empty] | P | 2
| VV |  | "viz v.č. D1.1-14 - 1.NP - tl. 150 mm" | [14 empty] | VV | 2 | 1 | True | 0 | ROZPOCET
| VV |  | (5,42+5,24+5,42+4,22+2,89+0,9+0,65+0,35+4,8+4,37+10,22+4,387+5,43)*3,5-1,24*2,18*13-0,58*1,06*2+(1,98)*4,1-1,47*3,5 |  | 156.641 | [12 empty] | VV | 2 | 2 | True | 0 | ROZPOCET
| VV |  | "viz v.č. D1.1-15 - 2.NP - tl. 150 mm" (4,58+5,39+5,64+4,52+2,89+0,95+0,55+0,15+5,1+4,37+10,52+4,37+4,57+4,63)*3,33-1,2*2,18*14-0,58*1,06*2 |  | 156.052 | [12 empty] | VV | 2 | 2 | True | 0 | ROZPOCET
| VV |  | "viz v.č. D1.1-16 - podkroví - tl. 150 mm" (3,85+4,16+3,85+3,375+4,22+3,375)*2,7-0,95*1,35*2 |  | 59.076 | [12 empty] | VV | 2 | 2 | True | 0 | ROZPOCET
| VV |  | Součet |  | 371.769 | [12 empty] | VV | 2 | 4 | True | 1 | ROZPOCET
85 | K | 12 | Dodávka a montáž povrchové úpravy kalcium silikátových minerálních desek na ostěních - lehká minerální malta tl. 5 mm s vloženou výztužnou tkaninou 160 g/m2 (oko 7x7 mm) + vnitřní hlazená stěrka tl. 3 mm | m2 | 78.764 |  | 0 |  |  | snížená |  | 0 | 0 | 0 | 0 | 0 | 4 | K | 2 |  |  |  | ROZPOCET | 0 | 0 | 0 | 0 | 0 | 2 | 0 | 4 | -89287210
| PP |  | Dodávka a montáž povrchové úpravy kalcium silikátových minerálních desek na ostěních - lehká minerální malta tl. 5 mm s vloženou výztužnou tkaninou 160 g/m2 (oko 7x7 mm) + vnitřní hlazená stěrka tl. 3 mm | [14 empty] | PP | 2
| P |  | Poznámka k položce: položka zahrnuje i rohové profily a penetraci podkladu a provedení podkladní vrstvy | [14 empty] | P | 2
| VV |  | "viz v.č. D1.1-14 - 1.NP - u obvod. stěn v délce 1500 mm - tl. 50 mm" 1,5*3,5*9 |  | 47.25 | [12 empty] | VV | 2 | 2 | True | 0 | ROZPOCET
| VV |  | "viz v.č. D1.1-14 - 1.NP - u ostění - tl. 50 mm" 0,54*(1,24+2,18*2)*6+0,28*(1,24+2,18*2)*5 |  | 25.984 | [12 empty] | VV | 2 | 2 | True | 0 | ROZPOCET
| VV |  | Mezisoučet |  | 73.234 | [12 empty] | VV | 2 | 3 | True | 0 | ROZPOCET
| VV |  | "viz v.č. D1.1-14 - 1.NP - u vchodových dveří - tl. 80 mm" 0,79*3,5*2 |  | 5.53 | [12 empty] | VV | 2 | 2 | True | 0 | ROZPOCET
| VV |  | Mezisoučet |  | 5.53 | [12 empty] | VV | 2 | 3 | True | 0 | ROZPOCET
| VV |  | Součet |  | 78.764 | [12 empty] | VV | 2 | 4 | True | 1 | ROZPOCET
86 | K | 612821022 | Vnitřní sanační štuková omítka pro vlhké a zasolené zdivo prováděná strojně | m2 | 189.541 |  | 0 | CS ÚRS 2020 01 |  | snížená |  | 0 | 0.0345 | 6.5392 | 0 | 0 | 4 | K | 2 |  |  |  | ROZPOCET | 0 | 0 | 0 | 0 | 0 | 2 | 0 | 4 | 532317286
| PP |  | Sanační omítka vnitřních ploch stěn pro vlhké a zasolené zdivo, prováděná ve dvou vrstvách, tl. jádrové omítky do 30 mm strojně štuková | [14 empty] | PP | 2
| P |  | Poznámka k položce: položka zahrnuje sanační podhoz, sanační jádrovou omítku a prodyštnou jemnou omítku pro povrchové úpravy jádrových sanačních omítek - vše ve 100% plochy opatřené sanačním omítkovým systémem | [14 empty] | P | 2
| VV |  | "viz v.č. D1.1.8 až D1.1.12 a Příloha č.1 TZ k SO 01.1 - B22 - odměřeno v CADu - m.č. S.01" 8,62 |  | 8.62 | [12 empty] | VV | 2 | 2 | True | 0 | ROZPOCET
| VV |  | "viz v.č. D1.1.8 až D1.1.12 a Příloha č.1 TZ k SO 01.1 - B22 - odměřeno v CADu - m.č. S.02" 23,87*1,1 |  | 26.257 | [12 empty] | VV | 2 | 2 | True | 0 | ROZPOCET
| VV |  | "viz v.č. D1.1.8 až D1.1.12 a Příloha č.1 TZ k SO 01.1 - B22 - odměřeno v CADu - m.č. S.03" 24,02*1,1 |  | 26.422 | [12 empty] | VV | 2 | 2 | True | 0 | ROZPOCET
| VV |  | Mezisoučet |  | 61.299 | [12 empty] | VV | 2 | 3 | True | 0 | ROZPOCET
| VV |  | "viz v.č. D1.1.8 až D1.1.12 a Příloha č.1 TZ k SO 01.1 - B22 - odměřeno v CADu - m.č. S.01" 23,18*2,22-0,8*1,75*2 |  | 48.66 | [12 empty] | VV | 2 | 2 | True | 0 | ROZPOCET
| VV |  | "viz v.č. D1.1.8 až D1.1.12 a Příloha č.1 TZ k SO 01.1 - B22 - odměřeno v CADu - m.č. S.02" 19,4*2 |  | 38.8 | [12 empty] | VV | 2 | 2 | True | 0 | ROZPOCET
| VV |  | "viz v.č. D1.1.8 až D1.1.12 a Příloha č.1 TZ k SO 01.1 - B22 - odměřeno v CADu - m.č. S.03" 19,42*2,1 |  | 40.782 | [12 empty] | VV | 2 | 2 | True | 0 | ROZPOCET
| VV |  | Mezisoučet |  | 128.242 | [12 empty] | VV | 2 | 3 | True | 0 | ROZPOCET
| VV |  | Součet |  | 189.541 | [12 empty] | VV | 2 | 4 | True | 1 | ROZPOCET
87 | K | 612821041 | Vnitřní vyrovnávací sanační omítka prováděná strojně | m2 | 189.541 |  | 0 | CS ÚRS 2020 01 |  | snížená |  | 0 | 0.016 | 3.0327 | 0 | 0 | 4 | K | 2 |  |  |  | ROZPOCET | 0 | 0 | 0 | 0 | 0 | 2 | 0 | 4 | -1014196573
| PP |  | Sanační omítka vnitřních ploch stěn vyrovnávací vrstva, prováděná v tl. do 20 mm strojně | [14 empty] | PP | 2
| VV |  | "viz v.č. D1.1.8 až D1.1.12 a Příloha č.1 TZ k SO 01.1 - B22 - odměřeno v CADu - m.č. S.01" 8,62 |  | 8.62 | [12 empty] | VV | 2 | 2 | True | 0 | ROZPOCET
| VV |  | "viz v.č. D1.1.8 až D1.1.12 a Příloha č.1 TZ k SO 01.1 - B22 - odměřeno v CADu - m.č. S.02" 23,87*1,1 |  | 26.257 | [12 empty] | VV | 2 | 2 | True | 0 | ROZPOCET
| VV |  | "viz v.č. D1.1.8 až D1.1.12 a Příloha č.1 TZ k SO 01.1 - B22 - odměřeno v CADu - m.č. S.03" 24,02*1,1 |  | 26.422 | [12 empty] | VV | 2 | 2 | True | 0 | ROZPOCET
| VV |  | Mezisoučet |  | 61.299 | [12 empty] | VV | 2 | 3 | True | 0 | ROZPOCET
| VV |  | "viz v.č. D1.1.8 až D1.1.12 a Příloha č.1 TZ k SO 01.1 - B22 - odměřeno v CADu - m.č. S.01" 23,18*2,22-0,8*1,75*2 |  | 48.66 | [12 empty] | VV | 2 | 2 | True | 0 | ROZPOCET
| VV |  | "viz v.č. D1.1.8 až D1.1.12 a Příloha č.1 TZ k SO 01.1 - B22 - odměřeno v CADu - m.č. S.02" 19,4*2 |  | 38.8 | [12 empty] | VV | 2 | 2 | True | 0 | ROZPOCET
| VV |  | "viz v.č. D1.1.8 až D1.1.12 a Příloha č.1 TZ k SO 01.1 - B22 - odměřeno v CADu - m.č. S.03" 19,42*2,1 |  | 40.782 | [12 empty] | VV | 2 | 2 | True | 0 | ROZPOCET
| VV |  | Mezisoučet |  | 128.242 | [12 empty] | VV | 2 | 3 | True | 0 | ROZPOCET
| VV |  | Součet |  | 189.541 | [12 empty] | VV | 2 | 4 | True | 1 | ROZPOCET
88 | K | 13 | Montáž omítkových profilů rohových | m | 125.725 |  | 0 |  |  | snížená |  | 0 | 0 | 0 | 0 | 0 | 4 | K | 2 |  |  |  | ROZPOCET | 0 | 0 | 0 | 0 | 0 | 2 | 0 | 4 | 485822890
| PP |  | Montáž omítkových profilů rohových | [14 empty] | PP | 2
| VV |  | "viz v.č. D1.1.13 - 1.PP" (0,9*2+0,95*2+0,8*2+1,48*2+0,8*2+0,6*2+1,95+2,07*2+1,84+0,9*2+0,95*2) |  | 22.69 | [12 empty] | VV | 2 | 2 | True | 0 | ROZPOCET
| VV |  | "viz v.č. D1.1.14 - 1.NP" (1,15+2,235+3,345*9+1,25*2+2,195*2*2+3) |  | 47.77 | [12 empty] | VV | 2 | 2 | True | 0 | ROZPOCET
| VV |  | "viz v.č. D1.1.15 - 2.NP" (1,25+2,195+1,25*3+2,195*2*3+3,3*5) |  | 36.865 | [12 empty] | VV | 2 | 2 | True | 0 | ROZPOCET
| VV |  | "viz v.č. D1.1.16 - podkroví" (1,25+2,15) |  | 3.4 | [12 empty] | VV | 2 | 2 | True | 0 | ROZPOCET
| VV |  | "ostatní samostatně nerozpočtované" 15 |  | 15 | [12 empty] | VV | 2 | 2 | True | 0 | ROZPOCET
| VV |  | Součet |  | 125.725 | [12 empty] | VV | 2 | 4 | True | 1 | ROZPOCET
89 | M | 55343020 | profil rohový Pz s ostrou hlavou pro vnitřní omítky tl 12mm | m | 138.298 |  | 0 | CS ÚRS 2024 02 |  | snížená |  | 0 | 0.0001 | 0.01383 | 0 | 0 | 8 | M | 2 |  |  |  | ROZPOCET | 0 | 0 | 0 | 0 | 0 | 2 | 0 | 4 | 1710180051
| PP |  | profil rohový Pz s ostrou hlavou pro vnitřní omítky tl 12mm | [14 empty] | PP | 2
| P |  | Poznámka k položce: jedná se o pozinkovaný profil | [14 empty] | P | 2
| VV |  | "viz v.č. D1.1.13 - 1.PP" (0,9*2+0,95*2+0,8*2+1,48*2+0,8*2+0,6*2+1,95+2,07*2+1,84+0,9*2+0,95*2)*1,1 |  | 24.959 | [12 empty] | VV | 2 | 2 | True | 0 | ROZPOCET
| VV |  | "viz v.č. D1.1.14 - 1.NP" (1,15+2,235+3,345*9+1,25*2+2,195*2*2+3)*1,1 |  | 52.547 | [12 empty] | VV | 2 | 2 | True | 0 | ROZPOCET
| VV |  | "viz v.č. D1.1.15 - 2.NP" (1,25+2,195+1,25*3+2,195*2*3+3,3*5)*1,1 |  | 40.552 | [12 empty] | VV | 2 | 2 | True | 0 | ROZPOCET
| VV |  | "viz v.č. D1.1.16 - podkroví" (1,25+2,15)*1,1 |  | 3.74 | [12 empty] | VV | 2 | 2 | True | 0 | ROZPOCET
| VV |  | "ostatní samostatně nerozpočtované" 15*1,1 |  | 16.5 | [12 empty] | VV | 2 | 2 | True | 0 | ROZPOCET
| VV |  | Součet |  | 138.298 | [12 empty] | VV | 2 | 4 | True | 1 | ROZPOCET
90 | K | 619991001 | Zakrytí podlah fólií přilepenou lepící páskou | m2 | 619 |  | 0 | CS ÚRS 2024 02 |  | snížená |  | 0 | 0 | 0 | 0 | 0 | 4 | K | 2 |  |  |  | ROZPOCET | 0 | 0 | 0 | 0 | 0 | 2 | 0 | 4 | -1336469339
| PP |  | Zakrytí vnitřních ploch před znečištěním včetně pozdějšího odkrytí podlah fólií přilepenou lepící páskou | [14 empty] | PP | 2
| Online PSC |  | https://podminky.urs.cz/item/CS_URS_2024_02/619991001 | [14 empty] | Online PSC | 2
| VV |  | "viz v.č. D1.1.13 - 1.PP - malby" 9+24+25 |  | 58 | [12 empty] | VV | 2 | 2 | True | 0 | ROZPOCET
| VV |  | "viz v.č. D1.1.14 - 1.NP - malby" 47+5+29+5+13+2+9+10+8+2+5+15+29+13+5 |  | 197 | [12 empty] | VV | 2 | 2 | True | 0 | ROZPOCET
| VV |  | "viz v.č. D1.1.15 - 2.NP - malby" 20+7+24+5+14+6+5+14+25+10+28+14+10+2+7 |  | 191 | [12 empty] | VV | 2 | 2 | True | 0 | ROZPOCET
| VV |  | "viz v.č. D1.1.16 - podkroví - malby" 18+5+6+14+36+9+11+7+23+39+5 |  | 173 | [12 empty] | VV | 2 | 2 | True | 0 | ROZPOCET
| VV |  | Součet |  | 619 | [12 empty] | VV | 2 | 4 | True | 1 | ROZPOCET
91 | K | 619991011 | Obalení konstrukcí a prvků fólií přilepenou lepící páskou | m2 | 41.12 |  | 0 | CS ÚRS 2024 02 |  | snížená |  | 0 | 0 | 0 | 0 | 0 | 4 | K | 2 |  |  |  | ROZPOCET | 0 | 0 | 0 | 0 | 0 | 2 | 0 | 4 | -535009109
| PP |  | Zakrytí vnitřních ploch před znečištěním včetně pozdějšího odkrytí konstrukcí a prvků obalením fólií a přelepením páskou | [14 empty] | PP | 2
| Online PSC |  | https://podminky.urs.cz/item/CS_URS_2024_02/619991011 | [14 empty] | Online PSC | 2
| VV |  | "viz v.č. D1.1.14 - parapety 1.NP zevnitř" 1,24*0,8*13+0,58*0,8*2 |  | 13.824 | [12 empty] | VV | 2 | 2 | True | 0 | ROZPOCET
| VV |  | "viz v.č. D1.1.15 - parapety 2.NP zevnitř" 1,25*0,6*14+0,58*0,6*2 |  | 11.196 | [12 empty] | VV | 2 | 2 | True | 0 | ROZPOCET
| VV |  | "viz v.č. D1.1-16 - parapety podkroví zevnitř" 1,1*0,5*2 |  | 1.1 | [12 empty] | VV | 2 | 2 | True | 0 | ROZPOCET
| VV |  | "ostatní samostatně nerozpočtované konstrukce" 15 |  | 15 | [12 empty] | VV | 2 | 2 | True | 0 | ROZPOCET
| VV |  | Součet |  | 41.12 | [12 empty] | VV | 2 | 4 | True | 1 | ROZPOCET
92 | K | 619991021 | Oblepení rámů a keramických soklů lepící páskou | m | 665.95 |  | 0 | CS ÚRS 2024 02 |  | snížená |  | 0 | 0 | 0 | 0 | 0 | 4 | K | 2 |  |  |  | ROZPOCET | 0 | 0 | 0 | 0 | 0 | 2 | 0 | 4 | -1850025250
| PP |  | Zakrytí vnitřních ploch před znečištěním včetně pozdějšího odkrytí rámů oken a dveří, keramických soklů oblepením malířskou páskou | [14 empty] | PP | 2
| Online PSC |  | https://podminky.urs.cz/item/CS_URS_2024_02/619991021 | [14 empty] | Online PSC | 2
| VV |  | "viz v.č. D1.14 - 1.NP" 215,67 |  | 215.67 | [12 empty] | VV | 2 | 2 | True | 0 | ROZPOCET
| VV |  | "viz v.č. D1.14 - 1.NP - ostatní" 20 |  | 20 | [12 empty] | VV | 2 | 2 | True | 0 | ROZPOCET
| VV |  | "viz v.č. D1.15 - 2.NP" 219,21 |  | 219.21 | [12 empty] | VV | 2 | 2 | True | 0 | ROZPOCET
| VV |  | "viz v.č. D1.15 - 2.NP - ostatní" 20 |  | 20 | [12 empty] | VV | 2 | 2 | True | 0 | ROZPOCET
| VV |  | "viz v.č. D1.16 - podkroví" 171,07 |  | 171.07 | [12 empty] | VV | 2 | 2 | True | 0 | ROZPOCET
| VV |  | "viz v.č. D1.16 - podkroví - ostatní" 20 |  | 20 | [12 empty] | VV | 2 | 2 | True | 0 | ROZPOCET
| VV |  | Součet |  | 665.95 | [12 empty] | VV | 2 | 4 | True | 1 | ROZPOCET
93 | K | 622143004 | Montáž omítkových samolepících začišťovacích profilů pro spojení s okenním rámem | m | 178.29 |  | 0 | CS ÚRS 2024 02 |  | snížená |  | 0 | 0 | 0 | 0 | 0 | 4 | K | 2 |  |  |  | ROZPOCET | 0 | 0 | 0 | 0 | 0 | 2 | 0 | 4 | -1454193668
| PP |  | Montáž omítkových profilů plastových, pozinkovaných nebo dřevěných upevněných vtlačením do podkladní vrstvy nebo přibitím začišťovacích samolepících pro vytvoření dilatujícího spoje s okenním rámem | [14 empty] | PP | 2
| Online PSC |  | https://podminky.urs.cz/item/CS_URS_2024_02/622143004 | [14 empty] | Online PSC | 2
| VV |  | "v.č. D1.1.14 - 1.NP" (1,24+2,18*2)*12+(0,58*2+1,06*2)*2+(1,12+2,2*2)+(1,47+3,5*2) |  | 87.75 | [12 empty] | VV | 2 | 2 | True | 0 | ROZPOCET
| VV |  | "v.č. D1.1.15 - 2.NP" (1,2+2,18*2)*14+(0,58+1,06*2)*2 |  | 83.24 | [12 empty] | VV | 2 | 2 | True | 0 | ROZPOCET
| VV |  | "v.č. D1.1.16 - podkroví" (0,95+1,35*2)*2 |  | 7.3 | [12 empty] | VV | 2 | 2 | True | 0 | ROZPOCET
| VV |  | Součet |  | 178.29 | [12 empty] | VV | 2 | 4 | True | 1 | ROZPOCET
94 | M | 59051516 | profil začišťovací PVC pro ostění vnitřních omítek | m | 187.205 |  | 0 | CS ÚRS 2024 02 |  | snížená |  | 0 | 0.0003 | 0.056161 | 0 | 0 | 8 | M | 2 |  |  |  | ROZPOCET | 0 | 0 | 0 | 0 | 0 | 2 | 0 | 4 | 1373029592
| PP |  | profil začišťovací PVC pro ostění vnitřních omítek | [14 empty] | PP | 2
| VV |  | "v.č. D1.1.14 - 1.NP" ((1,24+2,18*2)*12+(0,58*2+1,06*2)*2+(1,12+2,2*2)+(1,47+3,5*2))*1,05 |  | 92.138 | [12 empty] | VV | 2 | 2 | True | 0 | ROZPOCET
| VV |  | "v.č. D1.1.15 - 2.NP" ((1,2+2,18*2)*14+(0,58+1,06*2)*2)*1,05 |  | 87.402 | [12 empty] | VV | 2 | 2 | True | 0 | ROZPOCET
| VV |  | "v.č. D1.1.16 - podkroví" (0,95+1,35*2)*2*1,05 |  | 7.665 | [12 empty] | VV | 2 | 2 | True | 0 | ROZPOCET
| VV |  | Součet |  | 187.205 | [12 empty] | VV | 2 | 4 | True | 1 | ROZPOCET
95 | K | 622631001 | Spárování spárovací maltou vnějších pohledových ploch stěn z cihel | m2 | 20 |  | 0 | CS ÚRS 2024 02 |  | snížená |  | 0 | 0.0027 | 0.054 | 0 | 0 | 4 | K | 2 |  |  |  | ROZPOCET | 0 | 0 | 0 | 0 | 0 | 2 | 0 | 4 | -1492727054
| PP |  | Spárování vnějších ploch pohledového zdiva z cihel, spárovací maltou stěn | [14 empty] | PP | 2
| Online PSC |  | https://podminky.urs.cz/item/CS_URS_2024_02/622631001 | [14 empty] | Online PSC | 2
| P |  | Poznámka k položce: jedná se o spárování zdiva z cihel plných | [14 empty] | P | 2
| VV |  | "viz v.č .D1.1.16 až D1.1.24 - zdivo vikýřů zvenku" 5*2*2 |  | 20 | [12 empty] | VV | 2 | 2 | True | 0 | ROZPOCET
| VV |  | Součet |  | 20 | [12 empty] | VV | 2 | 4 | True | 1 | ROZPOCET
96 | K | 629991011 | Zakrytí výplní otvorů a svislých ploch fólií přilepenou lepící páskou | m2 | 81.696 |  | 0 | CS ÚRS 2024 02 |  | snížená |  | 0 | 0 | 0 | 0 | 0 | 4 | K | 2 |  |  |  | ROZPOCET | 0 | 0 | 0 | 0 | 0 | 2 | 0 | 4 | 317031831
| PP |  | Zakrytí vnějších ploch před znečištěním včetně pozdějšího odkrytí výplní otvorů a svislých ploch fólií přilepenou lepící páskou | [14 empty] | PP | 2
| Online PSC |  | https://podminky.urs.cz/item/CS_URS_2024_02/629991011 | [14 empty] | Online PSC | 2
| VV |  | "zakrytí zvenku - při čištění tlakovou vodou, spárování, apod." | [14 empty] | VV | 2 | 1 | True | 0 | ROZPOCET
| VV |  | "v.č. D1.1.14 - 1.NP" (1,24*2,18*12+0,58*1,06*2+1,12*2,2+1,47*3,5) |  | 41.277 | [12 empty] | VV | 2 | 2 | True | 0 | ROZPOCET
| VV |  | "v.č. D1.1.15 - 2.NP" (1,2*2,18*14+0,58*1,06*2) |  | 37.854 | [12 empty] | VV | 2 | 2 | True | 0 | ROZPOCET
| VV |  | "v.č. D1.1.16 - podkroví" (0,95*1,35*2) |  | 2.565 | [12 empty] | VV | 2 | 2 | True | 0 | ROZPOCET
| VV |  | Součet |  | 81.696 | [12 empty] | VV | 2 | 4 | True | 1 | ROZPOCET
97 | K | 629991012 | Zakrytí výplní otvorů fólií přilepenou na začišťovací lišty | m2 | 81.696 |  | 0 | CS ÚRS 2024 02 |  | snížená |  | 0 | 0 | 0 | 0 | 0 | 4 | K | 2 |  |  |  | ROZPOCET | 0 | 0 | 0 | 0 | 0 | 2 | 0 | 4 | -1582422741
| PP |  | Zakrytí vnějších ploch před znečištěním včetně pozdějšího odkrytí výplní otvorů a svislých ploch fólií přilepenou na začišťovací lištu | [14 empty] | PP | 2
| Online PSC |  | https://podminky.urs.cz/item/CS_URS_2024_02/629991012 | [14 empty] | Online PSC | 2
| VV |  | "zakrytí zevnitř - při malbách a omítání" | [14 empty] | VV | 2 | 1 | True | 0 | ROZPOCET
| VV |  | "v.č. D1.1.14 - 1.NP" (1,24*2,18*12+0,58*1,06*2+1,12*2,2+1,47*3,5) |  | 41.277 | [12 empty] | VV | 2 | 2 | True | 0 | ROZPOCET
| VV |  | "v.č. D1.1.15 - 2.NP" (1,2*2,18*14+0,58*1,06*2) |  | 37.854 | [12 empty] | VV | 2 | 2 | True | 0 | ROZPOCET
| VV |  | "v.č. D1.1.16 - podkroví" (0,95*1,35*2) |  | 2.565 | [12 empty] | VV | 2 | 2 | True | 0 | ROZPOCET
| VV |  | Součet |  | 81.696 | [12 empty] | VV | 2 | 4 | True | 1 | ROZPOCET
98 | K | 631311114 | Mazanina tl přes 50 do 80 mm z betonu prostého bez zvýšených nároků na prostředí tř. C 16/20 | m3 | 0.064 |  | 0 | CS ÚRS 2024 02 |  | snížená |  | 0 | 2.2563 | 0.14441 | 0 | 0 | 4 | K | 2 |  |  |  | ROZPOCET | 0 | 0 | 0 | 0 | 0 | 2 | 0 | 4 | 1083890856
| PP |  | Mazanina z betonu prostého bez zvýšených nároků na prostředí tl. přes 50 do 80 mm tř. C 16/20 | [14 empty] | PP | 2
| Online PSC |  | https://podminky.urs.cz/item/CS_URS_2024_02/631311114 | [14 empty] | Online PSC | 2
| VV |  | "viz v.č. D1.1.22 - m.č. 1.01 - dno revizní šachty" 0,8*1*0,08 |  | 0.064 | [12 empty] | VV | 2 | 2 | True | 0 | ROZPOCET
| VV |  | Součet |  | 0.064 | [12 empty] | VV | 2 | 4 | True | 1 | ROZPOCET
99 | K | 631311115 | Mazanina tl přes 50 do 80 mm z betonu prostého bez zvýšených nároků na prostředí tř. C 20/25 | m3 | 1.068 |  | 0 | CS ÚRS 2024 02 |  | snížená |  | 0 | 2.4533 | 2.6201 | 0 | 0 | 4 | K | 2 |  |  |  | ROZPOCET | 0 | 0 | 0 | 0 | 0 | 2 | 0 | 4 | 837633278
| PP |  | Mazanina z betonu prostého bez zvýšených nároků na prostředí tl. přes 50 do 80 mm tř. C 20/25 | [14 empty] | PP | 2
| Online PSC |  | https://podminky.urs.cz/item/CS_URS_2024_02/631311115 | [14 empty] | Online PSC | 2
| VV |  | "viz v.č. D1.1.14 a Příloha č.1 TZ k SO 01 - 1.NP - skladba A.08.1 - vyrovnávací rampa" 5*(0,041+0,196)/2 |  | 0.593 | [12 empty] | VV | 2 | 2 | True | 0 | ROZPOCET
| VV |  | "viz v.č. D1.1.16 a Příloha č.1 TZ k SO 01 - podkroví - skladba A.18" (15-5-5)*0,05 |  | 0.25 | [12 empty] | VV | 2 | 2 | True | 0 | ROZPOCET
| VV |  | "viz v.č. D1.1.16 a Příloha č.1 TZ k SO 01 - podkroví - skladba A.18.1" 5*0,045 |  | 0.225 | [12 empty] | VV | 2 | 2 | True | 0 | ROZPOCET
| VV |  | Součet |  | 1.068 | [12 empty] | VV | 2 | 4 | True | 1 | ROZPOCET
100 | K | 631311125 | Mazanina tl přes 80 do 120 mm z betonu prostého bez zvýšených nároků na prostředí tř. C 20/25 | m3 | 20.52 |  | 0 | CS ÚRS 2024 02 |  | snížená |  | 0 | 2.4533 | 50.3415 | 0 | 0 | 4 | K | 2 |  |  |  | ROZPOCET | 0 | 0 | 0 | 0 | 0 | 2 | 0 | 4 | 590136182
| PP |  | Mazanina z betonu prostého bez zvýšených nároků na prostředí tl. přes 80 do 120 mm tř. C 20/25 | [14 empty] | PP | 2
| Online PSC |  | https://podminky.urs.cz/item/CS_URS_2024_02/631311125 | [14 empty] | Online PSC | 2
| VV |  | "podlahy ve 2.NP" | [14 empty] | VV | 2 | 1 | True | 0 | ROZPOCET
| VV |  | "viz v.č. D1.1.15 a Příloha č.1 TZ k SO 01 - 2.NP - skladba A.14" (24+14+14+25+28+14+10)*0,12 |  | 15.48 | [12 empty] | VV | 2 | 2 | True | 0 | ROZPOCET
| VV |  | "viz v.č. D1.1.15 a Příloha č.1 TZ k SO 01 - 2.NP - skladba A.15" (7+5+6+5+10+2+3)*0,12 |  | 4.56 | [12 empty] | VV | 2 | 2 | True | 0 | ROZPOCET
| VV |  | "viz v.č. D1.1.15 a Příloha č.1 TZ k SO 01 - 2.NP - skladba A.16" (4)*0,12 |  | 0.48 | [12 empty] | VV | 2 | 2 | True | 0 | ROZPOCET
| VV |  | Součet |  | 20.52 | [12 empty] | VV | 2 | 4 | True | 1 | ROZPOCET
101 | K | 631312131 | Doplnění dosavadních mazanin betonem prostým plochy do 4 m2 tloušťky přes 80 mm | m3 | 0.333 |  | 0 | CS ÚRS 2024 02 |  | snížená |  | 0 | 2.2563 | 0.75136 | 0 | 0 | 4 | K | 2 |  |  |  | ROZPOCET | 0 | 0 | 0 | 0 | 0 | 2 | 0 | 4 | 1318289455
| PP |  | Doplnění dosavadních mazanin prostým betonem s dodáním hmot, bez potěru, plochy jednotlivě přes 1 m2 do 4 m2 a tl. přes 80 mm | [14 empty] | PP | 2
| Online PSC |  | https://podminky.urs.cz/item/CS_URS_2024_02/631312131 | [14 empty] | Online PSC | 2
| VV |  | "viz v.č. D1.1.22 - m.č. 1.07 - doplnění kolem poklopu revizní šachty" (1,6*1,8-0,8*1)*0,16 |  | 0.333 | [12 empty] | VV | 2 | 2 | True | 0 | ROZPOCET
| VV |  | Součet |  | 0.333 | [12 empty] | VV | 2 | 4 | True | 1 | ROZPOCET
102 | K | 631312141 | Doplnění rýh v dosavadních mazaninách betonem prostým | m3 | 1.5 |  | 0 | CS ÚRS 2024 02 |  | snížená |  | 0 | 2.2563 | 3.3845 | 0 | 0 | 4 | K | 2 |  |  |  | ROZPOCET | 0 | 0 | 0 | 0 | 0 | 2 | 0 | 4 | 1306450695
| PP |  | Doplnění dosavadních mazanin prostým betonem s dodáním hmot, bez potěru, plochy jednotlivě rýh v dosavadních mazaninách | [14 empty] | PP | 2
| Online PSC |  | https://podminky.urs.cz/item/CS_URS_2024_02/631312141 | [14 empty] | Online PSC | 2
| VV |  | "viz Příloha č.1 TZ K SO 01 - doplnění po vybourání stěn - kvalifikovaný odhad" 10*0,15 |  | 1.5 | [12 empty] | VV | 2 | 2 | True | 0 | ROZPOCET
| VV |  | Součet |  | 1.5 | [12 empty] | VV | 2 | 4 | True | 1 | ROZPOCET
103 | K | 631319011 | Příplatek k mazanině tl přes 50 do 80 mm za přehlazení povrchu | m3 | 1.132 |  | 0 | CS ÚRS 2024 02 |  | snížená |  | 0 | 0 | 0 | 0 | 0 | 4 | K | 2 |  |  |  | ROZPOCET | 0 | 0 | 0 | 0 | 0 | 2 | 0 | 4 | -1854507984
| PP |  | Příplatek k cenám mazanin za úpravu povrchu mazaniny přehlazením, mazanina tl. přes 50 do 80 mm | [14 empty] | PP | 2
| Online PSC |  | https://podminky.urs.cz/item/CS_URS_2024_02/631319011 | [14 empty] | Online PSC | 2
| VV |  | "viz v.č. D1.1.22 - m.č. 1.01 - dno revizní šachty" 0,8*1*0,08 |  | 0.064 | [12 empty] | VV | 2 | 2 | True | 0 | ROZPOCET
| VV |  | "viz v.č. D1.1.14 a Příloha č.1 TZ k SO 01 - 1.NP - skladba A.08.1 - vyrovnávací rampa" 5*(0,041+0,196)/2 |  | 0.593 | [12 empty] | VV | 2 | 2 | True | 0 | ROZPOCET
| VV |  | "viz v.č. D1.1.16 a Příloha č.1 TZ k SO 01 - podkroví - skladba A.18" (15-5-5)*0,05 |  | 0.25 | [12 empty] | VV | 2 | 2 | True | 0 | ROZPOCET
| VV |  | "viz v.č. D1.1.16 a Příloha č.1 TZ k SO 01 - podkroví - skladba A.18.1" 5*0,045 |  | 0.225 | [12 empty] | VV | 2 | 2 | True | 0 | ROZPOCET
| VV |  | Součet |  | 1.132 | [12 empty] | VV | 2 | 4 | True | 1 | ROZPOCET
104 | K | 631319012 | Příplatek k mazanině tl přes 80 do 120 mm za přehlazení povrchu | m3 | 20.52 |  | 0 | CS ÚRS 2024 02 |  | snížená |  | 0 | 0 | 0 | 0 | 0 | 4 | K | 2 |  |  |  | ROZPOCET | 0 | 0 | 0 | 0 | 0 | 2 | 0 | 4 | -1513031400
| PP |  | Příplatek k cenám mazanin za úpravu povrchu mazaniny přehlazením, mazanina tl. přes 80 do 120 mm | [14 empty] | PP | 2
| Online PSC |  | https://podminky.urs.cz/item/CS_URS_2024_02/631319012 | [14 empty] | Online PSC | 2
| VV |  | "podlahy ve 2.NP" | [14 empty] | VV | 2 | 1 | True | 0 | ROZPOCET
| VV |  | "viz v.č. D1.1.15 a Příloha č.1 TZ k SO 01 - 2.NP - skladba A.14" (24+14+14+25+28+14+10)*0,12 |  | 15.48 | [12 empty] | VV | 2 | 2 | True | 0 | ROZPOCET
| VV |  | "viz v.č. D1.1.15 a Příloha č.1 TZ k SO 01 - 2.NP - skladba A.15" (7+5+6+5+10+2+3)*0,12 |  | 4.56 | [12 empty] | VV | 2 | 2 | True | 0 | ROZPOCET
| VV |  | "viz v.č. D1.1.15 a Příloha č.1 TZ k SO 01 - 2.NP - skladba A.16" (4)*0,12 |  | 0.48 | [12 empty] | VV | 2 | 2 | True | 0 | ROZPOCET
| VV |  | Součet |  | 20.52 | [12 empty] | VV | 2 | 4 | True | 1 | ROZPOCET
105 | K | 631319171 | Příplatek k mazanině tl přes 50 do 80 mm za stržení povrchu spodní vrstvy před vložením výztuže | m3 | 1.132 |  | 0 | CS ÚRS 2024 02 |  | snížená |  | 0 | 0 | 0 | 0 | 0 | 4 | K | 2 |  |  |  | ROZPOCET | 0 | 0 | 0 | 0 | 0 | 2 | 0 | 4 | 1327077833
| PP |  | Příplatek k cenám mazanin za stržení povrchu spodní vrstvy mazaniny latí před vložením výztuže nebo pletiva pro tl. obou vrstev mazaniny přes 50 do 80 mm | [14 empty] | PP | 2
| Online PSC |  | https://podminky.urs.cz/item/CS_URS_2024_02/631319171 | [14 empty] | Online PSC | 2
| VV |  | "viz v.č. D1.1.22 - m.č. 1.01 - dno revizní šachty" 0,8*1*0,08 |  | 0.064 | [12 empty] | VV | 2 | 2 | True | 0 | ROZPOCET
| VV |  | "viz v.č. D1.1.14 a Příloha č.1 TZ k SO 01 - 1.NP - skladba A.08.1 - vyrovnávací rampa" 5*(0,041+0,196)/2 |  | 0.593 | [12 empty] | VV | 2 | 2 | True | 0 | ROZPOCET
| VV |  | "viz v.č. D1.1.16 a Příloha č.1 TZ k SO 01 - podkroví - skladba A.18" (15-5-5)*0,05 |  | 0.25 | [12 empty] | VV | 2 | 2 | True | 0 | ROZPOCET
| VV |  | "viz v.č. D1.1.16 a Příloha č.1 TZ k SO 01 - podkroví - skladba A.18.1" 5*0,045 |  | 0.225 | [12 empty] | VV | 2 | 2 | True | 0 | ROZPOCET
| VV |  | Součet |  | 1.132 | [12 empty] | VV | 2 | 4 | True | 1 | ROZPOCET
106 | K | 631319173 | Příplatek k mazanině tl přes 80 do 120 mm za stržení povrchu spodní vrstvy před vložením výztuže | m3 | 20.52 |  | 0 | CS ÚRS 2024 02 |  | snížená |  | 0 | 0 | 0 | 0 | 0 | 4 | K | 2 |  |  |  | ROZPOCET | 0 | 0 | 0 | 0 | 0 | 2 | 0 | 4 | 1543014551
| PP |  | Příplatek k cenám mazanin za stržení povrchu spodní vrstvy mazaniny latí před vložením výztuže nebo pletiva pro tl. obou vrstev mazaniny přes 80 do 120 mm | [14 empty] | PP | 2
| Online PSC |  | https://podminky.urs.cz/item/CS_URS_2024_02/631319173 | [14 empty] | Online PSC | 2
| VV |  | "podlahy ve 2.NP" | [14 empty] | VV | 2 | 1 | True | 0 | ROZPOCET
| VV |  | "viz v.č. D1.1.15 a Příloha č.1 TZ k SO 01 - 2.NP - skladba A.14" (24+14+14+25+28+14+10)*0,12 |  | 15.48 | [12 empty] | VV | 2 | 2 | True | 0 | ROZPOCET
| VV |  | "viz v.č. D1.1.15 a Příloha č.1 TZ k SO 01 - 2.NP - skladba A.15" (7+5+6+5+10+2+3)*0,12 |  | 4.56 | [12 empty] | VV | 2 | 2 | True | 0 | ROZPOCET
| VV |  | "viz v.č. D1.1.15 a Příloha č.1 TZ k SO 01 - 2.NP - skladba A.16" (4)*0,12 |  | 0.48 | [12 empty] | VV | 2 | 2 | True | 0 | ROZPOCET
| VV |  | Součet |  | 20.52 | [12 empty] | VV | 2 | 4 | True | 1 | ROZPOCET
107 | K | 631319195 | Příplatek k mazanině tl přes 50 do 80 mm za plochu do 5 m2 | m3 | 3.412 |  | 0 | CS ÚRS 2024 02 |  | snížená |  | 0 | 0 | 0 | 0 | 0 | 4 | K | 2 |  |  |  | ROZPOCET | 0 | 0 | 0 | 0 | 0 | 2 | 0 | 4 | 1200142535
| PP |  | Příplatek k cenám mazanin za malou plochu do 5 m2 jednotlivě mazanina tl. přes 50 do 80 mm | [14 empty] | PP | 2
| Online PSC |  | https://podminky.urs.cz/item/CS_URS_2024_02/631319195 | [14 empty] | Online PSC | 2
| VV |  | "viz v.č. D1.1.22 - m.č. 1.01 - dno revizní šachty" 0,8*1*0,08 |  | 0.064 | [12 empty] | VV | 2 | 2 | True | 0 | ROZPOCET
| VV |  | "viz v.č. D1.1.14 a Příloha č.1 TZ k SO 01 - 1.NP - skladba A.08.1 - vyrovnávací rampa" 5*(0,041+0,196)/2 |  | 0.593 | [12 empty] | VV | 2 | 2 | True | 0 | ROZPOCET
| VV |  | "viz v.č. D1.1.15 a Příloha č.1 TZ k SO 01 - 2.NP - skladba A.15" (5+5+2+3)*0,12 |  | 1.8 | [12 empty] | VV | 2 | 2 | True | 0 | ROZPOCET
| VV |  | "viz v.č. D1.1.15 a Příloha č.1 TZ k SO 01 - 2.NP - skladba A.16" (4)*0,12 |  | 0.48 | [12 empty] | VV | 2 | 2 | True | 0 | ROZPOCET
| VV |  | "viz v.č. D1.1.16 a Příloha č.1 TZ k SO 01 - podkroví - skladba A.18" (15-5-5)*0,05 |  | 0.25 | [12 empty] | VV | 2 | 2 | True | 0 | ROZPOCET
| VV |  | "viz v.č. D1.1.16 a Příloha č.1 TZ k SO 01 - podkroví - skladba A.18.1" 5*0,045 |  | 0.225 | [12 empty] | VV | 2 | 2 | True | 0 | ROZPOCET
| VV |  | Součet |  | 3.412 | [12 empty] | VV | 2 | 4 | True | 1 | ROZPOCET
108 | K | 631362021 | Výztuž mazanin svařovanými sítěmi Kari | t | 0.745 |  | 0 | CS ÚRS 2024 02 |  | snížená |  | 0 | 1.0628 | 0.79176 | 0 | 0 | 4 | K | 2 |  |  |  | ROZPOCET | 0 | 0 | 0 | 0 | 0 | 2 | 0 | 4 | -2051529644
| PP |  | Výztuž mazanin ze svařovaných sítí z drátů typu KARI | [14 empty] | PP | 2
| Online PSC |  | https://podminky.urs.cz/item/CS_URS_2024_02/631362021 | [14 empty] | Online PSC | 2
| VV |  | "viz v.č. D1.1.22 - m.č. 1.07 - doplnění kolem poklopu revizní šachty - KARI 6/6-150/150" (1,6*1,8-0,8*1)*3,03*0,001*1,3 |  | 0.008 | [12 empty] | VV | 2 | 2 | True | 0 | ROZPOCET
| VV |  | "viz v.č. D1.1.22 - m.č. 1.01 - dno revizní šachty - KARI 6/6-150/150" 0,8*1*3,03*0,001*1,3 |  | 0.003 | [12 empty] | VV | 2 | 2 | True | 0 | ROZPOCET
| VV |  | "viz v.č. D1.1.14 a Příloha č.1 TZ k SO 01 - 1.NP - skladba A.08.1 - vyrovnávací rampa - KARI 6/6-150/150" 5*3,03*0,001*1,3 |  | 0.02 | [12 empty] | VV | 2 | 2 | True | 0 | ROZPOCET
| VV |  | "viz v.č. D1.1.15 a Příloha č.1 TZ k SO 01 - 2.NP - skladba A.14 - KARI 6/6-150/150" (24+14+14+25+28+14+10)*3,03*0,001*1,3 |  | 0.508 | [12 empty] | VV | 2 | 2 | True | 0 | ROZPOCET
| VV |  | "viz v.č. D1.1.15 a Příloha č.1 TZ k SO 01 - 2.NP - skladba A.15 - KARI 6/6-150/150" (7+5+6+5+10+2+3)*3,03*0,001*1,3 |  | 0.15 | [12 empty] | VV | 2 | 2 | True | 0 | ROZPOCET
| VV |  | "viz v.č. D1.1.15 a Příloha č.1 TZ k SO 01 - 2.NP - skladba A.16 - KARI 6/6-150/150" (4)*3,03*0,001*1,3 |  | 0.016 | [12 empty] | VV | 2 | 2 | True | 0 | ROZPOCET
| VV |  | "viz v.č. D1.1.16 a Příloha č.1 TZ k SO 01 - podkroví - skladba A.18 - KARI 6/6-150/150" (15-5-5)*3,03*0,001*1,3 |  | 0.02 | [12 empty] | VV | 2 | 2 | True | 0 | ROZPOCET
| VV |  | "viz v.č. D1.1.16 a Příloha č.1 TZ k SO 01 - podkroví - skladba A.18.1 - KARI 6/6-150/150" 5*3,03*0,001*1,3 |  | 0.02 | [12 empty] | VV | 2 | 2 | True | 0 | ROZPOCET
| VV |  | Součet |  | 0.745 | [12 empty] | VV | 2 | 4 | True | 1 | ROZPOCET
109 | K | 632451234 | Potěr cementový samonivelační litý C25 tl do 50 mm | m2 | 533 |  | 0 | CS ÚRS 2024 02 |  | snížená |  | 0 | 0.11 | 58.63 | 0 | 0 | 4 | K | 2 |  |  |  | ROZPOCET | 0 | 0 | 0 | 0 | 0 | 2 | 0 | 4 | -1099949570
| PP |  | Potěr cementový samonivelační litý tř. C 25, tl. přes 45 do 50 mm | [14 empty] | PP | 2
| Online PSC |  | https://podminky.urs.cz/item/CS_URS_2024_02/632451234 | [14 empty] | Online PSC | 2
| P |  | Poznámka k položce: specifikace-viz Příloha č.5 Technické zprávy k SO 01.1 (SM-103) | [14 empty] | P | 2
| VV |  | "podlahy v 1.NP" | [14 empty] | VV | 2 | 1 | True | 0 | ROZPOCET
| VV |  | "viz v.č. D1.1.14 a Příloha č.1 TZ k SO 01 - 1.NP - skladba A.03" 16+2 |  | 18 | [12 empty] | VV | 2 | 2 | True | 0 | ROZPOCET
| VV |  | "viz v.č. D1.1.14 a Příloha č.1 TZ k SO 01 - 1.NP - skladba A.04" 7+9+10 |  | 26 | [12 empty] | VV | 2 | 2 | True | 0 | ROZPOCET
| VV |  | "viz v.č. D1.1.14 a Příloha č.1 TZ k SO 01 - 1.NP - skladba A.05" 13 |  | 13 | [12 empty] | VV | 2 | 2 | True | 0 | ROZPOCET
| VV |  | "viz v.č. D1.1.14 a Příloha č.1 TZ k SO 01 - 1.NP - skladba A.06" 5+5 |  | 10 | [12 empty] | VV | 2 | 2 | True | 0 | ROZPOCET
| VV |  | "viz v.č. D1.1.14 a Příloha č.1 TZ k SO 01 - 1.NP - skladba A.07" 29 |  | 29 | [12 empty] | VV | 2 | 2 | True | 0 | ROZPOCET
| VV |  | "viz v.č. D1.1.14 a Příloha č.1 TZ k SO 01 - 1.NP - skladba A.08" 4 |  | 4 | [12 empty] | VV | 2 | 2 | True | 0 | ROZPOCET
| VV |  | "viz v.č. D1.1.14 a Příloha č.1 TZ k SO 01 - 1.NP - skladba A.09" 3 |  | 3 | [12 empty] | VV | 2 | 2 | True | 0 | ROZPOCET
| VV |  | "viz v.č. D1.1.14 a Příloha č.1 TZ k SO 01 - 1.NP - skladba A.10" (15+29+13) |  | 57 | [12 empty] | VV | 2 | 2 | True | 0 | ROZPOCET
| VV |  | "viz v.č. D1.1.14 a Příloha č.1 TZ k SO 01 - 1.NP - skladba A.11" (8+2+5) |  | 15 | [12 empty] | VV | 2 | 2 | True | 0 | ROZPOCET
| VV |  | "viz v.č. D1.1.14 a Příloha č.1 TZ k SO 01 - 1.NP - skladba A.12" 5 |  | 5 | [12 empty] | VV | 2 | 2 | True | 0 | ROZPOCET
| VV |  | Mezisoučet |  | 180 | [12 empty] | VV | 2 | 3 | True | 0 | ROZPOCET
| VV |  | "podlahy ve 2.NP" | [14 empty] | VV | 2 | 1 | True | 0 | ROZPOCET
| VV |  | "viz v.č. D1.1.15 a Příloha č.1 TZ k SO 01 - 2.NP - skladba A.13" 7 |  | 7 | [12 empty] | VV | 2 | 2 | True | 0 | ROZPOCET
| VV |  | "viz v.č. D1.1.15 a Příloha č.1 TZ k SO 01 - 2.NP - skladba A.14" 24+14+14+25+28+14+10 |  | 129 | [12 empty] | VV | 2 | 2 | True | 0 | ROZPOCET
| VV |  | "viz v.č. D1.1.15 a Příloha č.1 TZ k SO 01 - 2.NP - skladba A.15" 7+5+6+5+10+2+3 |  | 38 | [12 empty] | VV | 2 | 2 | True | 0 | ROZPOCET
| VV |  | "viz v.č. D1.1.15 a Příloha č.1 TZ k SO 01 - 2.NP - skladba A.16" 4 |  | 4 | [12 empty] | VV | 2 | 2 | True | 0 | ROZPOCET
| VV |  | Mezisoučet |  | 178 | [12 empty] | VV | 2 | 3 | True | 0 | ROZPOCET
| VV |  | "podlahy v podkroví" | [14 empty] | VV | 2 | 1 | True | 0 | ROZPOCET
| VV |  | "viz v.č. D1.1.16 a Příloha č.1 TZ k SO 01 - podkroví - skladba A.17" 5 |  | 5 | [12 empty] | VV | 2 | 2 | True | 0 | ROZPOCET
| VV |  | "viz v.č. D1.1.16 a Příloha č.1 TZ k SO 01 - podkroví - skladba A.18" 15-5-5 |  | 5 | [12 empty] | VV | 2 | 2 | True | 0 | ROZPOCET
| VV |  | "viz v.č. D1.1.16 a Příloha č.1 TZ k SO 01 - podkroví - skladba A.18.1" 5 |  | 5 | [12 empty] | VV | 2 | 2 | True | 0 | ROZPOCET
| VV |  | "viz v.č. D1.1.16 a Příloha č.1 TZ k SO 01 - podkroví - skladba A.18.2" 5 |  | 5 | [12 empty] | VV | 2 | 2 | True | 0 | ROZPOCET
| VV |  | "viz v.č. D1.1.16 a Příloha č.1 TZ k SO 01 - podkroví - skladba A.19" 14+36+9+23+39+5 |  | 126 | [12 empty] | VV | 2 | 2 | True | 0 | ROZPOCET
| VV |  | "viz v.č. D1.1.16 a Příloha č.1 TZ k SO 01 - podkroví - skladba A.20" 5+6+11+7 |  | 29 | [12 empty] | VV | 2 | 2 | True | 0 | ROZPOCET
| VV |  | Mezisoučet |  | 175 | [12 empty] | VV | 2 | 3 | True | 0 | ROZPOCET
| VV |  | Součet |  | 533 | [12 empty] | VV | 2 | 4 | True | 1 | ROZPOCET
110 | K | 632451292 | Příplatek k cementovému samonivelačnímu litému potěru C25 ZKD 5 mm tloušťky přes 50 mm | m2 | 2599 |  | 0 | CS ÚRS 2024 02 |  | snížená |  | 0 | 0.011 | 28.589 | 0 | 0 | 4 | K | 2 |  |  |  | ROZPOCET | 0 | 0 | 0 | 0 | 0 | 2 | 0 | 4 | 1624629500
| PP |  | Potěr cementový samonivelační litý Příplatek k cenám za každých dalších i započatých 5 mm tloušťky přes 50 mm tř. C 25 | [14 empty] | PP | 2
| Online PSC |  | https://podminky.urs.cz/item/CS_URS_2024_02/632451292 | [14 empty] | Online PSC | 2
| P |  | Poznámka k položce: specifikace-viz Příloha č.5 Technické zprávy k SO 01.1 (SM-103) | [14 empty] | P | 2
| VV |  | "podlahy v 1.NP" | [14 empty] | VV | 2 | 1 | True | 0 | ROZPOCET
| VV |  | "viz v.č. D1.1.14 a Příloha č.1 TZ k SO 01 - 1.NP - skladba A.03" (16+2)*4 |  | 72 | [12 empty] | VV | 2 | 2 | True | 0 | ROZPOCET
| VV |  | "viz v.č. D1.1.14 a Příloha č.1 TZ k SO 01 - 1.NP - skladba A.04" (7+9+10)*4 |  | 104 | [12 empty] | VV | 2 | 2 | True | 0 | ROZPOCET
| VV |  | "viz v.č. D1.1.14 a Příloha č.1 TZ k SO 01 - 1.NP - skladba A.05" 13*6 |  | 78 | [12 empty] | VV | 2 | 2 | True | 0 | ROZPOCET
| VV |  | "viz v.č. D1.1.14 a Příloha č.1 TZ k SO 01 - 1.NP - skladba A.06" (5+5)*4 |  | 40 | [12 empty] | VV | 2 | 2 | True | 0 | ROZPOCET
| VV |  | "viz v.č. D1.1.14 a Příloha č.1 TZ k SO 01 - 1.NP - skladba A.07" 29*6 |  | 174 | [12 empty] | VV | 2 | 2 | True | 0 | ROZPOCET
| VV |  | "viz v.č. D1.1.14 a Příloha č.1 TZ k SO 01 - 1.NP - skladba A.09" 3*3 |  | 9 | [12 empty] | VV | 2 | 2 | True | 0 | ROZPOCET
| VV |  | "viz v.č. D1.1.14 a Příloha č.1 TZ k SO 01 - 1.NP - skladba A.10" (15+29+13)*6 |  | 342 | [12 empty] | VV | 2 | 2 | True | 0 | ROZPOCET
| VV |  | "viz v.č. D1.1.14 a Příloha č.1 TZ k SO 01 - 1.NP - skladba A.11" (8+2+5)*4 |  | 60 | [12 empty] | VV | 2 | 2 | True | 0 | ROZPOCET
| VV |  | Mezisoučet |  | 879 | [12 empty] | VV | 2 | 3 | True | 0 | ROZPOCET
| VV |  | "podlahy ve 2.NP" | [14 empty] | VV | 2 | 1 | True | 0 | ROZPOCET
| VV |  | "viz v.č. D1.1.15 a Příloha č.1 TZ k SO 01 - 2.NP - skladba A.13" 7*3 |  | 21 | [12 empty] | VV | 2 | 2 | True | 0 | ROZPOCET
| VV |  | "viz v.č. D1.1.15 a Příloha č.1 TZ k SO 01 - 2.NP - skladba A.14" (24+14+14+25+28+14+10)*6 |  | 774 | [12 empty] | VV | 2 | 2 | True | 0 | ROZPOCET
| VV |  | "viz v.č. D1.1.15 a Příloha č.1 TZ k SO 01 - 2.NP - skladba A.15" (7+5+6+5+10+2+3)*4 |  | 152 | [12 empty] | VV | 2 | 2 | True | 0 | ROZPOCET
| VV |  | "viz v.č. D1.1.15 a Příloha č.1 TZ k SO 01 - 2.NP - skladba A.16" 4*4 |  | 16 | [12 empty] | VV | 2 | 2 | True | 0 | ROZPOCET
| VV |  | Mezisoučet |  | 963 | [12 empty] | VV | 2 | 3 | True | 0 | ROZPOCET
| VV |  | "podlahy v podkroví" | [14 empty] | VV | 2 | 1 | True | 0 | ROZPOCET
| VV |  | "viz v.č. D1.1.16 a Příloha č.1 TZ k SO 01 - podkroví - skladba A.18" (15-5-5)*3 |  | 15 | [12 empty] | VV | 2 | 2 | True | 0 | ROZPOCET
| VV |  | "viz v.č. D1.1.16 a Příloha č.1 TZ k SO 01 - podkroví - skladba A.18.1" 5*3 |  | 15 | [12 empty] | VV | 2 | 2 | True | 0 | ROZPOCET
| VV |  | "viz v.č. D1.1.16 a Příloha č.1 TZ k SO 01 - podkroví - skladba A.18.2" 5*2 |  | 10 | [12 empty] | VV | 2 | 2 | True | 0 | ROZPOCET
| VV |  | "viz v.č. D1.1.16 a Příloha č.1 TZ k SO 01 - podkroví - skladba A.19" (14+36+9+23+39+5)*5 |  | 630 | [12 empty] | VV | 2 | 2 | True | 0 | ROZPOCET
| VV |  | "viz v.č. D1.1.16 a Příloha č.1 TZ k SO 01 - podkroví - skladba A.20" (5+6+11+7)*3 |  | 87 | [12 empty] | VV | 2 | 2 | True | 0 | ROZPOCET
| VV |  | Mezisoučet |  | 757 | [12 empty] | VV | 2 | 3 | True | 0 | ROZPOCET
| VV |  | Součet |  | 2599 | [12 empty] | VV | 2 | 4 | True | 1 | ROZPOCET
111 | K | 632481213 | Separační vrstva z PE fólie | m2 | 369 |  | 0 | CS ÚRS 2024 02 |  | snížená |  | 0 | 0.00013 | 0.04797 | 0 | 0 | 4 | K | 2 |  |  |  | ROZPOCET | 0 | 0 | 0 | 0 | 0 | 2 | 0 | 4 | -409598129
| PP |  | Separační vrstva k oddělení podlahových vrstev z polyetylénové fólie | [14 empty] | PP | 2
| Online PSC |  | https://podminky.urs.cz/item/CS_URS_2024_02/632481213 | [14 empty] | Online PSC | 2
| VV |  | "podlahy v 1.NP" | [14 empty] | VV | 2 | 1 | True | 0 | ROZPOCET
| VV |  | "viz v.č. D1.1.14 a Příloha č.1 TZ k SO 01 - 1.NP - skladba A.03" 16+2 |  | 18 | [12 empty] | VV | 2 | 2 | True | 0 | ROZPOCET
| VV |  | "viz v.č. D1.1.14 a Příloha č.1 TZ k SO 01 - 1.NP - skladba A.04" 7+9+10 |  | 26 | [12 empty] | VV | 2 | 2 | True | 0 | ROZPOCET
| VV |  | "viz v.č. D1.1.14 a Příloha č.1 TZ k SO 01 - 1.NP - skladba A.05" 13 |  | 13 | [12 empty] | VV | 2 | 2 | True | 0 | ROZPOCET
| VV |  | "viz v.č. D1.1.14 a Příloha č.1 TZ k SO 01 - 1.NP - skladba A.06" 5+5 |  | 10 | [12 empty] | VV | 2 | 2 | True | 0 | ROZPOCET
| VV |  | "viz v.č. D1.1.14 a Příloha č.1 TZ k SO 01 - 1.NP - skladba A.07" 29 |  | 29 | [12 empty] | VV | 2 | 2 | True | 0 | ROZPOCET
| VV |  | "viz v.č. D1.1.14 a Příloha č.1 TZ k SO 01 - 1.NP - skladba A.09" 3 |  | 3 | [12 empty] | VV | 2 | 2 | True | 0 | ROZPOCET
| VV |  | "viz v.č. D1.1.14 a Příloha č.1 TZ k SO 01 - 1.NP - skladba A.10" (15+29+13) |  | 57 | [12 empty] | VV | 2 | 2 | True | 0 | ROZPOCET
| VV |  | "viz v.č. D1.1.14 a Příloha č.1 TZ k SO 01 - 1.NP - skladba A.11" (8+2+5) |  | 15 | [12 empty] | VV | 2 | 2 | True | 0 | ROZPOCET
| VV |  | "viz v.č. D1.1.14 a Příloha č.1 TZ k SO 01 - 1.NP - skladba A.12" 5 |  | 5 | [12 empty] | VV | 2 | 2 | True | 0 | ROZPOCET
| VV |  | Mezisoučet |  | 176 | [12 empty] | VV | 2 | 3 | True | 0 | ROZPOCET
| VV |  | "podlahy ve 2.NP" | [14 empty] | VV | 2 | 1 | True | 0 | ROZPOCET
| VV |  | "viz v.č. D1.1.15 a Příloha č.1 TZ k SO 01 - 2.NP - skladba A.13" 7 |  | 7 | [12 empty] | VV | 2 | 2 | True | 0 | ROZPOCET
| VV |  | "viz v.č. D1.1.15 a Příloha č.1 TZ k SO 01 - 2.NP - skladba A.14" 24+14+14+25+28+14+10 |  | 129 | [12 empty] | VV | 2 | 2 | True | 0 | ROZPOCET
| VV |  | "viz v.č. D1.1.15 a Příloha č.1 TZ k SO 01 - 2.NP - skladba A.15" 7+5+6+5+10+2+3 |  | 38 | [12 empty] | VV | 2 | 2 | True | 0 | ROZPOCET
| VV |  | "viz v.č. D1.1.15 a Příloha č.1 TZ k SO 01 - 2.NP - skladba A.16" 4 |  | 4 | [12 empty] | VV | 2 | 2 | True | 0 | ROZPOCET
| VV |  | Mezisoučet |  | 178 | [12 empty] | VV | 2 | 3 | True | 0 | ROZPOCET
| VV |  | "podlahy v podkroví" | [14 empty] | VV | 2 | 1 | True | 0 | ROZPOCET
| VV |  | "viz v.č. D1.1.16 a Příloha č.1 TZ k SO 01 - podkroví - skladba A.18" 15-5-5 |  | 5 | [12 empty] | VV | 2 | 2 | True | 0 | ROZPOCET
| VV |  | "viz v.č. D1.1.16 a Příloha č.1 TZ k SO 01 - podkroví - skladba A.18.1" 5 |  | 5 | [12 empty] | VV | 2 | 2 | True | 0 | ROZPOCET
| VV |  | "viz v.č. D1.1.16 a Příloha č.1 TZ k SO 01 - podkroví - skladba A.18.2" 5 |  | 5 | [12 empty] | VV | 2 | 2 | True | 0 | ROZPOCET
| VV |  | Mezisoučet |  | 15 | [12 empty] | VV | 2 | 3 | True | 0 | ROZPOCET
| VV |  | Součet |  | 369 | [12 empty] | VV | 2 | 4 | True | 1 | ROZPOCET
112 | K | 633811111 | Broušení nerovností betonových podlah do 2 mm - stržení šlemu | m2 | 533 |  | 0 | CS ÚRS 2024 02 |  | snížená |  | 0 | 0 | 0 | 0 | 0 | 4 | K | 2 |  |  |  | ROZPOCET | 0 | 0 | 0 | 0 | 0 | 2 | 0 | 4 | 479259350
| PP |  | Broušení betonových podlah nerovností do 2 mm (stržení šlemu) | [14 empty] | PP | 2
| Online PSC |  | https://podminky.urs.cz/item/CS_URS_2024_02/633811111 | [14 empty] | Online PSC | 2
| P |  | Poznámka k položce: specifikace-viz Příloha č.5 Technické zprávy k SO 01.1 (SM-103) | [14 empty] | P | 2
| VV |  | "podlahy v 1.NP" | [14 empty] | VV | 2 | 1 | True | 0 | ROZPOCET
| VV |  | "viz v.č. D1.1.14 a Příloha č.1 TZ k SO 01 - 1.NP - skladba A.03" 16+2 |  | 18 | [12 empty] | VV | 2 | 2 | True | 0 | ROZPOCET
| VV |  | "viz v.č. D1.1.14 a Příloha č.1 TZ k SO 01 - 1.NP - skladba A.04" 7+9+10 |  | 26 | [12 empty] | VV | 2 | 2 | True | 0 | ROZPOCET
| VV |  | "viz v.č. D1.1.14 a Příloha č.1 TZ k SO 01 - 1.NP - skladba A.05" 13 |  | 13 | [12 empty] | VV | 2 | 2 | True | 0 | ROZPOCET
| VV |  | "viz v.č. D1.1.14 a Příloha č.1 TZ k SO 01 - 1.NP - skladba A.06" 5+5 |  | 10 | [12 empty] | VV | 2 | 2 | True | 0 | ROZPOCET
| VV |  | "viz v.č. D1.1.14 a Příloha č.1 TZ k SO 01 - 1.NP - skladba A.07" 29 |  | 29 | [12 empty] | VV | 2 | 2 | True | 0 | ROZPOCET
| VV |  | "viz v.č. D1.1.14 a Příloha č.1 TZ k SO 01 - 1.NP - skladba A.08" 4 |  | 4 | [12 empty] | VV | 2 | 2 | True | 0 | ROZPOCET
| VV |  | "viz v.č. D1.1.14 a Příloha č.1 TZ k SO 01 - 1.NP - skladba A.09" 3 |  | 3 | [12 empty] | VV | 2 | 2 | True | 0 | ROZPOCET
| VV |  | "viz v.č. D1.1.14 a Příloha č.1 TZ k SO 01 - 1.NP - skladba A.10" (15+29+13) |  | 57 | [12 empty] | VV | 2 | 2 | True | 0 | ROZPOCET
| VV |  | "viz v.č. D1.1.14 a Příloha č.1 TZ k SO 01 - 1.NP - skladba A.11" (8+2+5) |  | 15 | [12 empty] | VV | 2 | 2 | True | 0 | ROZPOCET
| VV |  | "viz v.č. D1.1.14 a Příloha č.1 TZ k SO 01 - 1.NP - skladba A.12" 5 |  | 5 | [12 empty] | VV | 2 | 2 | True | 0 | ROZPOCET
| VV |  | Mezisoučet |  | 180 | [12 empty] | VV | 2 | 3 | True | 0 | ROZPOCET
| VV |  | "podlahy ve 2.NP" | [14 empty] | VV | 2 | 1 | True | 0 | ROZPOCET
| VV |  | "viz v.č. D1.1.15 a Příloha č.1 TZ k SO 01 - 2.NP - skladba A.13" 7 |  | 7 | [12 empty] | VV | 2 | 2 | True | 0 | ROZPOCET
| VV |  | "viz v.č. D1.1.15 a Příloha č.1 TZ k SO 01 - 2.NP - skladba A.14" 24+14+14+25+28+14+10 |  | 129 | [12 empty] | VV | 2 | 2 | True | 0 | ROZPOCET
| VV |  | "viz v.č. D1.1.15 a Příloha č.1 TZ k SO 01 - 2.NP - skladba A.15" 7+5+6+5+10+2+3 |  | 38 | [12 empty] | VV | 2 | 2 | True | 0 | ROZPOCET
| VV |  | "viz v.č. D1.1.15 a Příloha č.1 TZ k SO 01 - 2.NP - skladba A.16" 4 |  | 4 | [12 empty] | VV | 2 | 2 | True | 0 | ROZPOCET
| VV |  | Mezisoučet |  | 178 | [12 empty] | VV | 2 | 3 | True | 0 | ROZPOCET
| VV |  | "podlahy v podkroví" | [14 empty] | VV | 2 | 1 | True | 0 | ROZPOCET
| VV |  | "viz v.č. D1.1.16 a Příloha č.1 TZ k SO 01 - podkroví - skladba A.17" 5 |  | 5 | [12 empty] | VV | 2 | 2 | True | 0 | ROZPOCET
| VV |  | "viz v.č. D1.1.16 a Příloha č.1 TZ k SO 01 - podkroví - skladba A.18" 15-5-5 |  | 5 | [12 empty] | VV | 2 | 2 | True | 0 | ROZPOCET
| VV |  | "viz v.č. D1.1.16 a Příloha č.1 TZ k SO 01 - podkroví - skladba A.18.1" 5 |  | 5 | [12 empty] | VV | 2 | 2 | True | 0 | ROZPOCET
| VV |  | "viz v.č. D1.1.16 a Příloha č.1 TZ k SO 01 - podkroví - skladba A.18.2" 5 |  | 5 | [12 empty] | VV | 2 | 2 | True | 0 | ROZPOCET
| VV |  | "viz v.č. D1.1.16 a Příloha č.1 TZ k SO 01 - podkroví - skladba A.19" 14+36+9+23+39+5 |  | 126 | [12 empty] | VV | 2 | 2 | True | 0 | ROZPOCET
| VV |  | "viz v.č. D1.1.16 a Příloha č.1 TZ k SO 01 - podkroví - skladba A.20" 5+6+11+7 |  | 29 | [12 empty] | VV | 2 | 2 | True | 0 | ROZPOCET
| VV |  | Mezisoučet |  | 175 | [12 empty] | VV | 2 | 3 | True | 0 | ROZPOCET
| VV |  | Součet |  | 533 | [12 empty] | VV | 2 | 4 | True | 1 | ROZPOCET
113 | K | 633991111 | Nástřik betonových povrchů proti odpařování vody | m2 | 533 |  | 0 | CS ÚRS 2024 02 |  | snížená |  | 0 | 0.00022 | 0.11726 | 0 | 0 | 4 | K | 2 |  |  |  | ROZPOCET | 0 | 0 | 0 | 0 | 0 | 2 | 0 | 4 | 1596673217
| PP |  | Nástřik proti odpařování vody betonových povrchů | [14 empty] | PP | 2
| Online PSC |  | https://podminky.urs.cz/item/CS_URS_2024_02/633991111 | [14 empty] | Online PSC | 2
| P |  | Poznámka k položce: specifikace-viz Příloha č.5 Technické zprávy k SO 01.1 (SM-103) | [14 empty] | P | 2
| VV |  | "podlahy v 1.NP" | [14 empty] | VV | 2 | 1 | True | 0 | ROZPOCET
| VV |  | "viz v.č. D1.1.14 a Příloha č.1 TZ k SO 01 - 1.NP - skladba A.03" 16+2 |  | 18 | [12 empty] | VV | 2 | 2 | True | 0 | ROZPOCET
| VV |  | "viz v.č. D1.1.14 a Příloha č.1 TZ k SO 01 - 1.NP - skladba A.04" 7+9+10 |  | 26 | [12 empty] | VV | 2 | 2 | True | 0 | ROZPOCET
| VV |  | "viz v.č. D1.1.14 a Příloha č.1 TZ k SO 01 - 1.NP - skladba A.05" 13 |  | 13 | [12 empty] | VV | 2 | 2 | True | 0 | ROZPOCET
| VV |  | "viz v.č. D1.1.14 a Příloha č.1 TZ k SO 01 - 1.NP - skladba A.06" 5+5 |  | 10 | [12 empty] | VV | 2 | 2 | True | 0 | ROZPOCET
| VV |  | "viz v.č. D1.1.14 a Příloha č.1 TZ k SO 01 - 1.NP - skladba A.07" 29 |  | 29 | [12 empty] | VV | 2 | 2 | True | 0 | ROZPOCET
| VV |  | "viz v.č. D1.1.14 a Příloha č.1 TZ k SO 01 - 1.NP - skladba A.08" 4 |  | 4 | [12 empty] | VV | 2 | 2 | True | 0 | ROZPOCET
| VV |  | "viz v.č. D1.1.14 a Příloha č.1 TZ k SO 01 - 1.NP - skladba A.09" 3 |  | 3 | [12 empty] | VV | 2 | 2 | True | 0 | ROZPOCET
| VV |  | "viz v.č. D1.1.14 a Příloha č.1 TZ k SO 01 - 1.NP - skladba A.10" (15+29+13) |  | 57 | [12 empty] | VV | 2 | 2 | True | 0 | ROZPOCET
| VV |  | "viz v.č. D1.1.14 a Příloha č.1 TZ k SO 01 - 1.NP - skladba A.11" (8+2+5) |  | 15 | [12 empty] | VV | 2 | 2 | True | 0 | ROZPOCET
| VV |  | "viz v.č. D1.1.14 a Příloha č.1 TZ k SO 01 - 1.NP - skladba A.12" 5 |  | 5 | [12 empty] | VV | 2 | 2 | True | 0 | ROZPOCET
| VV |  | Mezisoučet |  | 180 | [12 empty] | VV | 2 | 3 | True | 0 | ROZPOCET
| VV |  | "podlahy ve 2.NP" | [14 empty] | VV | 2 | 1 | True | 0 | ROZPOCET
| VV |  | "viz v.č. D1.1.15 a Příloha č.1 TZ k SO 01 - 2.NP - skladba A.13" 7 |  | 7 | [12 empty] | VV | 2 | 2 | True | 0 | ROZPOCET
| VV |  | "viz v.č. D1.1.15 a Příloha č.1 TZ k SO 01 - 2.NP - skladba A.14" 24+14+14+25+28+14+10 |  | 129 | [12 empty] | VV | 2 | 2 | True | 0 | ROZPOCET
| VV |  | "viz v.č. D1.1.15 a Příloha č.1 TZ k SO 01 - 2.NP - skladba A.15" 7+5+6+5+10+2+3 |  | 38 | [12 empty] | VV | 2 | 2 | True | 0 | ROZPOCET
| VV |  | "viz v.č. D1.1.15 a Příloha č.1 TZ k SO 01 - 2.NP - skladba A.16" 4 |  | 4 | [12 empty] | VV | 2 | 2 | True | 0 | ROZPOCET
| VV |  | Mezisoučet |  | 178 | [12 empty] | VV | 2 | 3 | True | 0 | ROZPOCET
| VV |  | "podlahy v podkroví" | [14 empty] | VV | 2 | 1 | True | 0 | ROZPOCET
| VV |  | "viz v.č. D1.1.16 a Příloha č.1 TZ k SO 01 - podkroví - skladba A.17" 5 |  | 5 | [12 empty] | VV | 2 | 2 | True | 0 | ROZPOCET
| VV |  | "viz v.č. D1.1.16 a Příloha č.1 TZ k SO 01 - podkroví - skladba A.18" 15-5-5 |  | 5 | [12 empty] | VV | 2 | 2 | True | 0 | ROZPOCET
| VV |  | "viz v.č. D1.1.16 a Příloha č.1 TZ k SO 01 - podkroví - skladba A.18.1" 5 |  | 5 | [12 empty] | VV | 2 | 2 | True | 0 | ROZPOCET
| VV |  | "viz v.č. D1.1.16 a Příloha č.1 TZ k SO 01 - podkroví - skladba A.18.2" 5 |  | 5 | [12 empty] | VV | 2 | 2 | True | 0 | ROZPOCET
| VV |  | "viz v.č. D1.1.16 a Příloha č.1 TZ k SO 01 - podkroví - skladba A.19" 14+36+9+23+39+5 |  | 126 | [12 empty] | VV | 2 | 2 | True | 0 | ROZPOCET
| VV |  | "viz v.č. D1.1.16 a Příloha č.1 TZ k SO 01 - podkroví - skladba A.20" 5+6+11+7 |  | 29 | [12 empty] | VV | 2 | 2 | True | 0 | ROZPOCET
| VV |  | Mezisoučet |  | 175 | [12 empty] | VV | 2 | 3 | True | 0 | ROZPOCET
| VV |  | Součet |  | 533 | [12 empty] | VV | 2 | 4 | True | 1 | ROZPOCET
114 | K | 634111113 | Obvodová dilatace pružnou těsnicí páskou mezi stěnou a mazaninou nebo potěrem v 80 mm | m | 593 |  | 0 | CS ÚRS 2024 02 |  | snížená |  | 0 | 2e-05 | 0.01186 | 0 | 0 | 4 | K | 2 |  |  |  | ROZPOCET | 0 | 0 | 0 | 0 | 0 | 2 | 0 | 4 | -43693969
| PP |  | Obvodová dilatace mezi stěnou a mazaninou nebo potěrem pružnou těsnicí páskou na bázi syntetického kaučuku výšky 80 mm | [14 empty] | PP | 2
| Online PSC |  | https://podminky.urs.cz/item/CS_URS_2024_02/634111113 | [14 empty] | Online PSC | 2
| VV |  | "viz v.č. D1.1.14 - 1.NP po obvodu místností - odměřeno v CADu" 203 |  | 203 | [12 empty] | VV | 2 | 2 | True | 0 | ROZPOCET
| VV |  | "viz v.č. D1.1.15 - 2.NP po obvodu místností - odměřeno v CADu" 219 |  | 219 | [12 empty] | VV | 2 | 2 | True | 0 | ROZPOCET
| VV |  | "viz v.č. D1.1.16 - 3.NP po obvodu místností - odměřeno v CADu" 171 |  | 171 | [12 empty] | VV | 2 | 2 | True | 0 | ROZPOCET
| VV |  | Součet |  | 593 | [12 empty] | VV | 2 | 4 | True | 1 | ROZPOCET
115 | K | 14 | Urovnání a zhutnění stávající hliněné vrstvy podlahy v 1.PP, specifikace-viz PD | m2 | 49 |  | 0 |  |  | snížená |  | 0 | 0 | 0 | 0 | 0 | 4 | K | 2 |  |  |  | ROZPOCET | 0 | 0 | 0 | 0 | 0 | 2 | 0 | 4 | 242312586
| PP |  | Urovnání a zhutnění stávající hliněné vrstvy podlahy v 1.PP, specifikace-viz PD | [14 empty] | PP | 2
| VV |  | "viz v.č. D1.1.13 - 1.PP - S.02 a S.03 - skladba A.02" 24+25 |  | 49 | [12 empty] | VV | 2 | 2 | True | 0 | ROZPOCET
| VV |  | Součet |  | 49 | [12 empty] | VV | 2 | 4 | True | 1 | ROZPOCET
| D | 9 | Ostatní konstrukce a práce-bourání |  |  |  | 0 |  |  |  |  | 0 |  | 2.712 |  | 331.5561 | 1 | D | 1 |  |  |  | ROZPOCET | [6 empty] | 0
116 | K | 941211111 | Montáž lešení řadového rámového lehkého zatížení do 200 kg/m2 š do 0,9 m v do 10 m | m2 | 810 |  | 0 | CS ÚRS 2024 02 |  | snížená |  | 0 | 0 | 0 | 0 | 0 | 4 | K | 2 |  |  |  | ROZPOCET | 0 | 0 | 0 | 0 | 0 | 2 | 0 | 4 | 315879544
| PP |  | Montáž lešení řadového rámového lehkého pracovního s podlahami s provozním zatížením tř. 3 do 200 kg/m2 šířky tř. SW06 přes 0,6 do 0,9 m, výšky do 10 m | [14 empty] | PP | 2
| Online PSC |  | https://podminky.urs.cz/item/CS_URS_2024_02/941211111 | [14 empty] | Online PSC | 2
| VV |  | "viz v.č. D.1.1.23 - JZ" 250 |  | 250 | [12 empty] | VV | 2 | 2 | True | 0 | ROZPOCET
| VV |  | "viz v.č. D.1.1.23 - SZ" 155 |  | 155 | [12 empty] | VV | 2 | 2 | True | 0 | ROZPOCET
| VV |  | "viz v.č. D.1.1.24 - SV" 245 |  | 245 | [12 empty] | VV | 2 | 2 | True | 0 | ROZPOCET
| VV |  | "viz v.č. D.1.1.24 - JV" 160 |  | 160 | [12 empty] | VV | 2 | 2 | True | 0 | ROZPOCET
| VV |  | Součet |  | 810 | [12 empty] | VV | 2 | 4 | True | 1 | ROZPOCET
117 | K | 941211211 | Příplatek k lešení řadovému rámovému lehkému š 0,9 m v do 25 m za první a ZKD den použití | m2 | 48600 |  | 0 | CS ÚRS 2024 02 |  | snížená |  | 0 | 0 | 0 | 0 | 0 | 4 | K | 2 |  |  |  | ROZPOCET | 0 | 0 | 0 | 0 | 0 | 2 | 0 | 4 | 214859210
| PP |  | Montáž lešení řadového rámového lehkého pracovního s podlahami s provozním zatížením tř. 3 do 200 kg/m2 Příplatek za první a každý další den použití lešení k ceně -1111 nebo -1112 | [14 empty] | PP | 2
| Online PSC |  | https://podminky.urs.cz/item/CS_URS_2024_02/941211211 | [14 empty] | Online PSC | 2
| VV |  | "viz v.č. D.1.1.23 - JZ" 250*60 |  | 15000 | [12 empty] | VV | 2 | 2 | True | 0 | ROZPOCET
| VV |  | "viz v.č. D.1.1.23 - SZ" 155*60 |  | 9300 | [12 empty] | VV | 2 | 2 | True | 0 | ROZPOCET
| VV |  | "viz v.č. D.1.1.24 - SV" 245*60 |  | 14700 | [12 empty] | VV | 2 | 2 | True | 0 | ROZPOCET
| VV |  | "viz v.č. D.1.1.24 - JV" 160*60 |  | 9600 | [12 empty] | VV | 2 | 2 | True | 0 | ROZPOCET
| VV |  | Součet |  | 48600 | [12 empty] | VV | 2 | 4 | True | 1 | ROZPOCET
118 | K | 941211811 | Demontáž lešení řadového rámového lehkého zatížení do 200 kg/m2 š do 0,9 m v do 10 m | m2 | 810 |  | 0 | CS ÚRS 2024 02 |  | snížená |  | 0 | 0 | 0 | 0 | 0 | 4 | K | 2 |  |  |  | ROZPOCET | 0 | 0 | 0 | 0 | 0 | 2 | 0 | 4 | 1793512250
| PP |  | Demontáž lešení řadového rámového lehkého pracovního s provozním zatížením tř. 3 do 200 kg/m2 šířky tř. SW06 přes 0,6 do 0,9 m, výšky do 10 m | [14 empty] | PP | 2
| Online PSC |  | https://podminky.urs.cz/item/CS_URS_2024_02/941211811 | [14 empty] | Online PSC | 2
| VV |  | "viz v.č. D.1.1.23 - JZ" 250 |  | 250 | [12 empty] | VV | 2 | 2 | True | 0 | ROZPOCET
| VV |  | "viz v.č. D.1.1.23 - SZ" 155 |  | 155 | [12 empty] | VV | 2 | 2 | True | 0 | ROZPOCET
| VV |  | "viz v.č. D.1.1.24 - SV" 245 |  | 245 | [12 empty] | VV | 2 | 2 | True | 0 | ROZPOCET
| VV |  | "viz v.č. D.1.1.24 - JV" 160 |  | 160 | [12 empty] | VV | 2 | 2 | True | 0 | ROZPOCET
| VV |  | Součet |  | 810 | [12 empty] | VV | 2 | 4 | True | 1 | ROZPOCET
119 | K | 944611111 | Montáž ochranné plachty z textilie z umělých vláken | m2 | 810 |  | 0 | CS ÚRS 2024 02 |  | snížená |  | 0 | 0 | 0 | 0 | 0 | 4 | K | 2 |  |  |  | ROZPOCET | 0 | 0 | 0 | 0 | 0 | 2 | 0 | 4 | -630784663
| PP |  | Montáž ochranné plachty zavěšené na konstrukci lešení z textilie z umělých vláken | [14 empty] | PP | 2
| Online PSC |  | https://podminky.urs.cz/item/CS_URS_2024_02/944611111 | [14 empty] | Online PSC | 2
| VV |  | "viz v.č. D.1.1.23 - JZ" 250 |  | 250 | [12 empty] | VV | 2 | 2 | True | 0 | ROZPOCET
| VV |  | "viz v.č. D.1.1.23 - SZ" 155 |  | 155 | [12 empty] | VV | 2 | 2 | True | 0 | ROZPOCET
| VV |  | "viz v.č. D.1.1.24 - SV" 245 |  | 245 | [12 empty] | VV | 2 | 2 | True | 0 | ROZPOCET
| VV |  | "viz v.č. D.1.1.24 - JV" 160 |  | 160 | [12 empty] | VV | 2 | 2 | True | 0 | ROZPOCET
| VV |  | Součet |  | 810 | [12 empty] | VV | 2 | 4 | True | 1 | ROZPOCET
120 | K | 944611211 | Příplatek k ochranné plachtě za první a ZKD den použití | m2 | 48600 |  | 0 | CS ÚRS 2024 02 |  | snížená |  | 0 | 0 | 0 | 0 | 0 | 4 | K | 2 |  |  |  | ROZPOCET | 0 | 0 | 0 | 0 | 0 | 2 | 0 | 4 | -382377706
| PP |  | Montáž ochranné plachty Příplatek za první a každý další den použití plachty k ceně -1111 | [14 empty] | PP | 2
| Online PSC |  | https://podminky.urs.cz/item/CS_URS_2024_02/944611211 | [14 empty] | Online PSC | 2
| VV |  | "viz v.č. D.1.1.23 - JZ" 250*60 |  | 15000 | [12 empty] | VV | 2 | 2 | True | 0 | ROZPOCET
| VV |  | "viz v.č. D.1.1.23 - SZ" 155*60 |  | 9300 | [12 empty] | VV | 2 | 2 | True | 0 | ROZPOCET
| VV |  | "viz v.č. D.1.1.24 - SV" 245*60 |  | 14700 | [12 empty] | VV | 2 | 2 | True | 0 | ROZPOCET
| VV |  | "viz v.č. D.1.1.24 - JV" 160*60 |  | 9600 | [12 empty] | VV | 2 | 2 | True | 0 | ROZPOCET
| VV |  | Součet |  | 48600 | [12 empty] | VV | 2 | 4 | True | 1 | ROZPOCET
121 | K | 944611811 | Demontáž ochranné plachty z textilie z umělých vláken | m2 | 810 |  | 0 | CS ÚRS 2024 02 |  | snížená |  | 0 | 0 | 0 | 0 | 0 | 4 | K | 2 |  |  |  | ROZPOCET | 0 | 0 | 0 | 0 | 0 | 2 | 0 | 4 | 1405698833
| PP |  | Demontáž ochranné plachty zavěšené na konstrukci lešení z textilie z umělých vláken | [14 empty] | PP | 2
| Online PSC |  | https://podminky.urs.cz/item/CS_URS_2024_02/944611811 | [14 empty] | Online PSC | 2
| VV |  | "viz v.č. D.1.1.23 - JZ" 250 |  | 250 | [12 empty] | VV | 2 | 2 | True | 0 | ROZPOCET
| VV |  | "viz v.č. D.1.1.23 - SZ" 155 |  | 155 | [12 empty] | VV | 2 | 2 | True | 0 | ROZPOCET
| VV |  | "viz v.č. D.1.1.24 - SV" 245 |  | 245 | [12 empty] | VV | 2 | 2 | True | 0 | ROZPOCET
| VV |  | "viz v.č. D.1.1.24 - JV" 160 |  | 160 | [12 empty] | VV | 2 | 2 | True | 0 | ROZPOCET
| VV |  | Součet |  | 810 | [12 empty] | VV | 2 | 4 | True | 1 | ROZPOCET
122 | K | 945421110 | Hydraulická zvedací plošina na automobilovém podvozku výška zdvihu do 18 m včetně obsluhy | hod | 20 |  | 0 | CS ÚRS 2024 02 |  | snížená |  | 0 | 0 | 0 | 0 | 0 | 4 | K | 2 |  |  |  | ROZPOCET | 0 | 0 | 0 | 0 | 0 | 2 | 0 | 4 | 411489119
| PP |  | Hydraulická zvedací plošina včetně obsluhy instalovaná na automobilovém podvozku, výšky zdvihu do 18 m | [14 empty] | PP | 2
| Online PSC |  | https://podminky.urs.cz/item/CS_URS_2024_02/945421110 | [14 empty] | Online PSC | 2
| VV |  | "viz v.č. D1.1.13 až D1.1.24" 20 |  | 20 | [12 empty] | VV | 2 | 2 | True | 0 | ROZPOCET
| VV |  | Součet |  | 20 | [12 empty] | VV | 2 | 4 | True | 1 | ROZPOCET
123 | K | 949101111 | Lešení pomocné pro objekty pozemních staveb s lešeňovou podlahou v do 1,9 m zatížení do 150 kg/m2 | m2 | 1238 |  | 0 | CS ÚRS 2024 02 |  | snížená |  | 0 | 0.00013 | 0.16094 | 0 | 0 | 4 | K | 2 |  |  |  | ROZPOCET | 0 | 0 | 0 | 0 | 0 | 2 | 0 | 4 | 633454908
| PP |  | Lešení pomocné pracovní pro objekty pozemních staveb pro zatížení do 150 kg/m2, o výšce lešeňové podlahy do 1,9 m | [14 empty] | PP | 2
| Online PSC |  | https://podminky.urs.cz/item/CS_URS_2024_02/949101111 | [14 empty] | Online PSC | 2
| VV |  | "viz v.č. D1.1.13 - 1.PP - omítky" 9+24+25 |  | 58 | [12 empty] | VV | 2 | 2 | True | 0 | ROZPOCET
| VV |  | "viz v.č. D1.1.13 - 1.PP - malby" 9+24+25 |  | 58 | [12 empty] | VV | 2 | 2 | True | 0 | ROZPOCET
| VV |  | "viz v.č. D1.1.14 - 1.NP - omítky" 47+5+29+5+13+2+9+10+8+2+5+15+29+13+5 |  | 197 | [12 empty] | VV | 2 | 2 | True | 0 | ROZPOCET
| VV |  | "viz v.č. D1.1.14 - 1.NP - malby" 47+5+29+5+13+2+9+10+8+2+5+15+29+13+5 |  | 197 | [12 empty] | VV | 2 | 2 | True | 0 | ROZPOCET
| VV |  | "viz v.č. D1.1.15 - 2.NP - omítky" 20+7+24+5+14+6+5+14+25+10+28+14+10+2+7 |  | 191 | [12 empty] | VV | 2 | 2 | True | 0 | ROZPOCET
| VV |  | "viz v.č. D1.1.15 - 2.NP - malby" 20+7+24+5+14+6+5+14+25+10+28+14+10+2+7 |  | 191 | [12 empty] | VV | 2 | 2 | True | 0 | ROZPOCET
| VV |  | "viz v.č. D1.1.16 - podkroví - podhledy" 18+5+6+14+36+9+11+7+23+39+5 |  | 173 | [12 empty] | VV | 2 | 2 | True | 0 | ROZPOCET
| VV |  | "viz v.č. D1.1.16 - podkroví - malby" 18+5+6+14+36+9+11+7+23+39+5 |  | 173 | [12 empty] | VV | 2 | 2 | True | 0 | ROZPOCET
| VV |  | Součet |  | 1238 | [12 empty] | VV | 2 | 4 | True | 1 | ROZPOCET
124 | K | 952901111 | Vyčištění budov bytové a občanské výstavby při výšce podlaží do 4 m | m2 | 927 |  | 0 | CS ÚRS 2024 02 |  | snížená |  | 0 | 4e-05 | 0.03708 | 0 | 0 | 4 | K | 2 |  |  |  | ROZPOCET | 0 | 0 | 0 | 0 | 0 | 2 | 0 | 4 | -1104526688
| PP |  | Vyčištění budov nebo objektů před předáním do užívání budov bytové nebo občanské výstavby, světlé výšky podlaží do 4 m | [14 empty] | PP | 2
| Online PSC |  | https://podminky.urs.cz/item/CS_URS_2024_02/952901111 | [14 empty] | Online PSC | 2
| VV |  | "viz v.č. D1.1.13 - 1.PP" 114 |  | 114 | [12 empty] | VV | 2 | 2 | True | 0 | ROZPOCET
| VV |  | "viz v.č. D1.1.14 - 1.NP" 277 |  | 277 | [12 empty] | VV | 2 | 2 | True | 0 | ROZPOCET
| VV |  | "viz v.č. D1.1.15 - 2.NP" 265 |  | 265 | [12 empty] | VV | 2 | 2 | True | 0 | ROZPOCET
| VV |  | "viz v.č. D1.1.16 - podkroví" 271 |  | 271 | [12 empty] | VV | 2 | 2 | True | 0 | ROZPOCET
| VV |  | Součet |  | 927 | [12 empty] | VV | 2 | 4 | True | 1 | ROZPOCET
125 | K | 953312113 | Vložky do svislých dilatačních spár z fasádních polystyrénových desek tl. přes 20 do 30 mm | m2 | 5.7 |  | 0 | CS ÚRS 2024 02 |  | snížená |  | 0 | 0.00072 | 0.004104 | 0 | 0 | 4 | K | 2 |  |  |  | ROZPOCET | 0 | 0 | 0 | 0 | 0 | 2 | 0 | 4 | -528773876
| PP |  | Vložky svislé do dilatačních spár z polystyrenových desek fasádních včetně dodání a osazení, v jakémkoliv zdivu přes 20 do 30 mm | [14 empty] | PP | 2
| Online PSC |  | https://podminky.urs.cz/item/CS_URS_2024_02/953312113 | [14 empty] | Online PSC | 2
| VV |  | "viz v.č. D1.1.17 - pozice 1 - dilatace stropních trámů" (0,2+0,4*2)*0,075*38*2 |  | 5.7 | [12 empty] | VV | 2 | 2 | True | 0 | ROZPOCET
| VV |  | Součet |  | 5.7 | [12 empty] | VV | 2 | 4 | True | 1 | ROZPOCET
126 | K | 953321111 | Vložky do svislých dilatačních spár z minerální plsti tl. do 30 mm | m2 | 1.046 |  | 0 | CS ÚRS 2024 02 |  | snížená |  | 0 | 0.00507 | 0.0053032 | 0 | 0 | 4 | K | 2 |  |  |  | ROZPOCET | 0 | 0 | 0 | 0 | 0 | 2 | 0 | 4 | -715138954
| PP |  | Vložky svislé do dilatačních spár z minerální plsti včetně dodání a osazení, v jakémkoliv zdivu do 30 mm | [14 empty] | PP | 2
| Online PSC |  | https://podminky.urs.cz/item/CS_URS_2024_02/953321111 | [14 empty] | Online PSC | 2
| VV |  | "viz v.č. D1.1.17 - dilatace prostupů stropem - 12 prostupů" Pi*0,185*0,15*12 |  | 1.046 | [12 empty] | VV | 2 | 2 | True | 0 | ROZPOCET
| VV |  | Součet |  | 1.046 | [12 empty] | VV | 2 | 4 | True | 1 | ROZPOCET
127 | K | 953321112 | Vložky do svislých dilatačních spár z minerální plsti tl. přes 30 do 40 mm | m2 | 0.45 |  | 0 | CS ÚRS 2024 02 |  | snížená |  | 0 | 0.00672 | 0.003024 | 0 | 0 | 4 | K | 2 |  |  |  | ROZPOCET | 0 | 0 | 0 | 0 | 0 | 2 | 0 | 4 | -350520985
| PP |  | Vložky svislé do dilatačních spár z minerální plsti včetně dodání a osazení, v jakémkoliv zdivu přes 30 do 40 mm | [14 empty] | PP | 2
| Online PSC |  | https://podminky.urs.cz/item/CS_URS_2024_02/953321112 | [14 empty] | Online PSC | 2
| VV |  | "viz v.č. D1.1.22 - m.č. 1.07 - kolem komína" (0,5+0,4)*0,5 |  | 0.45 | [12 empty] | VV | 2 | 2 | True | 0 | ROZPOCET
| VV |  | Součet |  | 0.45 | [12 empty] | VV | 2 | 4 | True | 1 | ROZPOCET
128 | K | 953331112 | Vložky do svislých dilatačních spár z lepenky pískované kladené volně | m2 | 1.08 |  | 0 | CS ÚRS 2024 02 |  | snížená |  | 0 | 0.00179 | 0.0019332 | 0 | 0 | 4 | K | 2 |  |  |  | ROZPOCET | 0 | 0 | 0 | 0 | 0 | 2 | 0 | 4 | -1716969294
| PP |  | Vložky svislé do dilatačních spár z lepenky kladené volně, včetně dodání a osazení, v jakémkoliv zdivu, pískované | [14 empty] | PP | 2
| Online PSC |  | https://podminky.urs.cz/item/CS_URS_2024_02/953331112 | [14 empty] | Online PSC | 2
| VV |  | "viz v.č. D1.1.17 - výkres stropu - pro uložení PZD" 2,4*0,15*2 |  | 0.72 | [12 empty] | VV | 2 | 2 | True | 0 | ROZPOCET
| VV |  | "viz v.č. D1.1.22 - m.č. 1.07 - pro uložení PZD" 0,9*0,1*2+0,9*0,2 |  | 0.36 | [12 empty] | VV | 2 | 2 | True | 0 | ROZPOCET
| VV |  | Součet |  | 1.08 | [12 empty] | VV | 2 | 4 | True | 1 | ROZPOCET
129 | K | 953961215 | Kotvy chemickou patronou M 20 hl 170 mm do betonu, ŽB nebo kamene s vyvrtáním otvoru | kus | 18 |  | 0 | CS ÚRS 2024 02 |  | snížená |  | 0 | 8e-05 | 0.00144 | 0 | 0 | 4 | K | 2 |  |  |  | ROZPOCET | 0 | 0 | 0 | 0 | 0 | 2 | 0 | 4 | -1886823584
| PP |  | Kotvy chemické s vyvrtáním otvoru do betonu, železobetonu nebo tvrdého kamene chemická patrona, velikost M 20, hloubka 170 mm | [14 empty] | PP | 2
| Online PSC |  | https://podminky.urs.cz/item/CS_URS_2024_02/953961215 | [14 empty] | Online PSC | 2
| VV |  | "viz v.č. D1.1.18 - kotvení nových pozednic" 4+4+2+4+4 |  | 18 | [12 empty] | VV | 2 | 2 | True | 0 | ROZPOCET
| VV |  | Součet |  | 18 | [12 empty] | VV | 2 | 4 | True | 1 | ROZPOCET
130 | K | 953965143 | Kotevní šroub pro chemické kotvy M 20 dl 300 mm | kus | 18 |  | 0 | CS ÚRS 2024 02 |  | snížená |  | 0 | 0.00068 | 0.01224 | 0 | 0 | 4 | K | 2 |  |  |  | ROZPOCET | 0 | 0 | 0 | 0 | 0 | 2 | 0 | 4 | -1503233925
| PP |  | Kotvy chemické s vyvrtáním otvoru kotevní šrouby pro chemické kotvy, velikost M 20, délka 300 mm | [14 empty] | PP | 2
| Online PSC |  | https://podminky.urs.cz/item/CS_URS_2024_02/953965143 | [14 empty] | Online PSC | 2
| VV |  | "viz v.č. D1.1.18 - kotvení nových pozednic" 4+4+2+4+4 |  | 18 | [12 empty] | VV | 2 | 2 | True | 0 | ROZPOCET
| VV |  | Součet |  | 18 | [12 empty] | VV | 2 | 4 | True | 1 | ROZPOCET
131 | K | 961043111 | Bourání základů z betonu proloženého kamenem | m3 | 3.441 |  | 0 | CS ÚRS 2024 02 |  | snížená |  | 0 | 0 | 0 | 2.2 | 7.5702 | 4 | K | 2 |  |  |  | ROZPOCET | 0 | 0 | 0 | 0 | 0 | 2 | 0 | 4 | 1883212793
| PP |  | Bourání základů z betonu proloženého kamenem | [14 empty] | PP | 2
| Online PSC |  | https://podminky.urs.cz/item/CS_URS_2024_02/961043111 | [14 empty] | Online PSC | 2
| VV |  | "viz v.č. D1.1.8 až D1.1.12 a Příloha č.1 TZ k SO 01.1 - B89 - základy přístavby 300 mm pod terén" (1,3+9,69+2,23)*0,6*0,3 |  | 2.38 | [12 empty] | VV | 2 | 2 | True | 0 | ROZPOCET
| VV |  | "viz v.č. D1.1.8 až D1.1.12 a Příloha č.1 TZ k SO 01.1 -základy přístavby pod doplnění zdiva v místě bouraného přístavku" 1,3*0,7*1 |  | 0.91 | [12 empty] | VV | 2 | 2 | True | 0 | ROZPOCET
| VV |  | "viz v.č. D1.1.8 až D1.1.12 a Příloha č.1 TZ k SO 01.1 - B30 - podlaha u vstupu do objektu - odměřeno v CADu" (2,4-1,09)*(0,895-0,62-0,03-0,03-0,1) |  | 0.151 | [12 empty] | VV | 2 | 2 | True | 0 | ROZPOCET
| VV |  | Součet |  | 3.441 | [12 empty] | VV | 2 | 4 | True | 1 | ROZPOCET
132 | K | 962031132 | Bourání příček z cihel pálených na MVC tl do 100 mm | m2 | 27.609 |  | 0 | CS ÚRS 2024 02 |  | snížená |  | 0 | 0 | 0 | 0.131 | 3.6168 | 4 | K | 2 |  |  |  | ROZPOCET | 0 | 0 | 0 | 0 | 0 | 2 | 0 | 4 | 1907637345
| PP |  | Bourání příček z cihel, tvárnic nebo příčkovek z cihel pálených, plných nebo dutých na maltu vápennou nebo vápenocementovou, tl. do 100 mm | [14 empty] | PP | 2
| Online PSC |  | https://podminky.urs.cz/item/CS_URS_2024_02/962031132 | [14 empty] | Online PSC | 2
| P |  | Poznámka k položce: součástí položky je i bourání omítek a keramických obkaldů včetně maleb | [14 empty] | P | 2
| VV |  | "viz v.č. D1.1.8 až D1.1.12 a Příloha č.1 TZ k SO 01.1 - B18 - 1.NP - m.č. 1.07 až 1.10" (2,31+2,9)*3,66-0,84*2 |  | 17.389 | [12 empty] | VV | 2 | 2 | True | 0 | ROZPOCET
| VV |  | "viz v.č. D1.1.8 až D1.1.12 a Příloha č.1 TZ k SO 01.1 - B18 - 1.NP - m.č. 1.03" 0,8*3,66 |  | 2.928 | [12 empty] | VV | 2 | 2 | True | 0 | ROZPOCET
| VV |  | "viz v.č. D1.1.8 až D1.1.12 a Příloha č.1 TZ k SO 01.1 - B18 - 2.NP - m.č. 2.09" 0,8*3,33 |  | 2.664 | [12 empty] | VV | 2 | 2 | True | 0 | ROZPOCET
| VV |  | "viz v.č. D1.1.8 až D1.1.12 a Příloha č.1 TZ k SO 01.1 - B18 - 2.NP - m.č. 2.09" 1,75*3,33-0,6*2 |  | 4.628 | [12 empty] | VV | 2 | 2 | True | 0 | ROZPOCET
| VV |  | Součet |  | 27.609 | [12 empty] | VV | 2 | 4 | True | 1 | ROZPOCET
133 | K | 962031133 | Bourání příček z cihel pálených na MVC tl do 150 mm | m2 | 109.054 |  | 0 | CS ÚRS 2024 02 |  | snížená |  | 0 | 0 | 0 | 0.261 | 28.4631 | 4 | K | 2 |  |  |  | ROZPOCET | 0 | 0 | 0 | 0 | 0 | 2 | 0 | 4 | 662511515
| PP |  | Bourání příček z cihel, tvárnic nebo příčkovek z cihel pálených, plných nebo dutých na maltu vápennou nebo vápenocementovou, tl. do 150 mm | [14 empty] | PP | 2
| Online PSC |  | https://podminky.urs.cz/item/CS_URS_2024_02/962031133 | [14 empty] | Online PSC | 2
| P |  | Poznámka k položce: součástí položky je i bourání omítek a keramických obkaldů včetně maleb | [14 empty] | P | 2
| VV |  | "viz v.č. D1.1.8 až D1.1.12 a Příloha č.1 TZ k SO 01.1 - B18 - 1.NP - m.č. 1.11" 1,43*3,66 |  | 5.234 | [12 empty] | VV | 2 | 2 | True | 0 | ROZPOCET
| VV |  | "viz v.č. D1.1.8 až D1.1.12 a Příloha č.1 TZ k SO 01.1 - B18 - 1.NP - m.č. 1.07 až 1.10" (1,42+4,2)*3,66-0,6*2-0,8*2 |  | 17.769 | [12 empty] | VV | 2 | 2 | True | 0 | ROZPOCET
| VV |  | "viz v.č. D1.1.8 až D1.1.12 a Příloha č.1 TZ k SO 01.1 - B18 - 1.NP - m.č. 1.04" (1,86+2,08)*3,66-0,8*2 |  | 12.82 | [12 empty] | VV | 2 | 2 | True | 0 | ROZPOCET
| VV |  | "viz v.č. D1.1.8 až D1.1.12 a Příloha č.1 TZ k SO 01.1 - B18 - 2.NP - m.č. 2.04" (3,1+1,54)*3,33-0,6*2 |  | 14.251 | [12 empty] | VV | 2 | 2 | True | 0 | ROZPOCET
| VV |  | "viz v.č. D1.1.8 až D1.1.12 a Příloha č.1 TZ k SO 01.1 - B18 - 2.NP - m.č. 2.07 až 2.10" (1,2*2+2,2+1,48)*3,33-1,1*2,25 |  | 17.771 | [12 empty] | VV | 2 | 2 | True | 0 | ROZPOCET
| VV |  | "viz v.č. D1.1.8 až D1.1.12 a Příloha č.1 TZ k SO 01.1 - B18 - 2.NP - m.č. 2.13" 4,37*3,33-0,97*2,34 |  | 12.282 | [12 empty] | VV | 2 | 2 | True | 0 | ROZPOCET
| VV |  | "viz v.č. D1.1.8 až D1.1.12 a Příloha č.1 TZ k SO 01.1 - B51 - půda" 6,45*2,5 |  | 16.125 | [12 empty] | VV | 2 | 2 | True | 0 | ROZPOCET
| VV |  | "viz v.č. D1.1.8 až D1.1.12 a Příloha č.1 TZ k SO 01.1 - B52 - zdivo instalační šchty" (1,05*2+0,68*2)*3,7 |  | 12.802 | [12 empty] | VV | 2 | 2 | True | 0 | ROZPOCET
| VV |  | Součet |  | 109.054 | [12 empty] | VV | 2 | 4 | True | 1 | ROZPOCET
134 | K | 962032231 | Bourání zdiva z cihel pálených nebo vápenopískových na MV nebo MVC přes 1 m3 | m3 | 27.225 |  | 0 | CS ÚRS 2024 02 |  | snížená |  | 0 | 0 | 0 | 1.8 | 49.005 | 4 | K | 2 |  |  |  | ROZPOCET | 0 | 0 | 0 | 0 | 0 | 2 | 0 | 4 | 130836355
| PP |  | Bourání zdiva nadzákladového z cihel nebo tvárnic z cihel pálených nebo vápenopískových, na maltu vápennou nebo vápenocementovou, objemu přes 1 m3 | [14 empty] | PP | 2
| Online PSC |  | https://podminky.urs.cz/item/CS_URS_2024_02/962032231 | [14 empty] | Online PSC | 2
| VV |  | "viz v.č. D1.1.8 až D1.1.12 a Příloha č.1 TZ k SO 01.1 - B17 - zdivo přístavby" ((1,3+9,69+2,23)*3,55-1,79*1,34*3-0,8*2,05-1,55*2,18)*0,33 |  | 11.456 | [12 empty] | VV | 2 | 2 | True | 0 | ROZPOCET
| VV |  | "viz v.č. D1.1.8 až D1.1.12 a Příloha č.1 TZ k SO 01.1 - B20 - 1.NP - mezi m.č. 1.06 a 1.13" (4,37*3,6-1,02*2,16)*0,5 |  | 6.764 | [12 empty] | VV | 2 | 2 | True | 0 | ROZPOCET
| VV |  | "viz v.č. D1.1.8 až D1.1.12 a Příloha č.1 TZ k SO 01.1 - B20 - 1.NP - m.č. 1.02" 0,9*3,6*0,46 |  | 1.49 | [12 empty] | VV | 2 | 2 | True | 0 | ROZPOCET
| VV |  | "viz v.č. D1.1.8 až D1.1.12 a Příloha č.1 TZ k SO 01.1 - B51 - půda" 6,45*2,5*0,345 |  | 5.563 | [12 empty] | VV | 2 | 2 | True | 0 | ROZPOCET
| VV |  | "viz v.č. D1.1.8 až D1.1.12 a Příloha č.1 TZ k SO 01.1 - B53 - zdivo nadezdívky v krovu" 12,2*0,8*0,2 |  | 1.952 | [12 empty] | VV | 2 | 2 | True | 0 | ROZPOCET
| VV |  | Součet |  | 27.225 | [12 empty] | VV | 2 | 4 | True | 1 | ROZPOCET
135 | K | 962032431 | Bourání zdiva cihelných z dutých nebo plných cihel pálených i nepálených na MV nebo MVC do 1 m3 | m3 | 5.459 |  | 0 | CS ÚRS 2024 02 |  | snížená |  | 0 | 0 | 0 | 1.8 | 9.8262 | 4 | K | 2 |  |  |  | ROZPOCET | 0 | 0 | 0 | 0 | 0 | 2 | 0 | 4 | 504952587
| PP |  | Bourání zdiva nadzákladového z cihel nebo tvárnic z dutých cihel nebo tvárnic pálených nebo nepálených, na maltu vápennou nebo vápenocementovou, objemu do 1 m3 | [14 empty] | PP | 2
| Online PSC |  | https://podminky.urs.cz/item/CS_URS_2024_02/962032431 | [14 empty] | Online PSC | 2
| VV |  | "viz v.č. D1.1.8 až D1.1.12 a Příloha č.1 TZ k SO 01.1 - B50 - půda" 3*0,3*2*2 |  | 3.6 | [12 empty] | VV | 2 | 2 | True | 0 | ROZPOCET
| VV |  | "viz v.č. D1.1.8 až D1.1.12 a Příloha č.1 TZ k SO 01.1 - B55" 2,965*0,54*0,5+1,255*0,54*0,5 |  | 1.139 | [12 empty] | VV | 2 | 2 | True | 0 | ROZPOCET
| VV |  | "viz v.č. D1.1.8 až D1.1.12 a Příloha č.1 TZ k SO 01.1 - B56 - zdivo u schodiště" 3,33*0,33*0,655 |  | 0.72 | [12 empty] | VV | 2 | 2 | True | 0 | ROZPOCET
| VV |  | Součet |  | 5.459 | [12 empty] | VV | 2 | 4 | True | 1 | ROZPOCET
136 | K | 962032432 | Bourání zdiva cihelných z dutých nebo plných cihel pálených i nepálených na MV nebo MVC přes 1 m3 | m3 | 5.786 |  | 0 | CS ÚRS 2024 02 |  | snížená |  | 0 | 0 | 0 | 1.175 | 6.7985 | 4 | K | 2 |  |  |  | ROZPOCET | 0 | 0 | 0 | 0 | 0 | 2 | 0 | 4 | -1938703963
| PP |  | Bourání zdiva nadzákladového z cihel nebo tvárnic z dutých cihel nebo tvárnic pálených nebo nepálených, na maltu vápennou nebo vápenocementovou, objemu přes 1 m3 | [14 empty] | PP | 2
| Online PSC |  | https://podminky.urs.cz/item/CS_URS_2024_02/962032432 | [14 empty] | Online PSC | 2
| VV |  | "viz v.č. D1.1.8 až D1.1.12 a Příloha č.1 TZ k SO 01.1 - B54" 10,58*0,63*0,5 |  | 3.333 | [12 empty] | VV | 2 | 2 | True | 0 | ROZPOCET
| VV |  | "viz v.č. D1.1.8 až D1.1.12 a Příloha č.1 TZ k SO 01.1 - B56 - zdivo u schodiště" (4,98+0,88)*0,33*0,655 |  | 1.267 | [12 empty] | VV | 2 | 2 | True | 0 | ROZPOCET
| VV |  | "viz v.č. D1.1.8 až D1.1.12 a Příloha č.1 TZ k SO 01.1 - B57 - ubourání schodišťové stěny" 5,09*0,605*0,385 |  | 1.186 | [12 empty] | VV | 2 | 2 | True | 0 | ROZPOCET
| VV |  | Součet |  | 5.786 | [12 empty] | VV | 2 | 4 | True | 1 | ROZPOCET
137 | K | 962032631 | Bourání zdiva komínového nad střechou z cihel na MV nebo MVC | m3 | 10.279 |  | 0 | CS ÚRS 2024 02 |  | snížená |  | 0 | 0 | 0 | 1.594 | 16.3847 | 4 | K | 2 |  |  |  | ROZPOCET | 0 | 0 | 0 | 0 | 0 | 2 | 0 | 4 | 1666960692
| PP |  | Bourání zdiva nadzákladového z cihel nebo tvárnic komínového z cihel pálených, šamotových nebo vápenopískových nad střechou na maltu vápennou nebo vápenocementovou | [14 empty] | PP | 2
| Online PSC |  | https://podminky.urs.cz/item/CS_URS_2024_02/962032631 | [14 empty] | Online PSC | 2
| VV |  | "viz v.č. D1.1.8 až D1.1.12 a Příloha č.1 TZ k SO 01.1 - B55" 0,936*0,58*5,8+0,53*0,47*5,8+1,69*0,58*5,8 |  | 10.279 | [12 empty] | VV | 2 | 2 | True | 0 | ROZPOCET
| VV |  | Součet |  | 10.279 | [12 empty] | VV | 2 | 4 | True | 1 | ROZPOCET
138 | K | 962081131 | Bourání příček ze skleněných tvárnic tl do 100 mm | m2 | 2.684 |  | 0 | CS ÚRS 2024 02 |  | snížená |  | 0 | 0 | 0 | 0.055 | 0.14762 | 4 | K | 2 |  |  |  | ROZPOCET | 0 | 0 | 0 | 0 | 0 | 2 | 0 | 4 | 1995954500
| PP |  | Bourání zdiva příček nebo vybourání otvorů ze skleněných tvárnic, tl. do 100 mm | [14 empty] | PP | 2
| Online PSC |  | https://podminky.urs.cz/item/CS_URS_2024_02/962081131 | [14 empty] | Online PSC | 2
| VV |  | "viz v.č. D1.1.8 až D1.1.12 a Příloha č.1 TZ k SO 01.1 - B07" 1,22*2,2 |  | 2.684 | [12 empty] | VV | 2 | 2 | True | 0 | ROZPOCET
| VV |  | Součet |  | 2.684 | [12 empty] | VV | 2 | 4 | True | 1 | ROZPOCET
139 | K | 963031432 | Bourání cihelných kleneb na MV nebo MVC tl do 150 mm | m2 | 2.59 |  | 0 | CS ÚRS 2024 02 |  | snížená |  | 0 | 0 | 0 | 0.279 | 0.72261 | 4 | K | 2 |  |  |  | ROZPOCET | 0 | 0 | 0 | 0 | 0 | 2 | 0 | 4 | -1682013018
| PP |  | Bourání cihelných kleneb na maltu vápennou nebo vápenocementovou, tl. do 150 mm | [14 empty] | PP | 2
| Online PSC |  | https://podminky.urs.cz/item/CS_URS_2024_02/963031432 | [14 empty] | Online PSC | 2
| VV |  | "viz v.č. D1.1.8 až D1.1.12 a Příloha č.1 TZ k SO 01.1 - B59 - strop nad m.ř. 2.09" 2,59 |  | 2.59 | [12 empty] | VV | 2 | 2 | True | 0 | ROZPOCET
| VV |  | Součet |  | 2.59 | [12 empty] | VV | 2 | 4 | True | 1 | ROZPOCET
140 | K | 963042819 | Bourání schodišťových stupňů betonových zhotovených na místě | m | 7.75 |  | 0 | CS ÚRS 2024 02 |  | snížená |  | 0 | 0 | 0 | 0.07 | 0.5425 | 4 | K | 2 |  |  |  | ROZPOCET | 0 | 0 | 0 | 0 | 0 | 2 | 0 | 4 | -1835810019
| PP |  | Bourání schodišťových stupňů betonových zhotovených na místě | [14 empty] | PP | 2
| Online PSC |  | https://podminky.urs.cz/item/CS_URS_2024_02/963042819 | [14 empty] | Online PSC | 2
| VV |  | "viz v.č. D1.1.8 až D1.1.12 a Příloha č.1 TZ k SO 01.1 - B27" 1,55*5 |  | 7.75 | [12 empty] | VV | 2 | 2 | True | 0 | ROZPOCET
| VV |  | Součet |  | 7.75 | [12 empty] | VV | 2 | 4 | True | 1 | ROZPOCET
141 | K | 963051113 | Bourání ŽB stropů deskových tl přes 80 mm | m3 | 0.998 |  | 0 | CS ÚRS 2024 02 |  | snížená |  | 0 | 0 | 0 | 2.4 | 2.3952 | 4 | K | 2 |  |  |  | ROZPOCET | 0 | 0 | 0 | 0 | 0 | 2 | 0 | 4 | -612934221
| PP |  | Bourání železobetonových stropů deskových, tl. přes 80 mm | [14 empty] | PP | 2
| Online PSC |  | https://podminky.urs.cz/item/CS_URS_2024_02/963051113 | [14 empty] | Online PSC | 2
| VV |  | "viz v.č. D1.1.8 až D1.1.12 a Příloha č.1 TZ k SO 01.1 - B58 - strop nad schodištěm" 1,9*3,5*0,15 |  | 0.998 | [12 empty] | VV | 2 | 2 | True | 0 | ROZPOCET
| VV |  | Součet |  | 0.998 | [12 empty] | VV | 2 | 4 | True | 1 | ROZPOCET
142 | K | 963053936 | Bourání ŽB schodišťových ramen monolitických samonosných | m2 | 2.809 |  | 0 | CS ÚRS 2024 02 |  | snížená |  | 0 | 0 | 0 | 0.432 | 1.2135 | 4 | K | 2 |  |  |  | ROZPOCET | 0 | 0 | 0 | 0 | 0 | 2 | 0 | 4 | 1559262394
| PP |  | Bourání železobetonových monolitických schodišťových ramen samonosných | [14 empty] | PP | 2
| Online PSC |  | https://podminky.urs.cz/item/CS_URS_2024_02/963053936 | [14 empty] | Online PSC | 2
| VV |  | "viz v.č. D1.1.8 až D1.1.12 a Příloha č.1 TZ k SO 01.1 - B27" 1,55*1,45*1,25 |  | 2.809 | [12 empty] | VV | 2 | 2 | True | 0 | ROZPOCET
| VV |  | Součet |  | 2.809 | [12 empty] | VV | 2 | 4 | True | 1 | ROZPOCET
143 | K | 964011211 | Vybourání ŽB překladů prefabrikovaných dl do 3 m hmotnosti do 50 kg/m | m3 | 0.135 |  | 0 | CS ÚRS 2024 02 |  | snížená |  | 0 | 0 | 0 | 2.4 | 0.324 | 4 | K | 2 |  |  |  | ROZPOCET | 0 | 0 | 0 | 0 | 0 | 2 | 0 | 4 | -1149462195
| PP |  | Vybourání železobetonových prefabrikovaných překladů uložených ve zdivu, délky do 3 m, hmotnosti do 50 kg/m | [14 empty] | PP | 2
| Online PSC |  | https://podminky.urs.cz/item/CS_URS_2024_02/964011211 | [14 empty] | Online PSC | 2
| VV |  | "viz v.č. D1.1.8 až D1.1.12 a Příloha č.1 TZ k SO 01.1 - B20 - půda na dbouranými dveřmi" 1,5*0,6*0,15 |  | 0.135 | [12 empty] | VV | 2 | 2 | True | 0 | ROZPOCET
| VV |  | Součet |  | 0.135 | [12 empty] | VV | 2 | 4 | True | 1 | ROZPOCET
144 | K | 965031131 | Bourání podlah z cihel kladených na plocho pl přes 1 m2 | m2 | 0.998 |  | 0 | CS ÚRS 2024 02 |  | snížená |  | 0 | 0 | 0 | 0.122 | 0.12176 | 4 | K | 2 |  |  |  | ROZPOCET | 0 | 0 | 0 | 0 | 0 | 2 | 0 | 4 | -507140016
| PP |  | Bourání podlah z cihel bez podkladního lože, s jakoukoliv výplní spár kladených naplocho, plochy přes 1 m2 | [14 empty] | PP | 2
| Online PSC |  | https://podminky.urs.cz/item/CS_URS_2024_02/965031131 | [14 empty] | Online PSC | 2
| VV |  | "viz v.č. D1.1.8 až D1.1.12 a Příloha č.1 TZ k SO 01.1 - B58 - strop nad schodištěm" 1,9*3,5*0,15 |  | 0.998 | [12 empty] | VV | 2 | 2 | True | 0 | ROZPOCET
| VV |  | Součet |  | 0.998 | [12 empty] | VV | 2 | 4 | True | 1 | ROZPOCET
145 | K | 965032131 | Bourání podlah z cihel kladených na stojato pl přes 1 m2 | m2 | 67 |  | 0 | CS ÚRS 2024 02 |  | snížená |  | 0 | 0 | 0 | 0.272 | 18.224 | 4 | K | 2 |  |  |  | ROZPOCET | 0 | 0 | 0 | 0 | 0 | 2 | 0 | 4 | 863631823
| PP |  | Bourání podlah z cihel bez podkladního lože, s jakoukoliv výplní spár kladených nastojato, plochy přes 1 m2 | [14 empty] | PP | 2
| Online PSC |  | https://podminky.urs.cz/item/CS_URS_2024_02/965032131 | [14 empty] | Online PSC | 2
| VV |  | "viz v.č. D1.1.8 až D1.1.12 a Příloha č.1 TZ k SO 01.1 - B36 - odměřeno v CADu - m.č. 1.15" 5 |  | 5 | [12 empty] | VV | 2 | 2 | True | 0 | ROZPOCET
| VV |  | "viz v.č. D1.1.8 až D1.1.12 a Příloha č.1 TZ k SO 01.1 - B63 - půda" 62 |  | 62 | [12 empty] | VV | 2 | 2 | True | 0 | ROZPOCET
| VV |  | Součet |  | 67 | [12 empty] | VV | 2 | 4 | True | 1 | ROZPOCET
146 | K | 965042131 | Bourání podkladů pod dlažby nebo mazanin betonových nebo z litého asfaltu tl do 100 mm pl do 4 m2 | m3 | 0.3 |  | 0 | CS ÚRS 2024 02 |  | snížená |  | 0 | 0 | 0 | 2.2 | 0.66 | 4 | K | 2 |  |  |  | ROZPOCET | 0 | 0 | 0 | 0 | 0 | 2 | 0 | 4 | -79069937
| PP |  | Bourání mazanin betonových nebo z litého asfaltu tl. do 100 mm, plochy do 4 m2 | [14 empty] | PP | 2
| Online PSC |  | https://podminky.urs.cz/item/CS_URS_2024_02/965042131 | [14 empty] | Online PSC | 2
| VV |  | "viz v.č. D1.1.8 až D1.1.12 a Příloha č.1 TZ k SO 01.1 - B41 - odměřeno v CADu - m.č. 2.02, 2.07, 2.08 a 2.09" (2+3)*0,06 |  | 0.3 | [12 empty] | VV | 2 | 2 | True | 0 | ROZPOCET
| VV |  | Součet |  | 0.3 | [12 empty] | VV | 2 | 4 | True | 1 | ROZPOCET
147 | K | 965042141 | Bourání podkladů pod dlažby nebo mazanin betonových nebo z litého asfaltu tl do 100 mm pl přes 4 m2 | m3 | 8.765 |  | 0 | CS ÚRS 2024 02 |  | snížená |  | 0 | 0 | 0 | 2.2 | 19.283 | 4 | K | 2 |  |  |  | ROZPOCET | 0 | 0 | 0 | 0 | 0 | 2 | 0 | 4 | 1759823506
| PP |  | Bourání mazanin betonových nebo z litého asfaltu tl. do 100 mm, plochy přes 4 m2 | [14 empty] | PP | 2
| Online PSC |  | https://podminky.urs.cz/item/CS_URS_2024_02/965042141 | [14 empty] | Online PSC | 2
| VV |  | "viz v.č. D1.1.8 až D1.1.12 a Příloha č.1 TZ k SO 01.1 - B32 - skladba podlahy podesty schodů v 1.PP - odměřeno v CADu" 4,85*0,03 |  | 0.146 | [12 empty] | VV | 2 | 2 | True | 0 | ROZPOCET
| VV |  | "viz v.č. D1.1.8 až D1.1.12 a Příloha č.1 TZ k SO 01.1 - B35 - odměřeno v CADu - m.č. 1.07, 1.09 a 1.09" (7+4+5)*0,06 |  | 0.96 | [12 empty] | VV | 2 | 2 | True | 0 | ROZPOCET
| VV |  | "viz v.č. D1.1.8 až D1.1.12 a Příloha č.1 TZ k SO 01.1 - B37 - skladba podlahy podesty schodů v 1.NP - odměřeno v CADu" 4,85*0,02 |  | 0.097 | [12 empty] | VV | 2 | 2 | True | 0 | ROZPOCET
| VV |  | "viz v.č. D1.1.8 až D1.1.12 a Příloha č.1 TZ k SO 01.1 - B41 - odměřeno v CADu - m.č. 2.02, 2.07, 2.08 a 2.09" (8+6)*0,06 |  | 0.84 | [12 empty] | VV | 2 | 2 | True | 0 | ROZPOCET
| VV |  | "viz v.č. D1.1.8 až D1.1.12 a Příloha č.1 TZ k SO 01.1 - B43 - skladba podlahy podesty schodů ve 2.NP - odměřeno v CADu" 5,6*0,02 |  | 0.112 | [12 empty] | VV | 2 | 2 | True | 0 | ROZPOCET
| VV |  | "viz v.č. D1.1.8 až D1.1.12 a Příloha č.1 TZ k SO 01.1 - B62 - půda" 55*0,03 |  | 1.65 | [12 empty] | VV | 2 | 2 | True | 0 | ROZPOCET
| VV |  | "viz v.č. D1.1.8 až D1.1.12 a Příloha č.1 TZ k SO 01.1 - B63 - půda" 62*0,08 |  | 4.96 | [12 empty] | VV | 2 | 2 | True | 0 | ROZPOCET
| VV |  | Součet |  | 8.765 | [12 empty] | VV | 2 | 4 | True | 1 | ROZPOCET
148 | K | 965042231 | Bourání podkladů pod dlažby nebo mazanin betonových nebo z litého asfaltu tl přes 100 mm pl do 4 m2 | m3 | 0.312 |  | 0 | CS ÚRS 2024 02 |  | snížená |  | 0 | 0 | 0 | 2.2 | 0.6864 | 4 | K | 2 |  |  |  | ROZPOCET | 0 | 0 | 0 | 0 | 0 | 2 | 0 | 4 | 1354922295
| PP |  | Bourání mazanin betonových nebo z litého asfaltu tl. přes 100 mm, plochy do 4 m2 | [14 empty] | PP | 2
| Online PSC |  | https://podminky.urs.cz/item/CS_URS_2024_02/965042231 | [14 empty] | Online PSC | 2
| VV |  | "viz v.č. D1.1.8 až D1.1.12 a Příloha č.1 TZ k SO 01.1 - B30 - skladba podlahy u vstupu do objektu - odměřeno v CADu" 2,4 *(0,03+0,1) |  | 0.312 | [12 empty] | VV | 2 | 2 | True | 0 | ROZPOCET
| VV |  | Součet |  | 0.312 | [12 empty] | VV | 2 | 4 | True | 1 | ROZPOCET
149 | K | 965042241 | Bourání podkladů pod dlažby nebo mazanin betonových nebo z litého asfaltu tl přes 100 mm pl přes 4 m2 | m3 | 4.747 |  | 0 | CS ÚRS 2024 02 |  | snížená |  | 0 | 0 | 0 | 2.2 | 10.4434 | 4 | K | 2 |  |  |  | ROZPOCET | 0 | 0 | 0 | 0 | 0 | 2 | 0 | 4 | 1515820878
| PP |  | Bourání mazanin betonových nebo z litého asfaltu tl. přes 100 mm, plochy přes 4 m2 | [14 empty] | PP | 2
| Online PSC |  | https://podminky.urs.cz/item/CS_URS_2024_02/965042241 | [14 empty] | Online PSC | 2
| VV |  | "viz v.č. D1.1.8 až D1.1.12 a Příloha č.1 TZ k SO 01.1 - B30 - skladba v bouraném přístavku - odměřeno v CADu" 19,55*(0,03+0,1) |  | 2.542 | [12 empty] | VV | 2 | 2 | True | 0 | ROZPOCET
| VV |  | "viz v.č. D1.1.8 až D1.1.12 a Příloha č.1 TZ k SO 01.1 - B31 - odměřeno v CADu - m.č. 1.04" (5,42*2+4,25*2)*0,6*(0,03+0,06+0,1) |  | 2.205 | [12 empty] | VV | 2 | 2 | True | 0 | ROZPOCET
| VV |  | Součet |  | 4.747 | [12 empty] | VV | 2 | 4 | True | 1 | ROZPOCET
150 | K | 965081223 | Bourání podlah z dlaždic keramických nebo xylolitových tl přes 10 mm plochy přes 1 m2 | m2 | 29 |  | 0 | CS ÚRS 2024 02 |  | snížená |  | 0 | 0 | 0 | 0.057 | 1.653 | 4 | K | 2 |  |  |  | ROZPOCET | 0 | 0 | 0 | 0 | 0 | 2 | 0 | 4 | -349553906
| PP |  | Bourání podlah z dlaždic bez podkladního lože nebo mazaniny, s jakoukoliv výplní spár keramických nebo xylolitových tl. přes 10 mm plochy přes 1 m2 | [14 empty] | PP | 2
| Online PSC |  | https://podminky.urs.cz/item/CS_URS_2024_02/965081223 | [14 empty] | Online PSC | 2
| VV |  | "viz v.č. D1.1.8 až D1.1.12 a Příloha č.1 TZ k SO 01.1 - B29 - odměřeno v CADu - m.č. 1.04" 5 |  | 5 | [12 empty] | VV | 2 | 2 | True | 0 | ROZPOCET
| VV |  | "viz v.č. D1.1.8 až D1.1.12 a Příloha č.1 TZ k SO 01.1 - B38 - odměřeno v CADu - m.č. 2.04" 5 |  | 5 | [12 empty] | VV | 2 | 2 | True | 0 | ROZPOCET
| VV |  | "viz v.č. D1.1.8 až D1.1.12 a Příloha č.1 TZ k SO 01.1 - B41 - odměřeno v CADu - m.č. 2.02, 2.07, 2.08 a 2.09" 2+8+6+3 |  | 19 | [12 empty] | VV | 2 | 2 | True | 0 | ROZPOCET
| VV |  | Součet |  | 29 | [12 empty] | VV | 2 | 4 | True | 1 | ROZPOCET
151 | K | 965081333 | Bourání podlah z dlaždic betonových, teracových nebo čedičových tl do 30 mm plochy přes 1 m2 | m2 | 43.366 |  | 0 | CS ÚRS 2024 02 |  | snížená |  | 0 | 0 | 0 | 0.09 | 3.9029 | 4 | K | 2 |  |  |  | ROZPOCET | 0 | 0 | 0 | 0 | 0 | 2 | 0 | 4 | 1678518943
| PP |  | Bourání podlah z dlaždic bez podkladního lože nebo mazaniny, s jakoukoliv výplní spár betonových, teracových nebo čedičových tl. do 30 mm, plochy přes 1 m2 | [14 empty] | PP | 2
| Online PSC |  | https://podminky.urs.cz/item/CS_URS_2024_02/965081333 | [14 empty] | Online PSC | 2
| VV |  | "viz v.č. D1.1.8 až D1.1.12 a Příloha č.1 TZ k SO 01.1 - B30 - skladba podlahy u vstupu do objektu - odměřeno v CADu" 2,4 |  | 2.4 | [12 empty] | VV | 2 | 2 | True | 0 | ROZPOCET
| VV |  | "viz v.č. D1.1.8 až D1.1.12 a Příloha č.1 TZ k SO 01.1 - B30 - skladba v bouraném přístavku - odměřeno v CADu" 19,55 |  | 19.55 | [12 empty] | VV | 2 | 2 | True | 0 | ROZPOCET
| VV |  | "viz v.č. D1.1.8 až D1.1.12 a Příloha č.1 TZ k SO 01.1 - B31 - odměřeno v CADu - m.č. 1.04" (5,42*2+4,25*2)*0,6 |  | 11.604 | [12 empty] | VV | 2 | 2 | True | 0 | ROZPOCET
| VV |  | "viz v.č. D1.1.8 až D1.1.12 a Příloha č.1 TZ k SO 01.1 - B32 - skladba podlahy podesty schodů v 1.PP - odměřeno v CADu" 4,85 |  | 4.85 | [12 empty] | VV | 2 | 2 | True | 0 | ROZPOCET
| VV |  | "viz v.č. D1.1.8 až D1.1.12 a Příloha č.1 TZ k SO 01.1 - B37 - skladba podlahy podesty schodů v 1.NP - odměřeno v CADu" 4,85 |  | 4.85 | [12 empty] | VV | 2 | 2 | True | 0 | ROZPOCET
| VV |  | "viz v.č. D1.1.8 až D1.1.12 a Příloha č.1 TZ k SO 01.1 - B43 - skladba podlahy podesty schodů ve 2.NP - odměřeno v CADu" 5,6*0,02 |  | 0.112 | [12 empty] | VV | 2 | 2 | True | 0 | ROZPOCET
| VV |  | Součet |  | 43.366 | [12 empty] | VV | 2 | 4 | True | 1 | ROZPOCET
152 | K | 965081611 | Odsekání soklíků rovných | m | 38.33 |  | 0 | CS ÚRS 2024 02 |  | snížená |  | 0 | 0 | 0 | 0.009 | 0.34497 | 4 | K | 2 |  |  |  | ROZPOCET | 0 | 0 | 0 | 0 | 0 | 2 | 0 | 4 | 705918165
| PP |  | Odsekání soklíků včetně otlučení podkladní omítky až na zdivo rovných | [14 empty] | PP | 2
| Online PSC |  | https://podminky.urs.cz/item/CS_URS_2024_02/965081611 | [14 empty] | Online PSC | 2
| VV |  | "viz v.č. D1.1.8 až D1.1.12 a Příloha č.1 TZ k SO 01.1 - B29 - odměřeno v CADu - m.č. 1.04" 2,5*2+2,2*2+0,8*2-0,8-1,1 |  | 9.1 | [12 empty] | VV | 2 | 2 | True | 0 | ROZPOCET
| VV |  | "viz v.č. D1.1.8 až D1.1.12 a Příloha č.1 TZ k SO 01.1 - B41 - odměřeno v CADu - m.č. 2.02, 2.07, 2.08 a 2.09" (1,12*2+1,28*2-0,65) |  | 4.15 | [12 empty] | VV | 2 | 2 | True | 0 | ROZPOCET
| VV |  | (4,53*2+1,48*2-1,1-1,1+0,45*2-0,8-0,7-0,54)+(1,44*2+4,04*2-0,54-0,6)+(2,39*2+1,2*2-0,6) |  | 25.08 | [12 empty] | VV | 2 | 2 | True | 0 | ROZPOCET
| VV |  | Součet |  | 38.33 | [12 empty] | VV | 2 | 4 | True | 1 | ROZPOCET
153 | K | 965082923 | Odstranění násypů pod podlahami tl do 100 mm pl přes 2 m2 | m3 | 24.474 |  | 0 | CS ÚRS 2024 02 |  | snížená |  | 0 | 0 | 0 | 1.4 | 34.2636 | 4 | K | 2 |  |  |  | ROZPOCET | 0 | 0 | 0 | 0 | 0 | 2 | 0 | 4 | -1414524617
| PP |  | Odstranění násypu pod podlahami nebo ochranného násypu na střechách tl. do 100 mm, plochy přes 2 m2 | [14 empty] | PP | 2
| Online PSC |  | https://podminky.urs.cz/item/CS_URS_2024_02/965082923 | [14 empty] | Online PSC | 2
| VV |  | "viz v.č. D1.1.8 až D1.1.12 a Příloha č.1 TZ k SO 01.1 - B33 - odměřeno v CADu - m.č. 1.06, 1.13 a 1.14" (24+23+30)*0,2 |  | 15.4 | [12 empty] | VV | 2 | 2 | True | 0 | ROZPOCET
| VV |  | "viz v.č. D1.1.8 až D1.1.12 a Příloha č.1 TZ k SO 01.1 - B34 - odměřeno v CADu - m.č. 1.10" 8*0,04 |  | 0.32 | [12 empty] | VV | 2 | 2 | True | 0 | ROZPOCET
| VV |  | "viz v.č. D1.1.8 až D1.1.12 a Příloha č.1 TZ k SO 01.1 - B35 - odměřeno v CADu - m.č. 1.07, 1.09 a 1.09" (7+4+5)*0,04 |  | 0.64 | [12 empty] | VV | 2 | 2 | True | 0 | ROZPOCET
| VV |  | "viz v.č. D1.1.8 až D1.1.12 a Příloha č.1 TZ k SO 01.1 - B38 - odměřeno v CADu - m.č. 2.03 a 2.04" (23+5)*0,053 |  | 1.484 | [12 empty] | VV | 2 | 2 | True | 0 | ROZPOCET
| VV |  | "viz v.č. D1.1.8 až D1.1.12 a Příloha č.1 TZ k SO 01.1 - B39 - odměřeno v CADu - m.č. 2.05" (27)*0,05 |  | 1.35 | [12 empty] | VV | 2 | 2 | True | 0 | ROZPOCET
| VV |  | "viz v.č. D1.1.8 až D1.1.12 a Příloha č.1 TZ k SO 01.1 - B40 - odměřeno v CADu - m.č. 2.06, 2.10 a 2.11" (28+13+27)*0,01 |  | 0.68 | [12 empty] | VV | 2 | 2 | True | 0 | ROZPOCET
| VV |  | "viz v.č. D1.1.8 až D1.1.12 a Příloha č.1 TZ k SO 01.1 - B42 - odměřeno v CADu - m.č. 2.12 a 2.13" (23+23)*0,1 |  | 4.6 | [12 empty] | VV | 2 | 2 | True | 0 | ROZPOCET
| VV |  | Součet |  | 24.474 | [12 empty] | VV | 2 | 4 | True | 1 | ROZPOCET
154 | K | 965082941 | Odstranění násypů pod podlahami tl přes 200 mm | m3 | 11.071 |  | 0 | CS ÚRS 2024 02 |  | snížená |  | 0 | 0 | 0 | 1.4 | 15.4994 | 4 | K | 2 |  |  |  | ROZPOCET | 0 | 0 | 0 | 0 | 0 | 2 | 0 | 4 | -1836266775
| PP |  | Odstranění násypu pod podlahami nebo ochranného násypu na střechách tl. přes 200 mm jakékoliv plochy | [14 empty] | PP | 2
| Online PSC |  | https://podminky.urs.cz/item/CS_URS_2024_02/965082941 | [14 empty] | Online PSC | 2
| VV |  | "viz v.č. D1.1.8 až D1.1.12 a Příloha č.1 TZ k SO 01.1 - B17 - přístavba 300 mm pod terén" (9,69-0,6*2)*(2,23-0,6)*0,8 |  | 11.071 | [12 empty] | VV | 2 | 2 | True | 0 | ROZPOCET
| VV |  | Součet |  | 11.071 | [12 empty] | VV | 2 | 4 | True | 1 | ROZPOCET
155 | K | 966031313 | Vybourání částí říms z cihel vyložených do 250 mm tl do 300 mm | m | 45 |  | 0 | CS ÚRS 2024 02 |  | snížená |  | 0 | 0 | 0 | 0.082 | 3.69 | 4 | K | 2 |  |  |  | ROZPOCET | 0 | 0 | 0 | 0 | 0 | 2 | 0 | 4 | -1079511451
| PP |  | Vybourání částí říms z cihel vyložených do 250 mm tl. do 300 mm | [14 empty] | PP | 2
| Online PSC |  | https://podminky.urs.cz/item/CS_URS_2024_02/966031313 | [14 empty] | Online PSC | 2
| VV |  | "viz v.č. D1.1.8 až D1.1.12 a Příloha č.1 TZ k SO 01.1 - B91 - odhad" 45 |  | 45 | [12 empty] | VV | 2 | 2 | True | 0 | ROZPOCET
| VV |  | Součet |  | 45 | [12 empty] | VV | 2 | 4 | True | 1 | ROZPOCET
156 | K | 967031132 | Přisekání rovných ostění v cihelném zdivu na MV nebo MVC | m2 | 18.35 |  | 0 | CS ÚRS 2024 02 |  | snížená |  | 0 | 0 | 0 | 0.055 | 1.0092 | 4 | K | 2 |  |  |  | ROZPOCET | 0 | 0 | 0 | 0 | 0 | 2 | 0 | 4 | -1690478395
| PP |  | Přisekání (špicování) plošné nebo rovných ostění zdiva z cihel pálených rovných ostění, bez odstupu, po hrubém vybourání otvorů, na maltu vápennou nebo vápenocementovou | [14 empty] | PP | 2
| Online PSC |  | https://podminky.urs.cz/item/CS_URS_2024_02/967031132 | [14 empty] | Online PSC | 2
| VV |  | "viz v.č. D1.1.8 až D1.1.12 a Příloha č.1 TZ k SO 01.1 - B20 - 1.NP" (1,25+2,35*2)*0,64+(1,25+2,035*2)*0,8 |  | 8.064 | [12 empty] | VV | 2 | 2 | True | 0 | ROZPOCET
| VV |  | "viz v.č. D1.1.8 až D1.1.12 a Příloha č.1 TZ k SO 01.1 - B20 - 2.NP" (1,25+2,365*2)*0,54*2+(1,25+2,365*2)*0,64 |  | 10.286 | [12 empty] | VV | 2 | 2 | True | 0 | ROZPOCET
| VV |  | Součet |  | 18.35 | [12 empty] | VV | 2 | 4 | True | 1 | ROZPOCET
157 | K | 967031733 | Přisekání plošné zdiva z cihel pálených na MV nebo MVC tl do 150 mm | m2 | 12.126 |  | 0 | CS ÚRS 2024 02 |  | snížená |  | 0 | 0 | 0 | 0.275 | 3.3347 | 4 | K | 2 |  |  |  | ROZPOCET | 0 | 0 | 0 | 0 | 0 | 2 | 0 | 4 | 457962920
| PP |  | Přisekání (špicování) plošné nebo rovných ostění zdiva z cihel pálených plošné, na maltu vápennou nebo vápenocementovou, tl. na maltu vápennou nebo vápenocementovou, tl. do 150 mm | [14 empty] | PP | 2
| Online PSC |  | https://podminky.urs.cz/item/CS_URS_2024_02/967031733 | [14 empty] | Online PSC | 2
| VV |  | "viz v.č. D1.1.8 až D1.1.12 a Příloha č.1 TZ k SO 01.1 - B53 - zdivo nadezdívky v krovu" 12,2*0,8 |  | 9.76 | [12 empty] | VV | 2 | 2 | True | 0 | ROZPOCET
| VV |  | "viz v.č. D1.1.8 až D1.1.12 a Příloha č.1 TZ k SO 01.1 - B56 - zdivo u schodiště" 3,33*0,33+(4,98+0,88)*0,33*0,655 |  | 2.366 | [12 empty] | VV | 2 | 2 | True | 0 | ROZPOCET
| VV |  | Součet |  | 12.126 | [12 empty] | VV | 2 | 4 | True | 1 | ROZPOCET
158 | K | 968062244 | Vybourání dřevěných rámů oken jednoduchých včetně křídel pl do 1 m2 | m2 | 0.44 |  | 0 | CS ÚRS 2024 02 |  | snížená |  | 0 | 0 | 0 | 0.041 | 0.01804 | 4 | K | 2 |  |  |  | ROZPOCET | 0 | 0 | 0 | 0 | 0 | 2 | 0 | 4 | -1835184115
| PP |  | Vybourání dřevěných rámů oken s křídly, dveřních zárubní, vrat, stěn, ostění nebo obkladů rámů oken s křídly jednoduchých, plochy do 1 m2 | [14 empty] | PP | 2
| Online PSC |  | https://podminky.urs.cz/item/CS_URS_2024_02/968062244 | [14 empty] | Online PSC | 2
| VV |  | "viz v.č. D1.1.8 až D1.1.12 a Příloha č.1 TZ k SO 01.1 - B05" 0,4*0,55*(1+1) |  | 0.44 | [12 empty] | VV | 2 | 2 | True | 0 | ROZPOCET
| VV |  | Součet |  | 0.44 | [12 empty] | VV | 2 | 4 | True | 1 | ROZPOCET
159 | K | 968062246 | Vybourání dřevěných rámů oken jednoduchých včetně křídel pl do 4 m2 | m2 | 4.97 |  | 0 | CS ÚRS 2024 02 |  | snížená |  | 0 | 0 | 0 | 0.027 | 0.13419 | 4 | K | 2 |  |  |  | ROZPOCET | 0 | 0 | 0 | 0 | 0 | 2 | 0 | 4 | -1509090817
| PP |  | Vybourání dřevěných rámů oken s křídly, dveřních zárubní, vrat, stěn, ostění nebo obkladů rámů oken s křídly jednoduchých, plochy do 4 m2 | [14 empty] | PP | 2
| Online PSC |  | https://podminky.urs.cz/item/CS_URS_2024_02/968062246 | [14 empty] | Online PSC | 2
| VV |  | "viz v.č. D1.1.8 až D1.1.12 a Příloha č.1 TZ k SO 01.1 - B06 - špaletové okno" 1,14*2,18*2 |  | 4.97 | [12 empty] | VV | 2 | 2 | True | 0 | ROZPOCET
| VV |  | Součet |  | 4.97 | [12 empty] | VV | 2 | 4 | True | 1 | ROZPOCET
160 | K | 968062374 | Vybourání dřevěných rámů oken zdvojených včetně křídel pl do 1 m2 | m2 | 0.51 |  | 0 | CS ÚRS 2024 02 |  | snížená |  | 0 | 0 | 0 | 0.048 | 0.02448 | 4 | K | 2 |  |  |  | ROZPOCET | 0 | 0 | 0 | 0 | 0 | 2 | 0 | 4 | -913535250
| PP |  | Vybourání dřevěných rámů oken s křídly, dveřních zárubní, vrat, stěn, ostění nebo obkladů rámů oken s křídly zdvojených, plochy do 1 m2 | [14 empty] | PP | 2
| Online PSC |  | https://podminky.urs.cz/item/CS_URS_2024_02/968062374 | [14 empty] | Online PSC | 2
| VV |  | "viz v.č. D1.1.8 až D1.1.12 a Příloha č.1 TZ k SO 01.1 - B05" 0,88*0,58*(1) |  | 0.51 | [12 empty] | VV | 2 | 2 | True | 0 | ROZPOCET
| VV |  | Součet |  | 0.51 | [12 empty] | VV | 2 | 4 | True | 1 | ROZPOCET
161 | K | 968062376 | Vybourání dřevěných rámů oken zdvojených včetně křídel pl do 4 m2 | m2 | 7.196 |  | 0 | CS ÚRS 2024 02 |  | snížená |  | 0 | 0 | 0 | 0.034 | 0.24466 | 4 | K | 2 |  |  |  | ROZPOCET | 0 | 0 | 0 | 0 | 0 | 2 | 0 | 4 | 2020283113
| PP |  | Vybourání dřevěných rámů oken s křídly, dveřních zárubní, vrat, stěn, ostění nebo obkladů rámů oken s křídly zdvojených, plochy do 4 m2 | [14 empty] | PP | 2
| Online PSC |  | https://podminky.urs.cz/item/CS_URS_2024_02/968062376 | [14 empty] | Online PSC | 2
| VV |  | "viz v.č. D1.1.8 až D1.1.12 a Příloha č.1 TZ k SO 01.1 - B05" 1,79*1,34*(3) |  | 7.196 | [12 empty] | VV | 2 | 2 | True | 0 | ROZPOCET
| VV |  | Součet |  | 7.196 | [12 empty] | VV | 2 | 4 | True | 1 | ROZPOCET
162 | K | 968062455 | Vybourání dřevěných dveřních zárubní pl do 2 m2 | m2 | 9.705 |  | 0 | CS ÚRS 2024 02 |  | snížená |  | 0 | 0 | 0 | 0.088 | 0.85404 | 4 | K | 2 |  |  |  | ROZPOCET | 0 | 0 | 0 | 0 | 0 | 2 | 0 | 4 | 721407954
| PP |  | Vybourání dřevěných rámů oken s křídly, dveřních zárubní, vrat, stěn, ostění nebo obkladů dveřních zárubní, plochy do 2 m2 | [14 empty] | PP | 2
| Online PSC |  | https://podminky.urs.cz/item/CS_URS_2024_02/968062455 | [14 empty] | Online PSC | 2
| VV |  | "viz v.č. D1.1.8 až D1.1.12 a Příloha č.1 TZ k SO 01.1 - B03" 0,54*1,91*(1)+0,65*2,16*(2+1)+0,7*1,81*(1)+0,74*2,02*(1)+0,85*2*(1) |  | 9.705 | [12 empty] | VV | 2 | 2 | True | 0 | ROZPOCET
| VV |  | Součet |  | 9.705 | [12 empty] | VV | 2 | 4 | True | 1 | ROZPOCET
163 | K | 968062456 | Vybourání dřevěných dveřních zárubní pl přes 2 m2 | m2 | 28.504 |  | 0 | CS ÚRS 2024 02 |  | snížená |  | 0 | 0 | 0 | 0.067 | 1.9098 | 4 | K | 2 |  |  |  | ROZPOCET | 0 | 0 | 0 | 0 | 0 | 2 | 0 | 4 | -1097041526
| PP |  | Vybourání dřevěných rámů oken s křídly, dveřních zárubní, vrat, stěn, ostění nebo obkladů dveřních zárubní, plochy přes 2 m2 | [14 empty] | PP | 2
| Online PSC |  | https://podminky.urs.cz/item/CS_URS_2024_02/968062456 | [14 empty] | Online PSC | 2
| VV |  | "viz v.č. D1.1.8 až D1.1.12 a Příloha č.1 TZ k SO 01.1 - B03" 1,1*2,25*(5+3)+1,04*2,25*(1+1)+0,97*2,02*(1)+1,18*1,75*(1) |  | 28.504 | [12 empty] | VV | 2 | 2 | True | 0 | ROZPOCET
| VV |  | Součet |  | 28.504 | [12 empty] | VV | 2 | 4 | True | 1 | ROZPOCET
164 | K | 968062747 | Vybourání stěn dřevěných plných, zasklených nebo výkladních pl přes 4 m2 | m2 | 5.018 |  | 0 | CS ÚRS 2024 02 |  | snížená |  | 0 | 0 | 0 | 0.015 | 0.07527 | 4 | K | 2 |  |  |  | ROZPOCET | 0 | 0 | 0 | 0 | 0 | 2 | 0 | 4 | 1290593111
| PP |  | Vybourání dřevěných rámů oken s křídly, dveřních zárubní, vrat, stěn, ostění nebo obkladů stěn plných, zasklených nebo výkladních pevných nebo otevíratelných, plochy přes 4 m2 | [14 empty] | PP | 2
| Online PSC |  | https://podminky.urs.cz/item/CS_URS_2024_02/968062747 | [14 empty] | Online PSC | 2
| VV |  | "viz v.č. D1.1.8 až D1.1.12 a Příloha č.1 TZ k SO 01.1 - B04" 1,39*3,61 |  | 5.018 | [12 empty] | VV | 2 | 2 | True | 0 | ROZPOCET
| VV |  | Součet |  | 5.018 | [12 empty] | VV | 2 | 4 | True | 1 | ROZPOCET
165 | K | 968062991 | Vybourání vnitřních deštění výkladů, ostění a obkladů stěn | m2 | 3.652 |  | 0 | CS ÚRS 2024 02 |  | snížená |  | 0 | 0 | 0 | 0.004 | 0.014608 | 4 | K | 2 |  |  |  | ROZPOCET | 0 | 0 | 0 | 0 | 0 | 2 | 0 | 4 | -1755098632
| PP |  | Vybourání dřevěných rámů oken s křídly, dveřních zárubní, vrat, stěn, ostění nebo obkladů vnitřních deštění výkladů, ostění a obkladů stěn jakékoliv plochy | [14 empty] | PP | 2
| Online PSC |  | https://podminky.urs.cz/item/CS_URS_2024_02/968062991 | [14 empty] | Online PSC | 2
| VV |  | "viz v.č. D1.1.8 až D1.1.12 a Příloha č.1 TZ k SO 01.1 - B06 - špaletové okno" (1,14*2+2,18*2)*0,55 |  | 3.652 | [12 empty] | VV | 2 | 2 | True | 0 | ROZPOCET
| VV |  | Součet |  | 3.652 | [12 empty] | VV | 2 | 4 | True | 1 | ROZPOCET
166 | K | 968072455 | Vybourání kovových dveřních zárubní pl do 2 m2 | m2 | 16 |  | 0 | CS ÚRS 2024 02 |  | snížená |  | 0 | 0 | 0 | 0.076 | 1.216 | 4 | K | 2 |  |  |  | ROZPOCET | 0 | 0 | 0 | 0 | 0 | 2 | 0 | 4 | -179436893
| PP |  | Vybourání kovových rámů oken s křídly, dveřních zárubní, vrat, stěn, ostění nebo obkladů dveřních zárubní, plochy do 2 m2 | [14 empty] | PP | 2
| Online PSC |  | https://podminky.urs.cz/item/CS_URS_2024_02/968072455 | [14 empty] | Online PSC | 2
| VV |  | "viz v.č. D1.1.8 až D1.1.12 a Příloha č.1 TZ k SO 01.1 - B02" 0,6*2*(1+2)++0,7*2*(1+1)+0,8*2*(4+2) |  | 16 | [12 empty] | VV | 2 | 2 | True | 0 | ROZPOCET
| VV |  | Součet |  | 16 | [12 empty] | VV | 2 | 4 | True | 1 | ROZPOCET
167 | K | 968072456 | Vybourání kovových dveřních zárubní pl přes 2 m2 | m2 | 3.089 |  | 0 | CS ÚRS 2024 02 |  | snížená |  | 0 | 0 | 0 | 0.063 | 0.19461 | 4 | K | 2 |  |  |  | ROZPOCET | 0 | 0 | 0 | 0 | 0 | 2 | 0 | 4 | 1933976991
| PP |  | Vybourání kovových rámů oken s křídly, dveřních zárubní, vrat, stěn, ostění nebo obkladů dveřních zárubní, plochy přes 2 m2 | [14 empty] | PP | 2
| Online PSC |  | https://podminky.urs.cz/item/CS_URS_2024_02/968072456 | [14 empty] | Online PSC | 2
| VV |  | "viz v.č. D1.1.8 až D1.1.12 a Příloha č.1 TZ k SO 01.1 - B02" 1,45*2,13*(1) |  | 3.089 | [12 empty] | VV | 2 | 2 | True | 0 | ROZPOCET
| VV |  | Součet |  | 3.089 | [12 empty] | VV | 2 | 4 | True | 1 | ROZPOCET
168 | K | 15 | B48 Demontáž kamenného nadpraží vchodových dveří včetně odvozu na skládku a likvidace na skládce | soubor | 1 |  | 0 |  |  | snížená |  | 0 | 0 | 0 | 0 | 0 | 4 | K | 2 |  |  |  | ROZPOCET | 0 | 0 | 0 | 0 | 0 | 2 | 0 | 4 | 776402513
| PP |  | B48 Demontáž kamenného nadpraží vchodových dveří včetně odvozu na skládku a likvidace na skládce | [14 empty] | PP | 2
| VV |  | "viz v.č. D1.1.8 až D1.1.12 a Příloha č.1 TZ k SO 01.1 - B48 - nadpraží vchodových dveří" 1 |  | 1 | [12 empty] | VV | 2 | 2 | True | 0 | ROZPOCET
| VV |  | Součet |  | 1 | [12 empty] | VV | 2 | 4 | True | 1 | ROZPOCET
169 | K | 971033581 | Vybourání otvorů ve zdivu cihelném pl do 1 m2 na MVC nebo MV tl do 900 mm | m3 | 0.873 |  | 0 | CS ÚRS 2024 02 |  | snížená |  | 0 | 0 | 0 | 1.8 | 1.5714 | 4 | K | 2 |  |  |  | ROZPOCET | 0 | 0 | 0 | 0 | 0 | 2 | 0 | 4 | -1894779883
| PP |  | Vybourání otvorů ve zdivu základovém nebo nadzákladovém z cihel, tvárnic, příčkovek z cihel pálených na maltu vápennou nebo vápenocementovou plochy do 1 m2, tl. do 900 mm | [14 empty] | PP | 2
| Online PSC |  | https://podminky.urs.cz/item/CS_URS_2024_02/971033581 | [14 empty] | Online PSC | 2
| VV |  | "viz v.č. D1.1.8 až D1.1.12 a Příloha č.1 TZ k SO 01.1 - B20 - 1.NP - mez im.č. 1.04 a 1.03" 0,2*2,35*0,64 |  | 0.301 | [12 empty] | VV | 2 | 2 | True | 0 | ROZPOCET
| VV |  | "viz v.č. D1.1.8 až D1.1.12 a Příloha č.1 TZ k SO 01.1 - B20 - 2.NP - mezi m.č. 2.07 a 2.12" (1,25*2,365-0,98*2,09)*0,63 |  | 0.572 | [12 empty] | VV | 2 | 2 | True | 0 | ROZPOCET
| VV |  | Součet |  | 0.873 | [12 empty] | VV | 2 | 4 | True | 1 | ROZPOCET
170 | K | 971033631 | Vybourání otvorů ve zdivu cihelném pl do 4 m2 na MVC nebo MV tl do 150 mm | m2 | 4.166 |  | 0 | CS ÚRS 2024 02 |  | snížená |  | 0 | 0 | 0 | 0.27 | 1.1248 | 4 | K | 2 |  |  |  | ROZPOCET | 0 | 0 | 0 | 0 | 0 | 2 | 0 | 4 | 144378409
| PP |  | Vybourání otvorů ve zdivu základovém nebo nadzákladovém z cihel, tvárnic, příčkovek z cihel pálených na maltu vápennou nebo vápenocementovou plochy do 4 m2, tl. do 150 mm | [14 empty] | PP | 2
| Online PSC |  | https://podminky.urs.cz/item/CS_URS_2024_02/971033631 | [14 empty] | Online PSC | 2
| VV |  | "viz v.č. D1.1.8 až D1.1.12 a Příloha č.1 TZ k SO 01.1 - B18 - 1.NP - mezi m.č. 1.03 a 1.04" 1,05*2,35 |  | 2.468 | [12 empty] | VV | 2 | 2 | True | 0 | ROZPOCET
| VV |  | "viz v.č. D1.1.8 až D1.1.12 a Příloha č.1 TZ k SO 01.1 - B18 - 1.NP - m.č. 1.01 a 1.03" 1,38*2,39-0,8*2 |  | 1.698 | [12 empty] | VV | 2 | 2 | True | 0 | ROZPOCET
| VV |  | Součet |  | 4.166 | [12 empty] | VV | 2 | 4 | True | 1 | ROZPOCET
171 | K | 971033651 | Vybourání otvorů ve zdivu cihelném pl do 4 m2 na MVC nebo MV tl do 600 mm | m3 | 3.985 |  | 0 | CS ÚRS 2024 02 |  | snížená |  | 0 | 0 | 0 | 1.8 | 7.173 | 4 | K | 2 |  |  |  | ROZPOCET | 0 | 0 | 0 | 0 | 0 | 2 | 0 | 4 | -1080936439
| PP |  | Vybourání otvorů ve zdivu základovém nebo nadzákladovém z cihel, tvárnic, příčkovek z cihel pálených na maltu vápennou nebo vápenocementovou plochy do 4 m2, tl. do 600 mm | [14 empty] | PP | 2
| Online PSC |  | https://podminky.urs.cz/item/CS_URS_2024_02/971033651 | [14 empty] | Online PSC | 2
| VV |  | "viz v.č. D1.1.8 až D1.1.12 a Příloha č.1 TZ k SO 01.1 - B20 - 2.NP - mezi m.č. 2.03 a 2.05" 1,25*2,365*0,54 |  | 1.596 | [12 empty] | VV | 2 | 2 | True | 0 | ROZPOCET
| VV |  | "viz v.č. D1.1.8 až D1.1.12 a Příloha č.1 TZ k SO 01.1 - B20 - 2.NP - mezi m.č. 2.01 a 2.06" 1,25*2,365*0,54 |  | 1.596 | [12 empty] | VV | 2 | 2 | True | 0 | ROZPOCET
| VV |  | "viz v.č. D1.1.8 až D1.1.12 a Příloha č.1 TZ k SO 01.1 - B20 - půda" (1,385*2,7-1,13*2,14)*0,6 |  | 0.793 | [12 empty] | VV | 2 | 2 | True | 0 | ROZPOCET
| VV |  | Součet |  | 3.985 | [12 empty] | VV | 2 | 4 | True | 1 | ROZPOCET
172 | K | 971033681 | Vybourání otvorů ve zdivu cihelném pl do 4 m2 na MVC nebo MV tl do 900 mm | m3 | 3.915 |  | 0 | CS ÚRS 2024 02 |  | snížená |  | 0 | 0 | 0 | 1.8 | 7.047 | 4 | K | 2 |  |  |  | ROZPOCET | 0 | 0 | 0 | 0 | 0 | 2 | 0 | 4 | 63467312
| PP |  | Vybourání otvorů ve zdivu základovém nebo nadzákladovém z cihel, tvárnic, příčkovek z cihel pálených na maltu vápennou nebo vápenocementovou plochy do 4 m2, tl. do 900 mm | [14 empty] | PP | 2
| Online PSC |  | https://podminky.urs.cz/item/CS_URS_2024_02/971033681 | [14 empty] | Online PSC | 2
| VV |  | "viz v.č. D1.1.8 až D1.1.12 a Příloha č.1 TZ k SO 01.1 - B20 - 1.NP" 1,25*2,35*0,64+1,25*2,035*0,8 |  | 3.915 | [12 empty] | VV | 2 | 2 | True | 0 | ROZPOCET
| VV |  | Součet |  | 3.915 | [12 empty] | VV | 2 | 4 | True | 1 | ROZPOCET
173 | K | 973031151 | Vysekání výklenků ve zdivu cihelném na MV nebo MVC pl přes 0,25 m2 | m3 | 0.76 |  | 0 | CS ÚRS 2024 02 |  | snížená |  | 0 | 0 | 0 | 1.8 | 1.368 | 4 | K | 2 |  |  |  | ROZPOCET | 0 | 0 | 0 | 0 | 0 | 2 | 0 | 4 | -1502594787
| PP |  | Vysekání výklenků nebo kapes ve zdivu z cihel na maltu vápennou nebo vápenocementovou výklenků, pohledové plochy přes 0,25 m2 | [14 empty] | PP | 2
| Online PSC |  | https://podminky.urs.cz/item/CS_URS_2024_02/973031151 | [14 empty] | Online PSC | 2
| VV |  | "viz v.č. D1.1.8 až D1.1.12 a Příloha č.1 TZ k SO 01.1 - B25 - 1.NP" 0,84*0,91*0,15+1,05*0,69*0,1+0,94*0,91*0,15 |  | 0.315 | [12 empty] | VV | 2 | 2 | True | 0 | ROZPOCET
| VV |  | "viz v.č. D1.1.8 až D1.1.12 a Příloha č.1 TZ k SO 01.1 - B25 - 2.NP" 0,74*0,91*0,15*2+0,94*0,91*0,15 |  | 0.33 | [12 empty] | VV | 2 | 2 | True | 0 | ROZPOCET
| VV |  | "viz v.č. D1.1.8 až D1.1.12 a Příloha č.1 TZ k SO 01.1 - B25 - půda" 0,55*1,39*0,15 |  | 0.115 | [12 empty] | VV | 2 | 2 | True | 0 | ROZPOCET
| VV |  | Součet |  | 0.76 | [12 empty] | VV | 2 | 4 | True | 1 | ROZPOCET
174 | K | 973031324 | Vysekání kapes ve zdivu cihelném na MV nebo MVC pl do 0,10 m2 hl do 150 mm | kus | 14 |  | 0 | CS ÚRS 2024 02 |  | snížená |  | 0 | 0 | 0 | 0.015 | 0.21 | 4 | K | 2 |  |  |  | ROZPOCET | 0 | 0 | 0 | 0 | 0 | 2 | 0 | 4 | -1561571527
| PP |  | Vysekání výklenků nebo kapes ve zdivu z cihel na maltu vápennou nebo vápenocementovou kapes, plochy do 0,10 m2, hl. do 150 mm | [14 empty] | PP | 2
| Online PSC |  | https://podminky.urs.cz/item/CS_URS_2024_02/973031324 | [14 empty] | Online PSC | 2
| VV |  | "viz v.č. D1.1.8 až D1.1.12 a Příloha č.1 TZ k SO 01.1 - B66 (pro B25) - 1.NP - pro uložení ocelových překladů nad nikami" (1+2)*2 |  | 6 | [12 empty] | VV | 2 | 2 | True | 0 | ROZPOCET
| VV |  | "viz v.č. D1.1.8 až D1.1.12 a Příloha č.1 TZ k SO 01.1 - B66 (pro B25) - 2.NP - pro uložení ocelových překladů nad nikami" (3)*2 |  | 6 | [12 empty] | VV | 2 | 2 | True | 0 | ROZPOCET
| VV |  | "viz v.č. D1.1.8 až D1.1.12 a Příloha č.1 TZ k SO 01.1 - B66 (pro B25) - půda - pro uložení ocelových překladů nad nikami" (1)*2 |  | 2 | [12 empty] | VV | 2 | 2 | True | 0 | ROZPOCET
| VV |  | Součet |  | 14 | [12 empty] | VV | 2 | 4 | True | 1 | ROZPOCET
175 | K | 973031325 | Vysekání kapes ve zdivu cihelném na MV nebo MVC pl do 0,10 m2 hl do 300 mm | kus | 30 |  | 0 | CS ÚRS 2024 02 |  | snížená |  | 0 | 0 | 0 | 0.031 | 0.93 | 4 | K | 2 |  |  |  | ROZPOCET | 0 | 0 | 0 | 0 | 0 | 2 | 0 | 4 | 2122269632
| PP |  | Vysekání výklenků nebo kapes ve zdivu z cihel na maltu vápennou nebo vápenocementovou kapes, plochy do 0,10 m2, hl. do 300 mm | [14 empty] | PP | 2
| Online PSC |  | https://podminky.urs.cz/item/CS_URS_2024_02/973031325 | [14 empty] | Online PSC | 2
| VV |  | "viz v.č. D1.1.17 - kapsy pro ocelové profily stropu" 30 |  | 30 | [12 empty] | VV | 2 | 2 | True | 0 | ROZPOCET
| VV |  | Součet |  | 30 | [12 empty] | VV | 2 | 4 | True | 1 | ROZPOCET
176 | K | 973031335 | Vysekání kapes ve zdivu cihelném na MV nebo MVC pl do 0,16 m2 hl do 300 mm | kus | 12 |  | 0 | CS ÚRS 2024 02 |  | snížená |  | 0 | 0 | 0 | 0.062 | 0.744 | 4 | K | 2 |  |  |  | ROZPOCET | 0 | 0 | 0 | 0 | 0 | 2 | 0 | 4 | 1022122920
| PP |  | Vysekání výklenků nebo kapes ve zdivu z cihel na maltu vápennou nebo vápenocementovou kapes, plochy do 0,16 m2, hl. do 300 mm | [14 empty] | PP | 2
| Online PSC |  | https://podminky.urs.cz/item/CS_URS_2024_02/973031335 | [14 empty] | Online PSC | 2
| VV |  | "viz v.č. D1.1.8 až D1.1.12 a Příloha č.1 TZ k SO 01.1 - 1.NP - B66 - pro uložení ocelováých překladů" 2+2+2 |  | 6 | [12 empty] | VV | 2 | 2 | True | 0 | ROZPOCET
| VV |  | "viz v.č. D1.1.8 až D1.1.12 a Příloha č.1 TZ k SO 01.1 - 2.NP - B66 - pro uložení ocelováých překladů" 2+2+2 |  | 6 | [12 empty] | VV | 2 | 2 | True | 0 | ROZPOCET
| VV |  | Součet |  | 12 | [12 empty] | VV | 2 | 4 | True | 1 | ROZPOCET
177 | K | 973031345 | Vysekání kapes ve zdivu cihelném na MV nebo MVC pl do 0,25 m2 hl do 300 mm | kus | 5 |  | 0 | CS ÚRS 2024 02 |  | snížená |  | 0 | 0 | 0 | 0.097 | 0.485 | 4 | K | 2 |  |  |  | ROZPOCET | 0 | 0 | 0 | 0 | 0 | 2 | 0 | 4 | -308483721
| PP |  | Vysekání výklenků nebo kapes ve zdivu z cihel na maltu vápennou nebo vápenocementovou kapes, plochy do 0,25 m2, hl. do 300 mm | [14 empty] | PP | 2
| Online PSC |  | https://podminky.urs.cz/item/CS_URS_2024_02/973031345 | [14 empty] | Online PSC | 2
| VV |  | "viz v.č. D1.1.8 až D1.1.12 a Příloha č.1 TZ k SO 01.1 - B66 (pro B25) - 1.NP" 1+1 |  | 2 | [12 empty] | VV | 2 | 2 | True | 0 | ROZPOCET
| VV |  | "viz v.č. D1.1.8 až D1.1.12 a Příloha č.1 TZ k SO 01.1 - B66 (pro B25) - 2.NP" 1+1 |  | 2 | [12 empty] | VV | 2 | 2 | True | 0 | ROZPOCET
| VV |  | "viz v.č. D1.1.8 až D1.1.12 a Příloha č.1 TZ k SO 01.1 - B66 (pro B25) - půda" 1 |  | 1 | [12 empty] | VV | 2 | 2 | True | 0 | ROZPOCET
| VV |  | Součet |  | 5 | [12 empty] | VV | 2 | 4 | True | 1 | ROZPOCET
178 | K | 973031345 | Vysekání kapes ve zdivu cihelném na MV nebo MVC pl do 0,25 m2 hl do 300 mm | kus | 4 |  | 0 | CS ÚRS 2024 02 |  | snížená |  | 0 | 0 | 0 | 0.097 | 0.388 | 4 | K | 2 |  |  |  | ROZPOCET | 0 | 0 | 0 | 0 | 0 | 2 | 0 | 4 | 245604033
| PP |  | Vysekání výklenků nebo kapes ve zdivu z cihel na maltu vápennou nebo vápenocementovou kapes, plochy do 0,25 m2, hl. do 300 mm | [14 empty] | PP | 2
| Online PSC |  | https://podminky.urs.cz/item/CS_URS_2024_02/973031345 | [14 empty] | Online PSC | 2
| VV |  | "viz v.č. D1.1.17 - kapsy pro ocelové profily stropu" 4 |  | 4 | [12 empty] | VV | 2 | 2 | True | 0 | ROZPOCET
| VV |  | Součet |  | 4 | [12 empty] | VV | 2 | 4 | True | 1 | ROZPOCET
179 | K | 974031164 | Vysekání rýh ve zdivu cihelném hl do 150 mm š do 150 mm | m | 3 |  | 0 | CS ÚRS 2024 02 |  | snížená |  | 0 | 0 | 0 | 0.04 | 0.12 | 4 | K | 2 |  |  |  | ROZPOCET | 0 | 0 | 0 | 0 | 0 | 2 | 0 | 4 | 774670732
| PP |  | Vysekání rýh ve zdivu cihelném na maltu vápennou nebo vápenocementovou do hl. 150 mm a šířky do 150 mm | [14 empty] | PP | 2
| Online PSC |  | https://podminky.urs.cz/item/CS_URS_2024_02/974031164 | [14 empty] | Online PSC | 2
| VV |  | "viz v.č. D1.1.8 až D1.1.12 a Příloha č.1 TZ k SO 01.1 - B26 -1.NP - pro odvětrávací potrubí" 0,3*10 |  | 3 | [12 empty] | VV | 2 | 2 | True | 0 | ROZPOCET
| VV |  | Součet |  | 3 | [12 empty] | VV | 2 | 4 | True | 1 | ROZPOCET
180 | K | 974031165 | Vysekání rýh ve zdivu cihelném hl do 150 mm š do 200 mm | m | 0.79 |  | 0 | CS ÚRS 2024 02 |  | snížená |  | 0 | 0 | 0 | 0.054 | 0.04266 | 4 | K | 2 |  |  |  | ROZPOCET | 0 | 0 | 0 | 0 | 0 | 2 | 0 | 4 | -912233846
| PP |  | Vysekání rýh ve zdivu cihelném na maltu vápennou nebo vápenocementovou do hl. 150 mm a šířky do 200 mm | [14 empty] | PP | 2
| Online PSC |  | https://podminky.urs.cz/item/CS_URS_2024_02/974031165 | [14 empty] | Online PSC | 2
| VV |  | "viz v.č. D1.1.8 až D1.1.12 a Příloha č.1 TZ k SO 01.1 - B26 - 1.NP - m.č. 1.01" 0,79 |  | 0.79 | [12 empty] | VV | 2 | 2 | True | 0 | ROZPOCET
| VV |  | Součet |  | 0.79 | [12 empty] | VV | 2 | 4 | True | 1 | ROZPOCET
181 | K | 977151123 | Jádrové vrty diamantovými korunkami do D 150 mm do stavebních materiálů | m | 7.65 |  | 0 | CS ÚRS 2024 02 |  | snížená |  | 0 | 0.00093 | 0.0071145 | 0.07 | 0.5355 | 4 | K | 2 |  |  |  | ROZPOCET | 0 | 0 | 0 | 0 | 0 | 2 | 0 | 4 | -264426168
| PP |  | Jádrové vrty diamantovými korunkami do stavebních materiálů (železobetonu, betonu, cihel, obkladů, dlažeb, kamene) průměru přes 130 do 150 mm | [14 empty] | PP | 2
| Online PSC |  | https://podminky.urs.cz/item/CS_URS_2024_02/977151123 | [14 empty] | Online PSC | 2
| VV |  | "viz v.č. D1.1.8 až D1.1.12 a Příloha č.1 TZ k SO 01.1 - B26 -1.NP - pro odvětrávací potrubí" 0,75*4+0,65*4+0,75+0,8+0,5 |  | 7.65 | [12 empty] | VV | 2 | 2 | True | 0 | ROZPOCET
| VV |  | Součet |  | 7.65 | [12 empty] | VV | 2 | 4 | True | 1 | ROZPOCET
182 | K | 977311114 | Řezání stávajících betonových mazanin nevyztužených hl do 200 mm | m | 16.9 |  | 0 | CS ÚRS 2024 02 |  | snížená |  | 0 | 1e-05 | 0.000169 | 0 | 0 | 4 | K | 2 |  |  |  | ROZPOCET | 0 | 0 | 0 | 0 | 0 | 2 | 0 | 4 | -1347423345
| PP |  | Řezání stávajících betonových mazanin bez vyztužení hloubky přes 150 do 200 mm | [14 empty] | PP | 2
| Online PSC |  | https://podminky.urs.cz/item/CS_URS_2024_02/977311114 | [14 empty] | Online PSC | 2
| VV |  | "viz v.č. D1.1.8 až D1.1.12 a Příloha č.1 TZ k SO 01.1 - B31 - odměřeno v CADu - m.č. 1.03" 4,2*2+4,25*2 |  | 16.9 | [12 empty] | VV | 2 | 2 | True | 0 | ROZPOCET
| VV |  | Součet |  | 16.9 | [12 empty] | VV | 2 | 4 | True | 1 | ROZPOCET
183 | K | 978011191 | Otlučení (osekání) vnitřní vápenné nebo vápenocementové omítky stropů v rozsahu do 100 % | m2 | 61.299 |  | 0 | CS ÚRS 2024 02 |  | snížená |  | 0 | 0 | 0 | 0.05 | 3.065 | 4 | K | 2 |  |  |  | ROZPOCET | 0 | 0 | 0 | 0 | 0 | 2 | 0 | 4 | 179087174
| PP |  | Otlučení vápenných nebo vápenocementových omítek vnitřních ploch stropů, v rozsahu přes 50 do 100 % | [14 empty] | PP | 2
| Online PSC |  | https://podminky.urs.cz/item/CS_URS_2024_02/978011191 | [14 empty] | Online PSC | 2
| VV |  | "viz v.č. D1.1.8 až D1.1.12 a Příloha č.1 TZ k SO 01.1 - B22 - odměřeno v CADu - m.č. S.01" 8,62 |  | 8.62 | [12 empty] | VV | 2 | 2 | True | 0 | ROZPOCET
| VV |  | "viz v.č. D1.1.8 až D1.1.12 a Příloha č.1 TZ k SO 01.1 - B22 - odměřeno v CADu - m.č. S.02" 23,87*1,1 |  | 26.257 | [12 empty] | VV | 2 | 2 | True | 0 | ROZPOCET
| VV |  | "viz v.č. D1.1.8 až D1.1.12 a Příloha č.1 TZ k SO 01.1 - B22 - odměřeno v CADu - m.č. S.03" 24,02*1,1 |  | 26.422 | [12 empty] | VV | 2 | 2 | True | 0 | ROZPOCET
| VV |  | Součet |  | 61.299 | [12 empty] | VV | 2 | 4 | True | 1 | ROZPOCET
184 | K | 978013191 | Otlučení (osekání) vnitřní vápenné nebo vápenocementové omítky stěn v rozsahu do 100 % | m2 | 1281.236 |  | 0 | CS ÚRS 2024 02 |  | snížená |  | 0 | 0 | 0 | 0.046 | 58.9369 | 4 | K | 2 |  |  |  | ROZPOCET | 0 | 0 | 0 | 0 | 0 | 2 | 0 | 4 | 1754023593
| PP |  | Otlučení vápenných nebo vápenocementových omítek vnitřních ploch stěn s vyškrabáním spar, s očištěním zdiva, v rozsahu přes 50 do 100 % | [14 empty] | PP | 2
| Online PSC |  | https://podminky.urs.cz/item/CS_URS_2024_02/978013191 | [14 empty] | Online PSC | 2
| P |  | Poznámka k položce: vyškrabání spár bude provedeno minimálně do hloubky 20 mm položka zahrnuje i dočištění všech ploch ocelovými kartáči | [14 empty] | P | 2
| VV |  | "viz v.č. D1.1.8 až D1.1.12 a Příloha č.1 TZ k SO 01.1 - B22 - odměřeno v CADu - m.č. S.01" 23,18*2,22-0,8*1,75*2 |  | 48.66 | [12 empty] | VV | 2 | 2 | True | 0 | ROZPOCET
| VV |  | "viz v.č. D1.1.8 až D1.1.12 a Příloha č.1 TZ k SO 01.1 - B22 - odměřeno v CADu - m.č. S.02" 19,4*2 |  | 38.8 | [12 empty] | VV | 2 | 2 | True | 0 | ROZPOCET
| VV |  | "viz v.č. D1.1.8 až D1.1.12 a Příloha č.1 TZ k SO 01.1 - B22 - odměřeno v CADu - m.č. S.03" 19,42*2,1 |  | 40.782 | [12 empty] | VV | 2 | 2 | True | 0 | ROZPOCET
| VV |  | Mezisoučet |  | 128.242 | [12 empty] | VV | 2 | 3 | True | 0 | ROZPOCET
| VV |  | "viz v.č. D1.1.8 až D1.1.12 a Příloha č.1 TZ k SO 01.1 - omítky 1.NP" 165,32*3,35 |  | 553.822 | [12 empty] | VV | 2 | 2 | True | 0 | ROZPOCET
| VV |  | "viz v.č. D1.1.8 až D1.1.12 a Příloha č.1 TZ k SO 01.1 - omítky 2.NP" 159,34*3,35 |  | 533.789 | [12 empty] | VV | 2 | 2 | True | 0 | ROZPOCET
| VV |  | "viz v.č. D1.1.8 až D1.1.12 a Příloha č.1 TZ k SO 01.1 - omítky půda" (4,56+4,3)*2,65 |  | 23.479 | [12 empty] | VV | 2 | 2 | True | 0 | ROZPOCET
| VV |  | Mezisoučet |  | 1111.09 | [12 empty] | VV | 2 | 3 | True | 0 | ROZPOCET
| VV |  | "viz v.č. D1.1.8 až D1.1.12 a Příloha č.1 TZ k SO 01.1 - B90 - omítka na obvod. zdivu na JV straně" 11,64*3,6 |  | 41.904 | [12 empty] | VV | 2 | 2 | True | 0 | ROZPOCET
| VV |  | Mezisoučet |  | 41.904 | [12 empty] | VV | 2 | 3 | True | 0 | ROZPOCET
| VV |  | Součet |  | 1281.236 | [12 empty] | VV | 2 | 4 | True | 1 | ROZPOCET
185 | K | 978059541 | Odsekání a odebrání obkladů stěn z vnitřních obkládaček plochy přes 1 m2 | m2 | 44.161 |  | 0 | CS ÚRS 2024 02 |  | snížená |  | 0 | 0 | 0 | 0.068 | 3.0029 | 4 | K | 2 |  |  |  | ROZPOCET | 0 | 0 | 0 | 0 | 0 | 2 | 0 | 4 | 1298037975
| PP |  | Odsekání obkladů stěn včetně otlučení podkladní omítky až na zdivo z obkládaček vnitřních, z jakýchkoliv materiálů, plochy přes 1 m2 | [14 empty] | PP | 2
| Online PSC |  | https://podminky.urs.cz/item/CS_URS_2024_02/978059541 | [14 empty] | Online PSC | 2
| P |  | Poznámka k položce: včetně otlučení podkladní omítky vyškrabání spár bude provedeno minimálně do hloubky 20 mm položka zahrnuje i dočištění všech ploch ocelovými kartáči | [14 empty] | P | 2
| VV |  | "viz v.č. D1.1.8 až D1.1.12 a Příloha č.1 TZ k SO 01.1 - B21 - 1.NP - pouze na nebouraných zdech" (1,4+0,82+0,1)*0,85+(0,82+0,8+0,82)*2,2+(1,3)*0,75 |  | 8.315 | [12 empty] | VV | 2 | 2 | True | 0 | ROZPOCET
| VV |  | (0,82*2+0,8)*2,3+(0,48*2+1,05)*0,75+3,15*1,65 |  | 12.317 | [12 empty] | VV | 2 | 2 | True | 0 | ROZPOCET
| VV |  | "viz v.č. D1.1.8 až D1.1.12 a Příloha č.1 TZ k SO 01.1 - B21 - 2.NP - pouze na nebouraných zdech" (1,54+2,94+0,82*2)*2,2+(2,05+2,7)*1,65+1,35*1,65 |  | 23.529 | [12 empty] | VV | 2 | 2 | True | 0 | ROZPOCET
| VV |  | Součet |  | 44.161 | [12 empty] | VV | 2 | 4 | True | 1 | ROZPOCET
186 | K | 985131111 | Očištění ploch stěn, rubu kleneb a podlah tlakovou vodou | m2 | 697.51 |  | 0 | CS ÚRS 2024 02 |  | snížená |  | 0 | 0 | 0 | 0 | 0 | 4 | K | 2 |  |  |  | ROZPOCET | 0 | 0 | 0 | 0 | 0 | 2 | 0 | 4 | -630716638
| PP |  | Očištění ploch stěn, rubu kleneb a podlah tlakovou vodou | [14 empty] | PP | 2
| Online PSC |  | https://podminky.urs.cz/item/CS_URS_2024_02/985131111 | [14 empty] | Online PSC | 2
| VV |  | "viz v.č. D1.1.8 až D1.1.12 a Příloha č.1 TZ k SO 01.1 - B92 - JZ" 208-1,24*2,18*5+(1,24*2+2,18*2)*0,09*5-1,39*3,5+(1,39+3,5*2)*0,18 |  | 194.207 | [12 empty] | VV | 2 | 2 | True | 0 | ROZPOCET
| VV |  | -1,2*2,18*7+(1,2*2+2,18*2)*0,09*7+12*0,22*2+2,5*2+9,2*0,8 |  | 3.587 | [12 empty] | VV | 2 | 2 | True | 0 | ROZPOCET
| VV |  | "viz v.č. D1.1.8 až D1.1.12 a Příloha č.1 TZ k SO 01.1 - B92 - SZ" 98+(0,99+1,4+2,5+1,4+0,99)*4,5-1,24*2,18*3+(1,24*2+2,18*2)*0,09*3-0,86*2,16 |  | 122.64 | [12 empty] | VV | 2 | 2 | True | 0 | ROZPOCET
| VV |  | -1,22*2,2+(1,22*2+2,2*2)*0,09-1,2*2,18*2+(1,2*2+2,18*2)*0,09*3-0,58*1,06*2+(0,58*2+1,06*2)*0,09*2-1,2*2,18+(1,2*2+2,18*2)*0,09 |  | -8.122 | [12 empty] | VV | 2 | 2 | True | 0 | ROZPOCET
| VV |  | "viz v.č. D1.1.8 až D1.1.12 a Příloha č.1 TZ k SO 01.1 - B92 - SV" 208-1,24*2,18*3+(1,24*2+2,18*2)*0,09*3-0,58*1,06*2+(0,58*2+1,06*2)*0,09*2 |  | 201.098 | [12 empty] | VV | 2 | 2 | True | 0 | ROZPOCET
| VV |  | -1,2*2,18*7+(1,2*2+2,18*2)*0,09*7+12*0,8*2+2,5*2+9,2*0,8 |  | 17.507 | [12 empty] | VV | 2 | 2 | True | 0 | ROZPOCET
| VV |  | "viz v.č. D1.1.8 až D1.1.12 a Příloha č.1 TZ k SO 01.1 - B92 - JV" 120-1,2*2,18*2+(1,2*2+2,18*2)*0,09*3 |  | 116.593 | [12 empty] | VV | 2 | 2 | True | 0 | ROZPOCET
| VV |  | "rezerva na samostatně nerozpočtované plochy" 50 |  | 50 | [12 empty] | VV | 2 | 2 | True | 0 | ROZPOCET
| VV |  | Součet |  | 697.51 | [12 empty] | VV | 2 | 4 | True | 1 | ROZPOCET
187 | K | 985131311 | Ruční dočištění ploch stěn, rubu kleneb a podlah ocelových kartáči | m2 | 174.378 |  | 0 | CS ÚRS 2024 02 |  | snížená |  | 0 | 0 | 0 | 0 | 0 | 4 | K | 2 |  |  |  | ROZPOCET | 0 | 0 | 0 | 0 | 0 | 2 | 0 | 4 | -2098887998
| PP |  | Očištění ploch stěn, rubu kleneb a podlah ruční dočištění ocelovými kartáči | [14 empty] | PP | 2
| Online PSC |  | https://podminky.urs.cz/item/CS_URS_2024_02/985131311 | [14 empty] | Online PSC | 2
| VV |  | "viz v.č. D1.1.8 až D1.1.12 a Příloha č.1 TZ k SO 01.1 - B92 - JZ" (208-1,24*2,18*5+(1,24*2+2,18*2)*0,09*5-1,39*3,5+(1,39+3,5*2)*0,18)*0,25 |  | 48.552 | [12 empty] | VV | 2 | 2 | True | 0 | ROZPOCET
| VV |  | (-1,2*2,18*7+(1,2*2+2,18*2)*0,09*7+12*0,22*2+2,5*2+9,2*0,8)*0,25 |  | 0.897 | [12 empty] | VV | 2 | 2 | True | 0 | ROZPOCET
| VV |  | "viz v.č. D1.1.8 až D1.1.12 a Příloha č.1 TZ k SO 01.1 - B92 - SZ" (98+(0,99+1,4+2,5+1,4+0,99)*4,5-1,24*2,18*3+(1,24*2+2,18*2)*0,09*3-0,86*2,16)*0,25 |  | 30.66 | [12 empty] | VV | 2 | 2 | True | 0 | ROZPOCET
| VV |  | (-1,22*2,2+(1,22*2+2,2*2)*0,09-1,2*2,18*2+(1,2*2+2,18*2)*0,09*3-0,58*1,06*2+(0,58*2+1,06*2)*0,09*2-1,2*2,18+(1,2*2+2,18*2)*0,09)*0,25 |  | -2.031 | [12 empty] | VV | 2 | 2 | True | 0 | ROZPOCET
| VV |  | "viz v.č. D1.1.8 až D1.1.12 a Příloha č.1 TZ k SO 01.1 - B92 - SV" (208-1,24*2,18*3+(1,24*2+2,18*2)*0,09*3-0,58*1,06*2+(0,58*2+1,06*2)*0,09*2)*0,25 |  | 50.275 | [12 empty] | VV | 2 | 2 | True | 0 | ROZPOCET
| VV |  | (-1,2*2,18*7+(1,2*2+2,18*2)*0,09*7+12*0,8*2+2,5*2+9,2*0,8)*0,25 |  | 4.377 | [12 empty] | VV | 2 | 2 | True | 0 | ROZPOCET
| VV |  | "viz v.č. D1.1.8 až D1.1.12 a Příloha č.1 TZ k SO 01.1 - B92 - JV" (120-1,2*2,18*2+(1,2*2+2,18*2)*0,09*3)*0,25 |  | 29.148 | [12 empty] | VV | 2 | 2 | True | 0 | ROZPOCET
| VV |  | "rezerva na samostatně nerozpočtované plochy" 50*0,25 |  | 12.5 | [12 empty] | VV | 2 | 2 | True | 0 | ROZPOCET
| VV |  | Součet |  | 174.378 | [12 empty] | VV | 2 | 4 | True | 1 | ROZPOCET
188 | K | 985221113 | Doplnění zdiva kamenem do aktivované malty se spárami dl přes 12 m/m2 | m3 | 1 |  | 0 | CS ÚRS 2024 02 |  | snížená |  | 0 | 0.54034 | 0.54034 | 0 | 0 | 4 | K | 2 |  |  |  | ROZPOCET | 0 | 0 | 0 | 0 | 0 | 2 | 0 | 4 | 918724042
| PP |  | Doplnění zdiva ručně do aktivované malty kamenem délky spáry na 1 m2 upravované plochy přes 12 m | [14 empty] | PP | 2
| Online PSC |  | https://podminky.urs.cz/item/CS_URS_2024_02/985221113 | [14 empty] | Online PSC | 2
| VV |  | "viz v.č. D1.1.23 a D1.1.124 - odhad" 1 |  | 1 | [12 empty] | VV | 2 | 2 | True | 0 | ROZPOCET
| VV |  | Součet |  | 1 | [12 empty] | VV | 2 | 4 | True | 1 | ROZPOCET
189 | M | 16 | kámen pro doplnění obvodového zdiva, kámen shodný se stávajícím | t | 3 |  | 0 |  |  | snížená |  | 0 | 0 | 0 | 0 | 0 | 8 | M | 2 |  |  |  | ROZPOCET | 0 | 0 | 0 | 0 | 0 | 2 | 0 | 4 | -261598551
| PP |  | kámen pro doplnění obvodového zdiva, kámen shodný se stávajícím | [14 empty] | PP | 2
| VV |  | "viz v.č. D1.1.23 a D1.1.124 - odhad" 1*3 |  | 3 | [12 empty] | VV | 2 | 2 | True | 0 | ROZPOCET
| VV |  | Součet |  | 3 | [12 empty] | VV | 2 | 4 | True | 1 | ROZPOCET
190 | K | 985231113 | Spárování zdiva aktivovanou maltou spára hl do 40 mm dl přes 12 m/m2 | m2 | 48.985 |  | 0 | CS ÚRS 2024 02 |  | snížená |  | 0 | 0.0372 | 1.8222 | 0 | 0 | 4 | K | 2 |  |  |  | ROZPOCET | 0 | 0 | 0 | 0 | 0 | 2 | 0 | 4 | -1319855975
| PP |  | Spárování zdiva hloubky do 40 mm aktivovanou maltou délky spáry na 1 m2 upravované plochy přes 12 m | [14 empty] | PP | 2
| Online PSC |  | https://podminky.urs.cz/item/CS_URS_2024_02/985231113 | [14 empty] | Online PSC | 2
| VV |  | "viz v.č. D1.1.24 - pozice 18-20 - JV" 53-1,2*2,18*2+(1,2*2+2,18*2)*0,09*2 |  | 48.985 | [12 empty] | VV | 2 | 2 | True | 0 | ROZPOCET
| VV |  | Součet |  | 48.985 | [12 empty] | VV | 2 | 4 | True | 1 | ROZPOCET
191 | K | 985233131 | Úprava spár po spárování zdiva uhlazením spára dl přes 12 m/m2 | m2 | 48.985 |  | 0 | CS ÚRS 2024 02 |  | snížená |  | 0 | 0 | 0 | 0 | 0 | 4 | K | 2 |  |  |  | ROZPOCET | 0 | 0 | 0 | 0 | 0 | 2 | 0 | 4 | 1397581057
| PP |  | Úprava spár po spárování zdiva kamenného nebo cihelného délky spáry na 1 m2 upravované plochy přes 12 m uhlazením | [14 empty] | PP | 2
| Online PSC |  | https://podminky.urs.cz/item/CS_URS_2024_02/985233131 | [14 empty] | Online PSC | 2
| VV |  | "viz v.č. D1.1.24 - pozice 18-20 - JV" 53-1,2*2,18*2+(1,2*2+2,18*2)*0,09*2 |  | 48.985 | [12 empty] | VV | 2 | 2 | True | 0 | ROZPOCET
| VV |  | Součet |  | 48.985 | [12 empty] | VV | 2 | 4 | True | 1 | ROZPOCET
192 | K | 17 | B49 Renovace a mechanické čištění všech kamenných schodišťových stupňů pemrlováním | soubor | 1 |  | 0 |  |  | snížená |  | 0 | 0 | 0 | 0 | 0 | 4 | K | 2 |  |  |  | ROZPOCET | 0 | 0 | 0 | 0 | 0 | 2 | 0 | 4 | -1939393415
| PP |  | B49 Renovace a mechanické čištění všech kamenných schodišťových stupňů pemrlováním, položka (1 soubor) zahrnuje pemrlování všech kamenných schodišťových stupňů, které se v objektu nacházejí | [14 empty] | PP | 2
| VV |  | "viz v.č. D1.1.8 až D1.1.12 a Příloha č.1 TZ k SO 01.1 - B49 - kamenné schody v celém objektu" 1 |  | 1 | [12 empty] | VV | 2 | 2 | True | 0 | ROZPOCET
| VV |  | Součet |  | 1 | [12 empty] | VV | 2 | 4 | True | 1 | ROZPOCET
193 | K | 18 | Demontáž, odvoz a likvidace garnýží a závěsů na všech oknech v bytech | soubor | 1 |  | 0 |  |  | snížená |  | 0 | 0 | 0 | 0 | 0 | 4 | K | 2 |  |  |  | ROZPOCET | 0 | 0 | 0 | 0 | 0 | 2 | 0 | 4 | 541501564
| PP |  | Demontáž, odvoz a likvidace garnýží a závěsů na všech oknech v bytech | [14 empty] | PP | 2
| VV |  | "viz v.č. D1.1.8 až D1.1.12 a Příloha č.1 TZ k SO 01.1" 1 |  | 1 | [12 empty] | VV | 2 | 2 | True | 0 | ROZPOCET
| VV |  | Součet |  | 1 | [12 empty] | VV | 2 | 4 | True | 1 | ROZPOCET
194 | K | 985323111 | Spojovací můstek reprofilovaného betonu na cementové bázi tl 1 mm | m2 | 5 |  | 0 | CS ÚRS 2024 02 |  | snížená |  | 0 | 0.00158 | 0.0079 | 0 | 0 | 4 | K | 2 |  |  |  | ROZPOCET | 0 | 0 | 0 | 0 | 0 | 2 | 0 | 4 | -660196344
| PP |  | Spojovací můstek reprofilovaného betonu na cementové bázi, tloušťky 1 mm | [14 empty] | PP | 2
| Online PSC |  | https://podminky.urs.cz/item/CS_URS_2024_02/985323111 | [14 empty] | Online PSC | 2
| VV |  | "viz v.č. D1.1.16 a Příloha č.1 TZ k SO 01 - podkroví - skladba A.18.1" 5 |  | 5 | [12 empty] | VV | 2 | 2 | True | 0 | ROZPOCET
| VV |  | Součet |  | 5 | [12 empty] | VV | 2 | 4 | True | 1 | ROZPOCET
195 | K | 985331211 | Dodatečné vlepování betonářské výztuže D 8 mm do chemické malty včetně vyvrtání otvoru | m | 98.493 |  | 0 | CS ÚRS 2024 02 |  | snížená |  | 0 | 0.00024 | 0.023638 | 0 | 0 | 4 | K | 2 |  |  |  | ROZPOCET | 0 | 0 | 0 | 0 | 0 | 2 | 0 | 4 | -299306654
| PP |  | Dodatečné vlepování betonářské výztuže včetně vyvrtání a vyčištění otvoru chemickou maltou průměr výztuže 8 mm | [14 empty] | PP | 2
| Online PSC |  | https://podminky.urs.cz/item/CS_URS_2024_02/985331211 | [14 empty] | Online PSC | 2
| VV |  | "viz v.č. D1.1.17 - prokotvení věnce V1 do stáv. zdiva" 37,32/0,4*0,15 |  | 13.995 | [12 empty] | VV | 2 | 2 | True | 0 | ROZPOCET
| VV |  | "viz v.č. D1.1.17 - prokotvení věnce V3 do stáv. zdiva" 21,1/0,4*0,15 |  | 7.913 | [12 empty] | VV | 2 | 2 | True | 0 | ROZPOCET
| VV |  | "viz v.č. D1.1.17 - pozice 1 - prokotvení vyrovnávací mazaniny šíře 75 mm do stáv. zdiva" (5,15+4,8+12,2+14,62)/0,5*0,25 |  | 18.385 | [12 empty] | VV | 2 | 2 | True | 0 | ROZPOCET
| VV |  | "viz v.č. D1.1.17 - prokotvení nadezdívky věnce V1 - pozice 1" (5,15+4,8+12,2+14,62)/0,5*0,15 |  | 11.031 | [12 empty] | VV | 2 | 2 | True | 0 | ROZPOCET
| VV |  | "viz v.č. D1.1.17 - prokotvení nadezdívky věnce V3" (4,6+10,8+4,6)/0,5*0,15 |  | 6 | [12 empty] | VV | 2 | 2 | True | 0 | ROZPOCET
| VV |  | "viz v.č. D1.1.15 - 2.NP - příčka mezi m.č. 2.03, 2.07 a 2.08" 5,59*3,33*4*0,15 |  | 11.169 | [12 empty] | VV | 2 | 2 | True | 0 | ROZPOCET
| VV |  | "viz v.č. D1.1.15 - rezerva na ostatní propojení" 200*0,15 |  | 30 | [12 empty] | VV | 2 | 2 | True | 0 | ROZPOCET
| VV |  | Součet |  | 98.493 | [12 empty] | VV | 2 | 4 | True | 1 | ROZPOCET
196 | M | 13021011 | tyč ocelová kruhová žebírková DIN 488 jakost B500B (10 505) výztuž do betonu D 8mm | t | 0.076 |  | 0 | CS ÚRS 2024 02 |  | snížená |  | 0 | 1 | 0.076 | 0 | 0 | 8 | M | 2 |  |  |  | ROZPOCET | 0 | 0 | 0 | 0 | 0 | 2 | 0 | 4 | -249969854
| PP |  | tyč ocelová kruhová žebírková DIN 488 jakost B500B (10 505) výztuž do betonu D 8mm | [14 empty] | PP | 2
| VV |  | "viz v.č. D1.1.17 - prokotvení věnce V1 do stáv. zdiva" 37,32/0,4*0,3*0,395*0,001*1,1 |  | 0.012 | [12 empty] | VV | 2 | 2 | True | 0 | ROZPOCET
| VV |  | "viz v.č. D1.1.17 - prokotvení věnce V3 do stáv. zdiva" 21,1/0,4*0,3*0,395*0,001*1,1 |  | 0.007 | [12 empty] | VV | 2 | 2 | True | 0 | ROZPOCET
| VV |  | "viz v.č. D1.1.17 - pozice 1 - prokotvení vyrovnávací mazaniny šíře 75 mm do stáv. zdiva" (5,15+4,8+12,2+14,62)/0,5*0,3*0,395*0,001*1,1 |  | 0.01 | [12 empty] | VV | 2 | 2 | True | 0 | ROZPOCET
| VV |  | "viz v.č. D1.1.17 - prokotvení nadezdívky věnce V1 - pozice 1" (5,15+4,8+12,2+14,62)/0,5*0,3*0,395*0,001*1,1 |  | 0.01 | [12 empty] | VV | 2 | 2 | True | 0 | ROZPOCET
| VV |  | "viz v.č. D1.1.17 - prokotvení nadezdívky věnce V3" (4,6+10,8+4,6)/0,5*0,3*0,395*0,001*1,1 |  | 0.005 | [12 empty] | VV | 2 | 2 | True | 0 | ROZPOCET
| VV |  | "viz v.č. D1.1.15 - 2.NP - příčka mezi m.č. 2.03, 2.07 a 2.08" 5,59*3,33*4*0,2*0,395*0,001*1,1 |  | 0.006 | [12 empty] | VV | 2 | 2 | True | 0 | ROZPOCET
| VV |  | "viz v.č. D1.1.15 - rezerva na ostatní propojení" 200*0,3*0,395*0,001*1,1 |  | 0.026 | [12 empty] | VV | 2 | 2 | True | 0 | ROZPOCET
| VV |  | Součet |  | 0.076 | [12 empty] | VV | 2 | 4 | True | 1 | ROZPOCET
197 | K | 985331212 | Dodatečné vlepování betonářské výztuže D 10 mm do chemické malty včetně vyvrtání otvoru | m | 4.5 |  | 0 | CS ÚRS 2024 02 |  | snížená |  | 0 | 0.00033 | 0.001485 | 0 | 0 | 4 | K | 2 |  |  |  | ROZPOCET | 0 | 0 | 0 | 0 | 0 | 2 | 0 | 4 | -253366301
| PP |  | Dodatečné vlepování betonářské výztuže včetně vyvrtání a vyčištění otvoru chemickou maltou průměr výztuže 10 mm | [14 empty] | PP | 2
| Online PSC |  | https://podminky.urs.cz/item/CS_URS_2024_02/985331212 | [14 empty] | Online PSC | 2
| VV |  | "viz v.č. D1.1.22 - m.č. 1.07 - propojení doplnění kolem poklopu revizní šachty" (7+8+7+8)*0,15 |  | 4.5 | [12 empty] | VV | 2 | 2 | True | 0 | ROZPOCET
| VV |  | Součet |  | 4.5 | [12 empty] | VV | 2 | 4 | True | 1 | ROZPOCET
198 | M | 13021012 | tyč ocelová kruhová žebírková DIN 488 jakost B500B (10 505) výztuž do betonu D 10mm | t | 0.007 |  | 0 | CS ÚRS 2024 02 |  | snížená |  | 0 | 1 | 0.007 | 0 | 0 | 8 | M | 2 |  |  |  | ROZPOCET | 0 | 0 | 0 | 0 | 0 | 2 | 0 | 4 | -967006220
| PP |  | tyč ocelová kruhová žebírková DIN 488 jakost B500B (10 505) výztuž do betonu D 10mm | [14 empty] | PP | 2
| VV |  | "viz v.č. D1.1.22 - m.č. 1.07 - propojení doplnění kolem poklopu revizní šachty" (7+8+7+8)*0,4*0,617*0,001 |  | 0.007 | [12 empty] | VV | 2 | 2 | True | 0 | ROZPOCET
| VV |  | Součet |  | 0.007 | [12 empty] | VV | 2 | 4 | True | 1 | ROZPOCET
| D | 997 | Přesun sutě |  |  |  | 0 |  |  |  |  | 0 |  | 0 |  | 0 | 1 | D | 2 |  |  |  | ROZPOCET | [6 empty] | 0
199 | K | 997013113 | Vnitrostaveništní doprava suti a vybouraných hmot pro budovy v do 12 m s použitím mechanizace | t | 397.179 |  | 0 | CS ÚRS 2024 02 |  | snížená |  | 0 | 0 | 0 | 0 | 0 | 4 | K | 3 |  |  |  | ROZPOCET | 0 | 0 | 0 | 0 | 0 | 2 | 0 | 4 | -1238488570
| PP |  | Vnitrostaveništní doprava suti a vybouraných hmot vodorovně do 50 m svisle s použitím mechanizace pro budovy a haly výšky přes 9 do 12 m | [14 empty] | PP | 3
| Online PSC |  | https://podminky.urs.cz/item/CS_URS_2024_02/997013113 | [14 empty] | Online PSC | 3
| P |  | Poznámka k položce: součástí položky jsou i náklady na přistavení kontejneru a jeho stání na stavbě | [14 empty] | P | 3
200 | K | 997013501 | Odvoz suti a vybouraných hmot na skládku nebo meziskládku do 1 km se složením | t | 397.179 |  | 0 | CS ÚRS 2024 02 |  | snížená |  | 0 | 0 | 0 | 0 | 0 | 4 | K | 3 |  |  |  | ROZPOCET | 0 | 0 | 0 | 0 | 0 | 2 | 0 | 4 | 1819665501
| PP |  | Odvoz suti a vybouraných hmot na skládku nebo meziskládku se složením, na vzdálenost do 1 km | [14 empty] | PP | 3
| Online PSC |  | https://podminky.urs.cz/item/CS_URS_2024_02/997013501 | [14 empty] | Online PSC | 3
201 | K | 997013509 | Příplatek k odvozu suti a vybouraných hmot na skládku ZKD 1 km přes 1 km | t | 3971.79 |  | 0 | CS ÚRS 2024 02 |  | snížená |  | 0 | 0 | 0 | 0 | 0 | 4 | K | 3 |  |  |  | ROZPOCET | 0 | 0 | 0 | 0 | 0 | 2 | 0 | 4 | -142112552
| PP |  | Odvoz suti a vybouraných hmot na skládku nebo meziskládku se složením, na vzdálenost Příplatek k ceně za každý další i započatý 1 km přes 1 km | [14 empty] | PP | 3
| Online PSC |  | https://podminky.urs.cz/item/CS_URS_2024_02/997013509 | [14 empty] | Online PSC | 3
| VV |  | "součet z rozpočtového programu - do 11 km na skládku" 397,179*(11-1) |  | 3971.79 | [12 empty] | VV | 3 | 2 | True | 0 | ROZPOCET
| VV |  | Součet |  | 3971.79 | [12 empty] | VV | 3 | 4 | True | 1 | ROZPOCET
202 | K | 997013601 | Poplatek za uložení na skládce (skládkovné) stavebního odpadu betonového kód odpadu 17 01 01 | t | 43.088 |  | 0 | CS ÚRS 2024 02 |  | snížená |  | 0 | 0 | 0 | 0 | 0 | 4 | K | 3 |  |  |  | ROZPOCET | 0 | 0 | 0 | 0 | 0 | 2 | 0 | 4 | 1000586895
| PP |  | Poplatek za uložení stavebního odpadu na skládce (skládkovné) z prostého betonu zatříděného do Katalogu odpadů pod kódem 17 01 01 | [14 empty] | PP | 3
| Online PSC |  | https://podminky.urs.cz/item/CS_URS_2024_02/997013601 | [14 empty] | Online PSC | 3
| VV |  | "součet z rozpočtového programu" 7,57+0,543+0,66+19,283+0,686+10,443+3,903 |  | 43.088 | [12 empty] | VV | 3 | 2 | True | 0 | ROZPOCET
| VV |  | Součet |  | 43.088 | [12 empty] | VV | 3 | 4 | True | 1 | ROZPOCET
203 | K | 997013602 | Poplatek za uložení na skládce (skládkovné) stavebního odpadu železobetonového kód odpadu 17 01 01 | t | 3.932 |  | 0 | CS ÚRS 2024 02 |  | snížená |  | 0 | 0 | 0 | 0 | 0 | 4 | K | 3 |  |  |  | ROZPOCET | 0 | 0 | 0 | 0 | 0 | 2 | 0 | 4 | 744366386
| PP |  | Poplatek za uložení stavebního odpadu na skládce (skládkovné) z armovaného betonu zatříděného do Katalogu odpadů pod kódem 17 01 01 | [14 empty] | PP | 3
| Online PSC |  | https://podminky.urs.cz/item/CS_URS_2024_02/997013602 | [14 empty] | Online PSC | 3
| VV |  | "součet z rozpočtového programu" 2,395+1,213+0,324 |  | 3.932 | [12 empty] | VV | 3 | 2 | True | 0 | ROZPOCET
| VV |  | Součet |  | 3.932 | [12 empty] | VV | 3 | 4 | True | 1 | ROZPOCET
204 | K | 997013603 | Poplatek za uložení na skládce (skládkovné) stavebního odpadu cihelného kód odpadu 17 01 02 | t | 162.857 |  | 0 | CS ÚRS 2024 02 |  | snížená |  | 0 | 0 | 0 | 0 | 0 | 4 | K | 3 |  |  |  | ROZPOCET | 0 | 0 | 0 | 0 | 0 | 2 | 0 | 4 | 221108616
| PP |  | Poplatek za uložení stavebního odpadu na skládce (skládkovné) cihelného zatříděného do Katalogu odpadů pod kódem 17 01 02 | [14 empty] | PP | 3
| Online PSC |  | https://podminky.urs.cz/item/CS_URS_2024_02/997013603 | [14 empty] | Online PSC | 3
| VV |  | "součet z rozpočtového programu" 3,617+28,463+49,005+9,826+6,799+16,385+0,723+0,122+18,224+3,609+1,009+3,335+1,571+1,125+7,173+7,047+1,368+0,21+0,93 |  | 160.541 | [12 empty] | VV | 3 | 2 | True | 0 | ROZPOCET
| VV |  | 0,744+0,485+0,388+0,12+0,043+0,536 |  | 2.316 | [12 empty] | VV | 3 | 2 | True | 0 | ROZPOCET
| VV |  | Součet |  | 162.857 | [12 empty] | VV | 3 | 4 | True | 1 | ROZPOCET
205 | K | 997013607 | Poplatek za uložení na skládce (skládkovné) stavebního odpadu keramického kód odpadu 17 01 03 | t | 27.928 |  | 0 | CS ÚRS 2024 02 |  | snížená |  | 0 | 0 | 0 | 0 | 0 | 4 | K | 3 |  |  |  | ROZPOCET | 0 | 0 | 0 | 0 | 0 | 2 | 0 | 4 | -1978394197
| PP |  | Poplatek za uložení stavebního odpadu na skládce (skládkovné) z tašek a keramických výrobků zatříděného do Katalogu odpadů pod kódem 17 01 03 | [14 empty] | PP | 3
| Online PSC |  | https://podminky.urs.cz/item/CS_URS_2024_02/997013607 | [14 empty] | Online PSC | 3
| VV |  | "součet z rozpočtového programu" 25,832+1,607+0,489 |  | 27.928 | [12 empty] | VV | 3 | 2 | True | 0 | ROZPOCET
| VV |  | Součet |  | 27.928 | [12 empty] | VV | 3 | 4 | True | 1 | ROZPOCET
206 | K | 997013631 | Poplatek za uložení na skládce (skládkovné) stavebního odpadu směsného kód odpadu 17 09 04 | t | 118.197 |  | 0 | CS ÚRS 2024 02 |  | snížená |  | 0 | 0 | 0 | 0 | 0 | 4 | K | 3 |  |  |  | ROZPOCET | 0 | 0 | 0 | 0 | 0 | 2 | 0 | 4 | 1354829525
| PP |  | Poplatek za uložení stavebního odpadu na skládce (skládkovné) směsného stavebního a demoličního zatříděného do Katalogu odpadů pod kódem 17 09 04 | [14 empty] | PP | 3
| Online PSC |  | https://podminky.urs.cz/item/CS_URS_2024_02/997013631 | [14 empty] | Online PSC | 3
| VV |  | "součet z rozpočtového programu - ker. dlažba" 1,653+0,345 |  | 1.998 | [12 empty] | VV | 3 | 2 | True | 0 | ROZPOCET
| VV |  | "součet z rozpočtového programu - násypy" 34,264+15,499 |  | 49.763 | [12 empty] | VV | 3 | 2 | True | 0 | ROZPOCET
| VV |  | "součet z rozpočtového programu - ker. obklad" 3,003 |  | 3.003 | [12 empty] | VV | 3 | 2 | True | 0 | ROZPOCET
| VV |  | "součet z rozpočtového programu - omítky" 3,065+58,937 |  | 62.002 | [12 empty] | VV | 3 | 2 | True | 0 | ROZPOCET
| VV |  | "součet z rozpočtového programu - kovové zárubně" 1,216+0,195 |  | 1.411 | [12 empty] | VV | 3 | 2 | True | 0 | ROZPOCET
| VV |  | "součet z rozpočtového programu - malby" 0,02 |  | 0.02 | [12 empty] | VV | 3 | 2 | True | 0 | ROZPOCET
| VV |  | Součet |  | 118.197 | [12 empty] | VV | 3 | 4 | True | 1 | ROZPOCET
207 | K | 997013804 | Poplatek za uložení na skládce (skládkovné) stavebního odpadu ze skla kód odpadu 17 02 02 | t | 0.438 |  | 0 | CS ÚRS 2024 02 |  | snížená |  | 0 | 0 | 0 | 0 | 0 | 4 | K | 3 |  |  |  | ROZPOCET | 0 | 0 | 0 | 0 | 0 | 2 | 0 | 4 | 135495276
| PP |  | Poplatek za uložení stavebního odpadu na skládce (skládkovné) ze skla zatříděného do Katalogu odpadů pod kódem 17 02 02 | [14 empty] | PP | 3
| Online PSC |  | https://podminky.urs.cz/item/CS_URS_2024_02/997013804 | [14 empty] | Online PSC | 3
| VV |  | "součet z rozpočtového programu" 0,148 |  | 0.148 | [12 empty] | VV | 3 | 2 | True | 0 | ROZPOCET
| VV |  | "součet z rozpočtového programu - 50% hmotnosti dřevěných oken" (0,018+0,134+0,024+0,245+0,075)*0,5 |  | 0.248 | [12 empty] | VV | 3 | 2 | True | 0 | ROZPOCET
| VV |  | "součet z rozpočtového programu - střešní okna - 50%" 0,083*0,5 |  | 0.042 | [12 empty] | VV | 3 | 2 | True | 0 | ROZPOCET
| VV |  | Součet |  | 0.438 | [12 empty] | VV | 3 | 4 | True | 1 | ROZPOCET
208 | K | 997013811 | Poplatek za uložení na skládce (skládkovné) stavebního odpadu dřevěného kód odpadu 17 02 01 | t | 38.155 |  | 0 | CS ÚRS 2024 02 |  | snížená |  | 0 | 0 | 0 | 0 | 0 | 4 | K | 3 |  |  |  | ROZPOCET | 0 | 0 | 0 | 0 | 0 | 2 | 0 | 4 | -1289498407
| PP |  | Poplatek za uložení stavebního odpadu na skládce (skládkovné) dřevěného zatříděného do Katalogu odpadů pod kódem 17 02 01 | [14 empty] | PP | 3
| Online PSC |  | https://podminky.urs.cz/item/CS_URS_2024_02/997013811 | [14 empty] | Online PSC | 3
| VV |  | "součet z rozpočtového programu - 50% hmotnosti dřevěných oken" (0,018+0,134+0,024+0,245+0,075)*0,5 |  | 0.248 | [12 empty] | VV | 3 | 2 | True | 0 | ROZPOCET
| VV |  | "součet z rozpočtového programu - odpad ze dřeva či podobných materiálů" 0,854+1,91+0,015+33,873+0,032+0,029+1,152 |  | 37.865 | [12 empty] | VV | 3 | 2 | True | 0 | ROZPOCET
| VV |  | "součet z rozpočtového programu - střešní okna - 50%" 0,083*0,5 |  | 0.042 | [12 empty] | VV | 3 | 2 | True | 0 | ROZPOCET
| VV |  | Součet |  | 38.155 | [12 empty] | VV | 3 | 4 | True | 1 | ROZPOCET
209 | K | 997013813 | Poplatek za uložení na skládce (skládkovné) stavebního odpadu z plastických hmot kód odpadu 17 02 03 | t | 0.937 |  | 0 | CS ÚRS 2024 02 |  | snížená |  | 0 | 0 | 0 | 0 | 0 | 4 | K | 3 |  |  |  | ROZPOCET | 0 | 0 | 0 | 0 | 0 | 2 | 0 | 4 | -809994596
| PP |  | Poplatek za uložení stavebního odpadu na skládce (skládkovné) z plastických hmot zatříděného do Katalogu odpadů pod kódem 17 02 03 | [14 empty] | PP | 3
| Online PSC |  | https://podminky.urs.cz/item/CS_URS_2024_02/997013813 | [14 empty] | Online PSC | 3
| VV |  | "součet z rozpočtového programu" 0,937 |  | 0.937 | [12 empty] | VV | 3 | 2 | True | 0 | ROZPOCET
| VV |  | Součet |  | 0.937 | [12 empty] | VV | 3 | 4 | True | 1 | ROZPOCET
210 | K | 997013821 | Poplatek za uložení na skládce (skládkovné) stavebního odpadu s obsahem azbestu kód odpadu 17 06 05 | t | 0.538 |  | 0 | CS ÚRS 2024 02 |  | snížená |  | 0 | 0 | 0 | 0 | 0 | 4 | K | 3 |  |  |  | ROZPOCET | 0 | 0 | 0 | 0 | 0 | 2 | 0 | 4 | 52166553
| PP |  | Poplatek za uložení stavebního odpadu na skládce (skládkovné) ze stavebních materiálů obsahujících azbest zatříděných do Katalogu odpadů pod kódem 17 06 05 | [14 empty] | PP | 3
| Online PSC |  | https://podminky.urs.cz/item/CS_URS_2024_02/997013821 | [14 empty] | Online PSC | 3
| VV |  | "součet z rozpočtového programu - ootrubí AZC" 0,032 |  | 0.032 | [12 empty] | VV | 3 | 2 | True | 0 | ROZPOCET
| VV |  | "součet z rozpočtového programu - krytina AZC" 0,506 |  | 0.506 | [12 empty] | VV | 3 | 2 | True | 0 | ROZPOCET
| VV |  | Součet |  | 0.538 | [12 empty] | VV | 3 | 4 | True | 1 | ROZPOCET
211 | K | 19 | Poplatek za uložení na skládce - kovové prvky s nátěrem či povrchovou úpravou | t | 1.028 |  | 0 |  |  | snížená |  | 0 | 0 | 0 | 0 | 0 | 4 | K | 3 |  |  |  | ROZPOCET | 0 | 0 | 0 | 0 | 0 | 2 | 0 | 4 | -1302853405
| PP |  | Poplatek za uložení na skládce - kovové prvky s nátěrem či povrchovou úpravou (ocelové zárubně, klempířské prvky, apod.) | [14 empty] | PP | 3
| VV |  | "součet z rozpočtového programu - klempířina" 0,686 |  | 0.686 | [12 empty] | VV | 3 | 2 | True | 0 | ROZPOCET
| VV |  | "součet z rozpočtového programu ocelová madla" 0,042 |  | 0.042 | [12 empty] | VV | 3 | 2 | True | 0 | ROZPOCET
| VV |  | "součet z rozpočtového programu - ocel" 0,3 |  | 0.3 | [12 empty] | VV | 3 | 2 | True | 0 | ROZPOCET
| VV |  | Součet |  | 1.028 | [12 empty] | VV | 3 | 4 | True | 1 | ROZPOCET
| D | 998 | Přesun hmot |  |  |  | 0 |  |  |  |  | 0 |  | 0 |  | 0 | 1 | D | 2 |  |  |  | ROZPOCET | [6 empty] | 0
212 | K | 998011003 | Přesun hmot pro budovy zděné v do 24 m | t | 417.87 |  | 0 | CS ÚRS 2024 02 |  | snížená |  | 0 | 0 | 0 | 0 | 0 | 4 | K | 3 |  |  |  | ROZPOCET | 0 | 0 | 0 | 0 | 0 | 2 | 0 | 4 | 1727147245
| PP |  | Přesun hmot pro budovy občanské výstavby, bydlení, výrobu a služby s nosnou svislou konstrukcí zděnou z cihel, tvárnic nebo kamene vodorovná dopravní vzdálenost do 100 m pro budovy výšky přes 12 do 24 m | [14 empty] | PP | 3
| Online PSC |  | https://podminky.urs.cz/item/CS_URS_2024_02/998011003 | [14 empty] | Online PSC | 3
| D | PSV | Práce a dodávky PSV |  |  |  | 0 |  |  |  |  | 0 |  | 121.6857 |  | 65.6226 | 2 | D | 0 |  |  |  | ROZPOCET | [6 empty] | 0
| D | 711 | Izolace proti vodě, vlhkosti a plynům |  |  |  | 0 |  |  |  |  | 0 |  | 7.5627 |  | 0 | 2 | D | 1 |  |  |  | ROZPOCET | [6 empty] | 0
213 | K | 711111002 | Provedení izolace proti zemní vlhkosti vodorovné za studena lakem asfaltovým | m2 | 108.99 |  | 0 | CS ÚRS 2024 02 |  | snížená |  | 0 | 0 | 0 | 0 | 0 | 16 | K | 2 |  |  |  | ROZPOCET | 0 | 0 | 0 | 0 | 0 | 2 | 0 | 16 | -995941569
| PP |  | Provedení izolace proti zemní vlhkosti natěradly a tmely za studena na ploše vodorovné V nátěrem lakem asfaltovým | [14 empty] | PP | 2
| Online PSC |  | https://podminky.urs.cz/item/CS_URS_2024_02/711111002 | [14 empty] | Online PSC | 2
| VV |  | "viz v.č. D1.1.22 - m.č. 1.01 - na podkladní beton revizní šachty - vodorovně" 0,9*1,1 |  | 0.99 | [12 empty] | VV | 2 | 2 | True | 0 | ROZPOCET
| VV |  | "viz v.č. D1.1.14 a Příloha č.1 TZ k SO 01 - 1.NP - skladba A.03" 16+2 |  | 18 | [12 empty] | VV | 2 | 2 | True | 0 | ROZPOCET
| VV |  | "viz v.č. D1.1.14 a Příloha č.1 TZ k SO 01 - 1.NP - skladba A.04" 7+9+10 |  | 26 | [12 empty] | VV | 2 | 2 | True | 0 | ROZPOCET
| VV |  | "viz v.č. D1.1.14 a Příloha č.1 TZ k SO 01 - 1.NP - skladba A.05" 13 |  | 13 | [12 empty] | VV | 2 | 2 | True | 0 | ROZPOCET
| VV |  | "viz v.č. D1.1.14 a Příloha č.1 TZ k SO 01 - 1.NP - skladba A.06" 5+5 |  | 10 | [12 empty] | VV | 2 | 2 | True | 0 | ROZPOCET
| VV |  | "viz v.č. D1.1.14 a Příloha č.1 TZ k SO 01 - 1.NP - skladba A.07" 29 |  | 29 | [12 empty] | VV | 2 | 2 | True | 0 | ROZPOCET
| VV |  | "viz v.č. D1.1.14 a Příloha č.1 TZ k SO 01 - 1.NP - skladba A.08" 4 |  | 4 | [12 empty] | VV | 2 | 2 | True | 0 | ROZPOCET
| VV |  | "viz v.č. D1.1.14 a Příloha č.1 TZ k SO 01 - 1.NP - skladba A.08.1" 5 |  | 5 | [12 empty] | VV | 2 | 2 | True | 0 | ROZPOCET
| VV |  | "viz v.č. D1.1.14 a Příloha č.1 TZ k SO 01 - 1.NP - skladba A.09" 3 |  | 3 | [12 empty] | VV | 2 | 2 | True | 0 | ROZPOCET
| VV |  | Součet |  | 108.99 | [12 empty] | VV | 2 | 4 | True | 1 | ROZPOCET
214 | K | 711112002 | Provedení izolace proti zemní vlhkosti svislé za studena lakem asfaltovým | m2 | 4 |  | 0 | CS ÚRS 2024 02 |  | snížená |  | 0 | 0 | 0 | 0 | 0 | 16 | K | 2 |  |  |  | ROZPOCET | 0 | 0 | 0 | 0 | 0 | 2 | 0 | 16 | 927194533
| PP |  | Provedení izolace proti zemní vlhkosti natěradly a tmely za studena na ploše svislé S nátěrem lakem asfaltovým | [14 empty] | PP | 2
| Online PSC |  | https://podminky.urs.cz/item/CS_URS_2024_02/711112002 | [14 empty] | Online PSC | 2
| VV |  | "viz v.č. D1.1.22 - m.č. 1.01 - na stěny revizní šachty ze ztraceného bednění - svisle" (0,9*2+1,1*2)*1 |  | 4 | [12 empty] | VV | 2 | 2 | True | 0 | ROZPOCET
| VV |  | Součet |  | 4 | [12 empty] | VV | 2 | 4 | True | 1 | ROZPOCET
215 | M | 111631500 | lak penetrační asfaltový | t | 0.045 |  | 0 | CS ÚRS 2024 02 |  | snížená |  | 0 | 1 | 0.045 | 0 | 0 | 32 | M | 2 |  |  |  | ROZPOCET | 0 | 0 | 0 | 0 | 0 | 2 | 0 | 16 | -1636155351
| PP |  | lak penetrační asfaltový | [14 empty] | PP | 2
| P |  | Poznámka k položce: Spotřeba 0,3-0,4kg/m2 dle povrchu, ředidlo technický benzín | [14 empty] | P | 2
| VV |  | "viz v.č. D1.1.14 až D1.1.22, výpočet viz položky Provedení izolace proti zemní vlhkosti za studena lakem asfaltovým" (108,99+4)*0,4*0,001 |  | 0.045 | [12 empty] | VV | 2 | 2 | True | 0 | ROZPOCET
| VV |  | Součet |  | 0.045 | [12 empty] | VV | 2 | 4 | True | 1 | ROZPOCET
216 | K | 711141559 | Provedení izolace proti zemní vlhkosti pásy přitavením vodorovné NAIP | m2 | 129.6 |  | 0 | CS ÚRS 2024 02 |  | snížená |  | 0 | 0.0004 | 0.05184 | 0 | 0 | 16 | K | 2 |  |  |  | ROZPOCET | 0 | 0 | 0 | 0 | 0 | 2 | 0 | 16 | -199130831
| PP |  | Provedení izolace proti zemní vlhkosti pásy přitavením NAIP na ploše vodorovné V | [14 empty] | PP | 2
| Online PSC |  | https://podminky.urs.cz/item/CS_URS_2024_02/711141559 | [14 empty] | Online PSC | 2
| VV |  | "viz v.č. D1.1.14 a Příloha č.1 TZ k SO 01 - 1.NP - skladba A.03" (16+2)*1,2 |  | 21.6 | [12 empty] | VV | 2 | 2 | True | 0 | ROZPOCET
| VV |  | "viz v.č. D1.1.14 a Příloha č.1 TZ k SO 01 - 1.NP - skladba A.04" (7+9+10)*1,2 |  | 31.2 | [12 empty] | VV | 2 | 2 | True | 0 | ROZPOCET
| VV |  | "viz v.č. D1.1.14 a Příloha č.1 TZ k SO 01 - 1.NP - skladba A.05" 13*1,2 |  | 15.6 | [12 empty] | VV | 2 | 2 | True | 0 | ROZPOCET
| VV |  | "viz v.č. D1.1.14 a Příloha č.1 TZ k SO 01 - 1.NP - skladba A.06" (5+5)*1,2 |  | 12 | [12 empty] | VV | 2 | 2 | True | 0 | ROZPOCET
| VV |  | "viz v.č. D1.1.14 a Příloha č.1 TZ k SO 01 - 1.NP - skladba A.07" 29*1,2 |  | 34.8 | [12 empty] | VV | 2 | 2 | True | 0 | ROZPOCET
| VV |  | "viz v.č. D1.1.14 a Příloha č.1 TZ k SO 01 - 1.NP - skladba A.08" 4*1,2 |  | 4.8 | [12 empty] | VV | 2 | 2 | True | 0 | ROZPOCET
| VV |  | "viz v.č. D1.1.14 a Příloha č.1 TZ k SO 01 - 1.NP - skladba A.08.1" 5*1,2 |  | 6 | [12 empty] | VV | 2 | 2 | True | 0 | ROZPOCET
| VV |  | "viz v.č. D1.1.14 a Příloha č.1 TZ k SO 01 - 1.NP - skladba A.09" 3*1,2 |  | 3.6 | [12 empty] | VV | 2 | 2 | True | 0 | ROZPOCET
| VV |  | Součet |  | 129.6 | [12 empty] | VV | 2 | 4 | True | 1 | ROZPOCET
217 | M | 62833158 | pás asfaltový natavitelný oxidovaný tl 4,0mm typu G200 S40 s vložkou ze skleněné tkaniny, s jemnozrnným minerálním posypem | m2 | 129.6 |  | 0 | CS ÚRS 2024 02 |  | snížená |  | 0 | 0.0045 | 0.5832 | 0 | 0 | 32 | M | 2 |  |  |  | ROZPOCET | 0 | 0 | 0 | 0 | 0 | 2 | 0 | 16 | 1937836612
| PP |  | pás asfaltový natavitelný oxidovaný tl 4,0mm typu G200 S40 s vložkou ze skleněné tkaniny, s jemnozrnným minerálním posypem | [14 empty] | PP | 2
| VV |  | "viz v.č. D1.1.14 a Příloha č.1 TZ k SO 01 - 1.NP - skladba A.03" (16+2)*1,2 |  | 21.6 | [12 empty] | VV | 2 | 2 | True | 0 | ROZPOCET
| VV |  | "viz v.č. D1.1.14 a Příloha č.1 TZ k SO 01 - 1.NP - skladba A.04" (7+9+10)*1,2 |  | 31.2 | [12 empty] | VV | 2 | 2 | True | 0 | ROZPOCET
| VV |  | "viz v.č. D1.1.14 a Příloha č.1 TZ k SO 01 - 1.NP - skladba A.05" 13*1,2 |  | 15.6 | [12 empty] | VV | 2 | 2 | True | 0 | ROZPOCET
| VV |  | "viz v.č. D1.1.14 a Příloha č.1 TZ k SO 01 - 1.NP - skladba A.06" (5+5)*1,2 |  | 12 | [12 empty] | VV | 2 | 2 | True | 0 | ROZPOCET
| VV |  | "viz v.č. D1.1.14 a Příloha č.1 TZ k SO 01 - 1.NP - skladba A.07" 29*1,2 |  | 34.8 | [12 empty] | VV | 2 | 2 | True | 0 | ROZPOCET
| VV |  | "viz v.č. D1.1.14 a Příloha č.1 TZ k SO 01 - 1.NP - skladba A.08" 4*1,2 |  | 4.8 | [12 empty] | VV | 2 | 2 | True | 0 | ROZPOCET
| VV |  | "viz v.č. D1.1.14 a Příloha č.1 TZ k SO 01 - 1.NP - skladba A.08.1" 5*1,2 |  | 6 | [12 empty] | VV | 2 | 2 | True | 0 | ROZPOCET
| VV |  | "viz v.č. D1.1.14 a Příloha č.1 TZ k SO 01 - 1.NP - skladba A.09" 3*1,2 |  | 3.6 | [12 empty] | VV | 2 | 2 | True | 0 | ROZPOCET
| VV |  | Součet |  | 129.6 | [12 empty] | VV | 2 | 4 | True | 1 | ROZPOCET
218 | K | 711211137 | Izolace proti zemní vlhkosti a radonu provětrávaná z plastových segmentů v přes 170 do 200 mm se zabetonováním | m2 | 82.24 |  | 0 | CS ÚRS 2024 02 |  | snížená |  | 0 | 0.08369 | 6.8827 | 0 | 0 | 16 | K | 2 |  |  |  | ROZPOCET | 0 | 0 | 0 | 0 | 0 | 2 | 0 | 16 | -633218184
| PP |  | Izolace provětrávaná dutinová proti zemní vlhkosti a plynu radonu z plastových segmentů typu IGLU ztraceného bednění zalitých betonem po výšku segmentu bez betonové desky a armovací sítě výšky segmentů přes 170 do 200 mm | [14 empty] | PP | 2
| Online PSC |  | https://podminky.urs.cz/item/CS_URS_2024_02/711211137 | [14 empty] | Online PSC | 2
| VV |  | "viz v.č. D1.1.14 - m.č. 1.03 - skladba A.07.1" (5,42*2+4,24*2)*0,53 |  | 10.24 | [12 empty] | VV | 2 | 2 | True | 0 | ROZPOCET
| VV |  | "viz v.č. D1.1.14 a Příloha č.1 TZ k SO 01 - 1.NP - skladba A.10" (15+29+13) |  | 57 | [12 empty] | VV | 2 | 2 | True | 0 | ROZPOCET
| VV |  | "viz v.č. D1.1.14 a Příloha č.1 TZ k SO 01 - 1.NP - skladba A.11" (8+2+5) |  | 15 | [12 empty] | VV | 2 | 2 | True | 0 | ROZPOCET
| VV |  | Součet |  | 82.24 | [12 empty] | VV | 2 | 4 | True | 1 | ROZPOCET
219 | K | 20 | Dodávka a montáž trojnásobného gumoasfaltového hydroizolačního nátěru vodorovně | m2 | 0.99 |  | 0 |  |  | snížená |  | 0 | 0 | 0 | 0 | 0 | 16 | K | 2 |  |  |  | ROZPOCET | 0 | 0 | 0 | 0 | 0 | 2 | 0 | 16 | 1300108977
| PP |  | Dodávka a montáž trojnásobného gumoasfaltového hydroizolačního nátěru vodorovně, uvedena čistá výměra | [14 empty] | PP | 2
| VV |  | "viz v.č. D1.1.22 - m.č. 1.01 - revizní šachta ze ztraceného bednění" 0,9*1,1 |  | 0.99 | [12 empty] | VV | 2 | 2 | True | 0 | ROZPOCET
| VV |  | Součet |  | 0.99 | [12 empty] | VV | 2 | 4 | True | 1 | ROZPOCET
220 | K | 21 | Dodávka a montáž trojnásobného gumoasfaltového hydroizolačního nátěru svisle | m2 | 4 |  | 0 |  |  | snížená |  | 0 | 0 | 0 | 0 | 0 | 16 | K | 2 |  |  |  | ROZPOCET | 0 | 0 | 0 | 0 | 0 | 2 | 0 | 16 | -989318802
| PP |  | Dodávka a montáž trojnásobného gumoasfaltového hydroizolačního nátěru svisle, uvedena čistá výměra | [14 empty] | PP | 2
| VV |  | "viz v.č. D1.1.22 - m.č. 1.01 - revizní šachta ze ztraceného bednění" (0,9*2+1,1*2)*1 |  | 4 | [12 empty] | VV | 2 | 2 | True | 0 | ROZPOCET
| VV |  | Součet |  | 4 | [12 empty] | VV | 2 | 4 | True | 1 | ROZPOCET
221 | K | 22 | Dodávka a montáž osazení pásu z technické tkaniny včetně zaoblení rohu fabionem z cementové malty | m | 6.8 |  | 0 |  |  | snížená |  | 0 | 0 | 0 | 0 | 0 | 16 | K | 2 |  |  |  | ROZPOCET | 0 | 0 | 0 | 0 | 0 | 2 | 0 | 16 | -859374771
| PP |  | Dodávka a montáž osazení pásu z technické tkaniny včetně zaoblení rohu fabionem z cementové malty | [14 empty] | PP | 2
| VV |  | "viz v.č. D1.1.22 - m.č. 1.01 - revizní šachta ze ztraceného bednění" (0,6*2+0,8*2+1*4) |  | 6.8 | [12 empty] | VV | 2 | 2 | True | 0 | ROZPOCET
| VV |  | Součet |  | 6.8 | [12 empty] | VV | 2 | 4 | True | 1 | ROZPOCET
222 | K | 998711103 | Přesun hmot tonážní pro izolace proti vodě, vlhkosti a plynům v objektech výšky do 60 m | t | 7.563 |  | 0 | CS ÚRS 2024 02 |  | snížená |  | 0 | 0 | 0 | 0 | 0 | 16 | K | 2 |  |  |  | ROZPOCET | 0 | 0 | 0 | 0 | 0 | 2 | 0 | 16 | 885031825
| PP |  | Přesun hmot pro izolace proti vodě, vlhkosti a plynům stanovený z hmotnosti přesunovaného materiálu vodorovná dopravní vzdálenost do 50 m v objektech výšky přes 12 do 60 m | [14 empty] | PP | 2
| Online PSC |  | https://podminky.urs.cz/item/CS_URS_2024_02/998711103 | [14 empty] | Online PSC | 2
| D | 712 | Povlakové krytiny |  |  |  | 0 |  |  |  |  | 0 |  | 0 |  | 0.0003 | 2 | D | 1 |  |  |  | ROZPOCET | [6 empty] | 0
223 | K | 712600845 | Demontáž ventilační hlavice na střeše sklonu přes 30° | kus | 1 |  | 0 | CS ÚRS 2024 02 |  | snížená |  | 0 | 0 | 0 | 0.0003 | 0.0003 | 16 | K | 2 |  |  |  | ROZPOCET | 0 | 0 | 0 | 0 | 0 | 2 | 0 | 16 | 1281285081
| PP |  | Odstranění ze střech šikmých přes 30° do 45° doplňků ventilační hlavice | [14 empty] | PP | 2
| Online PSC |  | https://podminky.urs.cz/item/CS_URS_2024_02/712600845 | [14 empty] | Online PSC | 2
| VV |  | "viz v.č. D1.1.8 až D1.1.12 a Příloha č.1 TZ k SO 01.1 - B84" 1 |  | 1 | [12 empty] | VV | 2 | 2 | True | 0 | ROZPOCET
| VV |  | Součet |  | 1 | [12 empty] | VV | 2 | 4 | True | 1 | ROZPOCET
| D | 713 | Izolace tepelné |  |  |  | 0 |  |  |  |  | 0 |  | 24.7324 |  | 0 | 2 | D | 1 |  |  |  | ROZPOCET | [6 empty] | 0
224 | K | 713111111 | Montáž izolace tepelné vrchem stropů volně kladenými rohožemi, pásy, dílci, deskami | m2 | 62 |  | 0 | CS ÚRS 2024 02 |  | snížená |  | 0 | 0 | 0 | 0 | 0 | 16 | K | 2 |  |  |  | ROZPOCET | 0 | 0 | 0 | 0 | 0 | 2 | 0 | 16 | -654890685
| PP |  | Montáž tepelné izolace stropů rohožemi, pásy, dílci, deskami, bloky (izolační materiál ve specifikaci) vrchem bez překrytí lepenkou kladenými volně | [14 empty] | PP | 2
| Online PSC |  | https://podminky.urs.cz/item/CS_URS_2024_02/713111111 | [14 empty] | Online PSC | 2
| VV |  | "viz v.č. D1.1.16 a D1.1.21- podkroví - skladba A.21" (4+17+2+4+4)*2 |  | 62 | [12 empty] | VV | 2 | 2 | True | 0 | ROZPOCET
| VV |  | Součet |  | 62 | [12 empty] | VV | 2 | 4 | True | 1 | ROZPOCET
225 | M | 63152133 | pás tepelně izolační univerzální λ=0,034-0,035 tl 100mm | m2 | 34.1 |  | 0 | CS ÚRS 2024 02 |  | snížená |  | 0 | 0.0028 | 0.09548 | 0 | 0 | 32 | M | 2 |  |  |  | ROZPOCET | 0 | 0 | 0 | 0 | 0 | 2 | 0 | 16 | 1389007076
| PP |  | pás tepelně izolační univerzální λ=0,034-0,035 tl 100mm | [14 empty] | PP | 2
| VV |  | "viz v.č. D1.1.16 a D1.1.21- podkroví - skladba A.21" (4+17+2+4+4)*1,1 |  | 34.1 | [12 empty] | VV | 2 | 2 | True | 0 | ROZPOCET
| VV |  | Součet |  | 34.1 | [12 empty] | VV | 2 | 4 | True | 1 | ROZPOCET
226 | M | 63152138 | pás tepelně izolační univerzální λ=0,034-0,035 tl 200mm | m2 | 34.782 |  | 0 | CS ÚRS 2024 02 |  | snížená |  | 0 | 0.006 | 0.20869 | 0 | 0 | 32 | M | 2 |  |  |  | ROZPOCET | 0 | 0 | 0 | 0 | 0 | 2 | 0 | 16 | 1409943091
| PP |  | pás tepelně izolační univerzální λ=0,034-0,035 tl 200mm | [14 empty] | PP | 2
| VV |  | "viz v.č. D1.1.16 a D1.1.21- podkroví - skladba A.21" (4+17+2+4+4)*1,1 |  | 34.1 | [12 empty] | VV | 2 | 2 | True | 0 | ROZPOCET
| VV |  | Součet |  | 34.1 | [12 empty] | VV | 2 | 4 | True | 1 | ROZPOCET
| VV |  | 34,1*1,02 'Přepočtené koeficientem množství |  | 34.782 | [12 empty] | VV | 2 | 2 | False | 1 | ROZPOCET
227 | K | 713114224 | Tepelná foukaná izolace skelná vlákna nižší objemová hmotnost vodorovná do dutiny tl přes 250 do 300 mm | m3 | 45.76 |  | 0 | CS ÚRS 2024 02 |  | snížená |  | 0 | 0.027 | 1.2355 | 0 | 0 | 16 | K | 2 |  |  |  | ROZPOCET | 0 | 0 | 0 | 0 | 0 | 2 | 0 | 16 | -1886210156
| PP |  | Tepelná foukaná izolace vodorovných konstrukcí ze skelných vláken nižší objemové hmotnosti do dutiny, tloušťky vrstvy přes 250 do 300 mm | [14 empty] | PP | 2
| Online PSC |  | https://podminky.urs.cz/item/CS_URS_2024_02/713114224 | [14 empty] | Online PSC | 2
| P |  | Poznámka k položce: POZOR - výměra je uvedena v čisté kubatuře bez započítání vlivu stlačení izolace! | [14 empty] | P | 2
| VV |  | "viz v.č. D1.1.17 až D1.1.22 - skladby A.19 a A.20" (26+77+27+46)*0,26 |  | 45.76 | [12 empty] | VV | 2 | 2 | True | 0 | ROZPOCET
| VV |  | Součet |  | 45.76 | [12 empty] | VV | 2 | 4 | True | 1 | ROZPOCET
228 | K | 713121111 | Montáž izolace tepelné podlah volně kladenými rohožemi, pásy, dílci, deskami 1 vrstva | m2 | 512 |  | 0 | CS ÚRS 2024 02 |  | snížená |  | 0 | 0 | 0 | 0 | 0 | 16 | K | 2 |  |  |  | ROZPOCET | 0 | 0 | 0 | 0 | 0 | 2 | 0 | 16 | -466504585
| PP |  | Montáž tepelné izolace podlah rohožemi, pásy, deskami, dílci, bloky (izolační materiál ve specifikaci) kladenými volně jednovrstvá | [14 empty] | PP | 2
| Online PSC |  | https://podminky.urs.cz/item/CS_URS_2024_02/713121111 | [14 empty] | Online PSC | 2
| VV |  | "izolace 1xPUR tl. 70 mm" | [14 empty] | VV | 2 | 1 | True | 0 | ROZPOCET
| VV |  | "viz v.č. D1.1.14 a Příloha č.1 TZ k SO 01 - 1.NP - skladba A.03" 16+2 |  | 18 | [12 empty] | VV | 2 | 2 | True | 0 | ROZPOCET
| VV |  | "viz v.č. D1.1.14 a Příloha č.1 TZ k SO 01 - 1.NP - skladba A.04" 7+9+10 |  | 26 | [12 empty] | VV | 2 | 2 | True | 0 | ROZPOCET
| VV |  | "viz v.č. D1.1.14 a Příloha č.1 TZ k SO 01 - 1.NP - skladba A.05" 13 |  | 13 | [12 empty] | VV | 2 | 2 | True | 0 | ROZPOCET
| VV |  | "viz v.č. D1.1.14 a Příloha č.1 TZ k SO 01 - 1.NP - skladba A.06" 5+5 |  | 10 | [12 empty] | VV | 2 | 2 | True | 0 | ROZPOCET
| VV |  | "viz v.č. D1.1.14 a Příloha č.1 TZ k SO 01 - 1.NP - skladba A.07" 29 |  | 29 | [12 empty] | VV | 2 | 2 | True | 0 | ROZPOCET
| VV |  | "viz v.č. D1.1.14 a Příloha č.1 TZ k SO 01 - 1.NP - skladba A.09" 3 |  | 3 | [12 empty] | VV | 2 | 2 | True | 0 | ROZPOCET
| VV |  | "viz v.č. D1.1.14 a Příloha č.1 TZ k SO 01 - 1.NP - skladba A.10" (15+29+13) |  | 57 | [12 empty] | VV | 2 | 2 | True | 0 | ROZPOCET
| VV |  | "viz v.č. D1.1.14 a Příloha č.1 TZ k SO 01 - 1.NP - skladba A.11" (8+2+5) |  | 15 | [12 empty] | VV | 2 | 2 | True | 0 | ROZPOCET
| VV |  | Mezisoučet |  | 171 | [12 empty] | VV | 2 | 3 | True | 0 | ROZPOCET
| VV |  | "izolace podlah ve 2.NP" | [14 empty] | VV | 2 | 1 | True | 0 | ROZPOCET
| VV |  | "viz v.č. D1.1.15 a Příloha č.1 TZ k SO 01 - 2.NP - skladba A.14" 24+14+14+25+28+14+10 |  | 129 | [12 empty] | VV | 2 | 2 | True | 0 | ROZPOCET
| VV |  | "viz v.č. D1.1.15 a Příloha č.1 TZ k SO 01 - 2.NP - skladba A.15" 7+5+6+5+10+2+3 |  | 38 | [12 empty] | VV | 2 | 2 | True | 0 | ROZPOCET
| VV |  | "viz v.č. D1.1.15 a Příloha č.1 TZ k SO 01 - 2.NP - skladba A.16" 4 |  | 4 | [12 empty] | VV | 2 | 2 | True | 0 | ROZPOCET
| VV |  | Mezisoučet |  | 171 | [12 empty] | VV | 2 | 3 | True | 0 | ROZPOCET
| VV |  | "izolace podlah ve 3.NP" | [14 empty] | VV | 2 | 1 | True | 0 | ROZPOCET
| VV |  | "viz v.č. D1.1.16 a Příloha č.1 TZ k SO 01 - podkroví - skladba A.18" 15-5-5 |  | 5 | [12 empty] | VV | 2 | 2 | True | 0 | ROZPOCET
| VV |  | "viz v.č. D1.1.16 a Příloha č.1 TZ k SO 01 - podkroví - skladba A.18.1" 5 |  | 5 | [12 empty] | VV | 2 | 2 | True | 0 | ROZPOCET
| VV |  | "viz v.č. D1.1.16 a Příloha č.1 TZ k SO 01 - podkroví - skladba A.18.2" 5 |  | 5 | [12 empty] | VV | 2 | 2 | True | 0 | ROZPOCET
| VV |  | "viz v.č. D1.1.16 a Příloha č.1 TZ k SO 01 - podkroví - skladba A.19" 14+36+9+23+39+5 |  | 126 | [12 empty] | VV | 2 | 2 | True | 0 | ROZPOCET
| VV |  | "viz v.č. D1.1.16 a Příloha č.1 TZ k SO 01 - podkroví - skladba A.20" 5+6+11+7 |  | 29 | [12 empty] | VV | 2 | 2 | True | 0 | ROZPOCET
| VV |  | Mezisoučet |  | 170 | [12 empty] | VV | 2 | 3 | True | 0 | ROZPOCET
| VV |  | Součet |  | 512 | [12 empty] | VV | 2 | 4 | True | 1 | ROZPOCET
229 | M | 23 | tepelněizolační vrstva, desky na bázi polyisokyanurátu ( l = 0,022 W.m-1.K-1) tl. 70 mm | m2 | 196.65 |  | 0 |  |  | snížená |  | 0 | 0 | 0 | 0 | 0 | 32 | M | 2 |  |  |  | ROZPOCET | 0 | 0 | 0 | 0 | 0 | 2 | 0 | 16 | -1812238574
| PP |  | tepelněizolační vrstva, desky na bázi polyisokyanurátu ( l = 0,022 W.m-1.K-1) tl. 70 mm | [14 empty] | PP | 2
| P |  | Poznámka k položce: izolační PIR deska potažená po obou stranách sendvičovou hliníkovou fólií, vysoce odolná přenosu vodních par objemová hmotnost (kg/m3): cca. 30 kg/m3 třída reakce na oheň:E (B-s3, d0 při aplikaci) Schůdnost třída C; Hustota min. 30 kg/m3; pevnost v tlaku při 10% deformaci je větší než 150 kPa, uzavřené buňky min. 90%, teplotní stálost krátkodobá max. 200°C menší než 1 hodina, tepelná odolnost dlouhodobá -50°C až + 110°C. Pro odlišné rozměry a úpravu hran desek se můžete obrátit na zákaznický servis. Aktualizace cen březen 2020. Počítáno na kurz Euro = 25 Kč. | [14 empty] | P | 2
| VV |  | "izolace 1xPUR tl. 70 mm" | [14 empty] | VV | 2 | 1 | True | 0 | ROZPOCET
| VV |  | "viz v.č. D1.1.14 a Příloha č.1 TZ k SO 01 - 1.NP - skladba A.03" (16+2)*1,15 |  | 20.7 | [12 empty] | VV | 2 | 2 | True | 0 | ROZPOCET
| VV |  | "viz v.č. D1.1.14 a Příloha č.1 TZ k SO 01 - 1.NP - skladba A.04" (7+9+10)*1,15 |  | 29.9 | [12 empty] | VV | 2 | 2 | True | 0 | ROZPOCET
| VV |  | "viz v.č. D1.1.14 a Příloha č.1 TZ k SO 01 - 1.NP - skladba A.05" 13*1,15 |  | 14.95 | [12 empty] | VV | 2 | 2 | True | 0 | ROZPOCET
| VV |  | "viz v.č. D1.1.14 a Příloha č.1 TZ k SO 01 - 1.NP - skladba A.06" (5+5)*1,15 |  | 11.5 | [12 empty] | VV | 2 | 2 | True | 0 | ROZPOCET
| VV |  | "viz v.č. D1.1.14 a Příloha č.1 TZ k SO 01 - 1.NP - skladba A.07" 29*1,15 |  | 33.35 | [12 empty] | VV | 2 | 2 | True | 0 | ROZPOCET
| VV |  | "viz v.č. D1.1.14 a Příloha č.1 TZ k SO 01 - 1.NP - skladba A.09" 3*1,15 |  | 3.45 | [12 empty] | VV | 2 | 2 | True | 0 | ROZPOCET
| VV |  | "viz v.č. D1.1.14 a Příloha č.1 TZ k SO 01 - 1.NP - skladba A.10" (15+29+13)*1,15 |  | 65.55 | [12 empty] | VV | 2 | 2 | True | 0 | ROZPOCET
| VV |  | "viz v.č. D1.1.14 a Příloha č.1 TZ k SO 01 - 1.NP - skladba A.11" (8+2+5)*1,15 |  | 17.25 | [12 empty] | VV | 2 | 2 | True | 0 | ROZPOCET
| VV |  | Mezisoučet |  | 196.65 | [12 empty] | VV | 2 | 3 | True | 0 | ROZPOCET
| VV |  | Součet |  | 196.65 | [12 empty] | VV | 2 | 4 | True | 1 | ROZPOCET
230 | M | 28376554 | deska polystyrénová pro snížení kročejového hluku (max. zatížení 4 kN/m2) tl 40mm | m2 | 372.75 |  | 0 | CS ÚRS 2024 02 |  | snížená |  | 0 | 0.018 | 6.7095 | 0 | 0 | 32 | M | 2 |  |  |  | ROZPOCET | 0 | 0 | 0 | 0 | 0 | 2 | 0 | 16 | 1244499707
| PP |  | deska polystyrénová pro snížení kročejového hluku (max. zatížení 4 kN/m2) tl 40mm | [14 empty] | PP | 2
| VV |  | "izolace podlah ve 2.NP" | [14 empty] | VV | 2 | 1 | True | 0 | ROZPOCET
| VV |  | "viz v.č. D1.1.15 a Příloha č.1 TZ k SO 01 - 2.NP - skladba A.14" (24+14+14+25+28+14+10)*1,1 |  | 141.9 | [12 empty] | VV | 2 | 2 | True | 0 | ROZPOCET
| VV |  | "viz v.č. D1.1.15 a Příloha č.1 TZ k SO 01 - 2.NP - skladba A.15" (7+5+6+5+10+2+3)*1,15 |  | 43.7 | [12 empty] | VV | 2 | 2 | True | 0 | ROZPOCET
| VV |  | "viz v.č. D1.1.15 a Příloha č.1 TZ k SO 01 - 2.NP - skladba A.16" 4*1,15 |  | 4.6 | [12 empty] | VV | 2 | 2 | True | 0 | ROZPOCET
| VV |  | Mezisoučet |  | 190.2 | [12 empty] | VV | 2 | 3 | True | 0 | ROZPOCET
| VV |  | "izolace podlah ve 3.NP" | [14 empty] | VV | 2 | 1 | True | 0 | ROZPOCET
| VV |  | "viz v.č. D1.1.16 a Příloha č.1 TZ k SO 01 - podkroví - skladba A.18.2" 5*1,15 |  | 5.75 | [12 empty] | VV | 2 | 2 | True | 0 | ROZPOCET
| VV |  | "viz v.č. D1.1.16 a Příloha č.1 TZ k SO 01 - podkroví - skladba A.19" (14+36+9+23+39+5)*1,15 |  | 144.9 | [12 empty] | VV | 2 | 2 | True | 0 | ROZPOCET
| VV |  | "viz v.č. D1.1.16 a Příloha č.1 TZ k SO 01 - podkroví - skladba A.20" (5+6+11+7)*1,1 |  | 31.9 | [12 empty] | VV | 2 | 2 | True | 0 | ROZPOCET
| VV |  | Mezisoučet |  | 182.55 | [12 empty] | VV | 2 | 3 | True | 0 | ROZPOCET
| VV |  | Součet |  | 372.75 | [12 empty] | VV | 2 | 4 | True | 1 | ROZPOCET
231 | M | 28372306 | deska EPS 100 pro konstrukce s běžným zatížením λ=0,037 tl 60mm | m2 | 11.5 |  | 0 | CS ÚRS 2024 02 |  | snížená |  | 0 | 0.0015 | 0.01725 | 0 | 0 | 32 | M | 2 |  |  |  | ROZPOCET | 0 | 0 | 0 | 0 | 0 | 2 | 0 | 16 | -281796265
| PP |  | deska EPS 100 pro konstrukce s běžným zatížením λ=0,037 tl 60mm | [14 empty] | PP | 2
| VV |  | "izolace podlah ve 3.NP" | [14 empty] | VV | 2 | 1 | True | 0 | ROZPOCET
| VV |  | "viz v.č. D1.1.16 a Příloha č.1 TZ k SO 01 - podkroví - skladba A.18" (15-5-5)*1,15 |  | 5.75 | [12 empty] | VV | 2 | 2 | True | 0 | ROZPOCET
| VV |  | "viz v.č. D1.1.16 a Příloha č.1 TZ k SO 01 - podkroví - skladba A.18.1" 5*1,15 |  | 5.75 | [12 empty] | VV | 2 | 2 | True | 0 | ROZPOCET
| VV |  | Mezisoučet |  | 11.5 | [12 empty] | VV | 2 | 3 | True | 0 | ROZPOCET
| VV |  | Součet |  | 11.5 | [12 empty] | VV | 2 | 4 | True | 1 | ROZPOCET
232 | K | 713121121 | Montáž izolace tepelné podlah volně kladenými rohožemi, pásy, dílci, deskami 2 vrstvy | m2 | 7 |  | 0 | CS ÚRS 2024 02 |  | snížená |  | 0 | 0 | 0 | 0 | 0 | 16 | K | 2 |  |  |  | ROZPOCET | 0 | 0 | 0 | 0 | 0 | 2 | 0 | 16 | 512548192
| PP |  | Montáž tepelné izolace podlah rohožemi, pásy, deskami, dílci, bloky (izolační materiál ve specifikaci) kladenými volně dvouvrstvá | [14 empty] | PP | 2
| Online PSC |  | https://podminky.urs.cz/item/CS_URS_2024_02/713121121 | [14 empty] | Online PSC | 2
| VV |  | "viz v.č. D1.1.15 a Příloha č.1 TZ k SO 01 - 2.NP - skladba A.13" 7 |  | 7 | [12 empty] | VV | 2 | 2 | True | 0 | ROZPOCET
| VV |  | Součet |  | 7 | [12 empty] | VV | 2 | 4 | True | 1 | ROZPOCET
233 | M | 28372303 | deska EPS 100 pro konstrukce s běžným zatížením λ=0,037 tl 40mm | m2 | 8.05 |  | 0 | CS ÚRS 2024 02 |  | snížená |  | 0 | 0.0012 | 0.00966 | 0 | 0 | 32 | M | 2 |  |  |  | ROZPOCET | 0 | 0 | 0 | 0 | 0 | 2 | 0 | 16 | -1760483420
| PP |  | deska EPS 100 pro konstrukce s běžným zatížením λ=0,037 tl 40mm | [14 empty] | PP | 2
| VV |  | "viz v.č. D1.1.15 a Příloha č.1 TZ k SO 01 - 2.NP - skladba A.13" 7*1,15 |  | 8.05 | [12 empty] | VV | 2 | 2 | True | 0 | ROZPOCET
| VV |  | Součet |  | 8.05 | [12 empty] | VV | 2 | 4 | True | 1 | ROZPOCET
234 | M | 28372305 | deska EPS 100 pro konstrukce s běžným zatížením λ=0,037 tl 50mm | m2 | 8.05 |  | 0 | CS ÚRS 2024 02 |  | snížená |  | 0 | 0.0014 | 0.01127 | 0 | 0 | 32 | M | 2 |  |  |  | ROZPOCET | 0 | 0 | 0 | 0 | 0 | 2 | 0 | 16 | 211882526
| PP |  | deska EPS 100 pro konstrukce s běžným zatížením λ=0,037 tl 50mm | [14 empty] | PP | 2
| VV |  | "viz v.č. D1.1.15 a Příloha č.1 TZ k SO 01 - 2.NP - skladba A.13" 7*1,15 |  | 8.05 | [12 empty] | VV | 2 | 2 | True | 0 | ROZPOCET
| VV |  | Součet |  | 8.05 | [12 empty] | VV | 2 | 4 | True | 1 | ROZPOCET
235 | K | 24 | Dodávka a montáž reflexní Pe fólie pod podlahové topení tl. 0,01 mm, specifikace-viz PD | m2 | 178.25 |  | 0 |  |  | snížená |  | 0 | 0 | 0 | 0 | 0 | 16 | K | 2 |  |  |  | ROZPOCET | 0 | 0 | 0 | 0 | 0 | 2 | 0 | 16 | 1648002391
| PP |  | Dodávka a montáž reflexní Pe fólie pod podlahové topení tl. 0,01 mm, specifikace-viz PD | [14 empty] | PP | 2
| VV |  | "podlahy ve 3.NP" | [14 empty] | VV | 2 | 1 | True | 0 | ROZPOCET
| VV |  | "viz v.č. D1.1.16 a Příloha č.1 TZ k SO 01 - podkroví - skladba A.19" (14+36+9+23+39+5)*1,15 |  | 144.9 | [12 empty] | VV | 2 | 2 | True | 0 | ROZPOCET
| VV |  | "viz v.č. D1.1.16 a Příloha č.1 TZ k SO 01 - podkroví - skladba A.20" (5+6+11+7)*1,15 |  | 33.35 | [12 empty] | VV | 2 | 2 | True | 0 | ROZPOCET
| VV |  | Mezisoučet |  | 178.25 | [12 empty] | VV | 2 | 3 | True | 0 | ROZPOCET
| VV |  | Součet |  | 178.25 | [12 empty] | VV | 2 | 4 | True | 1 | ROZPOCET
236 | K | 713131141 | Montáž izolace tepelné stěn a základů lepením celoplošně rohoží, pásů, dílců, desek | m2 | 56.529 |  | 0 | CS ÚRS 2024 02 |  | snížená |  | 0 | 0.006 | 0.33917 | 0 | 0 | 16 | K | 2 |  |  |  | ROZPOCET | 0 | 0 | 0 | 0 | 0 | 2 | 0 | 16 | 1124834391
| PP |  | Montáž tepelné izolace stěn rohožemi, pásy, deskami, dílci, bloky (izolační materiál ve specifikaci) lepením celoplošně | [14 empty] | PP | 2
| Online PSC |  | https://podminky.urs.cz/item/CS_URS_2024_02/713131141 | [14 empty] | Online PSC | 2
| VV |  | "viz v.č. D1,1.17 - izolace od stáv. stropní kce po horní pásnice nových ocel. stropních trámů" | [14 empty] | VV | 2 | 1 | True | 0 | ROZPOCET
| VV |  | (1+4,93+4,53+5,67+5,59+14,06+1)*1,005+(1+4,46+10,58+4,46+1)*0,91 |  | 56.529 | [12 empty] | VV | 2 | 2 | True | 0 | ROZPOCET
| VV |  | Součet |  | 56.529 | [12 empty] | VV | 2 | 4 | True | 1 | ROZPOCET
237 | M | 63151565 | deska tepelně izolační minerální kontaktních fasád podélné vlákno λ=0,038 tl 140mm | m2 | 65.008 |  | 0 | CS ÚRS 2022 01 |  | snížená |  | 0 | 0.0165 | 1.0726 | 0 | 0 | 32 | M | 2 |  |  |  | ROZPOCET | 0 | 0 | 0 | 0 | 0 | 2 | 0 | 16 | 1440858707
| PP |  | deska tepelně izolační minerální kontaktních fasád podélné vlákno λ=0,038 tl 140mm | [14 empty] | PP | 2
| VV |  | "viz v.č. D1,1.17 - izolace od stáv. stropní kce po horní pásnice nových ocel. stropních trámů" | [14 empty] | VV | 2 | 1 | True | 0 | ROZPOCET
| VV |  | ((1+4,93+4,53+5,67+5,59+14,06+1)*1,005+(1+4,46+10,58+4,46+1)*0,91)*1,15 |  | 65.008 | [12 empty] | VV | 2 | 2 | True | 0 | ROZPOCET
| VV |  | Součet |  | 65.008 | [12 empty] | VV | 2 | 4 | True | 1 | ROZPOCET
238 | K | 713131143 | Montáž izolace tepelné stěn a základů lepením celoplošně v kombinaci s mechanickým kotvením rohoží, pásů, dílců, desek | m2 | 450.533 |  | 0 | CS ÚRS 2022 01 |  | snížená |  | 0 | 0.00606 | 2.7302 | 0 | 0 | 16 | K | 2 |  |  |  | ROZPOCET | 0 | 0 | 0 | 0 | 0 | 2 | 0 | 16 | 1538744432
| PP |  | Montáž tepelné izolace stěn rohožemi, pásy, deskami, dílci, bloky (izolační materiál ve specifikaci) lepením celoplošně s mechanickým kotvením | [14 empty] | PP | 2
| Online PSC |  | https://podminky.urs.cz/item/CS_URS_2022_01/713131143 | [14 empty] | Online PSC | 2
| P |  | Poznámka k položce: položka zahrnuje i přilepení na podkladní vrstvu včetně její penetrace! | [14 empty] | P | 2
| VV |  | "viz v.č. D1.1-14 - 1.NP - u obvod. stěn v délce 1500 mm - tl. 50 mm" 1,5*3,5*9 |  | 47.25 | [12 empty] | VV | 2 | 2 | True | 0 | ROZPOCET
| VV |  | "viz v.č. D1.1-14 - 1.NP - u ostění - tl. 50 mm" 0,54*(1,24+2,18*2)*6+0,28*(1,24+2,18*2)*5 |  | 25.984 | [12 empty] | VV | 2 | 2 | True | 0 | ROZPOCET
| VV |  | Mezisoučet |  | 73.234 | [12 empty] | VV | 2 | 3 | True | 0 | ROZPOCET
| VV |  | "viz v.č. D1.1-14 - 1.NP - u vchodových dveří - tl. 80 mm" 0,79*3,5*2 |  | 5.53 | [12 empty] | VV | 2 | 2 | True | 0 | ROZPOCET
| VV |  | Mezisoučet |  | 5.53 | [12 empty] | VV | 2 | 3 | True | 0 | ROZPOCET
| VV |  | "viz v.č. D1.1-14 - 1.NP - tl. 150 mm" | [14 empty] | VV | 2 | 1 | True | 0 | ROZPOCET
| VV |  | (5,42+5,24+5,42+4,22+2,89+0,9+0,65+0,35+4,8+4,37+10,22+4,387+5,43)*3,5-1,24*2,18*13-0,58*1,06*2+(1,98)*4,1-1,47*3,5 |  | 156.641 | [12 empty] | VV | 2 | 2 | True | 0 | ROZPOCET
| VV |  | "viz v.č. D1.1-15 - 2.NP - tl. 150 mm" (4,58+5,39+5,64+4,52+2,89+0,95+0,55+0,15+5,1+4,37+10,52+4,37+4,57+4,63)*3,33-1,2*2,18*14-0,58*1,06*2 |  | 156.052 | [12 empty] | VV | 2 | 2 | True | 0 | ROZPOCET
| VV |  | "viz v.č. D1.1-16 - podkroví - tl. 150 mm" (3,85+4,16+3,85+3,375+4,22+3,375)*2,7-0,95*1,35*2 |  | 59.076 | [12 empty] | VV | 2 | 2 | True | 0 | ROZPOCET
| VV |  | Mezisoučet |  | 371.769 | [12 empty] | VV | 2 | 3 | True | 0 | ROZPOCET
| VV |  | Součet |  | 450.533 | [12 empty] | VV | 2 | 4 | True | 1 | ROZPOCET
239 | M | 63152239 | deska tepelně izolační minerální kalciumsilikátová λ=0,042 tl 50mm | m2 | 84.22 |  | 0 | CS ÚRS 2024 02 |  | snížená |  | 0 | 0.00726 | 0.61144 | 0 | 0 | 8 | M | 2 |  |  |  | ROZPOCET | 0 | 0 | 0 | 0 | 0 | 2 | 0 | 4 | -259032588
| PP |  | deska tepelně izolační minerální kalciumsilikátová λ=0,042 tl 50mm | [14 empty] | PP | 2
| VV |  | "viz v.č. D1.1-14 - 1.NP - u obvod. stěn v délce 1500 mm - tl. 50 mm" (1,5*3,5*9)*1,15 |  | 54.338 | [12 empty] | VV | 2 | 2 | True | 0 | ROZPOCET
| VV |  | "viz v.č. D1.1-14 - 1.NP - u ostění - tl. 50 mm" (0,54*(1,24+2,18*2)*6+0,28*(1,24+2,18*2)*5)*1,15 |  | 29.882 | [12 empty] | VV | 2 | 2 | True | 0 | ROZPOCET
| VV |  | Součet |  | 84.22 | [12 empty] | VV | 2 | 4 | True | 1 | ROZPOCET
240 | M | 63152235 | deska tepelně izolační minerální kalciumsilikátová λ=0,043 tl 80mm | m2 | 6.36 |  | 0 | CS ÚRS 2024 02 |  | snížená |  | 0 | 0.01086 | 0.06907 | 0 | 0 | 8 | M | 2 |  |  |  | ROZPOCET | 0 | 0 | 0 | 0 | 0 | 2 | 0 | 4 | 486938920
| PP |  | deska tepelně izolační minerální kalciumsilikátová λ=0,043 tl 80mm | [14 empty] | PP | 2
| VV |  | "viz v.č. D1.1-14 - 1.NP - u vchodových dveří - tl. 80 mm" (0,79*3,5*2)*1,15 |  | 6.36 | [12 empty] | VV | 2 | 2 | True | 0 | ROZPOCET
| VV |  | Součet |  | 6.36 | [12 empty] | VV | 2 | 4 | True | 1 | ROZPOCET
241 | M | 63152232 | deska tepelně izolační minerální kalciumsilikátová λ=0,042 tl 160mm | m2 | 408.947 |  | 0 | CS ÚRS 2024 02 |  | snížená |  | 0 | 0.02174 | 8.8905 | 0 | 0 | 8 | M | 2 |  |  |  | ROZPOCET | 0 | 0 | 0 | 0 | 0 | 2 | 0 | 4 | -210722144
| PP |  | deska tepelně izolační minerální kalciumsilikátová λ=0,042 tl 160mm | [14 empty] | PP | 2
| VV |  | "viz v.č. D1.1-14 - 1.NP - tl. 150 mm" | [14 empty] | VV | 2 | 1 | True | 0 | ROZPOCET
| VV |  | ( (5,42+5,24+5,42+4,22+2,89+0,9+0,65+0,35+4,8+4,37+10,22+4,387+5,43)*3,5-1,24*2,18*13-0,58*1,06*2+(1,98)*4,1-1,47*3,5)*1,1 |  | 172.305 | [12 empty] | VV | 2 | 2 | True | 0 | ROZPOCET
| VV |  | "viz v.č. D1.1-15 - 2.NP - tl. 150 mm" ((4,58+5,39+5,64+4,52+2,89+0,95+0,55+0,15+5,1+4,37+10,52+4,37+4,57+4,63)*3,33-1,2*2,18*14-0,58*1,06*2)*1,1 |  | 171.658 | [12 empty] | VV | 2 | 2 | True | 0 | ROZPOCET
| VV |  | "viz v.č. D1.1-16 - podkroví - tl. 150 mm" ((3,85+4,16+3,85+3,375+4,22+3,375)*2,7-0,95*1,35*2)*1,1 |  | 64.984 | [12 empty] | VV | 2 | 2 | True | 0 | ROZPOCET
| VV |  | Součet |  | 408.947 | [12 empty] | VV | 2 | 4 | True | 1 | ROZPOCET
242 | K | 713131151 | Montáž izolace tepelné stěn a základů volně vloženými rohožemi, pásy, dílci, deskami 1 vrstva | m2 | 70.418 |  | 0 | CS ÚRS 2024 02 |  | snížená |  | 0 | 0 | 0 | 0 | 0 | 16 | K | 2 |  |  |  | ROZPOCET | 0 | 0 | 0 | 0 | 0 | 2 | 0 | 16 | 2006503601
| PP |  | Montáž tepelné izolace stěn rohožemi, pásy, deskami, dílci, bloky (izolační materiál ve specifikaci) vložením jednovrstvě | [14 empty] | PP | 2
| Online PSC |  | https://podminky.urs.cz/item/CS_URS_2024_02/713131151 | [14 empty] | Online PSC | 2
| VV |  | "viz v.č. D1.1.16 - podkroví-za SDK 125 mm u okapů" (4,35+10,3+4,6)*1,2+(9,1+7,85)*1,2+3,31*2,8+5+2,125*1,2+2+4,8*1,7 |  | 70.418 | [12 empty] | VV | 2 | 2 | True | 0 | ROZPOCET
| VV |  | Součet |  | 70.418 | [12 empty] | VV | 2 | 4 | True | 1 | ROZPOCET
243 | M | 63152138 | pás tepelně izolační univerzální λ=0,034-0,035 tl 200mm | m2 | 77.46 |  | 0 | CS ÚRS 2024 02 |  | snížená |  | 0 | 0.006 | 0.46476 | 0 | 0 | 32 | M | 2 |  |  |  | ROZPOCET | 0 | 0 | 0 | 0 | 0 | 2 | 0 | 16 | 1818708734
| PP |  | pás tepelně izolační univerzální λ=0,034-0,035 tl 200mm | [14 empty] | PP | 2
| VV |  | "viz v.č. D1.1.16 - podkroví-za SDK 125 mm u okapů" ((4,35+10,3+4,6)*1,2+(9,1+7,85)*1,2+3,31*2,8+5+2,125*1,2+2+4,8*1,7)*1,1 |  | 77.46 | [12 empty] | VV | 2 | 2 | True | 0 | ROZPOCET
| VV |  | Součet |  | 77.46 | [12 empty] | VV | 2 | 4 | True | 1 | ROZPOCET
244 | K | 25 | Dodávka a montáž konopného izolačního pásu š. 50 mm tl. 5 mm | m | 22.78 |  | 0 |  |  | snížená |  | 0 | 0 | 0 | 0 | 0 | 16 | K | 2 |  |  |  | ROZPOCET | 0 | 0 | 0 | 0 | 0 | 2 | 0 | 16 | -217530780
| PP |  | Dodávka a montáž konopného izolačního pásu š. 50 mm tl. 5 mm (prořez nutno započítat do ceny za čistý 1 mb) | [14 empty] | PP | 2
| P |  | Poznámka k položce: Kalcium silikátová minerální deska Tvarová stálost Vynikající paropropustnost Nehořlavost Jednoduchá aplikace Venkovní i vnitřní izolace | [14 empty] | P | 2
| VV |  | "viz v.č. D1.1-14 - 1.NP - u obvod. stěn v délce 1500 mm - tl. 50 mm" 1,5*9 |  | 13.5 | [12 empty] | VV | 2 | 2 | True | 0 | ROZPOCET
| VV |  | "viz v.č. D1.1-14 - 1.NP - u ostění - tl. 50 mm" 0,54*2*6+0,28*2*5 |  | 9.28 | [12 empty] | VV | 2 | 2 | True | 0 | ROZPOCET
| VV |  | Součet |  | 22.78 | [12 empty] | VV | 2 | 4 | True | 1 | ROZPOCET
245 | K | 26 | Dodávka a montáž konopného izolačního pásu š. 80 mm tl. 5 mm | m | 1.58 |  | 0 |  |  | snížená |  | 0 | 0 | 0 | 0 | 0 | 16 | K | 2 |  |  |  | ROZPOCET | 0 | 0 | 0 | 0 | 0 | 2 | 0 | 16 | 399932062
| PP |  | Dodávka a montáž konopného izolačního pásu š. 80 mm tl. 5 mm, uvedena čistá výměra bez prořezu (prořez nutno započítat do ceny za čistý 1 mb) | [14 empty] | PP | 2
| P |  | Poznámka k položce: Kalcium silikátová minerální deska Tvarová stálost Vynikající paropropustnost Nehořlavost Jednoduchá aplikace Venkovní i vnitřní izolace | [14 empty] | P | 2
| VV |  | "viz v.č. D1.1-14 - 1.NP - u vchodových dveří" 0,79*2 |  | 1.58 | [12 empty] | VV | 2 | 2 | True | 0 | ROZPOCET
| VV |  | Součet |  | 1.58 | [12 empty] | VV | 2 | 4 | True | 1 | ROZPOCET
246 | K | 27 | Dodávka a montáž konopného izolačního pásu š. 160 mm tl. 5 mm | m | 137.337 |  | 0 |  |  | snížená |  | 0 | 0 | 0 | 0 | 0 | 16 | K | 2 |  |  |  | ROZPOCET | 0 | 0 | 0 | 0 | 0 | 2 | 0 | 16 | -1772130264
| PP |  | Dodávka a montáž konopného izolačního pásu š. 160 mm tl. 5 mm (prořez nutno započítat do ceny za čistý 1 mb) | [14 empty] | PP | 2
| P |  | Poznámka k položce: Kalcium silikátová minerální deska Tvarová stálost Vynikající paropropustnost Nehořlavost Jednoduchá aplikace Venkovní i vnitřní izolace | [14 empty] | P | 2
| VV |  | "viz v.č. D1.1-14 - 1.NP - tl. 150 mm" | [14 empty] | VV | 2 | 1 | True | 0 | ROZPOCET
| VV |  | (5,42+5,24+5,42+4,22+2,89+0,9+0,65+0,35+4,8+4,37+10,22+4,387+5,43+1,98) |  | 56.277 | [12 empty] | VV | 2 | 2 | True | 0 | ROZPOCET
| VV |  | "viz v.č. D1.1-15 - 2.NP - tl. 150 mm" (4,58+5,39+5,64+4,52+2,89+0,95+0,55+0,15+5,1+4,37+10,52+4,37+4,57+4,63) |  | 58.23 | [12 empty] | VV | 2 | 2 | True | 0 | ROZPOCET
| VV |  | "viz v.č. D1.1-16 - podkroví - tl. 150 mm" 3,85+4,16+3,85+3,375+4,22+3,375 |  | 22.83 | [12 empty] | VV | 2 | 2 | True | 0 | ROZPOCET
| VV |  | Součet |  | 137.337 | [12 empty] | VV | 2 | 4 | True | 1 | ROZPOCET
247 | K | 713151111 | Montáž izolace tepelné střech šikmých kladené volně mezi krokve rohoží, pásů, desek | m2 | 242.6 |  | 0 | CS ÚRS 2024 02 |  | snížená |  | 0 | 0 | 0 | 0 | 0 | 16 | K | 2 |  |  |  | ROZPOCET | 0 | 0 | 0 | 0 | 0 | 2 | 0 | 16 | -1770410985
| PP |  | Montáž tepelné izolace střech šikmých rohožemi, pásy, deskami (izolační materiál ve specifikaci) kladenými volně mezi krokve | [14 empty] | PP | 2
| Online PSC |  | https://podminky.urs.cz/item/CS_URS_2024_02/713151111 | [14 empty] | Online PSC | 2
| VV |  | "viz v.č. D1.1.16 až D1.1.21 - skladby A.25 a A.26 - vodorovně" (107) |  | 107 | [12 empty] | VV | 2 | 2 | True | 0 | ROZPOCET
| VV |  | "viz v.č. D1.1.16 až D1.1.21 - skladby A.25 a A.26 - šikmo" ((187-107)*1,2+(13,65+12,75)*1,5) |  | 135.6 | [12 empty] | VV | 2 | 2 | True | 0 | ROZPOCET
| VV |  | Součet |  | 242.6 | [12 empty] | VV | 2 | 4 | True | 1 | ROZPOCET
248 | M | 63152100 | pás tepelně izolační univerzální λ=0,033-0,035 tl 120mm | m2 | 266.86 |  | 0 | CS ÚRS 2024 02 |  | snížená |  | 0 | 0.0036 | 0.9607 | 0 | 0 | 32 | M | 2 |  |  |  | ROZPOCET | 0 | 0 | 0 | 0 | 0 | 2 | 0 | 16 | -922031473
| PP |  | pás tepelně izolační univerzální λ=0,033-0,035 tl 120mm | [14 empty] | PP | 2
| VV |  | "viz v.č. D1.1.16 až D1.1.21 - skladby A.25 a A.26 - vodorovně" (107)*1,1 |  | 117.7 | [12 empty] | VV | 2 | 2 | True | 0 | ROZPOCET
| VV |  | "viz v.č. D1.1.16 až D1.1.21 - skladby A.25 a A.26 - šikmo" ((187-107)*1,2+(13,65+12,75)*1,5)*1,1 |  | 149.16 | [12 empty] | VV | 2 | 2 | True | 0 | ROZPOCET
| VV |  | Součet |  | 266.86 | [12 empty] | VV | 2 | 4 | True | 1 | ROZPOCET
249 | K | 713151121 | Montáž izolace tepelné střech šikmých kladené volně pod krokve rohoží, pásů, desek | m2 | 242.6 |  | 0 | CS ÚRS 2024 02 |  | snížená |  | 0 | 0 | 0 | 0 | 0 | 16 | K | 2 |  |  |  | ROZPOCET | 0 | 0 | 0 | 0 | 0 | 2 | 0 | 16 | 1971521583
| PP |  | Montáž tepelné izolace střech šikmých rohožemi, pásy, deskami (izolační materiál ve specifikaci) kladenými volně pod krokve | [14 empty] | PP | 2
| Online PSC |  | https://podminky.urs.cz/item/CS_URS_2024_02/713151121 | [14 empty] | Online PSC | 2
| VV |  | "viz v.č. D1.1.16 až D1.1.21 - skladby A.25 a A.26 - vodorovně" (107) |  | 107 | [12 empty] | VV | 2 | 2 | True | 0 | ROZPOCET
| VV |  | "viz v.č. D1.1.16 až D1.1.21 - skladby A.25 a A.26 - šikmo" ((187-107)*1,2+(13,65+12,75)*1,5) |  | 135.6 | [12 empty] | VV | 2 | 2 | True | 0 | ROZPOCET
| VV |  | Součet |  | 242.6 | [12 empty] | VV | 2 | 4 | True | 1 | ROZPOCET
250 | M | 63152104 | pás tepelně izolační univerzální λ=0,032-0,033 tl 160mm | m2 | 272.197 |  | 0 | CS ÚRS 2024 02 |  | snížená |  | 0 | 0.0048 | 1.3065 | 0 | 0 | 32 | M | 2 |  |  |  | ROZPOCET | 0 | 0 | 0 | 0 | 0 | 2 | 0 | 16 | -1821901952
| PP |  | pás tepelně izolační univerzální λ=0,032-0,033 tl 160mm | [14 empty] | PP | 2
| VV |  | "viz v.č. D1.1.16 až D1.1.21 - skladby A.25 a A.26 - vodorovně" (107)*1,1 |  | 117.7 | [12 empty] | VV | 2 | 2 | True | 0 | ROZPOCET
| VV |  | "viz v.č. D1.1.16 až D1.1.21 - skladby A.25 a A.26 - šikmo" ((187-107)*1,2+(13,65+12,75)*1,5)*1,1 |  | 149.16 | [12 empty] | VV | 2 | 2 | True | 0 | ROZPOCET
| VV |  | Součet |  | 266.86 | [12 empty] | VV | 2 | 4 | True | 1 | ROZPOCET
| VV |  | 266,86*1,02 'Přepočtené koeficientem množství |  | 272.197 | [12 empty] | VV | 2 | 2 | False | 1 | ROZPOCET
251 | K | 28 | Dodávka a montáž parotěsné hliníkové fólie (plošná hmotnost 170 g/m2) včetně příslušenství (těsnící pásky, oboustranné pásky, apod.) | m2 | 339.959 |  | 0 |  |  | snížená |  | 0 | 0 | 0 | 0 | 0 | 16 | K | 2 |  |  |  | ROZPOCET | 0 | 0 | 0 | 0 | 0 | 2 | 0 | 16 | 143394209
| PP |  | Dodávka a montáž parotěsné hliníkové fólie (plošná hmotnost 170 g/m2) včetně příslušenství (těsnící pásky, oboustranné pásky, apod.), jedná se o parotěs podkroví | [14 empty] | PP | 2
| VV |  | "viz v.č. D1.1.16 až D1.1.21 - skladby A.25 a A.26 - vodorovně" 107*1,2 |  | 128.4 | [12 empty] | VV | 2 | 2 | True | 0 | ROZPOCET
| VV |  | "viz v.č. D1.1.16 až D1.1.21 - skladby A.25 a A.26 - šikmo" ((175-107)*1,2+(10,3+9,65)*1,5)*1,2 |  | 133.83 | [12 empty] | VV | 2 | 2 | True | 0 | ROZPOCET
| VV |  | "viz v.č. D1.1.16 - podkroví - příčka SDK tl. 125 mm po obvodu podkroví" ((4,35+10,3+4,6)*1,1+(9,1+7,85)*1,1+3,31*2,7+4,5+2,125*1,1+1,5+4,8*1,6)*1,2 |  | 77.729 | [12 empty] | VV | 2 | 2 | True | 0 | ROZPOCET
| VV |  | Součet |  | 339.959 | [12 empty] | VV | 2 | 4 | True | 1 | ROZPOCET
252 | K | 998713103 | Přesun hmot tonážní pro izolace tepelné v objektech v do 24 m | t | 15.161 |  | 0 | CS ÚRS 2024 02 |  | snížená |  | 0 | 0 | 0 | 0 | 0 | 16 | K | 2 |  |  |  | ROZPOCET | 0 | 0 | 0 | 0 | 0 | 2 | 0 | 16 | -1573778360
| PP |  | Přesun hmot pro izolace tepelné stanovený z hmotnosti přesunovaného materiálu vodorovná dopravní vzdálenost do 50 m v objektech výšky přes 12 m do 24 m | [14 empty] | PP | 2
| Online PSC |  | https://podminky.urs.cz/item/CS_URS_2024_02/998713103 | [14 empty] | Online PSC | 2
| D | 721 | Zdravotechnika - vnitřní kanalizace |  |  |  | 0 |  |  |  |  | 0 |  | 0.04066 |  | 0.031778 | 2 | D | 1 |  |  |  | ROZPOCET | [6 empty] | 0
253 | K | 721160802 | Demontáž potrubí vláknocementového DN do 100 | m | 4.75 |  | 0 | CS ÚRS 2024 02 |  | snížená |  | 0 | 0 | 0 | 0.00669 | 0.031778 | 16 | K | 2 |  |  |  | ROZPOCET | 0 | 0 | 0 | 0 | 0 | 2 | 0 | 16 | 1829213412
| PP |  | Demontáž potrubí z vláknocementových trub odpadních nebo ventilačních do DN 100 | [14 empty] | PP | 2
| Online PSC |  | https://podminky.urs.cz/item/CS_URS_2024_02/721160802 | [14 empty] | Online PSC | 2
| VV |  | "viz v.č. D1.1.8 až D1.1.12 a Příloha č.1 TZ k SO 01.1 - B82 - potrubí AZC v půdě" 4,75 |  | 4.75 | [12 empty] | VV | 2 | 2 | True | 0 | ROZPOCET
| VV |  | Součet |  | 4.75 | [12 empty] | VV | 2 | 4 | True | 1 | ROZPOCET
254 | K | 721174063 | Potrubí kanalizační z PP větrací DN 110 | m | 21.4 |  | 0 | CS ÚRS 2024 02 |  | snížená |  | 0 | 0.0019 | 0.04066 | 0 | 0 | 16 | K | 2 |  |  |  | ROZPOCET | 0 | 0 | 0 | 0 | 0 | 2 | 0 | 16 | -1458504881
| PP |  | Potrubí z trub polypropylenových větrací DN 110 | [14 empty] | PP | 2
| Online PSC |  | https://podminky.urs.cz/item/CS_URS_2024_02/721174063 | [14 empty] | Online PSC | 2
| VV |  | "viz v.č. D1.1.14 - 1.NP" (3,3+1+0,3+1+3,3+1+0,3*2+0,75*2+3,3*2+0,75*2+0,8+0,5) |  | 21.4 | [12 empty] | VV | 2 | 2 | True | 0 | ROZPOCET
| VV |  | Součet |  | 21.4 | [12 empty] | VV | 2 | 4 | True | 1 | ROZPOCET
255 | K | 998721103 | Přesun hmot tonážní pro vnitřní kanalizace v objektech v přes 12 do 24 m | t | 0.041 |  | 0 | CS ÚRS 2024 02 |  | snížená |  | 0 | 0 | 0 | 0 | 0 | 16 | K | 2 |  |  |  | ROZPOCET | 0 | 0 | 0 | 0 | 0 | 2 | 0 | 16 | -175587694
| PP |  | Přesun hmot pro vnitřní kanalizace stanovený z hmotnosti přesunovaného materiálu vodorovná dopravní vzdálenost do 50 m v objektech výšky přes 12 do 24 m | [14 empty] | PP | 2
| Online PSC |  | https://podminky.urs.cz/item/CS_URS_2024_02/998721103 | [14 empty] | Online PSC | 2
| D | 751 | Vzduchotechnika |  |  |  | 0 |  |  |  |  | 0 |  | 0.00096 |  | 0 | 2 | D | 1 |  |  |  | ROZPOCET | [6 empty] | 0
256 | K | 751398011 | Montáž větrací mřížky na kruhové potrubí D do 100 mm | kus | 8 |  | 0 | CS ÚRS 2024 02 |  | snížená |  | 0 | 0 | 0 | 0 | 0 | 16 | K | 2 |  |  |  | ROZPOCET | 0 | 0 | 0 | 0 | 0 | 2 | 0 | 16 | -881369545
| PP |  | Montáž ostatních zařízení větrací mřížky na kruhové potrubí, průměru do 100 mm | [14 empty] | PP | 2
| Online PSC |  | https://podminky.urs.cz/item/CS_URS_2024_02/751398011 | [14 empty] | Online PSC | 2
| VV |  | "viz v.č. D1.1.14 až D1.1.17 - 1.NP až podkroví - na potrubí pro odvětrání podlah"8 |  | 8 | [12 empty] | VV | 2 | 2 | True | 0 | ROZPOCET
| VV |  | Součet |  | 8 | [12 empty] | VV | 2 | 4 | True | 1 | ROZPOCET
257 | M | 55341430 | mřížka větrací nerezová kruhová se síťovinou 110mm | kus | 8 |  | 0 | CS ÚRS 2024 02 |  | snížená |  | 0 | 0.00012 | 0.00096 | 0 | 0 | 32 | M | 2 |  |  |  | ROZPOCET | 0 | 0 | 0 | 0 | 0 | 2 | 0 | 16 | 1978824636
| PP |  | mřížka větrací nerezová kruhová se síťovinou 110mm | [14 empty] | PP | 2
| VV |  | "viz v.č. D1.1.14 až D1.1.17 - 1.NP až podkroví - na potrubí pro odvětrání podlah"8 |  | 8 | [12 empty] | VV | 2 | 2 | True | 0 | ROZPOCET
| VV |  | Součet |  | 8 | [12 empty] | VV | 2 | 4 | True | 1 | ROZPOCET
258 | K | 998751102 | Přesun hmot tonážní pro vzduchotechniku v objektech výšky přes 12 do 24 m | t | 0.001 |  | 0 | CS ÚRS 2024 02 |  | snížená |  | 0 | 0 | 0 | 0 | 0 | 16 | K | 2 |  |  |  | ROZPOCET | 0 | 0 | 0 | 0 | 0 | 2 | 0 | 16 | 157698236
| PP |  | Přesun hmot pro vzduchotechniku stanovený z hmotnosti přesunovaného materiálu vodorovná dopravní vzdálenost do 100 m v objektech výšky přes 12 do 24 m | [14 empty] | PP | 2
| Online PSC |  | https://podminky.urs.cz/item/CS_URS_2024_02/998751102 | [14 empty] | Online PSC | 2
| D | 762 | Konstrukce tesařské |  |  |  | 0 |  |  |  |  | 0 |  | 18.7965 |  | 33.8732 | 2 | D | 1 |  |  |  | ROZPOCET | [6 empty] | 0
259 | K | 762081410 | Vícestranné hoblování hraněného řeziva na staveništi | m2 | 37 |  | 0 | CS ÚRS 2024 02 |  | snížená |  | 0 | 0 | 0 | 0 | 0 | 16 | K | 2 |  |  |  | ROZPOCET | 0 | 0 | 0 | 0 | 0 | 2 | 0 | 16 | 1588485992
| PP |  | Práce společné pro tesařské konstrukce hoblování hraněného řeziva zabudovaného do konstrukce vícestranné hranoly | [14 empty] | PP | 2
| Online PSC |  | https://podminky.urs.cz/item/CS_URS_2024_02/762081410 | [14 empty] | Online PSC | 2
| VV |  | "viz Příloha č.2 TZ k SO 01.1 a v.č. D.1.1.18 - přesahy krokví" 1,8*10+2*2+1,5*10 |  | 37 | [12 empty] | VV | 2 | 2 | True | 0 | ROZPOCET
| VV |  | Součet |  | 37 | [12 empty] | VV | 2 | 4 | True | 1 | ROZPOCET
260 | K | 762083121 | Impregnace řeziva proti dřevokaznému hmyzu, houbám a plísním máčením třída ohrožení 1 a 2 | m3 | 3.025 |  | 0 | CS ÚRS 2024 02 |  | snížená |  | 0 | 0.00108 | 0.003267 | 0 | 0 | 16 | K | 2 |  |  |  | ROZPOCET | 0 | 0 | 0 | 0 | 0 | 2 | 0 | 16 | 329021565
| PP |  | Práce společné pro tesařské konstrukce impregnace řeziva máčením proti dřevokaznému hmyzu, houbám a plísním, třída ohrožení 1 a 2 (dřevo v interiéru) | [14 empty] | PP | 2
| Online PSC |  | https://podminky.urs.cz/item/CS_URS_2024_02/762083121 | [14 empty] | Online PSC | 2
| VV |  | "viz v.č. D1.1.19 až D1.1.22 a Příloha č.1 TZ k SO 01.1 - výpočet viz položky řeziva na podlahu v půdě" 3,025 |  | 3.025 | [12 empty] | VV | 2 | 2 | True | 0 | ROZPOCET
| VV |  | Součet |  | 3.025 | [12 empty] | VV | 2 | 4 | True | 1 | ROZPOCET
261 | K | 762083122 | Impregnace řeziva proti dřevokaznému hmyzu, houbám a plísním máčením třída ohrožení 3 a 4 | m3 | 33.922 |  | 0 | CS ÚRS 2024 02 |  | snížená |  | 0 | 0.00189 | 0.064113 | 0 | 0 | 16 | K | 2 |  |  |  | ROZPOCET | 0 | 0 | 0 | 0 | 0 | 2 | 0 | 16 | -1449657986
| PP |  | Práce společné pro tesařské konstrukce impregnace řeziva máčením proti dřevokaznému hmyzu, houbám a plísním, třída ohrožení 3 a 4 (dřevo v exteriéru) | [14 empty] | PP | 2
| Online PSC |  | https://podminky.urs.cz/item/CS_URS_2024_02/762083122 | [14 empty] | Online PSC | 2
| VV |  | "viz v.č. D1.1.19 až D1.1.22 a Příloha č.1 TZ k SO 01.1 - výpočet viz položky řeziva krovu" 0,163+0,858+6,131+0,119+0,816+0,666+9,709+39,6*0,19+7,936 |  | 33.922 | [12 empty] | VV | 2 | 2 | True | 0 | ROZPOCET
| VV |  | Součet |  | 33.922 | [12 empty] | VV | 2 | 4 | True | 1 | ROZPOCET
262 | K | 762111811 | Demontáž stěn a příček z hraněného řeziva | m2 | 29.058 |  | 0 | CS ÚRS 2024 02 |  | snížená |  | 0 | 0 | 0 | 0.022 | 0.63928 | 16 | K | 2 |  |  |  | ROZPOCET | 0 | 0 | 0 | 0 | 0 | 2 | 0 | 16 | 619649937
| PP |  | Demontáž stěn a příček z hranolků, fošen nebo latí | [14 empty] | PP | 2
| Online PSC |  | https://podminky.urs.cz/item/CS_URS_2024_02/762111811 | [14 empty] | Online PSC | 2
| P |  | Poznámka k položce: položka zahrnuje bourání příček včetně omítek | [14 empty] | P | 2
| VV |  | "viz v.č. D1.1.8 až D1.1.12 a Příloha č.1 TZ k SO 01.1 - B19 - 2.NP - m.č. 2.07 až 2.10" (4,53+4,04)*3,33-0,54*2-0,7*2 |  | 26.058 | [12 empty] | VV | 2 | 2 | True | 0 | ROZPOCET
| VV |  | "viz v.č. D1.1.8 až D1.1.12 a Příloha č.1 TZ k SO 01.1 - B47 - štíty bouraného přístavku" 1,5*2 |  | 3 | [12 empty] | VV | 2 | 2 | True | 0 | ROZPOCET
| VV |  | Součet |  | 29.058 | [12 empty] | VV | 2 | 4 | True | 1 | ROZPOCET
263 | K | 762112811 | Demontáž stěn a příček z polohraněného řeziva nebo tyčoviny | m2 | 44.775 |  | 0 | CS ÚRS 2024 02 |  | snížená |  | 0 | 0 | 0 | 0.077 | 3.4477 | 16 | K | 2 |  |  |  | ROZPOCET | 0 | 0 | 0 | 0 | 0 | 2 | 0 | 16 | -1728482687
| PP |  | Demontáž stěn a příček z polohraněného řeziva nebo tyčoviny | [14 empty] | PP | 2
| Online PSC |  | https://podminky.urs.cz/item/CS_URS_2024_02/762112811 | [14 empty] | Online PSC | 2
| VV |  | "viz v.č. D1.1.8 až D1.1.12 a Příloha č.1 TZ k SO 01.1 - B83 - stěna z latí" 18*2+4,5*1,95 |  | 44.775 | [12 empty] | VV | 2 | 2 | True | 0 | ROZPOCET
| VV |  | Součet |  | 44.775 | [12 empty] | VV | 2 | 4 | True | 1 | ROZPOCET
264 | K | 762131124 | Montáž bednění stěn z hrubých prken tl do 32 mm na sraz | m2 | 70.418 |  | 0 | CS ÚRS 2024 02 |  | snížená |  | 0 | 0 | 0 | 0 | 0 | 16 | K | 2 |  |  |  | ROZPOCET | 0 | 0 | 0 | 0 | 0 | 2 | 0 | 16 | -481392199
| PP |  | Montáž bednění stěn z hrubých prken tl. do 32 mm na sraz | [14 empty] | PP | 2
| Online PSC |  | https://podminky.urs.cz/item/CS_URS_2024_02/762131124 | [14 empty] | Online PSC | 2
| VV |  | "viz v.č. D1.1.16 - podkroví-za SDK 125 mm u okapů" (4,35+10,3+4,6)*1,2+(9,1+7,85)*1,2+3,31*2,8+5+2,125*1,2+2+4,8*1,7 |  | 70.418 | [12 empty] | VV | 2 | 2 | True | 0 | ROZPOCET
| VV |  | Součet |  | 70.418 | [12 empty] | VV | 2 | 4 | True | 1 | ROZPOCET
265 | M | 60515111 | řezivo jehličnaté boční prkno 20-30mm | m3 | 1.936 |  | 0 | CS ÚRS 2024 02 |  | snížená |  | 0 | 0.55 | 1.0648 | 0 | 0 | 32 | M | 2 |  |  |  | ROZPOCET | 0 | 0 | 0 | 0 | 0 | 2 | 0 | 16 | -1152634730
| PP |  | řezivo jehličnaté boční prkno 20-30mm | [14 empty] | PP | 2
| VV |  | "viz v.č. D1.1.16 - podkroví-za SDK 125 mm u okapů" ((4,35+10,3+4,6)*1,2+(9,1+7,85)*1,2+3,31*2,8+5+2,125*1,2+2+4,8*1,7)*0,025*1,1 |  | 1.936 | [12 empty] | VV | 2 | 2 | True | 0 | ROZPOCET
| VV |  | Součet |  | 1.936 | [12 empty] | VV | 2 | 4 | True | 1 | ROZPOCET
266 | K | 762331812 | Demontáž vázaných kcí krovů z hranolů průřezové pl přes 120 do 224 cm2 | m | 169.66 |  | 0 | CS ÚRS 2024 02 |  | snížená |  | 0 | 0 | 0 | 0.014 | 2.3752 | 16 | K | 2 |  |  |  | ROZPOCET | 0 | 0 | 0 | 0 | 0 | 2 | 0 | 16 | 136002127
| PP |  | Demontáž vázaných konstrukcí krovů sklonu do 60° z hranolů, hranolků, fošen, průřezové plochy přes 120 do 224 cm2 | [14 empty] | PP | 2
| Online PSC |  | https://podminky.urs.cz/item/CS_URS_2024_02/762331812 | [14 empty] | Online PSC | 2
| VV |  | "viz v.č. D1.1.8 až D1.1.12 a Příloha č.1 TZ k SO 01.1 - B68 - krokve 120/160 mm" (2,52*10+0,8*4+1,6*2+2,6*8+4)*1,45+(3,5*2+4+4,9+3,5*2)*1,2 |  | 109.26 | [12 empty] | VV | 2 | 2 | True | 0 | ROZPOCET
| VV |  | "viz v.č. D1.1.8 až D1.1.12 a Příloha č.1 TZ k SO 01.1 - B47 - krov bouraného přístavku" 2,8*13+12*2 |  | 60.4 | [12 empty] | VV | 2 | 2 | True | 0 | ROZPOCET
| VV |  | Součet |  | 169.66 | [12 empty] | VV | 2 | 4 | True | 1 | ROZPOCET
267 | K | 762331921 | Vyřezání části střešní vazby průřezové pl řeziva přes 120 do 224 cm2 dl do 3 m | m | 38.95 |  | 0 | CS ÚRS 2024 02 |  | snížená |  | 0 | 0 | 0 | 0.01232 | 0.47986 | 16 | K | 2 |  |  |  | ROZPOCET | 0 | 0 | 0 | 0 | 0 | 2 | 0 | 16 | -267566098
| PP |  | Vyřezání části střešní vazby vázané konstrukce krovů průřezové plochy řeziva přes 120 do 224 cm2, délky vyřezané části krovového prvku do 3 m | [14 empty] | PP | 2
| Online PSC |  | https://podminky.urs.cz/item/CS_URS_2024_02/762331921 | [14 empty] | Online PSC | 2
| VV |  | "viz v.č. D1.1.8 až D1.1.12 a Příloha č.1 TZ k SO 01.1 - B69 - příložky kleštin" 1,8*2 |  | 3.6 | [12 empty] | VV | 2 | 2 | True | 0 | ROZPOCET
| VV |  | "viz v.č. D1.1.8 až D1.1.12 a Příloha č.1 TZ k SO 01.1 - B70 - kleštiny" 2,5 |  | 2.5 | [12 empty] | VV | 2 | 2 | True | 0 | ROZPOCET
| VV |  | "viz v.č. D1.1.8 až D1.1.12 a Příloha č.1 TZ k SO 01.1 - B71 - kleštiny" 2,8*2 |  | 5.6 | [12 empty] | VV | 2 | 2 | True | 0 | ROZPOCET
| VV |  | "viz v.č. D1.1.8 až D1.1.12 a Příloha č.1 TZ k SO 01.1 - B75 - vzpěry" 1,8*15 |  | 27 | [12 empty] | VV | 2 | 2 | True | 0 | ROZPOCET
| VV |  | "viz v.č. D1.1.8 až D1.1.12 a Příloha č.1 TZ k SO 01.1 - B78 - odříznutí pozednice" 0,25 |  | 0.25 | [12 empty] | VV | 2 | 2 | True | 0 | ROZPOCET
| VV |  | Součet |  | 38.95 | [12 empty] | VV | 2 | 4 | True | 1 | ROZPOCET
268 | K | 762331922 | Vyřezání části střešní vazby průřezové pl řeziva přes 120 do 224 cm2 dl přes 3 do 5 m | m | 50.48 |  | 0 | CS ÚRS 2024 02 |  | snížená |  | 0 | 0 | 0 | 0.01232 | 0.62191 | 16 | K | 2 |  |  |  | ROZPOCET | 0 | 0 | 0 | 0 | 0 | 2 | 0 | 16 | 917994895
| PP |  | Vyřezání části střešní vazby vázané konstrukce krovů průřezové plochy řeziva přes 120 do 224 cm2, délky vyřezané části krovového prvku přes 3 do 5 m | [14 empty] | PP | 2
| Online PSC |  | https://podminky.urs.cz/item/CS_URS_2024_02/762331922 | [14 empty] | Online PSC | 2
| VV |  | "viz v.č. D1.1.8 až D1.1.12 a Příloha č.1 TZ k SO 01.1 - B69 - příložky kleštin" 3,5*2 |  | 7 | [12 empty] | VV | 2 | 2 | True | 0 | ROZPOCET
| VV |  | "viz v.č. D1.1.8 až D1.1.12 a Příloha č.1 TZ k SO 01.1 - B72 - odříznutí dřevěné kleštiny" 4,2 |  | 4.2 | [12 empty] | VV | 2 | 2 | True | 0 | ROZPOCET
| VV |  | "viz v.č. D1.1.8 až D1.1.12 a Příloha č.1 TZ k SO 01.1 - B73 - úžlabní krokve" (2,7*2)*1,2 |  | 6.48 | [12 empty] | VV | 2 | 2 | True | 0 | ROZPOCET
| VV |  | "viz v.č. D1.1.8 až D1.1.12 a Příloha č.1 TZ k SO 01.1 - B79 - kleštiny" 4,1*8 |  | 32.8 | [12 empty] | VV | 2 | 2 | True | 0 | ROZPOCET
| VV |  | Součet |  | 50.48 | [12 empty] | VV | 2 | 4 | True | 1 | ROZPOCET
269 | K | 762331923 | Vyřezání části střešní vazby průřezové pl řeziva přes 120 do 224 cm2 dl přes 5 do 8 m | m | 70.2 |  | 0 | CS ÚRS 2024 02 |  | snížená |  | 0 | 0 | 0 | 0.01232 | 0.86486 | 16 | K | 2 |  |  |  | ROZPOCET | 0 | 0 | 0 | 0 | 0 | 2 | 0 | 16 | -1463297065
| PP |  | Vyřezání části střešní vazby vázané konstrukce krovů průřezové plochy řeziva přes 120 do 224 cm2, délky vyřezané části krovového prvku přes 5 do 8 m | [14 empty] | PP | 2
| Online PSC |  | https://podminky.urs.cz/item/CS_URS_2024_02/762331923 | [14 empty] | Online PSC | 2
| VV |  | "viz v.č. D1.1.8 až D1.1.12 a Příloha č.1 TZ k SO 01.1 - B71 - kleštiny" 7,3*2+6,4+6,5*2*2 |  | 47 | [12 empty] | VV | 2 | 2 | True | 0 | ROZPOCET
| VV |  | "viz v.č. D1.1.8 až D1.1.12 a Příloha č.1 TZ k SO 01.1 - B74 - úžlabní krokve 60/250 mm" (4*4)*1,45 |  | 23.2 | [12 empty] | VV | 2 | 2 | True | 0 | ROZPOCET
| VV |  | Součet |  | 70.2 | [12 empty] | VV | 2 | 4 | True | 1 | ROZPOCET
270 | K | 762331931 | Vyřezání části střešní vazby průřezové pl řeziva přes 224 do 288 cm2 dl do 3 m | m | 12.6 |  | 0 | CS ÚRS 2024 02 |  | snížená |  | 0 | 0 | 0 | 0.01584 | 0.19958 | 16 | K | 2 |  |  |  | ROZPOCET | 0 | 0 | 0 | 0 | 0 | 2 | 0 | 16 | -1357601104
| PP |  | Vyřezání části střešní vazby vázané konstrukce krovů průřezové plochy řeziva přes 224 do 288 cm2, délky vyřezané části krovového prvku do 3 m | [14 empty] | PP | 2
| Online PSC |  | https://podminky.urs.cz/item/CS_URS_2024_02/762331931 | [14 empty] | Online PSC | 2
| VV |  | "viz v.č. D1.1.8 až D1.1.12 a Příloha č.1 TZ k SO 01.1 - B80 - sloupky" 2,1*6 |  | 12.6 | [12 empty] | VV | 2 | 2 | True | 0 | ROZPOCET
| VV |  | Součet |  | 12.6 | [12 empty] | VV | 2 | 4 | True | 1 | ROZPOCET
271 | K | 762331941 | Vyřezání části střešní vazby průřezové pl řeziva přes 288 do 450 cm2 dl do 3 m | m | 7.9 |  | 0 | CS ÚRS 2024 02 |  | snížená |  | 0 | 0 | 0 | 0.02475 | 0.19553 | 16 | K | 2 |  |  |  | ROZPOCET | 0 | 0 | 0 | 0 | 0 | 2 | 0 | 16 | 1824181440
| PP |  | Vyřezání části střešní vazby vázané konstrukce krovů průřezové plochy řeziva přes 288 do 450 cm2, délky vyřezané části krovového prvku do 3 m | [14 empty] | PP | 2
| Online PSC |  | https://podminky.urs.cz/item/CS_URS_2024_02/762331941 | [14 empty] | Online PSC | 2
| VV |  | "viz v.č. D1.1.8 až D1.1.12 a Příloha č.1 TZ k SO 01.1 - B76 - odříznutí středových vaznic" 1,8*2 |  | 3.6 | [12 empty] | VV | 2 | 2 | True | 0 | ROZPOCET
| VV |  | "viz v.č. D1.1.8 až D1.1.12 a Příloha č.1 TZ k SO 01.1 - B77 - odříznutí středových vaznic" 2,9+1,4 |  | 4.3 | [12 empty] | VV | 2 | 2 | True | 0 | ROZPOCET
| VV |  | Součet |  | 7.9 | [12 empty] | VV | 2 | 4 | True | 1 | ROZPOCET
272 | K | 762331942 | Vyřezání části střešní vazby průřezové pl řeziva přes 288 do 450 cm2 dl přes 3 do 5 m | m | 9 |  | 0 | CS ÚRS 2024 02 |  | snížená |  | 0 | 0 | 0 | 0.02475 | 0.22275 | 16 | K | 2 |  |  |  | ROZPOCET | 0 | 0 | 0 | 0 | 0 | 2 | 0 | 16 | -1579865665
| PP |  | Vyřezání části střešní vazby vázané konstrukce krovů průřezové plochy řeziva přes 288 do 450 cm2, délky vyřezané části krovového prvku přes 3 do 5 m | [14 empty] | PP | 2
| Online PSC |  | https://podminky.urs.cz/item/CS_URS_2024_02/762331942 | [14 empty] | Online PSC | 2
| VV |  | "viz v.č. D1.1.8 až D1.1.12 a Příloha č.1 TZ k SO 01.1 - B81 - vazné trámy vikýřů" 4,5+4,5 |  | 9 | [12 empty] | VV | 2 | 2 | True | 0 | ROZPOCET
| VV |  | Součet |  | 9 | [12 empty] | VV | 2 | 4 | True | 1 | ROZPOCET
273 | K | 762332931 | Montáž doplnění části střešní vazby hranoly nehoblovanými průřezové pl do 120 cm2 | m | 17 |  | 0 | CS ÚRS 2024 02 |  | snížená |  | 0 | 6e-05 | 0.00102 | 0 | 0 | 16 | K | 2 |  |  |  | ROZPOCET | 0 | 0 | 0 | 0 | 0 | 2 | 0 | 16 | -5972057
| PP |  | Doplnění střešní vazby řezivem - montáž (materiál ve specifikaci) nehoblovaným, průřezové plochy do 120 cm2 | [14 empty] | PP | 2
| Online PSC |  | https://podminky.urs.cz/item/CS_URS_2024_02/762332931 | [14 empty] | Online PSC | 2
| VV |  | "viz Příloha č.2 TZ k SO 01.1 - T28" 1,5*8 |  | 12 | [12 empty] | VV | 2 | 2 | True | 0 | ROZPOCET
| VV |  | "viz Příloha č.2 TZ k SO 01.1 - T29" 1*5 |  | 5 | [12 empty] | VV | 2 | 2 | True | 0 | ROZPOCET
| VV |  | Součet |  | 17 | [12 empty] | VV | 2 | 4 | True | 1 | ROZPOCET
274 | M | 60512125 | hranol stavební řezivo průřezu do 120cm2 do dl 6m | m3 | 0.163 |  | 0 | CS ÚRS 2024 02 |  | snížená |  | 0 | 0.55 | 0.08965 | 0 | 0 | 32 | M | 2 |  |  |  | ROZPOCET | 0 | 0 | 0 | 0 | 0 | 2 | 0 | 16 | 1289214694
| PP |  | hranol stavební řezivo průřezu do 120cm2 do dl 6m | [14 empty] | PP | 2
| VV |  | "viz Příloha č.2 TZ k SO 01.1 - T28" 1,5*8*0,06*0,16 |  | 0.115 | [12 empty] | VV | 2 | 2 | True | 0 | ROZPOCET
| VV |  | "viz Příloha č.2 TZ k SO 01.1 - T29" 1*5*0,06*0,16 |  | 0.048 | [12 empty] | VV | 2 | 2 | True | 0 | ROZPOCET
| VV |  | Součet |  | 0.163 | [12 empty] | VV | 2 | 4 | True | 1 | ROZPOCET
275 | K | 762332931 | Montáž doplnění části střešní vazby hranoly nehoblovanými průřezové pl do 120 cm2 | m | 39 |  | 0 | CS ÚRS 2024 02 |  | snížená |  | 0 | 6e-05 | 0.00234 | 0 | 0 | 16 | K | 2 |  |  |  | ROZPOCET | 0 | 0 | 0 | 0 | 0 | 2 | 0 | 16 | -1391281021
| PP |  | Doplnění střešní vazby řezivem - montáž (materiál ve specifikaci) nehoblovaným, průřezové plochy do 120 cm2 | [14 empty] | PP | 2
| Online PSC |  | https://podminky.urs.cz/item/CS_URS_2024_02/762332931 | [14 empty] | Online PSC | 2
| VV |  | "viz v.č. D1.1.18 a Příloha č.1 TZ k SO 01.1 - poznámka u skladba A.26 - prkno tl. 20 mm na krokve na váchodní straně" 26*1,5 |  | 39 | [12 empty] | VV | 2 | 2 | True | 0 | ROZPOCET
| VV |  | Součet |  | 39 | [12 empty] | VV | 2 | 4 | True | 1 | ROZPOCET
276 | M | 60511081 | řezivo jehličnaté středové smrk tl 18-32mm dl 4-5m | m3 | 0.858 |  | 0 | CS ÚRS 2024 02 |  | snížená |  | 0 | 0.55 | 0.4719 | 0 | 0 | 32 | M | 2 |  |  |  | ROZPOCET | 0 | 0 | 0 | 0 | 0 | 2 | 0 | 16 | -1183456144
| PP |  | řezivo jehličnaté středové smrk tl 18-32mm dl 4-5m | [14 empty] | PP | 2
| VV |  | "viz v.č. D1.1.18 a Příloha č.1 TZ k SO 01.1 - poznámka u skladba A.26 - prkno tl. 20 mm na krokve na váchodní straně" 26*1,5*0,02*1,1 |  | 0.858 | [12 empty] | VV | 2 | 2 | True | 0 | ROZPOCET
| VV |  | Součet |  | 0.858 | [12 empty] | VV | 2 | 4 | True | 1 | ROZPOCET
277 | K | 762332932 | Montáž doplnění části střešní vazby hranoly nehoblovanými průřezové pl přes 120 do 224 cm2 | m | 416.2 |  | 0 | CS ÚRS 2024 02 |  | snížená |  | 0 | 8e-05 | 0.033296 | 0 | 0 | 16 | K | 2 |  |  |  | ROZPOCET | 0 | 0 | 0 | 0 | 0 | 2 | 0 | 16 | -1402519935
| PP |  | Doplnění střešní vazby řezivem - montáž (materiál ve specifikaci) nehoblovaným, průřezové plochy přes 120 do 224 cm2 | [14 empty] | PP | 2
| Online PSC |  | https://podminky.urs.cz/item/CS_URS_2024_02/762332932 | [14 empty] | Online PSC | 2
| VV |  | "viz Příloha č.2 TZ k SO 01.1 - T01" 8,5*5 |  | 42.5 | [12 empty] | VV | 2 | 2 | True | 0 | ROZPOCET
| VV |  | "viz Příloha č.2 TZ k SO 01.1 - T02" 4,6*4 |  | 18.4 | [12 empty] | VV | 2 | 2 | True | 0 | ROZPOCET
| VV |  | "viz Příloha č.2 TZ k SO 01.1 - T03" 4,1*2 |  | 8.2 | [12 empty] | VV | 2 | 2 | True | 0 | ROZPOCET
| VV |  | "viz Příloha č.2 TZ k SO 01.1 - T04" 6,2*1 |  | 6.2 | [12 empty] | VV | 2 | 2 | True | 0 | ROZPOCET
| VV |  | "viz Příloha č.2 TZ k SO 01.1 - T05" 3,7*2 |  | 7.4 | [12 empty] | VV | 2 | 2 | True | 0 | ROZPOCET
| VV |  | "viz Příloha č.2 TZ k SO 01.1 - T06" 3,4*1 |  | 3.4 | [12 empty] | VV | 2 | 2 | True | 0 | ROZPOCET
| VV |  | "viz Příloha č.2 TZ k SO 01.1 - T07" 3,8*18 |  | 68.4 | [12 empty] | VV | 2 | 2 | True | 0 | ROZPOCET
| VV |  | "viz Příloha č.2 TZ k SO 01.1 - T08" 3,2*4 |  | 12.8 | [12 empty] | VV | 2 | 2 | True | 0 | ROZPOCET
| VV |  | "viz Příloha č.2 TZ k SO 01.1 - T09" 2,5*4 |  | 10 | [12 empty] | VV | 2 | 2 | True | 0 | ROZPOCET
| VV |  | "viz Příloha č.2 TZ k SO 01.1 - T10" 1,8*2 |  | 3.6 | [12 empty] | VV | 2 | 2 | True | 0 | ROZPOCET
| VV |  | "viz Příloha č.2 TZ k SO 01.1 - T11" 1,5*4 |  | 6 | [12 empty] | VV | 2 | 2 | True | 0 | ROZPOCET
| VV |  | "viz Příloha č.2 TZ k SO 01.1 - T12" 5,5*4 |  | 22 | [12 empty] | VV | 2 | 2 | True | 0 | ROZPOCET
| VV |  | "viz Příloha č.2 TZ k SO 01.1 - T13" 2,7*2 |  | 5.4 | [12 empty] | VV | 2 | 2 | True | 0 | ROZPOCET
| VV |  | "viz Příloha č.2 TZ k SO 01.1 - T14" 2,3*4 |  | 9.2 | [12 empty] | VV | 2 | 2 | True | 0 | ROZPOCET
| VV |  | "viz Příloha č.2 TZ k SO 01.1 - T15" 1,9*2 |  | 3.8 | [12 empty] | VV | 2 | 2 | True | 0 | ROZPOCET
| VV |  | "viz Příloha č.2 TZ k SO 01.1 - T17" 3,8*4 |  | 15.2 | [12 empty] | VV | 2 | 2 | True | 0 | ROZPOCET
| VV |  | "viz Příloha č.2 TZ k SO 01.1 - T22" 3*2 |  | 6 | [12 empty] | VV | 2 | 2 | True | 0 | ROZPOCET
| VV |  | "viz Příloha č.2 TZ k SO 01.1 - T23" 2,7*3 |  | 8.1 | [12 empty] | VV | 2 | 2 | True | 0 | ROZPOCET
| VV |  | "viz Příloha č.2 TZ k SO 01.1 - T24" 2*1 |  | 2 | [12 empty] | VV | 2 | 2 | True | 0 | ROZPOCET
| VV |  | "viz Příloha č.2 TZ k SO 01.1 - T25" 1,3*4 |  | 5.2 | [12 empty] | VV | 2 | 2 | True | 0 | ROZPOCET
| VV |  | "viz Příloha č.2 TZ k SO 01.1 - T26" 3,4*2 |  | 6.8 | [12 empty] | VV | 2 | 2 | True | 0 | ROZPOCET
| VV |  | "viz Příloha č.2 TZ k SO 01.1 - T27" 3,8*2 |  | 7.6 | [12 empty] | VV | 2 | 2 | True | 0 | ROZPOCET
| VV |  | "viz Příloha č.2 TZ k SO 01.1 - T30" 6*17 |  | 102 | [12 empty] | VV | 2 | 2 | True | 0 | ROZPOCET
| VV |  | "viz Příloha č.2 TZ k SO 01.1 - T31" 4*9 |  | 36 | [12 empty] | VV | 2 | 2 | True | 0 | ROZPOCET
| VV |  | Součet |  | 416.2 | [12 empty] | VV | 2 | 4 | True | 1 | ROZPOCET
278 | M | 60512130 | hranol stavební řezivo průřezu do 224cm2 do dl 6m | m3 | 6.131 |  | 0 | CS ÚRS 2024 02 |  | snížená |  | 0 | 0.55 | 3.3721 | 0 | 0 | 32 | M | 2 |  |  |  | ROZPOCET | 0 | 0 | 0 | 0 | 0 | 2 | 0 | 16 | -1891953482
| PP |  | hranol stavební řezivo průřezu do 224cm2 do dl 6m | [14 empty] | PP | 2
| VV |  | "viz Příloha č.2 TZ k SO 01.1 - T02" 4,6*4*0,12*0,16 |  | 0.353 | [12 empty] | VV | 2 | 2 | True | 0 | ROZPOCET
| VV |  | "viz Příloha č.2 TZ k SO 01.1 - T03" 4,1*2*0,12*0,16 |  | 0.157 | [12 empty] | VV | 2 | 2 | True | 0 | ROZPOCET
| VV |  | "viz Příloha č.2 TZ k SO 01.1 - T05" 3,7*2*0,12*0,16 |  | 0.142 | [12 empty] | VV | 2 | 2 | True | 0 | ROZPOCET
| VV |  | "viz Příloha č.2 TZ k SO 01.1 - T06" 3,4*1*0,12*0,16 |  | 0.065 | [12 empty] | VV | 2 | 2 | True | 0 | ROZPOCET
| VV |  | "viz Příloha č.2 TZ k SO 01.1 - T07" 3,8*18*0,12*0,16 |  | 1.313 | [12 empty] | VV | 2 | 2 | True | 0 | ROZPOCET
| VV |  | "viz Příloha č.2 TZ k SO 01.1 - T08" 3,2*4*0,12*0,16 |  | 0.246 | [12 empty] | VV | 2 | 2 | True | 0 | ROZPOCET
| VV |  | "viz Příloha č.2 TZ k SO 01.1 - T09" 2,5*4*0,12*0,16 |  | 0.192 | [12 empty] | VV | 2 | 2 | True | 0 | ROZPOCET
| VV |  | "viz Příloha č.2 TZ k SO 01.1 - T10" 1,8*2*0,12*0,16 |  | 0.069 | [12 empty] | VV | 2 | 2 | True | 0 | ROZPOCET
| VV |  | "viz Příloha č.2 TZ k SO 01.1 - T11" 1,5*4*0,12*0,16 |  | 0.115 | [12 empty] | VV | 2 | 2 | True | 0 | ROZPOCET
| VV |  | "viz Příloha č.2 TZ k SO 01.1 - T12" 5,5*4*0,06*0,15 |  | 0.198 | [12 empty] | VV | 2 | 2 | True | 0 | ROZPOCET
| VV |  | "viz Příloha č.2 TZ k SO 01.1 - T13" 2,7*2*0,16*0,12 |  | 0.104 | [12 empty] | VV | 2 | 2 | True | 0 | ROZPOCET
| VV |  | "viz Příloha č.2 TZ k SO 01.1 - T14" 2,3*4*0,16*0,12 |  | 0.177 | [12 empty] | VV | 2 | 2 | True | 0 | ROZPOCET
| VV |  | "viz Příloha č.2 TZ k SO 01.1 - T15" 1,9*2*0,16*0,12 |  | 0.073 | [12 empty] | VV | 2 | 2 | True | 0 | ROZPOCET
| VV |  | "viz Příloha č.2 TZ k SO 01.1 - T17" 3,8*4*0,14*0,12 |  | 0.255 | [12 empty] | VV | 2 | 2 | True | 0 | ROZPOCET
| VV |  | "viz Příloha č.2 TZ k SO 01.1 - T22" 3*2*0,14*0,16 |  | 0.134 | [12 empty] | VV | 2 | 2 | True | 0 | ROZPOCET
| VV |  | "viz Příloha č.2 TZ k SO 01.1 - T23" 2,7*3*0,14*0,16 |  | 0.181 | [12 empty] | VV | 2 | 2 | True | 0 | ROZPOCET
| VV |  | "viz Příloha č.2 TZ k SO 01.1 - T24" 2*1*0,14*0,6 |  | 0.168 | [12 empty] | VV | 2 | 2 | True | 0 | ROZPOCET
| VV |  | "viz Příloha č.2 TZ k SO 01.1 - T25" 1,3*4*0,12*0,16 |  | 0.1 | [12 empty] | VV | 2 | 2 | True | 0 | ROZPOCET
| VV |  | "viz Příloha č.2 TZ k SO 01.1 - T26" 3,4*2*0,14*0,16 |  | 0.152 | [12 empty] | VV | 2 | 2 | True | 0 | ROZPOCET
| VV |  | "viz Příloha č.2 TZ k SO 01.1 - T27" 3,8*2*0,14*0,16 |  | 0.17 | [12 empty] | VV | 2 | 2 | True | 0 | ROZPOCET
| VV |  | "viz Příloha č.2 TZ k SO 01.1 - T30" 6*17*0,08*0,16 |  | 1.306 | [12 empty] | VV | 2 | 2 | True | 0 | ROZPOCET
| VV |  | "viz Příloha č.2 TZ k SO 01.1 - T31" 4*9*0,08*0,16 |  | 0.461 | [12 empty] | VV | 2 | 2 | True | 0 | ROZPOCET
| VV |  | Součet |  | 6.131 | [12 empty] | VV | 2 | 4 | True | 1 | ROZPOCET
279 | M | 60512131 | hranol stavební řezivo průřezu do 224cm2 dl 6-8m | m3 | 0.119 |  | 0 | CS ÚRS 2024 02 |  | snížená |  | 0 | 0.55 | 0.06545 | 0 | 0 | 32 | M | 2 |  |  |  | ROZPOCET | 0 | 0 | 0 | 0 | 0 | 2 | 0 | 16 | 33799247
| PP |  | hranol stavební řezivo průřezu do 224cm2 dl 6-8m | [14 empty] | PP | 2
| VV |  | "viz Příloha č.2 TZ k SO 01.1 - T04" 6,2*1*0,12*0,16 |  | 0.119 | [12 empty] | VV | 2 | 2 | True | 0 | ROZPOCET
| VV |  | Součet |  | 0.119 | [12 empty] | VV | 2 | 4 | True | 1 | ROZPOCET
280 | M | 60512132 | hranol stavební řezivo průřezu do 224cm2 přes dl 8m | m3 | 0.816 |  | 0 | CS ÚRS 2024 02 |  | snížená |  | 0 | 0.55 | 0.4488 | 0 | 0 | 32 | M | 2 |  |  |  | ROZPOCET | 0 | 0 | 0 | 0 | 0 | 2 | 0 | 16 | 1255209096
| PP |  | hranol stavební řezivo průřezu do 224cm2 přes dl 8m | [14 empty] | PP | 2
| VV |  | "viz Příloha č.2 TZ k SO 01.1 - T01" 8,5*5*0,12*0,16 |  | 0.816 | [12 empty] | VV | 2 | 2 | True | 0 | ROZPOCET
| VV |  | Součet |  | 0.816 | [12 empty] | VV | 2 | 4 | True | 1 | ROZPOCET
281 | K | 762332934 | Montáž doplnění části střešní vazby hranoly nehoblovanými průřezové pl přes 288 do 450 cm2 | m | 17.2 |  | 0 | CS ÚRS 2024 02 |  | snížená |  | 0 | 0.0001 | 0.00172 | 0 | 0 | 16 | K | 2 |  |  |  | ROZPOCET | 0 | 0 | 0 | 0 | 0 | 2 | 0 | 16 | -1062488152
| PP |  | Doplnění střešní vazby řezivem - montáž (materiál ve specifikaci) nehoblovaným, průřezové plochy přes 288 do 450 cm2 | [14 empty] | PP | 2
| Online PSC |  | https://podminky.urs.cz/item/CS_URS_2024_02/762332934 | [14 empty] | Online PSC | 2
| VV |  | "viz Příloha č.2 TZ k SO 01.1 - T16" 1,2*1 |  | 1.2 | [12 empty] | VV | 2 | 2 | True | 0 | ROZPOCET
| VV |  | "viz Příloha č.2 TZ k SO 01.1 - T18" 3,8*1 |  | 3.8 | [12 empty] | VV | 2 | 2 | True | 0 | ROZPOCET
| VV |  | "viz Příloha č.2 TZ k SO 01.1 - T19" 2,3*1 |  | 2.3 | [12 empty] | VV | 2 | 2 | True | 0 | ROZPOCET
| VV |  | "viz Příloha č.2 TZ k SO 01.1 - T20" 5,1*1 |  | 5.1 | [12 empty] | VV | 2 | 2 | True | 0 | ROZPOCET
| VV |  | "viz Příloha č.2 TZ k SO 01.1 - T21" 4,8*1 |  | 4.8 | [12 empty] | VV | 2 | 2 | True | 0 | ROZPOCET
| VV |  | Součet |  | 17.2 | [12 empty] | VV | 2 | 4 | True | 1 | ROZPOCET
282 | M | 60512140 | hranol stavební řezivo průřezu do 450cm2 do dl 6m | m3 | 0.666 |  | 0 | CS ÚRS 2024 02 |  | snížená |  | 0 | 0.55 | 0.3663 | 0 | 0 | 32 | M | 2 |  |  |  | ROZPOCET | 0 | 0 | 0 | 0 | 0 | 2 | 0 | 16 | -1017483936
| PP |  | hranol stavební řezivo průřezu do 450cm2 do dl 6m | [14 empty] | PP | 2
| VV |  | "viz Příloha č.2 TZ k SO 01.1 - T16" 1,2*1*0,21*0,17 |  | 0.043 | [12 empty] | VV | 2 | 2 | True | 0 | ROZPOCET
| VV |  | "viz Příloha č.2 TZ k SO 01.1 - T18" 3,8*1*0,16*0,2 |  | 0.122 | [12 empty] | VV | 2 | 2 | True | 0 | ROZPOCET
| VV |  | "viz Příloha č.2 TZ k SO 01.1 - T19" 2,3*1*0,16*0,2 |  | 0.074 | [12 empty] | VV | 2 | 2 | True | 0 | ROZPOCET
| VV |  | "viz Příloha č.2 TZ k SO 01.1 - T20" 5,1*1*0,18*0,24 |  | 0.22 | [12 empty] | VV | 2 | 2 | True | 0 | ROZPOCET
| VV |  | "viz Příloha č.2 TZ k SO 01.1 - T21" 4,8*1*0,18*0,24 |  | 0.207 | [12 empty] | VV | 2 | 2 | True | 0 | ROZPOCET
| VV |  | Součet |  | 0.666 | [12 empty] | VV | 2 | 4 | True | 1 | ROZPOCET
283 | K | 762341210 | Montáž bednění střech rovných a šikmých sklonu do 60° z hrubých prken na sraz | m2 | 353.042 |  | 0 | CS ÚRS 2024 02 |  | snížená |  | 0 | 0 | 0 | 0 | 0 | 16 | K | 2 |  |  |  | ROZPOCET | 0 | 0 | 0 | 0 | 0 | 2 | 0 | 16 | -802083629
| PP |  | Bednění a laťování montáž bednění střech rovných a šikmých sklonu do 60° s vyřezáním otvorů z prken hrubých na sraz tl. do 32 mm | [14 empty] | PP | 2
| Online PSC |  | https://podminky.urs.cz/item/CS_URS_2024_02/762341210 | [14 empty] | Online PSC | 2
| VV |  | "viz v.č. D1.1.19 až D1.1.22 a Příloha č.1 TZ k SO 01.1 - skladba A.25 a a.26" | [14 empty] | VV | 2 | 1 | True | 0 | ROZPOCET
| VV |  | 25,15/0,62+60,6/0,83+23,33/0,7+27,16/0,7+133,57/0,83+27,99/0,66-36 |  | 353.042 | [12 empty] | VV | 2 | 2 | True | 0 | ROZPOCET
| VV |  | Součet |  | 353.042 | [12 empty] | VV | 2 | 4 | True | 1 | ROZPOCET
284 | M | 60511081 | řezivo jehličnaté středové smrk tl 18-32mm dl 4-5m | m3 | 9.709 |  | 0 | CS ÚRS 2024 02 |  | snížená |  | 0 | 0.55 | 5.3399 | 0 | 0 | 32 | M | 2 |  |  |  | ROZPOCET | 0 | 0 | 0 | 0 | 0 | 2 | 0 | 16 | -1589801788
| PP |  | řezivo jehličnaté středové smrk tl 18-32mm dl 4-5m | [14 empty] | PP | 2
| VV |  | "viz v.č. D1.1.19 až D1.1.22 a Příloha č.1 TZ k SO 01.1 - skladba A.25 a a.26" | [14 empty] | VV | 2 | 1 | True | 0 | ROZPOCET
| VV |  | (25,15/0,62+60,6/0,83+23,33/0,7+27,16/0,7+133,57/0,83+27,99/0,66-36)*0,025*1,1 |  | 9.709 | [12 empty] | VV | 2 | 2 | True | 0 | ROZPOCET
| VV |  | Součet |  | 9.709 | [12 empty] | VV | 2 | 4 | True | 1 | ROZPOCET
285 | K | 762341260 | Montáž bednění střech rovných a šikmých sklonu do 60° z palubek | m2 | 36 |  | 0 | CS ÚRS 2024 02 |  | snížená |  | 0 | 0 | 0 | 0 | 0 | 16 | K | 2 |  |  |  | ROZPOCET | 0 | 0 | 0 | 0 | 0 | 2 | 0 | 16 | -1711499132
| PP |  | Bednění a laťování montáž bednění střech rovných a šikmých sklonu do 60° s vyřezáním otvorů z palubek | [14 empty] | PP | 2
| Online PSC |  | https://podminky.urs.cz/item/CS_URS_2024_02/762341260 | [14 empty] | Online PSC | 2
| VV |  | "viz v.č. D1.1.19 až D1.1.22 a Příloha č.1 TZ k SO 01.1 - skladba A.25 a a.26 - v místě přeshů střechy přes obvodové zdi a římsy" 36 |  | 36 | [12 empty] | VV | 2 | 2 | True | 0 | ROZPOCET
| VV |  | Součet |  | 36 | [12 empty] | VV | 2 | 4 | True | 1 | ROZPOCET
286 | M | 61191155 | palubky obkladové smrk profil klasický 19x116mm jakost A/B | m2 | 39.6 |  | 0 | CS ÚRS 2024 02 |  | snížená |  | 0 | 0.00931 | 0.36868 | 0 | 0 | 32 | M | 2 |  |  |  | ROZPOCET | 0 | 0 | 0 | 0 | 0 | 2 | 0 | 16 | -874290657
| PP |  | palubky obkladové smrk profil klasický 19x116mm jakost A/B | [14 empty] | PP | 2
| VV |  | "viz v.č. D1.1.19 až D1.1.22 a Příloha č.1 TZ k SO 01.1 - skladba A.25 a a.26 - v místě přeshů střechy přes obvodové zdi a římsy" 36*1,1 |  | 39.6 | [12 empty] | VV | 2 | 2 | True | 0 | ROZPOCET
| VV |  | Součet |  | 39.6 | [12 empty] | VV | 2 | 4 | True | 1 | ROZPOCET
287 | K | 762342214 | Montáž laťování na střechách jednoduchých sklonu do 60° osové vzdálenosti přes 150 do 360 mm | m2 | 389.042 |  | 0 | CS ÚRS 2024 02 |  | snížená |  | 0 | 0 | 0 | 0 | 0 | 16 | K | 2 |  |  |  | ROZPOCET | 0 | 0 | 0 | 0 | 0 | 2 | 0 | 16 | 135558387
| PP |  | Bednění a laťování montáž laťování střech jednoduchých sklonu do 60° při osové vzdálenosti latí přes 150 do 360 mm | [14 empty] | PP | 2
| Online PSC |  | https://podminky.urs.cz/item/CS_URS_2024_02/762342214 | [14 empty] | Online PSC | 2
| VV |  | "viz v.č. D1.1.19 až D1.1.22 a Příloha č.1 TZ k SO 01.1 - skladba A.25 a a.26" | [14 empty] | VV | 2 | 1 | True | 0 | ROZPOCET
| VV |  | 25,15/0,62+60,6/0,83+23,33/0,7+27,16/0,7+133,57/0,83+27,99/0,66 |  | 389.042 | [12 empty] | VV | 2 | 2 | True | 0 | ROZPOCET
| VV |  | Součet |  | 389.042 | [12 empty] | VV | 2 | 4 | True | 1 | ROZPOCET
288 | K | 762342216 | Montáž laťování na střechách jednoduchých sklonu do 60° osové vzdálenosti do 600 mm | m2 | 389.042 |  | 0 | CS ÚRS 2024 02 |  | snížená |  | 0 | 0 | 0 | 0 | 0 | 16 | K | 2 |  |  |  | ROZPOCET | 0 | 0 | 0 | 0 | 0 | 2 | 0 | 16 | 1436040160
| PP |  | Bednění a laťování montáž laťování střech jednoduchých sklonu do 60° při osové vzdálenosti latí přes 360 do 600 mm | [14 empty] | PP | 2
| Online PSC |  | https://podminky.urs.cz/item/CS_URS_2024_02/762342216 | [14 empty] | Online PSC | 2
| VV |  | "viz v.č. D1.1.19 až D1.1.22 a Příloha č.1 TZ k SO 01.1 - skladba A.25 a a.26" | [14 empty] | VV | 2 | 1 | True | 0 | ROZPOCET
| VV |  | 25,15/0,62+60,6/0,83+23,33/0,7+27,16/0,7+133,57/0,83+27,99/0,66 |  | 389.042 | [12 empty] | VV | 2 | 2 | True | 0 | ROZPOCET
| VV |  | Součet |  | 389.042 | [12 empty] | VV | 2 | 4 | True | 1 | ROZPOCET
289 | M | 605141010 | řezivo jehličnaté lať 10-25cm2 | m3 | 7.936 |  | 0 | CS ÚRS 2024 02 |  | snížená |  | 0 | 0.55 | 4.3648 | 0 | 0 | 32 | M | 2 |  |  |  | ROZPOCET | 0 | 0 | 0 | 0 | 0 | 2 | 0 | 16 | 1697621307
| PP |  | řezivo jehličnaté lať 10-25cm2 | [14 empty] | PP | 2
| VV |  | "viz v.č. D1.1.19 až D1.1.22 a Příloha č.1 TZ k SO 01.1 - skladba A.25 a a.26" | [14 empty] | VV | 2 | 1 | True | 0 | ROZPOCET
| VV |  | (25,15/0,62+60,6/0,83+23,33/0,7+27,16/0,7+133,57/0,83+27,99/0,66)*8,5*0,04*0,06 |  | 7.936 | [12 empty] | VV | 2 | 2 | True | 0 | ROZPOCET
| VV |  | Součet |  | 7.936 | [12 empty] | VV | 2 | 4 | True | 1 | ROZPOCET
290 | K | 762342812 | Demontáž laťování střech z latí osové vzdálenosti do 0,50 m | m2 | 422.054 |  | 0 | CS ÚRS 2024 02 |  | snížená |  | 0 | 0 | 0 | 0.005 | 2.1103 | 16 | K | 2 |  |  |  | ROZPOCET | 0 | 0 | 0 | 0 | 0 | 2 | 0 | 16 | 692349877
| PP |  | Demontáž bednění a laťování laťování střech sklonu do 60° se všemi nadstřešními konstrukcemi, z latí průřezové plochy do 25 cm2 při osové vzdálenosti přes 0,22 do 0,50 m | [14 empty] | PP | 2
| Online PSC |  | https://podminky.urs.cz/item/CS_URS_2024_02/762342812 | [14 empty] | Online PSC | 2
| VV |  | "viz v.č. D1.1.8 až D1.1.12 a Příloha č.1 TZ k SO 01.1 - B47 - střecha bouraného přístavku" 11,79*2,8 |  | 33.012 | [12 empty] | VV | 2 | 2 | True | 0 | ROZPOCET
| VV |  | Mezisoučet |  | 33.012 | [12 empty] | VV | 2 | 3 | True | 0 | ROZPOCET
| VV |  | "viz v.č. D1.1.8 až D1.1.12 a Příloha č.1 TZ k SO 01.1 - B84" | [14 empty] | VV | 2 | 1 | True | 0 | ROZPOCET
| VV |  | 25,15/0,62+60,6/0,83+23,33/0,7+27,16/0,7+133,57/0,83+27,99/0,66 |  | 389.042 | [12 empty] | VV | 2 | 2 | True | 0 | ROZPOCET
| VV |  | Mezisoučet |  | 389.042 | [12 empty] | VV | 2 | 3 | True | 0 | ROZPOCET
| VV |  | Součet |  | 422.054 | [12 empty] | VV | 2 | 4 | True | 1 | ROZPOCET
291 | K | 762395000 | Spojovací prostředky krovů, bednění, laťování, nadstřešních konstrukcí | m3 | 33.922 |  | 0 | CS ÚRS 2024 02 |  | snížená |  | 0 | 0.02337 | 0.79276 | 0 | 0 | 16 | K | 2 |  |  |  | ROZPOCET | 0 | 0 | 0 | 0 | 0 | 2 | 0 | 16 | 1221948779
| PP |  | Spojovací prostředky krovů, bednění a laťování, nadstřešních konstrukcí svory, prkna, hřebíky, pásová ocel, vruty | [14 empty] | PP | 2
| Online PSC |  | https://podminky.urs.cz/item/CS_URS_2024_02/762395000 | [14 empty] | Online PSC | 2
| P |  | Poznámka k položce: součástí položky jsou veškeré spojovací prvky a konstrukce uvedené v PD : - ocelové svorníky - závitové tyče - zesílené ocelové tesařské úhelníky - kotvení pozednic - veškeré další neuvedené spojovací a montážní prostředky navržené projektem | [14 empty] | P | 2
| VV |  | "viz v.č. D1.1.19 až D1.1.22 a Příloha č.1 TZ k SO 01.1 - výpočet viz položky řeziva krovu" 0,163+0,858+6,131+0,119+0,816+0,666+9,709+39,6*0,19+7,936 |  | 33.922 | [12 empty] | VV | 2 | 2 | True | 0 | ROZPOCET
| VV |  | Součet |  | 33.922 | [12 empty] | VV | 2 | 4 | True | 1 | ROZPOCET
292 | K | 762439001 | Montáž obložení stěn podkladový rošt | m | 211.254 |  | 0 | CS ÚRS 2024 02 |  | snížená |  | 0 | 1e-05 | 0.0021125 | 0 | 0 | 16 | K | 2 |  |  |  | ROZPOCET | 0 | 0 | 0 | 0 | 0 | 2 | 0 | 16 | 490136751
| PP |  | Obložení stěn montáž roštu podkladového | [14 empty] | PP | 2
| Online PSC |  | https://podminky.urs.cz/item/CS_URS_2024_02/762439001 | [14 empty] | Online PSC | 2
| VV |  | "viz v.č. D1.1.16 - podkroví-za SDK 125 mm u okapů" ((4,35+10,3+4,6)*1,2+(9,1+7,85)*1,2+3,31*2,8+5+2,125*1,2+2+4,8*1,7)*3 |  | 211.254 | [12 empty] | VV | 2 | 2 | True | 0 | ROZPOCET
| VV |  | Součet |  | 211.254 | [12 empty] | VV | 2 | 4 | True | 1 | ROZPOCET
293 | M | 60514101 | řezivo jehličnaté lať 10-25cm2 | m3 | 0.507 |  | 0 | CS ÚRS 2024 02 |  | snížená |  | 0 | 0.55 | 0.27885 | 0 | 0 | 32 | M | 2 |  |  |  | ROZPOCET | 0 | 0 | 0 | 0 | 0 | 2 | 0 | 16 | 932373828
| PP |  | řezivo jehličnaté lať 10-25cm2 | [14 empty] | PP | 2
| VV |  | "viz v.č. D1.1.16 - podkroví-za SDK 125 mm u okapů" ((4,35+10,3+4,6)*1,2+(9,1+7,85)*1,2+3,31*2,8+5+2,125*1,2+2+4,8*1,7)*3*0,04*0,06 |  | 0.507 | [12 empty] | VV | 2 | 2 | True | 0 | ROZPOCET
| VV |  | Součet |  | 0.507 | [12 empty] | VV | 2 | 4 | True | 1 | ROZPOCET
294 | K | 762495000 | Spojovací prostředky pro montáž olištování, obložení stropů, střešních podhledů a stěn | m2 | 1.76 |  | 0 | CS ÚRS 2024 02 |  | snížená |  | 0 | 0.00018 | 0.0003168 | 0 | 0 | 16 | K | 2 |  |  |  | ROZPOCET | 0 | 0 | 0 | 0 | 0 | 2 | 0 | 16 | -219003008
| PP |  | Spojovací prostředky olištování spár, obložení stropů, střešních podhledů a stěn hřebíky, vruty | [14 empty] | PP | 2
| Online PSC |  | https://podminky.urs.cz/item/CS_URS_2024_02/762495000 | [14 empty] | Online PSC | 2
| VV |  | "viz v.č. D1.1.16 - podkroví-za SDK 125 mm u okapů" ((4,35+10,3+4,6)*1,2+(9,1+7,85)*1,2+3,31*2,8+5+2,125*1,2+2+4,8*1,7)*0,025 |  | 1.76 | [12 empty] | VV | 2 | 2 | True | 0 | ROZPOCET
| VV |  | Součet |  | 1.76 | [12 empty] | VV | 2 | 4 | True | 1 | ROZPOCET
295 | K | 762511823 | Demontáž kce podkladové z desek dřevoštěpkových tl do 15 mm na pero a drážku lepených | m2 | 56 |  | 0 | CS ÚRS 2024 02 |  | snížená |  | 0 | 0 | 0 | 0.00978 | 0.54768 | 16 | K | 2 |  |  |  | ROZPOCET | 0 | 0 | 0 | 0 | 0 | 2 | 0 | 16 | -1358985105
| PP |  | Demontáž podlahové konstrukce podkladové z dřevoštěpkových desek jednovrstvých lepených na pero drážku, tloušťka desky do 15 mm | [14 empty] | PP | 2
| Online PSC |  | https://podminky.urs.cz/item/CS_URS_2024_02/762511823 | [14 empty] | Online PSC | 2
| VV |  | "viz v.č. D1.1.8 až D1.1.12 a Příloha č.1 TZ k SO 01.1 - B38 - odměřeno v CADu - m.č. 2.03 a 2.04" (23+5)*2 |  | 56 | [12 empty] | VV | 2 | 2 | True | 0 | ROZPOCET
| VV |  | Součet |  | 56 | [12 empty] | VV | 2 | 4 | True | 1 | ROZPOCET
296 | K | 762521104 | Položení podlahy z hrubých prken na sraz | m2 | 110 |  | 0 | CS ÚRS 2024 02 |  | snížená |  | 0 | 0 | 0 | 0 | 0 | 16 | K | 2 |  |  |  | ROZPOCET | 0 | 0 | 0 | 0 | 0 | 2 | 0 | 16 | -245905069
| PP |  | Položení podlah nehoblovaných na sraz z prken hrubých | [14 empty] | PP | 2
| Online PSC |  | https://podminky.urs.cz/item/CS_URS_2024_02/762521104 | [14 empty] | Online PSC | 2
| VV |  | "viz Příloha č.2 TZ k SO 01.1 a v.č. D1.1.18 až D1.1.22 - lávka v půdě" 110 |  | 110 | [12 empty] | VV | 2 | 2 | True | 0 | ROZPOCET
| VV |  | Součet |  | 110 | [12 empty] | VV | 2 | 4 | True | 1 | ROZPOCET
297 | M | 60515111 | řezivo jehličnaté boční prkno 20-30mm | m3 | 3.025 |  | 0 | CS ÚRS 2024 02 |  | snížená |  | 0 | 0.55 | 1.6638 | 0 | 0 | 32 | M | 2 |  |  |  | ROZPOCET | 0 | 0 | 0 | 0 | 0 | 2 | 0 | 16 | 136003674
| PP |  | řezivo jehličnaté boční prkno 20-30mm | [14 empty] | PP | 2
| VV |  | "viz Příloha č.2 TZ k SO 01.1 a v.č. D1.1.18 až D1.1.22 - lávka v půdě" 110*0,025*1,1 |  | 3.025 | [12 empty] | VV | 2 | 2 | True | 0 | ROZPOCET
| VV |  | Součet |  | 3.025 | [12 empty] | VV | 2 | 4 | True | 1 | ROZPOCET
298 | K | 762522811 | Demontáž podlah s polštáři z prken tloušťky do 32 mm | m2 | 462 |  | 0 | CS ÚRS 2024 02 |  | snížená |  | 0 | 0 | 0 | 0.018 | 8.316 | 16 | K | 2 |  |  |  | ROZPOCET | 0 | 0 | 0 | 0 | 0 | 2 | 0 | 16 | -234855130
| PP |  | Demontáž podlah s polštáři z prken tl. do 32 mm | [14 empty] | PP | 2
| Online PSC |  | https://podminky.urs.cz/item/CS_URS_2024_02/762522811 | [14 empty] | Online PSC | 2
| VV |  | "viz v.č. D1.1.8 až D1.1.12 a Příloha č.1 TZ k SO 01.1 - B33 - odměřeno v CADu - m.č. 1.06, 1.13 a 1.14" (24+23+30)*2 |  | 154 | [12 empty] | VV | 2 | 2 | True | 0 | ROZPOCET
| VV |  | "viz v.č. D1.1.8 až D1.1.12 a Příloha č.1 TZ k SO 01.1 - B34 - odměřeno v CADu - m.č. 1.10" 8*2 |  | 16 | [12 empty] | VV | 2 | 2 | True | 0 | ROZPOCET
| VV |  | "viz v.č. D1.1.8 až D1.1.12 a Příloha č.1 TZ k SO 01.1 - B38 - odměřeno v CADu - m.č. 2.03 a 2.04" (23+5)*2 |  | 56 | [12 empty] | VV | 2 | 2 | True | 0 | ROZPOCET
| VV |  | "viz v.č. D1.1.8 až D1.1.12 a Příloha č.1 TZ k SO 01.1 - B39 - odměřeno v CADu - m.č. 2.05" (27)*2 |  | 54 | [12 empty] | VV | 2 | 2 | True | 0 | ROZPOCET
| VV |  | "viz v.č. D1.1.8 až D1.1.12 a Příloha č.1 TZ k SO 01.1 - B40 - odměřeno v CADu - m.č. 2.06, 2.10 a 2.11" (28+13+27)*2 |  | 136 | [12 empty] | VV | 2 | 2 | True | 0 | ROZPOCET
| VV |  | "viz v.č. D1.1.8 až D1.1.12 a Příloha č.1 TZ k SO 01.1 - B42 - odměřeno v CADu - m.č. 2.12 a 2.13" 23+23 |  | 46 | [12 empty] | VV | 2 | 2 | True | 0 | ROZPOCET
| VV |  | Součet |  | 462 | [12 empty] | VV | 2 | 4 | True | 1 | ROZPOCET
299 | K | 762595001 | Spojovací prostředky pro položení dřevěných podlah a zakrytí kanálů | m2 | 3.025 |  | 0 | CS ÚRS 2024 02 |  | snížená |  | 0 | 0.0002 | 0.000605 | 0 | 0 | 16 | K | 2 |  |  |  | ROZPOCET | 0 | 0 | 0 | 0 | 0 | 2 | 0 | 16 | -10308257
| PP |  | Spojovací prostředky podlah a podkladových konstrukcí hřebíky, vruty | [14 empty] | PP | 2
| Online PSC |  | https://podminky.urs.cz/item/CS_URS_2024_02/762595001 | [14 empty] | Online PSC | 2
| VV |  | "viz v.č. D1.1.19 až D1.1.22 a Příloha č.1 TZ k SO 01.1 - výpočet viz položky řeziva na podlahu v půdě" 3,025 |  | 3.025 | [12 empty] | VV | 2 | 2 | True | 0 | ROZPOCET
| VV |  | Součet |  | 3.025 | [12 empty] | VV | 2 | 4 | True | 1 | ROZPOCET
300 | K | 762811811 | Demontáž záklopů stropů z hrubých prken tl do 32 mm | m2 | 169.07 |  | 0 | CS ÚRS 2024 02 |  | snížená |  | 0 | 0 | 0 | 0.014 | 2.367 | 16 | K | 2 |  |  |  | ROZPOCET | 0 | 0 | 0 | 0 | 0 | 2 | 0 | 16 | -1218824227
| PP |  | Demontáž záklopů stropů vrchních a zapuštěných z hrubých prken, tl. do 32 mm | [14 empty] | PP | 2
| Online PSC |  | https://podminky.urs.cz/item/CS_URS_2024_02/762811811 | [14 empty] | Online PSC | 2
| VV |  | "viz v.č. D1.1.8 až D1.1.12 a Příloha č.1 TZ k SO 01.1 - B61 - půda" 23 |  | 23 | [12 empty] | VV | 2 | 2 | True | 0 | ROZPOCET
| VV |  | "viz v.č. D1.1.8 až D1.1.12 a Příloha č.1 TZ k SO 01.1 - B64" ((14,2*2+6*2)+(5,5*2+4,5*2)+(6*2+5,5*2)+(10*20+4,37*2))*0,5 |  | 146.07 | [12 empty] | VV | 2 | 2 | True | 0 | ROZPOCET
| VV |  | Součet |  | 169.07 | [12 empty] | VV | 2 | 4 | True | 1 | ROZPOCET
301 | K | 762813811 | Demontáž záklopů stropů z tyčoviny tl do 0,14 m | m2 | 117 |  | 0 | CS ÚRS 2024 02 |  | snížená |  | 0 | 0 | 0 | 0.03 | 3.51 | 16 | K | 2 |  |  |  | ROZPOCET | 0 | 0 | 0 | 0 | 0 | 2 | 0 | 16 | 706259719
| PP |  | Demontáž záklopů stropů vrchních a zapuštěných z tyčoviny celé i půlené průměru do 0,10 m nebo polohraněného řeziva, tl. do 0,14 m | [14 empty] | PP | 2
| Online PSC |  | https://podminky.urs.cz/item/CS_URS_2024_02/762813811 | [14 empty] | Online PSC | 2
| VV |  | "viz v.č. D1.1.8 až D1.1.12 a Příloha č.1 TZ k SO 01.1 - B62 - půda" 55 |  | 55 | [12 empty] | VV | 2 | 2 | True | 0 | ROZPOCET
| VV |  | "viz v.č. D1.1.8 až D1.1.12 a Příloha č.1 TZ k SO 01.1 - B63 - půda" 62 |  | 62 | [12 empty] | VV | 2 | 2 | True | 0 | ROZPOCET
| VV |  | Součet |  | 117 | [12 empty] | VV | 2 | 4 | True | 1 | ROZPOCET
302 | K | 762822830 | Demontáž stropních trámů z hraněného řeziva průřezové pl přes 288 do 450 cm2 | m | 32.5 |  | 0 | CS ÚRS 2024 02 |  | snížená |  | 0 | 0 | 0 | 0.025 | 0.8125 | 16 | K | 2 |  |  |  | ROZPOCET | 0 | 0 | 0 | 0 | 0 | 2 | 0 | 16 | -505891423
| PP |  | Demontáž stropních trámů z hraněného řeziva, průřezové plochy přes 288 do 450 cm2 | [14 empty] | PP | 2
| Online PSC |  | https://podminky.urs.cz/item/CS_URS_2024_02/762822830 | [14 empty] | Online PSC | 2
| VV |  | "viz v.č. D1.1.8 až D1.1.12 a Příloha č.1 TZ k SO 01.1 - B65 - podhled v m.č. 3.01" 6,5*5 |  | 32.5 | [12 empty] | VV | 2 | 2 | True | 0 | ROZPOCET
| VV |  | Součet |  | 32.5 | [12 empty] | VV | 2 | 4 | True | 1 | ROZPOCET
303 | K | 762822840 | Demontáž stropních trámů z hraněného řeziva průřezové pl přes 450 do 540 cm2 | m | 97.5 |  | 0 | CS ÚRS 2024 02 |  | snížená |  | 0 | 0 | 0 | 0.033 | 3.2175 | 16 | K | 2 |  |  |  | ROZPOCET | 0 | 0 | 0 | 0 | 0 | 2 | 0 | 16 | 1418274398
| PP |  | Demontáž stropních trámů z hraněného řeziva, průřezové plochy přes 450 do 540 cm2 | [14 empty] | PP | 2
| Online PSC |  | https://podminky.urs.cz/item/CS_URS_2024_02/762822840 | [14 empty] | Online PSC | 2
| VV |  | "viz v.č. D1.1.8 až D1.1.12 a Příloha č.1 TZ k SO 01.1 - B61 - půda" 23/0,8 |  | 28.75 | [12 empty] | VV | 2 | 2 | True | 0 | ROZPOCET
| VV |  | "viz v.č. D1.1.8 až D1.1.12 a Příloha č.1 TZ k SO 01.1 - B62 - půda" 55/0,8 |  | 68.75 | [12 empty] | VV | 2 | 2 | True | 0 | ROZPOCET
| VV |  | Součet |  | 97.5 | [12 empty] | VV | 2 | 4 | True | 1 | ROZPOCET
304 | K | 762841812 | Demontáž podbíjení obkladů stropů a střech sklonu do 60° z hrubých prken s omítkou | m2 | 98.64 |  | 0 | CS ÚRS 2024 02 |  | snížená |  | 0 | 0 | 0 | 0.04 | 3.9456 | 16 | K | 2 |  |  |  | ROZPOCET | 0 | 0 | 0 | 0 | 0 | 2 | 0 | 16 | 745572939
| PP |  | Demontáž podbíjení obkladů stropů a střech sklonu do 60° z hrubých prken tl. do 35 mm s omítkou | [14 empty] | PP | 2
| Online PSC |  | https://podminky.urs.cz/item/CS_URS_2024_02/762841812 | [14 empty] | Online PSC | 2
| VV |  | "viz v.č. D1.1.8 až D1.1.12 a Příloha č.1 TZ k SO 01.1 - B44 - stropy nad schodištěm m.č. 1.05, 1.07, 1.08, 1.09, 1.10 a 1.14" 20+7+4+5+8+30 |  | 74 | [12 empty] | VV | 2 | 2 | True | 0 | ROZPOCET
| VV |  | "viz v.č. D1.1.8 až D1.1.12 a Příloha č.1 TZ k SO 01.1 - B60 - podhled v m.č. 2.02" 1,54 |  | 1.54 | [12 empty] | VV | 2 | 2 | True | 0 | ROZPOCET
| VV |  | "viz v.č. D1.1.8 až D1.1.12 a Příloha č.1 TZ k SO 01.1 - B65 - podhled v m.č. 3.01" 3,85*6 |  | 23.1 | [12 empty] | VV | 2 | 2 | True | 0 | ROZPOCET
| VV |  | Součet |  | 98.64 | [12 empty] | VV | 2 | 4 | True | 1 | ROZPOCET
305 | K | 29 | B45 Vybourání dřevěného záklopu šachty v m.č. 1.02 včetně odvozu suti na skládku a poplatku za skládkovné | soubor | 1 |  | 0 |  |  | snížená |  | 0 | 0 | 0 | 0 | 0 | 16 | K | 2 |  |  |  | ROZPOCET | 0 | 0 | 0 | 0 | 0 | 2 | 0 | 16 | -987046437
| PP |  | B45 Vybourání dřevěného záklopu šachty v m.č. 1.02 včetně odvozu suti na skládku a poplatku za skládkovné | [14 empty] | PP | 2
| VV |  | "viz v.č. D1.1.8 až D1.1.12 a Příloha č.1 TZ k SO 01.1 - B45" 1 |  | 1 | [12 empty] | VV | 2 | 2 | True | 0 | ROZPOCET
| VV |  | Součet |  | 1 | [12 empty] | VV | 2 | 4 | True | 1 | ROZPOCET
306 | K | 998762103 | Přesun hmot tonážní pro kce tesařské v objektech v do 24 m | t | 18.797 |  | 0 | CS ÚRS 2024 02 |  | snížená |  | 0 | 0 | 0 | 0 | 0 | 16 | K | 2 |  |  |  | ROZPOCET | 0 | 0 | 0 | 0 | 0 | 2 | 0 | 16 | -550725116
| PP |  | Přesun hmot pro konstrukce tesařské stanovený z hmotnosti přesunovaného materiálu vodorovná dopravní vzdálenost do 50 m v objektech výšky přes 12 do 24 m | [14 empty] | PP | 2
| Online PSC |  | https://podminky.urs.cz/item/CS_URS_2024_02/998762103 | [14 empty] | Online PSC | 2
| D | 763 | Konstrukce suché výstavby |  |  |  | 0 |  |  |  |  | 0 |  | 17.4816 |  | 0 | 2 | D | 1 |  |  |  | ROZPOCET | [6 empty] | 0
307 | K | 30 | SDK příčka tl 125 mm profil CW+UW 100 desky 2xH2 12,5 (z jedné strany (z druhé bez opláštění) s izolací tl. 100 mm | m2 | 64.775 |  | 0 |  |  | snížená |  | 0 | 0.04696 | 3.0418 | 0 | 0 | 16 | K | 2 |  |  |  | ROZPOCET | 0 | 0 | 0 | 0 | 0 | 2 | 0 | 16 | 1562629203
| PP |  | SDK příčka tl 125 mm profil CW+UW 100 desky 2xH2 12,5 (z jedné strany (z druhé bez opláštění) s izolací tl. 100 mm | [14 empty] | PP | 2
| VV |  | "viz v.č. D1.1.16 - podkroví" (4,35+10,3+4,6)*1,1+(9,1+7,85)*1,1+3,31*2,7+4,5+2,125*1,1+1,5+4,8*1,6 |  | 64.775 | [12 empty] | VV | 2 | 2 | True | 0 | ROZPOCET
| VV |  | Součet |  | 64.775 | [12 empty] | VV | 2 | 4 | True | 1 | ROZPOCET
308 | K | 763111437 | SDK příčka tl 150 mm profil CW+UW 100 desky 2xH2 12,5 s izolací EI 60 Rw do 56 dB | m2 | 22.127 |  | 0 | CS ÚRS 2024 02 |  | snížená |  | 0 | 0.04696 | 1.0391 | 0 | 0 | 16 | K | 2 |  |  |  | ROZPOCET | 0 | 0 | 0 | 0 | 0 | 2 | 0 | 16 | -1151809255
| PP |  | Příčka ze sádrokartonových desek s nosnou konstrukcí z jednoduchých ocelových profilů UW, CW dvojitě opláštěná deskami impregnovanými H2 tl. 2 x 12,5 mm EI 60, příčka tl. 150 mm, profil 100, s izolací, Rw do 56 dB | [14 empty] | PP | 2
| Online PSC |  | https://podminky.urs.cz/item/CS_URS_2024_02/763111437 | [14 empty] | Online PSC | 2
| VV |  | "viz v.č. D1.1.16 - podkroví" (4,22+2,6)*2,7-0,7*2+2,505*2,6-0,7*2 |  | 22.127 | [12 empty] | VV | 2 | 2 | True | 0 | ROZPOCET
| VV |  | Součet |  | 22.127 | [12 empty] | VV | 2 | 4 | True | 1 | ROZPOCET
309 | K | 31 | Dodávka a montáž založení SDK příček na pórobetonovém zdivu tl. 100 výšky 115 mm | m | 59.26 |  | 0 |  |  | snížená |  | 0 | 0 | 0 | 0 | 0 | 16 | K | 2 |  |  |  | ROZPOCET | 0 | 0 | 0 | 0 | 0 | 2 | 0 | 16 | 1318783837
| PP |  | Dodávka a montáž založení SDK příček na pórobetonovém zdivu tl. 100 výšky 115 mm | [14 empty] | PP | 2
| VV |  | "viz v.č. D1.1.16 - podkroví - příčky tl. 125 mm" (4,35+10,3+4,6+9,1+7,85+3,31+2,5+2,125+1+4,8) |  | 49.935 | [12 empty] | VV | 2 | 2 | True | 0 | ROZPOCET
| VV |  | "viz v.č. D1.1.16 - podkroví - příčky tl. 150 mm" (4,22+2,6+2,505) |  | 9.325 | [12 empty] | VV | 2 | 2 | True | 0 | ROZPOCET
| VV |  | Součet |  | 59.26 | [12 empty] | VV | 2 | 4 | True | 1 | ROZPOCET
310 | K | 32 | Dodávka a montáž založení SDK příček na pórobetonovém zdivu tl. 150 výšky 115 mm | m | 22.87 |  | 0 |  |  | snížená |  | 0 | 0 | 0 | 0 | 0 | 16 | K | 2 |  |  |  | ROZPOCET | 0 | 0 | 0 | 0 | 0 | 2 | 0 | 16 | 1872012162
| PP |  | Dodávka a montáž založení SDK příček na pórobetonovém zdivu tl. 150 výšky 115 mm | [14 empty] | PP | 2
| VV |  | "viz v.č. D1.1.16 - podkroví - příčka tl. 230 mm" 4,35+2,9+1,35 |  | 8.6 | [12 empty] | VV | 2 | 2 | True | 0 | ROZPOCET
| VV |  | "viz v.č. D1.1.16 - podkroví - příčka tl. 195 mm" 4,575+7,785+1,91 |  | 14.27 | [12 empty] | VV | 2 | 2 | True | 0 | ROZPOCET
| VV |  | Součet |  | 22.87 | [12 empty] | VV | 2 | 4 | True | 1 | ROZPOCET
311 | K | 763111712 | SDK příčka kluzné napojení ke stropu | m | 82.13 |  | 0 | CS ÚRS 2024 02 |  | snížená |  | 0 | 1e-05 | 0.0008213 | 0 | 0 | 16 | K | 2 |  |  |  | ROZPOCET | 0 | 0 | 0 | 0 | 0 | 2 | 0 | 16 | -440917419
| PP |  | Příčka ze sádrokartonových desek ostatní konstrukce a práce na příčkách ze sádrokartonových desek kluzné napojení příčky ke stropu | [14 empty] | PP | 2
| Online PSC |  | https://podminky.urs.cz/item/CS_URS_2024_02/763111712 | [14 empty] | Online PSC | 2
| VV |  | "viz v.č. D1.1.16 - podkroví - příčky tl. 125 mm" (4,35+10,3+4,6+9,1+7,85+3,31+2,5+2,125+1+4,8) |  | 49.935 | [12 empty] | VV | 2 | 2 | True | 0 | ROZPOCET
| VV |  | "viz v.č. D1.1.16 - podkroví - příčky tl. 150 mm" (4,22+2,6+2,505) |  | 9.325 | [12 empty] | VV | 2 | 2 | True | 0 | ROZPOCET
| VV |  | "viz v.č. D1.1.16 - podkroví - příčka tl. 230 mm" 4,35+2,9+1,35 |  | 8.6 | [12 empty] | VV | 2 | 2 | True | 0 | ROZPOCET
| VV |  | "viz v.č. D1.1.16 - podkroví - příčka tl. 195 mm" 4,575+7,785+1,91 |  | 14.27 | [12 empty] | VV | 2 | 2 | True | 0 | ROZPOCET
| VV |  | Součet |  | 82.13 | [12 empty] | VV | 2 | 4 | True | 1 | ROZPOCET
312 | K | 763111717 | SDK příčka základní penetrační nátěr (oboustranně) | m2 | 224.862 |  | 0 | CS ÚRS 2024 02 |  | snížená |  | 0 | 0.0002 | 0.044972 | 0 | 0 | 16 | K | 2 |  |  |  | ROZPOCET | 0 | 0 | 0 | 0 | 0 | 2 | 0 | 16 | 1584656874
| PP |  | Příčka ze sádrokartonových desek ostatní konstrukce a práce na příčkách ze sádrokartonových desek základní penetrační nátěr (oboustranný) | [14 empty] | PP | 2
| Online PSC |  | https://podminky.urs.cz/item/CS_URS_2024_02/763111717 | [14 empty] | Online PSC | 2
| VV |  | "viz v.č. D1.1.16 - podkroví - výpočet viz položky SDK příček" (64,775+22,127*2+19,896*2+35,453*2+5,135) |  | 224.862 | [12 empty] | VV | 2 | 2 | True | 0 | ROZPOCET
| VV |  | Součet |  | 224.862 | [12 empty] | VV | 2 | 4 | True | 1 | ROZPOCET
313 | K | 763111720 | SDK příčka vyztužení pro osazení skříněk, polic atd. | m | 5.3 |  | 0 | CS ÚRS 2024 02 |  | snížená |  | 0 | 0.00519 | 0.027507 | 0 | 0 | 16 | K | 2 |  |  |  | ROZPOCET | 0 | 0 | 0 | 0 | 0 | 2 | 0 | 16 | -1777540709
| PP |  | Příčka ze sádrokartonových desek ostatní konstrukce a práce na příčkách ze sádrokartonových desek vyztužení příčky pro osazení skříněk, polic atd. | [14 empty] | PP | 2
| Online PSC |  | https://podminky.urs.cz/item/CS_URS_2024_02/763111720 | [14 empty] | Online PSC | 2
| VV |  | "viz v.č. D1.1.16 - podkroví - pro kuchyňskou linku - m.č. 3.05" 1,8 |  | 1.8 | [12 empty] | VV | 2 | 2 | True | 0 | ROZPOCET
| VV |  | "viz v.č. D1.1.16 - podkroví - pro kuchyňskou linku - m.č. 3.10" 3,5 |  | 3.5 | [12 empty] | VV | 2 | 2 | True | 0 | ROZPOCET
| VV |  | Součet |  | 5.3 | [12 empty] | VV | 2 | 4 | True | 1 | ROZPOCET
314 | K | 763113337 | SDK příčka instalační tl 205 - 700 mm zdvojený profil CW+UW 75 desky 2xDFH2 12,5 s izolací EI 90 Rw do 54 dB | m2 | 19.896 |  | 0 | CS ÚRS 2024 02 |  | snížená |  | 0 | 0.05076 | 1.0099 | 0 | 0 | 16 | K | 2 |  |  |  | ROZPOCET | 0 | 0 | 0 | 0 | 0 | 2 | 0 | 16 | -1374239992
| PP |  | Příčka instalační ze sádrokartonových desek s nosnou konstrukcí ze zdvojených ocelových profilů UW, CW s mezerou, CW profily navzájem spojeny páskem sádry dvojitě opláštěná deskami protipožárními impregnovanými DFH2 tl. 2 x 12,5 mm EI 90, Rw do 54 dB, příčka tl. 205 - 700 mm, profil 75, s izolací | [14 empty] | PP | 2
| Online PSC |  | https://podminky.urs.cz/item/CS_URS_2024_02/763113337 | [14 empty] | Online PSC | 2
| VV |  | "viz v.č. D1.1.16 - podkroví" 4,35*2,275+7+3 |  | 19.896 | [12 empty] | VV | 2 | 2 | True | 0 | ROZPOCET
| VV |  | Součet |  | 19.896 | [12 empty] | VV | 2 | 4 | True | 1 | ROZPOCET
315 | K | 763113341 | SDK příčka instalační tl 155 - 650 mm zdvojený profil CW+UW 50 desky 2xH2 12,5 s izolací EI 60 Rw do 54 dB | m2 | 35.453 |  | 0 | CS ÚRS 2024 02 |  | snížená |  | 0 | 0.04832 | 1.7131 | 0 | 0 | 16 | K | 2 |  |  |  | ROZPOCET | 0 | 0 | 0 | 0 | 0 | 2 | 0 | 16 | 297135648
| PP |  | Příčka instalační ze sádrokartonových desek s nosnou konstrukcí ze zdvojených ocelových profilů UW, CW s mezerou, CW profily navzájem spojeny páskem sádry dvojitě opláštěná deskami impregnovanými H2 tl. 2 x 12,5 mm s izolací, EI 60, Rw do 54 dB, příčka tl. 155 - 650 mm, profil 50 | [14 empty] | PP | 2
| Online PSC |  | https://podminky.urs.cz/item/CS_URS_2024_02/763113341 | [14 empty] | Online PSC | 2
| VV |  | "viz v.č. D1.1.16 - podkroví" 4,575*2,7-0,8*2+22-0,8*2+2,2*2,5-0,6*2 |  | 35.453 | [12 empty] | VV | 2 | 2 | True | 0 | ROZPOCET
| VV |  | Součet |  | 35.453 | [12 empty] | VV | 2 | 4 | True | 1 | ROZPOCET
316 | K | 763121426 | SDK stěna předsazená tl 112,5 mm profil CW+UW 100 deska 1xH2 12,5 bez izolace EI 15 | m2 | 5.135 |  | 0 | CS ÚRS 2024 02 |  | snížená |  | 0 | 0.01355 | 0.069579 | 0 | 0 | 16 | K | 2 |  |  |  | ROZPOCET | 0 | 0 | 0 | 0 | 0 | 2 | 0 | 16 | 1032174010
| PP |  | Stěna předsazená ze sádrokartonových desek s nosnou konstrukcí z ocelových profilů CW, UW jednoduše opláštěná deskou impregnovanou H2 tl. 12,5 mm bez izolace, EI 15, stěna tl. 112,5 mm, profil 100 | [14 empty] | PP | 2
| Online PSC |  | https://podminky.urs.cz/item/CS_URS_2024_02/763121426 | [14 empty] | Online PSC | 2
| VV |  | "viz v.č. D1.1.16 - podkroví - m.č. 3.08 - předstěna" 2,505*2,05 |  | 5.135 | [12 empty] | VV | 2 | 2 | True | 0 | ROZPOCET
| VV |  | Součet |  | 5.135 | [12 empty] | VV | 2 | 4 | True | 1 | ROZPOCET
317 | K | 763131441 | SDK podhled desky 2xDF 12,5 bez izolace dvouvrstvá spodní kce profil CD+UD REI 120 | m2 | 42 |  | 0 | CS ÚRS 2024 02 |  | snížená |  | 0 | 0.02487 | 1.0445 | 0 | 0 | 16 | K | 2 |  |  |  | ROZPOCET | 0 | 0 | 0 | 0 | 0 | 2 | 0 | 16 | 1140199087
| PP |  | Podhled ze sádrokartonových desek dvouvrstvá zavěšená spodní konstrukce z ocelových profilů CD, UD dvojitě opláštěná deskami protipožárními DF, tl. 2 x 12,5 mm, bez izolace, REI do 120 | [14 empty] | PP | 2
| Online PSC |  | https://podminky.urs.cz/item/CS_URS_2024_02/763131441 | [14 empty] | Online PSC | 2
| VV |  | "viz v.č. D1.1.14, D1.1.15 a příloha č.1 TZ k SO 01 - skladba A.23 - m.č. 1.13 a 1.14" 29+13 |  | 42 | [12 empty] | VV | 2 | 2 | True | 0 | ROZPOCET
| VV |  | Součet |  | 42 | [12 empty] | VV | 2 | 4 | True | 1 | ROZPOCET
318 | K | 33 | SDK podhled deska 1xH2 15 bez izolace jednovrstvá spodní kce profil CD+UD | m2 | 149 |  | 0 |  |  | snížená |  | 0 | 0.01259 | 1.8759 | 0 | 0 | 16 | K | 2 |  |  |  | ROZPOCET | 0 | 0 | 0 | 0 | 0 | 2 | 0 | 16 | 1777357243
| PP |  | Podhled ze sádrokartonových desek jednovrstvá zavěšená spodní konstrukce z ocelových profilů CD, UD jednoduše opláštěná deskou impregnovanou H2, tl. 15 mm, bez izolace s jednoúrovňovým roštem | [14 empty] | PP | 2
| VV |  | "viz v.č. D1.1.14, D1.1.15 a příloha č.1 TZ k SO 01 - skladba A.24 - m.č. 2.01, 2.03, 2.05, 2.08, 2.09, 2.11, 2.12, 2.13" 20+24+14+14+25+28+14+10 |  | 149 | [12 empty] | VV | 2 | 2 | True | 0 | ROZPOCET
| VV |  | Součet |  | 149 | [12 empty] | VV | 2 | 4 | True | 1 | ROZPOCET
319 | K | 34 | SDK podhled deska 1xH2 15 bez izolace dvouvrstvá spodní kce profil CD+UD | m2 | 205 |  | 0 |  |  | snížená |  | 0 | 0.01259 | 2.581 | 0 | 0 | 16 | K | 2 |  |  |  | ROZPOCET | 0 | 0 | 0 | 0 | 0 | 2 | 0 | 16 | 823298869
| PP |  | Podhled ze sádrokartonových desek dvouvrstvá zavěšená spodní konstrukce z ocelových profilů CD, UD jednoduše opláštěná deskou impregnovanou H2, tl. 15 mm, bez izolace s dvouúrovňovým roštem | [14 empty] | PP | 2
| VV |  | "viz v.č. D1.1.14, D1.1.15 a příloha č.1 TZ k SO 01 - skladba A.22 - 1.NP - m.č. 1.01 - 1.12" 47+5+29+5+13+2+9+10+8+2+5+15 |  | 150 | [12 empty] | VV | 2 | 2 | True | 0 | ROZPOCET
| VV |  | "viz v.č. D1.1.14, D1.1.15 a příloha č.1 TZ k SO 01 - skladba A.22 - 2.NP - m.č. 2.02, 2.04, 2.06, 2.07, 2.10, 2.14, 2.15" 7+5+6+5+10+2+7 |  | 42 | [12 empty] | VV | 2 | 2 | True | 0 | ROZPOCET
| VV |  | "viz v.č. D1.1.14, D1.1.15 a příloha č.1 TZ k SO 01 - skladba A.22 - podkroví - m.č. 3.03 a 3.08" 6+7 |  | 13 | [12 empty] | VV | 2 | 2 | True | 0 | ROZPOCET
| VV |  | Součet |  | 205 | [12 empty] | VV | 2 | 4 | True | 1 | ROZPOCET
320 | K | 35 | SDK podkroví deska 2xDFH2 12,5 bez TI REI 30 dvouvrstvá spodní kce profil CD+UD na krokvových závěsech | m2 | 203.625 |  | 0 |  |  | snížená |  | 0 | 0.01315 | 2.6777 | 0 | 0 | 16 | K | 2 |  |  |  | ROZPOCET | 0 | 0 | 0 | 0 | 0 | 2 | 0 | 16 | -1594404550
| PP |  | SDK podkroví deska 2xDFH2 12,5 bez TI REI 30 dvouvrstvá spodní kce profil CD+UD na krokvových závěsech | [14 empty] | PP | 2
| VV |  | "viz v.č. D1.1.16 až D1.1.21 - skladby A.25 a A.26 - vodorovně" (16+27+5+6+14+12+18+8+5) |  | 111 | [12 empty] | VV | 2 | 2 | True | 0 | ROZPOCET
| VV |  | "viz v.č. D1.1.16 až D1.1.21 - skladby A.25 a A.26 - šikmo" (9,4+10+11,75+11,2+0,5+4,33+2,11+2,96)*1,2+(10,3+9,65)*1,5 |  | 92.625 | [12 empty] | VV | 2 | 2 | True | 0 | ROZPOCET
| VV |  | Součet |  | 203.625 | [12 empty] | VV | 2 | 4 | True | 1 | ROZPOCET
321 | K | 763131714 | SDK podhled základní penetrační nátěr | m2 | 599.625 |  | 0 | CS ÚRS 2024 02 |  | snížená |  | 0 | 0.0001 | 0.059963 | 0 | 0 | 16 | K | 2 |  |  |  | ROZPOCET | 0 | 0 | 0 | 0 | 0 | 2 | 0 | 16 | -2092763460
| PP |  | Podhled ze sádrokartonových desek ostatní práce a konstrukce na podhledech ze sádrokartonových desek základní penetrační nátěr | [14 empty] | PP | 2
| Online PSC |  | https://podminky.urs.cz/item/CS_URS_2024_02/763131714 | [14 empty] | Online PSC | 2
| VV |  | "viz v.č. D1.1.14, D1.1.15 a příloha č.1 TZ k SO 01 - skladba A.23 - m.č. 1.13 a 1.14" 29+13 |  | 42 | [12 empty] | VV | 2 | 2 | True | 0 | ROZPOCET
| VV |  | Mezisoučet |  | 42 | [12 empty] | VV | 2 | 3 | True | 0 | ROZPOCET
| VV |  | "viz v.č. D1.1.14, D1.1.15 a příloha č.1 TZ k SO 01 - skladba A.24 - m.č. 2.01, 2.03, 2.05, 2.08, 2.09, 2.11, 2.12, 2.13" 20+24+14+14+25+28+14+10 |  | 149 | [12 empty] | VV | 2 | 2 | True | 0 | ROZPOCET
| VV |  | Mezisoučet |  | 149 | [12 empty] | VV | 2 | 3 | True | 0 | ROZPOCET
| VV |  | "viz v.č. D1.1.14, D1.1.15 a příloha č.1 TZ k SO 01 - skladba A.22 - 1.NP - m.č. 1.01 - 1.12" 47+5+29+5+13+2+9+10+8+2+5+15 |  | 150 | [12 empty] | VV | 2 | 2 | True | 0 | ROZPOCET
| VV |  | "viz v.č. D1.1.14, D1.1.15 a příloha č.1 TZ k SO 01 - skladba A.22 - 2.NP - m.č. 2.02, 2.04, 2.06, 2.07, 2.10, 2.14, 2.15" 7+5+6+5+10+2+7 |  | 42 | [12 empty] | VV | 2 | 2 | True | 0 | ROZPOCET
| VV |  | "viz v.č. D1.1.14, D1.1.15 a příloha č.1 TZ k SO 01 - skladba A.22 - podkroví - m.č. 3.03 a 3.08" 6+7 |  | 13 | [12 empty] | VV | 2 | 2 | True | 0 | ROZPOCET
| VV |  | Mezisoučet |  | 205 | [12 empty] | VV | 2 | 3 | True | 0 | ROZPOCET
| VV |  | "viz v.č. D1.1.16 až D1.1.21 - skladby A.25 a A.26 - vodorovně" (16+27+5+6+14+12+18+8+5) |  | 111 | [12 empty] | VV | 2 | 2 | True | 0 | ROZPOCET
| VV |  | "viz v.č. D1.1.16 až D1.1.21 - skladby A.25 a A.26 - šikmo" (9,4+10+11,75+11,2+0,5+4,33+2,11+2,96)*1,2+(10,3+9,65)*1,5 |  | 92.625 | [12 empty] | VV | 2 | 2 | True | 0 | ROZPOCET
| VV |  | Mezisoučet |  | 203.625 | [12 empty] | VV | 2 | 3 | True | 0 | ROZPOCET
| VV |  | Součet |  | 599.625 | [12 empty] | VV | 2 | 4 | True | 1 | ROZPOCET
322 | K | 763131752 | Montáž jedné vrstvy tepelné izolace do SDK podhledu | m2 | 614.525 |  | 0 | CS ÚRS 2024 02 |  | snížená |  | 0 | 0 | 0 | 0 | 0 | 16 | K | 2 |  |  |  | ROZPOCET | 0 | 0 | 0 | 0 | 0 | 2 | 0 | 16 | -1763307327
| PP |  | Podhled ze sádrokartonových desek ostatní práce a konstrukce na podhledech ze sádrokartonových desek montáž jedné vrstvy tepelné izolace | [14 empty] | PP | 2
| Online PSC |  | https://podminky.urs.cz/item/CS_URS_2024_02/763131752 | [14 empty] | Online PSC | 2
| VV |  | "viz v.č. D1.1.14, D1.1.15 a příloha č.1 TZ k SO 01 - skladba A.23 - m.č. 1.13 a 1.14" 29+13 |  | 42 | [12 empty] | VV | 2 | 2 | True | 0 | ROZPOCET
| VV |  | Mezisoučet |  | 42 | [12 empty] | VV | 2 | 3 | True | 0 | ROZPOCET
| VV |  | "viz v.č. D1.1.14, D1.1.15 a příloha č.1 TZ k SO 01 - skladba A.24 - m.č. 2.01, 2.03, 2.05, 2.08, 2.09, 2.11, 2.12, 2.13" 20+24+14+14+25+28+14+10 |  | 149 | [12 empty] | VV | 2 | 2 | True | 0 | ROZPOCET
| VV |  | Mezisoučet |  | 149 | [12 empty] | VV | 2 | 3 | True | 0 | ROZPOCET
| VV |  | "viz v.č. D1.1.14, D1.1.15 a příloha č.1 TZ k SO 01 - skladba A.22 - 1.NP - m.č. 1.01 - 1.12" 47+5+29+5+13+2+9+10+8+2+5+15 |  | 150 | [12 empty] | VV | 2 | 2 | True | 0 | ROZPOCET
| VV |  | "viz v.č. D1.1.14, D1.1.15 a příloha č.1 TZ k SO 01 - skladba A.22 - 2.NP - m.č. 2.02, 2.04, 2.06, 2.07, 2.10, 2.14, 2.15" 7+5+6+5+10+2+7 |  | 42 | [12 empty] | VV | 2 | 2 | True | 0 | ROZPOCET
| VV |  | "viz v.č. D1.1.14, D1.1.15 a příloha č.1 TZ k SO 01 - skladba A.22 - podkroví - m.č. 3.03 a 3.08" 6+7 |  | 13 | [12 empty] | VV | 2 | 2 | True | 0 | ROZPOCET
| VV |  | Mezisoučet |  | 205 | [12 empty] | VV | 2 | 3 | True | 0 | ROZPOCET
| VV |  | "viz v.č. D1.1.16 až D1.1.21 - skladby A.25 a A.26 - podkroví - vodorovně" 107 |  | 107 | [12 empty] | VV | 2 | 2 | True | 0 | ROZPOCET
| VV |  | "viz v.č. D1.1.16 až D1.1.21 - skladby A.25 a A.26 - podkroví - šikmo" (175-107)*1,2+(10,3+9,65)*1,5 |  | 111.525 | [12 empty] | VV | 2 | 2 | True | 0 | ROZPOCET
| VV |  | Mezisoučet |  | 218.525 | [12 empty] | VV | 2 | 3 | True | 0 | ROZPOCET
| VV |  | Součet |  | 614.525 | [12 empty] | VV | 2 | 4 | True | 1 | ROZPOCET
323 | M | 63166740 | pás tepelně izolační univerzální λ=0,038-0,039 tl 40mm | m2 | 675.978 |  | 0 | CS ÚRS 2024 02 |  | snížená |  | 0 | 0.0012 | 0.81117 | 0 | 0 | 32 | M | 2 |  |  |  | ROZPOCET | 0 | 0 | 0 | 0 | 0 | 2 | 0 | 16 | 1531270992
| PP |  | pás tepelně izolační univerzální λ=0,038-0,039 tl 40mm | [14 empty] | PP | 2
| VV |  | "viz v.č. D1.1.14, D1.1.15 a příloha č.1 TZ k SO 01 - skladba A.23 - m.č. 1.13 a 1.14" (29+13)*1,1 |  | 46.2 | [12 empty] | VV | 2 | 2 | True | 0 | ROZPOCET
| VV |  | Mezisoučet |  | 46.2 | [12 empty] | VV | 2 | 3 | True | 0 | ROZPOCET
| VV |  | "viz v.č. D1.1.14, D1.1.15 a příloha č.1 TZ k SO 01 - skladba A.24 -m.č. 2.01, 2.03, 2.05, 2.08, 2.09, 2.11, 2.12, 2.13" (20+24+14+14+25+28+14+10)*1,1 |  | 163.9 | [12 empty] | VV | 2 | 2 | True | 0 | ROZPOCET
| VV |  | Mezisoučet |  | 163.9 | [12 empty] | VV | 2 | 3 | True | 0 | ROZPOCET
| VV |  | "viz v.č. D1.1.14, D1.1.15 a příloha č.1 TZ k SO 01 - skladba A.22 - 1.NP - m.č. 1.01 - 1.12" (47+5+29+5+13+2+9+10+8+2+5+15)*1,1 |  | 165 | [12 empty] | VV | 2 | 2 | True | 0 | ROZPOCET
| VV |  | "viz v.č. D1.1.14, D1.1.15 a příloha č.1 TZ k SO 01 - skladba A.22 - 2.NP - m.č. 2.02, 2.04, 2.06, 2.07, 2.10, 2.14, 2.15" (7+5+6+5+10+2+7)*1,1 |  | 46.2 | [12 empty] | VV | 2 | 2 | True | 0 | ROZPOCET
| VV |  | "viz v.č. D1.1.14, D1.1.15 a příloha č.1 TZ k SO 01 - skladba A.22 - podkroví - m.č. 3.03 a 3.08" (6+7)*1,1 |  | 14.3 | [12 empty] | VV | 2 | 2 | True | 0 | ROZPOCET
| VV |  | Mezisoučet |  | 225.5 | [12 empty] | VV | 2 | 3 | True | 0 | ROZPOCET
| VV |  | "viz v.č. D1.1.16 až D1.1.21 - skladby A.25 a A.26 - podkroví - vodorovně" 107*1,1 |  | 117.7 | [12 empty] | VV | 2 | 2 | True | 0 | ROZPOCET
| VV |  | "viz v.č. D1.1.16 až D1.1.21 - skladby A.25 a A.26 - podkroví - šikmo" ((175-107)*1,2+(10,3+9,65)*1,5)*1,1 |  | 122.678 | [12 empty] | VV | 2 | 2 | True | 0 | ROZPOCET
| VV |  | Mezisoučet |  | 240.378 | [12 empty] | VV | 2 | 3 | True | 0 | ROZPOCET
| VV |  | Součet |  | 675.978 | [12 empty] | VV | 2 | 4 | True | 1 | ROZPOCET
324 | K | 763131761 | Příplatek k SDK podhledu za plochu do 3 m2 jednotlivě | m2 | 9.132 |  | 0 | CS ÚRS 2024 02 |  | snížená |  | 0 | 0 | 0 | 0 | 0 | 16 | K | 2 |  |  |  | ROZPOCET | 0 | 0 | 0 | 0 | 0 | 2 | 0 | 16 | -1636149880
| PP |  | Podhled ze sádrokartonových desek Příplatek k cenám za plochu do 3 m2 jednotlivě | [14 empty] | PP | 2
| Online PSC |  | https://podminky.urs.cz/item/CS_URS_2024_02/763131761 | [14 empty] | Online PSC | 2
| VV |  | "viz v.č. D1.1.14, D1.1.15 a příloha č.1 TZ k SO 01 - skladba A.22 - 1.NP - m.č. 1.01 - 1.12" 2+2 |  | 4 | [12 empty] | VV | 2 | 2 | True | 0 | ROZPOCET
| VV |  | "viz v.č. D1.1.14, D1.1.15 a příloha č.1 TZ k SO 01 - skladba A.22 - 2.NP - m.č. 2.02, 2.04, 2.06, 2.07, 2.10, 2.14, 2.15" 2 |  | 2 | [12 empty] | VV | 2 | 2 | True | 0 | ROZPOCET
| VV |  | Mezisoučet |  | 6 | [12 empty] | VV | 2 | 3 | True | 0 | ROZPOCET
| VV |  | "viz v.č. D1.1.16 až D1.1.21 - skladby A.25 a A.26 - šikmo" (0,5+2,11)*1,2 |  | 3.132 | [12 empty] | VV | 2 | 2 | True | 0 | ROZPOCET
| VV |  | Mezisoučet |  | 3.132 | [12 empty] | VV | 2 | 3 | True | 0 | ROZPOCET
| VV |  | Součet |  | 9.132 | [12 empty] | VV | 2 | 4 | True | 1 | ROZPOCET
325 | K | 763131771 | Příplatek k SDK podhledu za rovinnost kvality Q3 | m2 | 599.625 |  | 0 | CS ÚRS 2024 02 |  | snížená |  | 0 | 0.0007 | 0.41974 | 0 | 0 | 16 | K | 2 |  |  |  | ROZPOCET | 0 | 0 | 0 | 0 | 0 | 2 | 0 | 16 | 548059251
| PP |  | Podhled ze sádrokartonových desek Příplatek k cenám za rovinnost kvality speciální tmelení kvality Q3 | [14 empty] | PP | 2
| Online PSC |  | https://podminky.urs.cz/item/CS_URS_2024_02/763131771 | [14 empty] | Online PSC | 2
| VV |  | "viz v.č. D1.1.14, D1.1.15 a příloha č.1 TZ k SO 01 - skladba A.23 - m.č. 1.13 a 1.14" 29+13 |  | 42 | [12 empty] | VV | 2 | 2 | True | 0 | ROZPOCET
| VV |  | Mezisoučet |  | 42 | [12 empty] | VV | 2 | 3 | True | 0 | ROZPOCET
| VV |  | "viz v.č. D1.1.14, D1.1.15 a příloha č.1 TZ k SO 01 - skladba A.24 - m.č. 2.01, 2.03, 2.05, 2.08, 2.09, 2.11, 2.12, 2.13" 20+24+14+14+25+28+14+10 |  | 149 | [12 empty] | VV | 2 | 2 | True | 0 | ROZPOCET
| VV |  | Mezisoučet |  | 149 | [12 empty] | VV | 2 | 3 | True | 0 | ROZPOCET
| VV |  | "viz v.č. D1.1.14, D1.1.15 a příloha č.1 TZ k SO 01 - skladba A.22 - 1.NP - m.č. 1.01 - 1.12" 47+5+29+5+13+2+9+10+8+2+5+15 |  | 150 | [12 empty] | VV | 2 | 2 | True | 0 | ROZPOCET
| VV |  | "viz v.č. D1.1.14, D1.1.15 a příloha č.1 TZ k SO 01 - skladba A.22 - 2.NP - m.č. 2.02, 2.04, 2.06, 2.07, 2.10, 2.14, 2.15" 7+5+6+5+10+2+7 |  | 42 | [12 empty] | VV | 2 | 2 | True | 0 | ROZPOCET
| VV |  | "viz v.č. D1.1.14, D1.1.15 a příloha č.1 TZ k SO 01 - skladba A.22 - podkroví - m.č. 3.03 a 3.08" 6+7 |  | 13 | [12 empty] | VV | 2 | 2 | True | 0 | ROZPOCET
| VV |  | Mezisoučet |  | 205 | [12 empty] | VV | 2 | 3 | True | 0 | ROZPOCET
| VV |  | "viz v.č. D1.1.16 až D1.1.21 - skladby A.25 a A.26 - vodorovně" (16+27+5+6+14+12+18+8+5) |  | 111 | [12 empty] | VV | 2 | 2 | True | 0 | ROZPOCET
| VV |  | "viz v.č. D1.1.16 až D1.1.21 - skladby A.25 a A.26 - šikmo" (9,4+10+11,75+11,2+0,5+4,33+2,11+2,96)*1,2+(10,3+9,65)*1,5 |  | 92.625 | [12 empty] | VV | 2 | 2 | True | 0 | ROZPOCET
| VV |  | Mezisoučet |  | 203.625 | [12 empty] | VV | 2 | 3 | True | 0 | ROZPOCET
| VV |  | Součet |  | 599.625 | [12 empty] | VV | 2 | 4 | True | 1 | ROZPOCET
326 | K | 763164637 | SDK obklad kcí tvaru U š do 1,2 m desky 2xDF 12,5 | m | 4.17 |  | 0 | CS ÚRS 2024 02 |  | snížená |  | 0 | 0.02793 | 0.11647 | 0 | 0 | 16 | K | 2 |  |  |  | ROZPOCET | 0 | 0 | 0 | 0 | 0 | 2 | 0 | 16 | -300979948
| PP |  | Obklad konstrukcí sádrokartonovými deskami včetně ochranných úhelníků ve tvaru U rozvinuté šíře přes 0,6 do 1,2 m, opláštěný deskou protipožární DF, tl. 2 x 12,5 mm | [14 empty] | PP | 2
| Online PSC |  | https://podminky.urs.cz/item/CS_URS_2024_02/763164637 | [14 empty] | Online PSC | 2
| VV |  | "viz v.č. D1.1.14 a příloha č.1 RT k SO 01.1 - skladba A.23" 4,17 |  | 4.17 | [12 empty] | VV | 2 | 2 | True | 0 | ROZPOCET
| VV |  | Součet |  | 4.17 | [12 empty] | VV | 2 | 4 | True | 1 | ROZPOCET
327 | K | 763164727 | SDK obklad kcí uzavřeného tvaru š do 0,8 m desky 2xDFH2 12,5 | m | 33.1 |  | 0 | CS ÚRS 2024 02 |  | snížená |  | 0 | 0.01931 | 0.63916 | 0 | 0 | 16 | K | 2 |  |  |  | ROZPOCET | 0 | 0 | 0 | 0 | 0 | 2 | 0 | 16 | 1819595299
| PP |  | Obklad konstrukcí sádrokartonovými deskami včetně ochranných úhelníků uzavřeného tvaru rozvinuté šíře do 0,8 m, opláštěný deskou protipožární impregnovanou DFH2, tl. 2 x 12,5 mm | [14 empty] | PP | 2
| Online PSC |  | https://podminky.urs.cz/item/CS_URS_2024_02/763164727 | [14 empty] | Online PSC | 2
| VV |  | "viz v.č. D1.1.16 až D1.1.21 - obklady prvků krovu - vaznice nad schodištěm vodorovně" 4,4 |  | 4.4 | [12 empty] | VV | 2 | 2 | True | 0 | ROZPOCET
| VV |  | "viz v.č. D1.1.16 až D1.1.21 - obklady prvků krovu - sloupky svisle" 2,3*5 |  | 11.5 | [12 empty] | VV | 2 | 2 | True | 0 | ROZPOCET
| VV |  | "viz v.č. D1.1.16 až D1.1.21 - obklady prvků krovu - vzpěry šikmo v plochách největšího spádu střechy - m.č. 3.05 a 3.10" (2,1+0,3)*3 |  | 7.2 | [12 empty] | VV | 2 | 2 | True | 0 | ROZPOCET
| VV |  | "viz v.č. D1.1.16 až D1.1.21 - obklady prvků krovu - ostatní" 10 |  | 10 | [12 empty] | VV | 2 | 2 | True | 0 | ROZPOCET
| VV |  | Součet |  | 33.1 | [12 empty] | VV | 2 | 4 | True | 1 | ROZPOCET
328 | K | 763171213 | Montáž klapek revizních SDK kcí vel. do 0,5 m2 pro podhledy | kus | 7 |  | 0 | CS ÚRS 2024 02 |  | snížená |  | 0 | 4e-05 | 0.00028 | 0 | 0 | 16 | K | 2 |  |  |  | ROZPOCET | 0 | 0 | 0 | 0 | 0 | 2 | 0 | 16 | 1417673096
| PP |  | Montáž klapek pro konstrukce ze sádrokartonových desek revizních pro podhledy, velikost přes 0,25 do 0,50 m2 | [14 empty] | PP | 2
| Online PSC |  | https://podminky.urs.cz/item/CS_URS_2024_02/763171213 | [14 empty] | Online PSC | 2
| VV |  | "viz půdorys 1.NP" 2 |  | 2 | [12 empty] | VV | 2 | 2 | True | 0 | ROZPOCET
| VV |  | "viz půdorys 2.NP" 3 |  | 3 | [12 empty] | VV | 2 | 2 | True | 0 | ROZPOCET
| VV |  | "viz půdorys podkroví" 2 |  | 2 | [12 empty] | VV | 2 | 2 | True | 0 | ROZPOCET
| VV |  | Součet |  | 7 | [12 empty] | VV | 2 | 4 | True | 1 | ROZPOCET
329 | M | 59030753 | dvířka revizní jednokřídlá s automatickým zámkem 400x600mm | kus | 7 |  | 0 | CS ÚRS 2024 02 |  | snížená |  | 0 | 0.0033 | 0.0231 | 0 | 0 | 32 | M | 2 |  |  |  | ROZPOCET | 0 | 0 | 0 | 0 | 0 | 2 | 0 | 16 | -652623118
| PP |  | dvířka revizní jednokřídlá s automatickým zámkem 400x600mm | [14 empty] | PP | 2
| VV |  | "viz půdorys 1.NP" 2 |  | 2 | [12 empty] | VV | 2 | 2 | True | 0 | ROZPOCET
| VV |  | "viz půdorys 2.NP" 3 |  | 3 | [12 empty] | VV | 2 | 2 | True | 0 | ROZPOCET
| VV |  | "viz půdorys podkroví" 2 |  | 2 | [12 empty] | VV | 2 | 2 | True | 0 | ROZPOCET
| VV |  | Součet |  | 7 | [12 empty] | VV | 2 | 4 | True | 1 | ROZPOCET
330 | K | 763173111 | Montáž úchytu pro umyvadlo v SDK kci | kus | 2 |  | 0 | CS ÚRS 2024 02 |  | snížená |  | 0 | 1e-05 | 2e-05 | 0 | 0 | 16 | K | 2 |  |  |  | ROZPOCET | 0 | 0 | 0 | 0 | 0 | 2 | 0 | 16 | -1445708185
| PP |  | Montáž nosičů zařizovacích předmětů pro konstrukce ze sádrokartonových desek úchytu pro umyvadlo | [14 empty] | PP | 2
| Online PSC |  | https://podminky.urs.cz/item/CS_URS_2024_02/763173111 | [14 empty] | Online PSC | 2
| VV |  | "viz v.č. D1.1.16 - podkroví " 1+1 |  | 2 | [12 empty] | VV | 2 | 2 | True | 0 | ROZPOCET
| VV |  | Součet |  | 2 | [12 empty] | VV | 2 | 4 | True | 1 | ROZPOCET
331 | M | 59030729 | konstrukce pro uchycení umyvadla s nástěnnými bateriemi osová rozteč CW profilů 450-625mm | kus | 2 |  | 0 | CS ÚRS 2024 02 |  | snížená |  | 0 | 0.0025 | 0.005 | 0 | 0 | 32 | M | 2 |  |  |  | ROZPOCET | 0 | 0 | 0 | 0 | 0 | 2 | 0 | 16 | -590030381
| PP |  | konstrukce pro uchycení umyvadla s nástěnnými bateriemi osová rozteč CW profilů 450-625mm | [14 empty] | PP | 2
| VV |  | "viz v.č. D1.1.16 - podkroví " 1+1 |  | 2 | [12 empty] | VV | 2 | 2 | True | 0 | ROZPOCET
| VV |  | Součet |  | 2 | [12 empty] | VV | 2 | 4 | True | 1 | ROZPOCET
332 | K | 763173113 | Montáž úchytu pro WC v SDK kci | kus | 2 |  | 0 | CS ÚRS 2024 02 |  | snížená |  | 0 | 1e-05 | 2e-05 | 0 | 0 | 16 | K | 2 |  |  |  | ROZPOCET | 0 | 0 | 0 | 0 | 0 | 2 | 0 | 16 | -1011334005
| PP |  | Montáž nosičů zařizovacích předmětů pro konstrukce ze sádrokartonových desek úchytu pro WC | [14 empty] | PP | 2
| Online PSC |  | https://podminky.urs.cz/item/CS_URS_2024_02/763173113 | [14 empty] | Online PSC | 2
| VV |  | "viz v.č. D1.1.16 - podkroví " 1+1 |  | 2 | [12 empty] | VV | 2 | 2 | True | 0 | ROZPOCET
| VV |  | Součet |  | 2 | [12 empty] | VV | 2 | 4 | True | 1 | ROZPOCET
333 | M | 59030731 | konstrukce pro uchycení WC osová rozteč CW profilů 450-625mm | kus | 2 |  | 0 | CS ÚRS 2024 02 |  | snížená |  | 0 | 0.0067 | 0.0134 | 0 | 0 | 32 | M | 2 |  |  |  | ROZPOCET | 0 | 0 | 0 | 0 | 0 | 2 | 0 | 16 | 194274872
| PP |  | konstrukce pro uchycení WC osová rozteč CW profilů 450-625mm | [14 empty] | PP | 2
| VV |  | "viz v.č. D1.1.16 - podkroví " 1+1 |  | 2 | [12 empty] | VV | 2 | 2 | True | 0 | ROZPOCET
| VV |  | Součet |  | 2 | [12 empty] | VV | 2 | 4 | True | 1 | ROZPOCET
334 | K | 763173132 | Montáž držáku baterie v SDK kci | kus | 2 |  | 0 | CS ÚRS 2024 02 |  | snížená |  | 0 | 1e-05 | 2e-05 | 0 | 0 | 16 | K | 2 |  |  |  | ROZPOCET | 0 | 0 | 0 | 0 | 0 | 2 | 0 | 16 | -51669521
| PP |  | Montáž nosičů zařizovacích předmětů pro konstrukce ze sádrokartonových desek držáku baterie | [14 empty] | PP | 2
| Online PSC |  | https://podminky.urs.cz/item/CS_URS_2024_02/763173132 | [14 empty] | Online PSC | 2
| VV |  | "viz v.č. D1.1.16 - podkroví " 1+1 |  | 2 | [12 empty] | VV | 2 | 2 | True | 0 | ROZPOCET
| VV |  | Součet |  | 2 | [12 empty] | VV | 2 | 4 | True | 1 | ROZPOCET
335 | M | 59030720 | konstrukce pro uchycení baterií osová rozteč CW profilů 460-625mm | kus | 2 |  | 0 | CS ÚRS 2024 02 |  | snížená |  | 0 | 0.0009 | 0.0018 | 0 | 0 | 32 | M | 2 |  |  |  | ROZPOCET | 0 | 0 | 0 | 0 | 0 | 2 | 0 | 16 | -87633946
| PP |  | konstrukce pro uchycení baterií osová rozteč CW profilů 460-625mm | [14 empty] | PP | 2
| VV |  | "viz v.č. D1.1.16 - podkroví " 1+1 |  | 2 | [12 empty] | VV | 2 | 2 | True | 0 | ROZPOCET
| VV |  | Součet |  | 2 | [12 empty] | VV | 2 | 4 | True | 1 | ROZPOCET
336 | K | 763182314 | Ostění oken z desek v SDK konstrukci hl přes 0,2 do 0,5 m | m | 57.6 |  | 0 | CS ÚRS 2024 02 |  | snížená |  | 0 | 0.00461 | 0.26554 | 0 | 0 | 16 | K | 2 |  |  |  | ROZPOCET | 0 | 0 | 0 | 0 | 0 | 2 | 0 | 16 | -1580451217
| PP |  | Výplně otvorů konstrukcí ze sádrokartonových desek ostění oken z desek hloubky přes 0,2 do 0,5 m | [14 empty] | PP | 2
| Online PSC |  | https://podminky.urs.cz/item/CS_URS_2024_02/763182314 | [14 empty] | Online PSC | 2
| VV |  | "viz v.č. D1.1.16 až D1.1.21 - koelm střešních oken" (0,78*2+2,1*2)*10 |  | 57.6 | [12 empty] | VV | 2 | 2 | True | 0 | ROZPOCET
| VV |  | Součet |  | 57.6 | [12 empty] | VV | 2 | 4 | True | 1 | ROZPOCET
337 | K | 998763102 | Přesun hmot tonážní pro dřevostavby v objektech v do 24 m | t | 17.482 |  | 0 | CS ÚRS 2024 02 |  | snížená |  | 0 | 0 | 0 | 0 | 0 | 16 | K | 2 |  |  |  | ROZPOCET | 0 | 0 | 0 | 0 | 0 | 2 | 0 | 16 | -798871653
| PP |  | Přesun hmot pro dřevostavby stanovený z hmotnosti přesunovaného materiálu vodorovná dopravní vzdálenost do 50 m v objektech výšky přes 12 do 24 m | [14 empty] | PP | 2
| Online PSC |  | https://podminky.urs.cz/item/CS_URS_2024_02/998763102 | [14 empty] | Online PSC | 2
| D | 764 | Konstrukce klempířské |  |  |  | 0 |  |  |  |  | 0 |  | 0.83373 |  | 0.68571 | 2 | D | 1 |  |  |  | ROZPOCET | [6 empty] | 0
338 | K | 764001891 | Demontáž úžlabí do suti | m | 26 |  | 0 | CS ÚRS 2024 02 |  | snížená |  | 0 | 0 | 0 | 0.00348 | 0.09048 | 16 | K | 2 |  |  |  | ROZPOCET | 0 | 0 | 0 | 0 | 0 | 2 | 0 | 16 | 1308343430
| PP |  | Demontáž klempířských konstrukcí oplechování úžlabí do suti | [14 empty] | PP | 2
| Online PSC |  | https://podminky.urs.cz/item/CS_URS_2024_02/764001891 | [14 empty] | Online PSC | 2
| VV |  | "viz v.č. D1.1.8 až D1.1.12 a Příloha č.1 TZ k SO 01.1 - B86 - odměřeno v CADu" 6,5*4 |  | 26 | [12 empty] | VV | 2 | 2 | True | 0 | ROZPOCET
| VV |  | Součet |  | 26 | [12 empty] | VV | 2 | 4 | True | 1 | ROZPOCET
339 | K | 764002812 | Demontáž okapového plechu do suti v krytině skládané | m | 73 |  | 0 | CS ÚRS 2024 02 |  | snížená |  | 0 | 0 | 0 | 0.00177 | 0.12921 | 16 | K | 2 |  |  |  | ROZPOCET | 0 | 0 | 0 | 0 | 0 | 2 | 0 | 16 | -1228755433
| PP |  | Demontáž klempířských konstrukcí okapového plechu do suti, v krytině skládané | [14 empty] | PP | 2
| Online PSC |  | https://podminky.urs.cz/item/CS_URS_2024_02/764002812 | [14 empty] | Online PSC | 2
| VV |  | "viz v.č. D1.1.8 až D1.1.12 a Příloha č.1 TZ k SO 01.1 - B88 - odměřeno v CADu" 73 |  | 73 | [12 empty] | VV | 2 | 2 | True | 0 | ROZPOCET
| VV |  | Součet |  | 73 | [12 empty] | VV | 2 | 4 | True | 1 | ROZPOCET
340 | K | 764002821 | Demontáž střešního výlezu do suti | kus | 2 |  | 0 | CS ÚRS 2024 02 |  | snížená |  | 0 | 0 | 0 | 0.00906 | 0.01812 | 16 | K | 2 |  |  |  | ROZPOCET | 0 | 0 | 0 | 0 | 0 | 2 | 0 | 16 | 1739100055
| PP |  | Demontáž klempířských konstrukcí střešního výlezu do suti | [14 empty] | PP | 2
| Online PSC |  | https://podminky.urs.cz/item/CS_URS_2024_02/764002821 | [14 empty] | Online PSC | 2
| VV |  | "viz v.č. D1.1.8 až D1.1.12 a Příloha č.1 TZ k SO 01.1 - B67" 2 |  | 2 | [12 empty] | VV | 2 | 2 | True | 0 | ROZPOCET
| VV |  | Součet |  | 2 | [12 empty] | VV | 2 | 4 | True | 1 | ROZPOCET
341 | K | 764002871 | Demontáž lemování zdí do suti | m | 29.6 |  | 0 | CS ÚRS 2024 02 |  | snížená |  | 0 | 0 | 0 | 0.00175 | 0.0518 | 16 | K | 2 |  |  |  | ROZPOCET | 0 | 0 | 0 | 0 | 0 | 2 | 0 | 16 | 441004871
| PP |  | Demontáž klempířských konstrukcí lemování zdí do suti | [14 empty] | PP | 2
| Online PSC |  | https://podminky.urs.cz/item/CS_URS_2024_02/764002871 | [14 empty] | Online PSC | 2
| VV |  | "viz v.č. D1.1.8 až D1.1.12 a Příloha č.1 TZ k SO 01.1 - B86 - odměřeno v CADu - boky vikýřů" 3,6*2 *2 |  | 14.4 | [12 empty] | VV | 2 | 2 | True | 0 | ROZPOCET
| VV |  | "viz v.č. D1.1.8 až D1.1.12 a Příloha č.1 TZ k SO 01.1 - B86 - odměřeno v CADu - za čtíty" 3,8*2 *2 |  | 15.2 | [12 empty] | VV | 2 | 2 | True | 0 | ROZPOCET
| VV |  | Součet |  | 29.6 | [12 empty] | VV | 2 | 4 | True | 1 | ROZPOCET
342 | K | 764002881 | Demontáž lemování střešních prostupů do suti | m2 | 9.688 |  | 0 | CS ÚRS 2024 02 |  | snížená |  | 0 | 0 | 0 | 0.00584 | 0.056578 | 16 | K | 2 |  |  |  | ROZPOCET | 0 | 0 | 0 | 0 | 0 | 2 | 0 | 16 | 566383126
| PP |  | Demontáž klempířských konstrukcí lemování střešních prostupů do suti | [14 empty] | PP | 2
| Online PSC |  | https://podminky.urs.cz/item/CS_URS_2024_02/764002881 | [14 empty] | Online PSC | 2
| VV |  | "viz v.č. D1.1.8 až D1.1.12 a Příloha č.1 TZ k SO 01.1 - B67 - lemování střešního výlezu" (0,6*2+0,9*2)*0,2*2 |  | 1.2 | [12 empty] | VV | 2 | 2 | True | 0 | ROZPOCET
| VV |  | "viz v.č. D1.1.8 až D1.1.12 a Příloha č.1 TZ k SO 01.1 - B67 - lemování střešního okna" (0,8*2+1,5*2)*0,25*2 |  | 2.3 | [12 empty] | VV | 2 | 2 | True | 0 | ROZPOCET
| VV |  | "viz v.č. D1.1.8 až D1.1.12 a Příloha č.1 TZ k SO 01.1 - B86 - lemování komínů a dalších prvků" (0,96*2+0,58*2)*0,7 +(1,3*2+0,58*2)*0,7 |  | 4.788 | [12 empty] | VV | 2 | 2 | True | 0 | ROZPOCET
| VV |  | (0,53*2+0,47*2)*0,7 |  | 1.4 | [12 empty] | VV | 2 | 2 | True | 0 | ROZPOCET
| VV |  | Součet |  | 9.688 | [12 empty] | VV | 2 | 4 | True | 1 | ROZPOCET
343 | K | 764004801 | Demontáž podokapního žlabu do suti | m | 73 |  | 0 | CS ÚRS 2024 02 |  | snížená |  | 0 | 0 | 0 | 0.0026 | 0.1898 | 16 | K | 2 |  |  |  | ROZPOCET | 0 | 0 | 0 | 0 | 0 | 2 | 0 | 16 | 288283
| PP |  | Demontáž klempířských konstrukcí žlabu podokapního do suti | [14 empty] | PP | 2
| Online PSC |  | https://podminky.urs.cz/item/CS_URS_2024_02/764004801 | [14 empty] | Online PSC | 2
| VV |  | "viz v.č. D1.1.8 až D1.1.12 a Příloha č.1 TZ k SO 01.1 - B88 - odměřeno v CADu" 73 |  | 73 | [12 empty] | VV | 2 | 2 | True | 0 | ROZPOCET
| VV |  | Součet |  | 73 | [12 empty] | VV | 2 | 4 | True | 1 | ROZPOCET
344 | K | 764004861 | Demontáž svodu do suti | m | 38 |  | 0 | CS ÚRS 2024 02 |  | snížená |  | 0 | 0 | 0 | 0.00394 | 0.14972 | 16 | K | 2 |  |  |  | ROZPOCET | 0 | 0 | 0 | 0 | 0 | 2 | 0 | 16 | -177261321
| PP |  | Demontáž klempířských konstrukcí svodu do suti | [14 empty] | PP | 2
| Online PSC |  | https://podminky.urs.cz/item/CS_URS_2024_02/764004861 | [14 empty] | Online PSC | 2
| VV |  | "viz v.č. D1.1.8 až D1.1.12 a Příloha č.1 TZ k SO 01.1 - B88 - odměřeno v CADu" 9,5*4 |  | 38 | [12 empty] | VV | 2 | 2 | True | 0 | ROZPOCET
| VV |  | Součet |  | 38 | [12 empty] | VV | 2 | 4 | True | 1 | ROZPOCET
345 | K | 764212612 | Oplechování úžlabí z Pz s povrchovou úpravou rš 1000 mm | m | 28 |  | 0 | CS ÚRS 2024 02 |  | snížená |  | 0 | 0.00866 | 0.24248 | 0 | 0 | 16 | K | 2 |  |  |  | ROZPOCET | 0 | 0 | 0 | 0 | 0 | 2 | 0 | 16 | -2143397529
| PP |  | Oplechování střešních prvků z pozinkovaného plechu s povrchovou úpravou úžlabí rš 1000 mm | [14 empty] | PP | 2
| Online PSC |  | https://podminky.urs.cz/item/CS_URS_2024_02/764212612 | [14 empty] | Online PSC | 2
| VV |  | "viz v.č. D1.1.19" 7*4 |  | 28 | [12 empty] | VV | 2 | 2 | True | 0 | ROZPOCET
| VV |  | Součet |  | 28 | [12 empty] | VV | 2 | 4 | True | 1 | ROZPOCET
346 | K | 764311617 | Lemování rovných zdí střech s krytinou skládanou z Pz s povrchovou úpravou rš 670 mm | m | 14.4 |  | 0 | CS ÚRS 2024 02 |  | snížená |  | 0 | 0.00582 | 0.083808 | 0 | 0 | 16 | K | 2 |  |  |  | ROZPOCET | 0 | 0 | 0 | 0 | 0 | 2 | 0 | 16 | 744833584
| PP |  | Lemování zdí z pozinkovaného plechu s povrchovou úpravou boční nebo horní rovné, střech s krytinou skládanou mimo prejzovou rš 670 mm | [14 empty] | PP | 2
| Online PSC |  | https://podminky.urs.cz/item/CS_URS_2024_02/764311617 | [14 empty] | Online PSC | 2
| VV |  | "viz v.č. D1.1.19 - boky vikýřů" 3,6*2 *2 |  | 14.4 | [12 empty] | VV | 2 | 2 | True | 0 | ROZPOCET
| VV |  | Součet |  | 14.4 | [12 empty] | VV | 2 | 4 | True | 1 | ROZPOCET
347 | K | 764311619 | Lemování rovných zdí střech s krytinou skládanou z Pz s povrchovou úpravou rš 800 mm | m | 15.2 |  | 0 | CS ÚRS 2024 02 |  | snížená |  | 0 | 0.00695 | 0.10564 | 0 | 0 | 16 | K | 2 |  |  |  | ROZPOCET | 0 | 0 | 0 | 0 | 0 | 2 | 0 | 16 | 173794247
| PP |  | Lemování zdí z pozinkovaného plechu s povrchovou úpravou boční nebo horní rovné, střech s krytinou skládanou mimo prejzovou rš 800 mm | [14 empty] | PP | 2
| Online PSC |  | https://podminky.urs.cz/item/CS_URS_2024_02/764311619 | [14 empty] | Online PSC | 2
| VV |  | "viz v.č. D1.1.19 - za štíty" 3,8*2 *2 |  | 15.2 | [12 empty] | VV | 2 | 2 | True | 0 | ROZPOCET
| VV |  | Součet |  | 15.2 | [12 empty] | VV | 2 | 4 | True | 1 | ROZPOCET
348 | K | 764212663 | Oplechování rovné okapové hrany z Pz s povrchovou úpravou rš 250 mm | m | 73 |  | 0 | CS ÚRS 2024 02 |  | snížená |  | 0 | 0.00228 | 0.16644 | 0 | 0 | 16 | K | 2 |  |  |  | ROZPOCET | 0 | 0 | 0 | 0 | 0 | 2 | 0 | 16 | 724895391
| PP |  | Oplechování střešních prvků z pozinkovaného plechu s povrchovou úpravou okapu střechy rovné okapovým plechem rš 250 mm | [14 empty] | PP | 2
| Online PSC |  | https://podminky.urs.cz/item/CS_URS_2024_02/764212663 | [14 empty] | Online PSC | 2
| VV |  | "viz v.č. D1.1.19 - odměřeno v CADu" 62+11 |  | 73 | [12 empty] | VV | 2 | 2 | True | 0 | ROZPOCET
| VV |  | Součet |  | 73 | [12 empty] | VV | 2 | 4 | True | 1 | ROZPOCET
349 | K | 764314612 | Lemování prostupů střech s krytinou skládanou nebo plechovou bez lišty z Pz s povrchovou úpravou | m2 | 1.44 |  | 0 | CS ÚRS 2024 02 |  | snížená |  | 0 | 0.01079 | 0.015538 | 0 | 0 | 16 | K | 2 |  |  |  | ROZPOCET | 0 | 0 | 0 | 0 | 0 | 2 | 0 | 16 | 384040051
| PP |  | Lemování prostupů z pozinkovaného plechu s povrchovou úpravou bez lišty, střech s krytinou skládanou nebo z plechu | [14 empty] | PP | 2
| Online PSC |  | https://podminky.urs.cz/item/CS_URS_2024_02/764314612 | [14 empty] | Online PSC | 2
| VV |  | "viz v.č. D1.1.19 - kolem komína" 0,6*4*0,6 |  | 1.44 | [12 empty] | VV | 2 | 2 | True | 0 | ROZPOCET
| VV |  | Součet |  | 1.44 | [12 empty] | VV | 2 | 4 | True | 1 | ROZPOCET
350 | K | 764511601 | Žlab podokapní půlkruhový z Pz s povrchovou úpravou rš 250 mm | m | 11 |  | 0 | CS ÚRS 2024 02 |  | snížená |  | 0 | 0.00228 | 0.02508 | 0 | 0 | 16 | K | 2 |  |  |  | ROZPOCET | 0 | 0 | 0 | 0 | 0 | 2 | 0 | 16 | 1994175755
| PP |  | Žlab podokapní z pozinkovaného plechu s povrchovou úpravou včetně háků a čel půlkruhový do rš 280 mm | [14 empty] | PP | 2
| Online PSC |  | https://podminky.urs.cz/item/CS_URS_2024_02/764511601 | [14 empty] | Online PSC | 2
| VV |  | "viz v.č. D1.1.19 - odměřeno v CADu" 11 |  | 11 | [12 empty] | VV | 2 | 2 | True | 0 | ROZPOCET
| VV |  | Součet |  | 11 | [12 empty] | VV | 2 | 4 | True | 1 | ROZPOCET
351 | K | 764511602 | Žlab podokapní půlkruhový z Pz s povrchovou úpravou rš 330 mm | m | 62 |  | 0 | CS ÚRS 2024 02 |  | snížená |  | 0 | 0.00169 | 0.10478 | 0 | 0 | 16 | K | 2 |  |  |  | ROZPOCET | 0 | 0 | 0 | 0 | 0 | 2 | 0 | 16 | -1765939604
| PP |  | Žlab podokapní z pozinkovaného plechu s povrchovou úpravou včetně háků a čel půlkruhový rš 330 mm | [14 empty] | PP | 2
| Online PSC |  | https://podminky.urs.cz/item/CS_URS_2024_02/764511602 | [14 empty] | Online PSC | 2
| VV |  | "viz v.č. D1.1.19 - odměřeno v CADu" 62 |  | 62 | [12 empty] | VV | 2 | 2 | True | 0 | ROZPOCET
| VV |  | Součet |  | 62 | [12 empty] | VV | 2 | 4 | True | 1 | ROZPOCET
352 | K | 764511622 | Roh nebo kout půlkruhového podokapního žlabu z Pz s povrchovou úpravou rš 330 mm | kus | 4 |  | 0 | CS ÚRS 2024 02 |  | snížená |  | 0 | 0.00025 | 0.001 | 0 | 0 | 16 | K | 2 |  |  |  | ROZPOCET | 0 | 0 | 0 | 0 | 0 | 2 | 0 | 16 | -2103886212
| PP |  | Žlab podokapní z pozinkovaného plechu s povrchovou úpravou včetně háků a čel roh nebo kout, žlabu půlkruhového rš 330 mm | [14 empty] | PP | 2
| Online PSC |  | https://podminky.urs.cz/item/CS_URS_2024_02/764511622 | [14 empty] | Online PSC | 2
| VV |  | "viz v.č. D1.1.19" 4 |  | 4 | [12 empty] | VV | 2 | 2 | True | 0 | ROZPOCET
| VV |  | Součet |  | 4 | [12 empty] | VV | 2 | 4 | True | 1 | ROZPOCET
353 | K | 764511641 | Kotlík oválný (trychtýřový) pro podokapní žlaby z Pz s povrchovou úpravou do 250/90 mm | kus | 4 |  | 0 | CS ÚRS 2024 02 |  | snížená |  | 0 | 0.00031 | 0.00124 | 0 | 0 | 16 | K | 2 |  |  |  | ROZPOCET | 0 | 0 | 0 | 0 | 0 | 2 | 0 | 16 | 1295709495
| PP |  | Žlab podokapní z pozinkovaného plechu s povrchovou úpravou včetně háků a čel kotlík oválný (trychtýřový), rš žlabu/průměr svodu do 250/90 mm | [14 empty] | PP | 2
| Online PSC |  | https://podminky.urs.cz/item/CS_URS_2024_02/764511641 | [14 empty] | Online PSC | 2
| VV |  | "viz v.č. D1.1.19" 4 |  | 4 | [12 empty] | VV | 2 | 2 | True | 0 | ROZPOCET
| VV |  | Součet |  | 4 | [12 empty] | VV | 2 | 4 | True | 1 | ROZPOCET
354 | K | 764511642 | Kotlík oválný (trychtýřový) pro podokapní žlaby z Pz s povrchovou úpravou 330/100 mm | kus | 4 |  | 0 | CS ÚRS 2024 02 |  | snížená |  | 0 | 0.00036 | 0.00144 | 0 | 0 | 16 | K | 2 |  |  |  | ROZPOCET | 0 | 0 | 0 | 0 | 0 | 2 | 0 | 16 | 1878745405
| PP |  | Žlab podokapní z pozinkovaného plechu s povrchovou úpravou včetně háků a čel kotlík oválný (trychtýřový), rš žlabu/průměr svodu 330/100 mm | [14 empty] | PP | 2
| Online PSC |  | https://podminky.urs.cz/item/CS_URS_2024_02/764511642 | [14 empty] | Online PSC | 2
| VV |  | "viz v.č. D1.1.19" 4 |  | 4 | [12 empty] | VV | 2 | 2 | True | 0 | ROZPOCET
| VV |  | Součet |  | 4 | [12 empty] | VV | 2 | 4 | True | 1 | ROZPOCET
355 | K | 764518621 | Svody kruhové včetně objímek, kolen, odskoků z Pz s povrchovou úpravou průměru do 90 mm | m | 2 |  | 0 | CS ÚRS 2024 02 |  | snížená |  | 0 | 0.00191 | 0.00382 | 0 | 0 | 16 | K | 2 |  |  |  | ROZPOCET | 0 | 0 | 0 | 0 | 0 | 2 | 0 | 16 | 97787211
| PP |  | Svod z pozinkovaného plechu s upraveným povrchem včetně objímek, kolen a odskoků kruhový, průměru do 90 mm | [14 empty] | PP | 2
| Online PSC |  | https://podminky.urs.cz/item/CS_URS_2024_02/764518621 | [14 empty] | Online PSC | 2
| VV |  | "viz v.č. D1.1.19 - svody na vikýřích" 0,5*4 |  | 2 | [12 empty] | VV | 2 | 2 | True | 0 | ROZPOCET
| VV |  | Součet |  | 2 | [12 empty] | VV | 2 | 4 | True | 1 | ROZPOCET
356 | K | 764518622 | Svody kruhové včetně objímek, kolen, odskoků z Pz s povrchovou úpravou průměru 100 mm | m | 38 |  | 0 | CS ÚRS 2024 02 |  | snížená |  | 0 | 0.00217 | 0.08246 | 0 | 0 | 16 | K | 2 |  |  |  | ROZPOCET | 0 | 0 | 0 | 0 | 0 | 2 | 0 | 16 | 727228781
| PP |  | Svod z pozinkovaného plechu s upraveným povrchem včetně objímek, kolen a odskoků kruhový, průměru 100 mm | [14 empty] | PP | 2
| Online PSC |  | https://podminky.urs.cz/item/CS_URS_2024_02/764518622 | [14 empty] | Online PSC | 2
| VV |  | "viz v.č. D1.1.19 - svody hlavní střechy" 9,5*4 |  | 38 | [12 empty] | VV | 2 | 2 | True | 0 | ROZPOCET
| VV |  | Součet |  | 38 | [12 empty] | VV | 2 | 4 | True | 1 | ROZPOCET
357 | K | 998764103 | Přesun hmot tonážní pro konstrukce klempířské v objektech v do 24 m | t | 0.834 |  | 0 | CS ÚRS 2024 02 |  | snížená |  | 0 | 0 | 0 | 0 | 0 | 16 | K | 2 |  |  |  | ROZPOCET | 0 | 0 | 0 | 0 | 0 | 2 | 0 | 16 | -92039542
| PP |  | Přesun hmot pro konstrukce klempířské stanovený z hmotnosti přesunovaného materiálu vodorovná dopravní vzdálenost do 50 m v objektech výšky přes 12 do 24 m | [14 empty] | PP | 2
| Online PSC |  | https://podminky.urs.cz/item/CS_URS_2024_02/998764103 | [14 empty] | Online PSC | 2
| D | 765 | Konstrukce pokrývačské |  |  |  | 0 |  |  |  |  | 0 |  | 31.5414 |  | 28.4352 | 2 | D | 1 |  |  |  | ROZPOCET | [6 empty] | 0
358 | K | 765111823 | Demontáž krytiny keramické hladké sklonu do 30° na sucho k dalšímu použití | m2 | 389.042 |  | 0 | CS ÚRS 2024 02 |  | snížená |  | 0 | 0 | 0 | 0.0664 | 25.8324 | 16 | K | 2 |  |  |  | ROZPOCET | 0 | 0 | 0 | 0 | 0 | 2 | 0 | 16 | -1920723846
| PP |  | Demontáž krytiny keramické hladké (bobrovky), sklonu do 30° na sucho k dalšímu použití | [14 empty] | PP | 2
| Online PSC |  | https://podminky.urs.cz/item/CS_URS_2024_02/765111823 | [14 empty] | Online PSC | 2
| VV |  | "viz v.č. D1.1.8 až D1.1.12 a Příloha č.1 TZ k SO 01.1 - B84" | [14 empty] | VV | 2 | 1 | True | 0 | ROZPOCET
| VV |  | 25,15/0,62+60,6/0,83+23,33/0,7+27,16/0,7+133,57/0,83+27,99/0,66 |  | 389.042 | [12 empty] | VV | 2 | 2 | True | 0 | ROZPOCET
| VV |  | Součet |  | 389.042 | [12 empty] | VV | 2 | 4 | True | 1 | ROZPOCET
359 | K | 765111833 | Příplatek k demontáži krytiny keramické hladké k dalšímu použití za sklon přes 30° | m2 | 389.042 |  | 0 | CS ÚRS 2024 02 |  | snížená |  | 0 | 0 | 0 | 0 | 0 | 16 | K | 2 |  |  |  | ROZPOCET | 0 | 0 | 0 | 0 | 0 | 2 | 0 | 16 | -1158586231
| PP |  | Demontáž krytiny keramické Příplatek k cenám za sklon přes 30° k dalšímu použití | [14 empty] | PP | 2
| Online PSC |  | https://podminky.urs.cz/item/CS_URS_2024_02/765111833 | [14 empty] | Online PSC | 2
| VV |  | "viz v.č. D1.1.8 až D1.1.12 a Příloha č.1 TZ k SO 01.1 - B84" | [14 empty] | VV | 2 | 1 | True | 0 | ROZPOCET
| VV |  | 25,15/0,62+60,6/0,83+23,33/0,7+27,16/0,7+133,57/0,83+27,99/0,66 |  | 389.042 | [12 empty] | VV | 2 | 2 | True | 0 | ROZPOCET
| VV |  | Součet |  | 389.042 | [12 empty] | VV | 2 | 4 | True | 1 | ROZPOCET
360 | K | 765111865 | Demontáž krytiny keramické hřebenů a nároží sklonu do 30° se zvětralou maltou do suti | m | 88.9 |  | 0 | CS ÚRS 2024 02 |  | snížená |  | 0 | 0 | 0 | 0.01808 | 1.6073 | 16 | K | 2 |  |  |  | ROZPOCET | 0 | 0 | 0 | 0 | 0 | 2 | 0 | 16 | 605409265
| PP |  | Demontáž krytiny keramické hřebenů a nároží, sklonu do 30° z hřebenáčů se zvětralou maltou do suti | [14 empty] | PP | 2
| Online PSC |  | https://podminky.urs.cz/item/CS_URS_2024_02/765111865 | [14 empty] | Online PSC | 2
| VV |  | "viz v.č. D1.1.8 až D1.1.12 a Příloha č.1 TZ k SO 01.1 - B84 - hlavní střecha" 14,1+13,5+12*4 |  | 75.6 | [12 empty] | VV | 2 | 2 | True | 0 | ROZPOCET
| VV |  | "viz v.č. D1.1.8 až D1.1.12 a Příloha č.1 TZ k SO 01.1 - B84 - štítové zdi" (0,6+2,2+1,05+2,2+0,6)*2 |  | 13.3 | [12 empty] | VV | 2 | 2 | True | 0 | ROZPOCET
| VV |  | Součet |  | 88.9 | [12 empty] | VV | 2 | 4 | True | 1 | ROZPOCET
361 | K | 765111881 | Příplatek k demontáži krytiny keramické hřebenů a nároží z prejzů do suti za sklon přes 30° | m | 88.9 |  | 0 | CS ÚRS 2024 02 |  | snížená |  | 0 | 0 | 0 | 0 | 0 | 16 | K | 2 |  |  |  | ROZPOCET | 0 | 0 | 0 | 0 | 0 | 2 | 0 | 16 | 1615914183
| PP |  | Demontáž krytiny keramické Příplatek k cenám za sklon přes 30° do suti | [14 empty] | PP | 2
| Online PSC |  | https://podminky.urs.cz/item/CS_URS_2024_02/765111881 | [14 empty] | Online PSC | 2
| VV |  | "viz v.č. D1.1.8 až D1.1.12 a Příloha č.1 TZ k SO 01.1 - B84 - hlavní střecha" 14,1+13,5+12*4 |  | 75.6 | [12 empty] | VV | 2 | 2 | True | 0 | ROZPOCET
| VV |  | "viz v.č. D1.1.8 až D1.1.12 a Příloha č.1 TZ k SO 01.1 - B84 - štítové zdi" (0,6+2,2+1,05+2,2+0,6)*2 |  | 13.3 | [12 empty] | VV | 2 | 2 | True | 0 | ROZPOCET
| VV |  | Součet |  | 88.9 | [12 empty] | VV | 2 | 4 | True | 1 | ROZPOCET
362 | K | 36 | Dodávka a montáž kompletní střešní pálené krytiny typu bobrovka včetně tvarovek, systému pro zachytávání sněhu a veškerého vyráběného příslušenství | m2 | 389.042 |  | 0 |  |  | snížená |  | 0 | 0.075 | 29.1781 | 0 | 0 | 16 | K | 2 |  |  |  | ROZPOCET | 0 | 0 | 0 | 0 | 0 | 2 | 0 | 16 | 470352734
| PP |  | Dodávka a montáž kompletní střešní pálené krytiny typu bobrovka včetně všech vyráběných tvarovek (vyjma hřebenáčů), systému pro zachytávání sněhu a veškerého vyráběného příslušenství | [14 empty] | PP | 2
| P |  | Poznámka k položce: Cena za 1 m2 se určí takto : sečte se cena dodávky a montáže veškerých prvků střešního systému pro navrženou střechu a tento součet se vydělí plochou střechy. Součástí položky jsou i odětrávací okapní tašky, větrací tašky, protisněhové háky, tašky pro prostupy střechou (ZTI, VZT), držáky hromosvodného drátu, zařízení pro přístup na střechu-plošina, apod. - vše v rozsahu předepsaném v projektu | [14 empty] | P | 2
| VV |  | "viz v.č. D1.1.19 až D1.1.22 a Příloha č.1 TZ k SO 01.1 - skladba A.26 a A.27" | [14 empty] | VV | 2 | 1 | True | 0 | ROZPOCET
| VV |  | 25,15/0,62+60,6/0,83+23,33/0,7+27,16/0,7+133,57/0,83+27,99/0,66 |  | 389.042 | [12 empty] | VV | 2 | 2 | True | 0 | ROZPOCET
| VV |  | Součet |  | 389.042 | [12 empty] | VV | 2 | 4 | True | 1 | ROZPOCET
363 | K | 765114211 | Krytina keramická bobrovka nárožní hrana z hřebenáčů režných na sucho s větracím pásem olověným | m | 56.8 |  | 0 | CS ÚRS 2024 02 |  | snížená |  | 0 | 0.00843 | 0.47882 | 0 | 0 | 16 | K | 2 |  |  |  | ROZPOCET | 0 | 0 | 0 | 0 | 0 | 2 | 0 | 16 | 1331376526
| PP |  | Krytina keramická hladká bobrovka sklonu střechy do 30° nárožní hrana na sucho s větracím pásem kovovým, z hřebenáčů režných | [14 empty] | PP | 2
| Online PSC |  | https://podminky.urs.cz/item/CS_URS_2024_02/765114211 | [14 empty] | Online PSC | 2
| VV |  | "viz v.č. D1.1.8 až D1.1.12 a Příloha č.1 TZ k SO 01.1 - B84 - hlavní střecha" 12*4 |  | 48 | [12 empty] | VV | 2 | 2 | True | 0 | ROZPOCET
| VV |  | "viz v.č. D1.1.8 až D1.1.12 a Příloha č.1 TZ k SO 01.1 - B84 - štítové zdi" (2,2+2,2)*2 |  | 8.8 | [12 empty] | VV | 2 | 2 | True | 0 | ROZPOCET
| VV |  | Součet |  | 56.8 | [12 empty] | VV | 2 | 4 | True | 1 | ROZPOCET
364 | K | 765114311 | Krytina keramická bobrovka hřeben z hřebenáčů režných na sucho s větracím pásem olověným | m | 33.4 |  | 0 | CS ÚRS 2024 02 |  | snížená |  | 0 | 0.00855 | 0.28557 | 0 | 0 | 16 | K | 2 |  |  |  | ROZPOCET | 0 | 0 | 0 | 0 | 0 | 2 | 0 | 16 | -1866515797
| PP |  | Krytina keramická hladká bobrovka sklonu střechy do 30° hřeben na sucho s větracím pásem kovovým, z hřebenáčů režných | [14 empty] | PP | 2
| Online PSC |  | https://podminky.urs.cz/item/CS_URS_2024_02/765114311 | [14 empty] | Online PSC | 2
| VV |  | "viz v.č. D1.1.8 až D1.1.12 a Příloha č.1 TZ k SO 01.1 - B84 - hlavní střecha" 14,1+13,5 |  | 27.6 | [12 empty] | VV | 2 | 2 | True | 0 | ROZPOCET
| VV |  | "viz v.č. D1.1.8 až D1.1.12 a Příloha č.1 TZ k SO 01.1 - B84 - štítové zdi" (0,6+1,05+0,6)*2 |  | 4.5 | [12 empty] | VV | 2 | 2 | True | 0 | ROZPOCET
| VV |  | "viz v.č. D1.1.23 - doplnění zdiva v místě bouraného přístavku" 1,3 |  | 1.3 | [12 empty] | VV | 2 | 2 | True | 0 | ROZPOCET
| VV |  | Součet |  | 33.4 | [12 empty] | VV | 2 | 4 | True | 1 | ROZPOCET
365 | K | 765131851 | Demontáž vlnité vláknocementové krytiny sklonu do 30° do suti | m2 | 33.012 |  | 0 | CS ÚRS 2024 02 |  | snížená |  | 0 | 0 | 0 | 0.01533 | 0.50607 | 16 | K | 2 |  |  |  | ROZPOCET | 0 | 0 | 0 | 0 | 0 | 2 | 0 | 16 | 196671084
| PP |  | Demontáž vláknocementové krytiny vlnité sklonu do 30° do suti | [14 empty] | PP | 2
| Online PSC |  | https://podminky.urs.cz/item/CS_URS_2024_02/765131851 | [14 empty] | Online PSC | 2
| VV |  | "viz v.č. D1.1.8 až D1.1.12 a Příloha č.1 TZ k SO 01.1 - B47 - střecha bouraného přístavku" 11,79*2,8 |  | 33.012 | [12 empty] | VV | 2 | 2 | True | 0 | ROZPOCET
| VV |  | Součet |  | 33.012 | [12 empty] | VV | 2 | 4 | True | 1 | ROZPOCET
366 | K | 765191023 | Montáž pojistné hydroizolační nebo parotěsné kladené ve sklonu přes 20° s lepenými spoji na bednění | m2 | 466.85 |  | 0 | CS ÚRS 2024 02 |  | snížená |  | 0 | 0 | 0 | 0 | 0 | 16 | K | 2 |  |  |  | ROZPOCET | 0 | 0 | 0 | 0 | 0 | 2 | 0 | 16 | -614358591
| PP |  | Montáž pojistné hydroizolační nebo parotěsné fólie kladené ve sklonu přes 20° s lepenými přesahy na bednění nebo tepelnou izolaci | [14 empty] | PP | 2
| Online PSC |  | https://podminky.urs.cz/item/CS_URS_2024_02/765191023 | [14 empty] | Online PSC | 2
| VV |  | "viz v.č. D1.1.19 až D1.1.22 a Příloha č.1 TZ k SO 01.1 - skladba A.26 a A.27" | [14 empty] | VV | 2 | 1 | True | 0 | ROZPOCET
| VV |  | (25,15/0,62+60,6/0,83+23,33/0,7+27,16/0,7+133,57/0,83+27,99/0,66)*1,2 |  | 466.85 | [12 empty] | VV | 2 | 2 | True | 0 | ROZPOCET
| VV |  | Součet |  | 466.85 | [12 empty] | VV | 2 | 4 | True | 1 | ROZPOCET
367 | M | 28329220 | fólie kontaktní difuzně propustná pro doplňkovou hydroizolační vrstvu, monolitická dvouvrstvá PES 270g/m2 | m2 | 466.85 |  | 0 | CS ÚRS 2024 02 |  | snížená |  | 0 | 0.00022 | 0.10271 | 0 | 0 | 32 | M | 2 |  |  |  | ROZPOCET | 0 | 0 | 0 | 0 | 0 | 2 | 0 | 16 | 1449298746
| PP |  | fólie kontaktní difuzně propustná pro doplňkovou hydroizolační vrstvu, monolitická dvouvrstvá PES 270g/m2 | [14 empty] | PP | 2
| VV |  | "viz v.č. D1.1.19 až D1.1.22 a Příloha č.1 TZ k SO 01.1 - skladba A.26 a A.27" | [14 empty] | VV | 2 | 1 | True | 0 | ROZPOCET
| VV |  | (25,15/0,62+60,6/0,83+23,33/0,7+27,16/0,7+133,57/0,83+27,99/0,66)*1,2 |  | 466.85 | [12 empty] | VV | 2 | 2 | True | 0 | ROZPOCET
| VV |  | Součet |  | 466.85 | [12 empty] | VV | 2 | 4 | True | 1 | ROZPOCET
368 | K | 765191031 | Lepení těsnících pásků pod kontralatě | m | 432.269 |  | 0 | CS ÚRS 2024 02 |  | snížená |  | 0 | 0 | 0 | 0 | 0 | 16 | K | 2 |  |  |  | ROZPOCET | 0 | 0 | 0 | 0 | 0 | 2 | 0 | 16 | 347470063
| PP |  | Montáž pojistné hydroizolační nebo parotěsné fólie lepení těsnících pásků pod kontralatě | [14 empty] | PP | 2
| Online PSC |  | https://podminky.urs.cz/item/CS_URS_2024_02/765191031 | [14 empty] | Online PSC | 2
| VV |  | "viz v.č. D1.1.19 až D1.1.22 a Příloha č.1 TZ k SO 01.1 - skladba A.26 a A.27" | [14 empty] | VV | 2 | 1 | True | 0 | ROZPOCET
| VV |  | (25,15/0,62+60,6/0,83+23,33/0,7+27,16/0,7+133,57/0,83+27,99/0,66)/0,9 |  | 432.269 | [12 empty] | VV | 2 | 2 | True | 0 | ROZPOCET
| VV |  | Součet |  | 432.269 | [12 empty] | VV | 2 | 4 | True | 1 | ROZPOCET
369 | M | 28329303 | páska těsnící jednostranně lepící butylkaučuková pod kontralatě š 50mm | m | 453.882 |  | 0 | CS ÚRS 2024 02 |  | snížená |  | 0 | 1e-05 | 0.0045388 | 0 | 0 | 32 | M | 2 |  |  |  | ROZPOCET | 0 | 0 | 0 | 0 | 0 | 2 | 0 | 16 | -1035610163
| PP |  | páska těsnící jednostranně lepící butylkaučuková pod kontralatě š 50mm | [14 empty] | PP | 2
| VV |  | "viz v.č. D1.1.19 až D1.1.22 a Příloha č.1 TZ k SO 01.1 - skladba A.26 a A.27" | [14 empty] | VV | 2 | 1 | True | 0 | ROZPOCET
| VV |  | (25,15/0,62+60,6/0,83+23,33/0,7+27,16/0,7+133,57/0,83+27,99/0,66)/0,9*1,05 |  | 453.882 | [12 empty] | VV | 2 | 2 | True | 0 | ROZPOCET
| VV |  | Součet |  | 453.882 | [12 empty] | VV | 2 | 4 | True | 1 | ROZPOCET
370 | K | 765211052 | Montáž krytiny keramické hladké do malty zeď, římsa, atika přes 32 přes 30 do 40 ks/m2 šupinové krytí š do 20 cm | m | 26.6 |  | 0 | CS ÚRS 2024 02 |  | snížená |  | 0 | 0.00924 | 0.24578 | 0 | 0 | 16 | K | 2 |  |  |  | ROZPOCET | 0 | 0 | 0 | 0 | 0 | 2 | 0 | 16 | 1719369990
| PP |  | Montáž krytiny keramické na požárních zdech, římsách, atikách šířky do 20 cm hladké (bobrovky) do malty, počet kusů přes 32 do 40 ks/m2 šupinové krytí | [14 empty] | PP | 2
| Online PSC |  | https://podminky.urs.cz/item/CS_URS_2024_02/765211052 | [14 empty] | Online PSC | 2
| VV |  | "viz v.č. D1.1.8 až D1.1.12 a Příloha č.1 TZ k SO 01.1 - B84" (0,6+2,2+1,05+2,2+0,6)*2*2 |  | 26.6 | [12 empty] | VV | 2 | 2 | True | 0 | ROZPOCET
| VV |  | Součet |  | 26.6 | [12 empty] | VV | 2 | 4 | True | 1 | ROZPOCET
371 | M | 59660010 | taška bobrovka režná základní kulatý řez | kus | 172.9 |  | 0 | CS ÚRS 2024 02 |  | snížená |  | 0 | 0.0017 | 0.29393 | 0 | 0 | 32 | M | 2 |  |  |  | ROZPOCET | 0 | 0 | 0 | 0 | 0 | 2 | 0 | 16 | 1049550694
| PP |  | taška bobrovka režná základní kulatý řez | [14 empty] | PP | 2
| VV |  | "viz v.č. D1.1.8 až D1.1.12 a Příloha č.1 TZ k SO 01.1 - B84" (0,6+2,2+1,05+2,2+0,6)*2*2*6,5 |  | 172.9 | [12 empty] | VV | 2 | 2 | True | 0 | ROZPOCET
| VV |  | Součet |  | 172.9 | [12 empty] | VV | 2 | 4 | True | 1 | ROZPOCET
372 | K | 765211815 | Demontáž krytiny keramické hladké na zdech se zvětralou maltou do suti | m | 26.6 |  | 0 | CS ÚRS 2024 02 |  | snížená |  | 0 | 0 | 0 | 0.0184 | 0.48944 | 16 | K | 2 |  |  |  | ROZPOCET | 0 | 0 | 0 | 0 | 0 | 2 | 0 | 16 | -414630607
| PP |  | Demontáž krytiny keramické na požárních zdech, římsách, atikách šířky do 40 cm hladké (bobrovky) se zvětralou maltou do suti | [14 empty] | PP | 2
| Online PSC |  | https://podminky.urs.cz/item/CS_URS_2024_02/765211815 | [14 empty] | Online PSC | 2
| VV |  | "viz v.č. D1.1.8 až D1.1.12 a Příloha č.1 TZ k SO 01.1 - B84" (0,6+2,2+1,05+2,2+0,6)*2*2 |  | 26.6 | [12 empty] | VV | 2 | 2 | True | 0 | ROZPOCET
| VV |  | Součet |  | 26.6 | [12 empty] | VV | 2 | 4 | True | 1 | ROZPOCET
373 | K | 765214081 | Krytina keramická hladká režná na zdech šířky do malty šupinové krytí š přes 20 do 40 cm | m | 29.2 |  | 0 | CS ÚRS 2024 02 |  | snížená |  | 0 | 0.0326 | 0.95192 | 0 | 0 | 16 | K | 2 |  |  |  | ROZPOCET | 0 | 0 | 0 | 0 | 0 | 2 | 0 | 16 | 1156505198
| PP |  | Krytina keramická hladká bobrovka na požárních zdech, římsách, atikách na zdech šířky přes 20 do 40 cm do malty šupinové krytí režná | [14 empty] | PP | 2
| Online PSC |  | https://podminky.urs.cz/item/CS_URS_2024_02/765214081 | [14 empty] | Online PSC | 2
| VV |  | "viz v.č. D1.1.8 až D1.1.12 a Příloha č.1 TZ k SO 01.1 - B84" (0,6+2,2+1,05+2,2+0,6)*2*2 |  | 26.6 | [12 empty] | VV | 2 | 2 | True | 0 | ROZPOCET
| VV |  | "viz v.č. D1.1.23 - doplnění zdiva v místě bouraného přístavku" 1,3*2 |  | 2.6 | [12 empty] | VV | 2 | 2 | True | 0 | ROZPOCET
| VV |  | Součet |  | 29.2 | [12 empty] | VV | 2 | 4 | True | 1 | ROZPOCET
374 | K | 998765103 | Přesun hmot tonážní pro krytiny skládané v objektech v do 24 m | t | 31.541 |  | 0 | CS ÚRS 2024 02 |  | snížená |  | 0 | 0 | 0 | 0 | 0 | 16 | K | 2 |  |  |  | ROZPOCET | 0 | 0 | 0 | 0 | 0 | 2 | 0 | 16 | -492294857
| PP |  | Přesun hmot pro krytiny skládané stanovený z hmotnosti přesunovaného materiálu vodorovná dopravní vzdálenost do 50 m na objektech výšky přes 12 do 24 m | [14 empty] | PP | 2
| Online PSC |  | https://podminky.urs.cz/item/CS_URS_2024_02/998765103 | [14 empty] | Online PSC | 2
| D | 766 | Konstrukce truhlářské |  |  |  | 0 |  |  |  |  | 0 |  | 0.41208 |  | 1.2968 | 2 | D | 1 |  |  |  | ROZPOCET | [6 empty] | 0
375 | K | 37 | T1 Dodávka a montáž kuchyňské linky včetně veškerého příslušenství, specifikace viz v.č. D1.1.30 Výpis truhlářských výrobků | soubor | 2 |  | 0 |  |  | snížená |  | 0 | 0 | 0 | 0 | 0 | 16 | K | 2 |  |  |  | ROZPOCET | 0 | 0 | 0 | 0 | 0 | 2 | 0 | 16 | -604165624
| PP |  | T1 Dodávka a montáž kuchyňské linky včetně veškerého příslušenství, specifikace viz v.č. D1.1.30 Výpis truhlářských výrobků, součástí položky jsou veškeré práce a dodávky uvedené na v.č. D1.1.30 pod označením T1 vyjma samostatně rozpočtovaných elektrických spotřebičů | [14 empty] | PP | 2
| VV |  | "viz v.č. D1.1.30 - Výpis truhlářských výrobků" 2 |  | 2 | [12 empty] | VV | 2 | 2 | True | 0 | ROZPOCET
| VV |  | Součet |  | 2 | [12 empty] | VV | 2 | 4 | True | 1 | ROZPOCET
376 | K | 38 | T2 Dodávka a montáž kuchyňské linky včetně veškerého příslušenství, specifikace viz v.č. D1.1.30 Výpis truhlářských výrobků | soubor | 2 |  | 0 |  |  | snížená |  | 0 | 0 | 0 | 0 | 0 | 16 | K | 2 |  |  |  | ROZPOCET | 0 | 0 | 0 | 0 | 0 | 2 | 0 | 16 | -1655747553
| PP |  | T2 Dodávka a montáž kuchyňské linky včetně veškerého příslušenství, specifikace viz v.č. D1.1.30 Výpis truhlářských výrobků, součástí položky jsou veškeré práce a dodávky uvedené na v.č. D1.1.30 pod označením T2 vyjma samostatně rozpočtovaných elektrických spotřebičů | [14 empty] | PP | 2
| VV |  | "viz v.č. D1.1.30 - Výpis truhlářských výrobků" 2 |  | 2 | [12 empty] | VV | 2 | 2 | True | 0 | ROZPOCET
| VV |  | Součet |  | 2 | [12 empty] | VV | 2 | 4 | True | 1 | ROZPOCET
377 | K | 39 | T3 Dodávka a montáž kuchyňské linky včetně veškerého příslušenství, specifikace viz v.č. D1.1.30 Výpis truhlářských výrobků | soubor | 1 |  | 0 |  |  | snížená |  | 0 | 0 | 0 | 0 | 0 | 16 | K | 2 |  |  |  | ROZPOCET | 0 | 0 | 0 | 0 | 0 | 2 | 0 | 16 | 1216547820
| PP |  | T3 Dodávka a montáž kuchyňské linky včetně veškerého příslušenství, specifikace viz v.č. D1.1.30 Výpis truhlářských výrobků, součástí položky jsou veškeré práce a dodávky uvedené na v.č. D1.1.30 pod označením T3 vyjma samostatně rozpočtovaných elektrických spotřebičů | [14 empty] | PP | 2
| VV |  | "viz v.č. D1.1.30 - Výpis truhlářských výrobků" 1 |  | 1 | [12 empty] | VV | 2 | 2 | True | 0 | ROZPOCET
| VV |  | Součet |  | 1 | [12 empty] | VV | 2 | 4 | True | 1 | ROZPOCET
378 | K | 40 | T4 Dodávka a montáž kuchyňské linky včetně veškerého příslušenství, specifikace viz v.č. D1.1.30 Výpis truhlářských výrobků | soubor | 1 |  | 0 |  |  | snížená |  | 0 | 0 | 0 | 0 | 0 | 16 | K | 2 |  |  |  | ROZPOCET | 0 | 0 | 0 | 0 | 0 | 2 | 0 | 16 | 1719488690
| PP |  | T4 Dodávka a montáž kuchyňské linky včetně veškerého příslušenství, specifikace viz v.č. D1.1.30 Výpis truhlářských výrobků, součástí položky jsou veškeré práce a dodávky uvedené na v.č. D1.1.30 pod označením T4 vyjma samostatně rozpočtovaných elektrických spotřebičů | [14 empty] | PP | 2
| VV |  | "viz v.č. D1.1.30 - Výpis truhlářských výrobků" 1 |  | 1 | [12 empty] | VV | 2 | 2 | True | 0 | ROZPOCET
| VV |  | Součet |  | 1 | [12 empty] | VV | 2 | 4 | True | 1 | ROZPOCET
379 | K | 41 | T5 Dodávka a montáž kuchyňské linky včetně veškerého příslušenství, specifikace viz v.č. D1.1.30 Výpis truhlářských výrobků | soubor | 1 |  | 0 |  |  | snížená |  | 0 | 0 | 0 | 0 | 0 | 16 | K | 2 |  |  |  | ROZPOCET | 0 | 0 | 0 | 0 | 0 | 2 | 0 | 16 | 387274300
| PP |  | T5 Dodávka a montáž kuchyňské linky včetně veškerého příslušenství, specifikace viz v.č. D1.1.30 Výpis truhlářských výrobků, součástí položky jsou veškeré práce a dodávky uvedené na v.č. D1.1.30 pod označením T5 vyjma samostatně rozpočtovaných elektrických spotřebičů | [14 empty] | PP | 2
| VV |  | "viz v.č. D1.1.30 - Výpis truhlářských výrobků" 1 |  | 1 | [12 empty] | VV | 2 | 2 | True | 0 | ROZPOCET
| VV |  | Součet |  | 1 | [12 empty] | VV | 2 | 4 | True | 1 | ROZPOCET
380 | K | 42 | T6 Dodávka a montáž skříně pro bojler včetně veškerého příslušenství, specifikace viz v.č. D1.1.30 Výpis truhlářských výrobků | soubor | 3 |  | 0 |  |  | snížená |  | 0 | 0 | 0 | 0 | 0 | 16 | K | 2 |  |  |  | ROZPOCET | 0 | 0 | 0 | 0 | 0 | 2 | 0 | 16 | 931804161
| PP |  | T6 Dodávka a montáž skříně pro bojler včetně veškerého příslušenství, specifikace viz v.č. D1.1.30 Výpis truhlářských výrobků, součástí položky jsou veškeré práce a dodávky uvedené na v.č. D1.1.30 pod označením T6 | [14 empty] | PP | 2
| VV |  | "viz v.č. D1.1.30 - Výpis truhlářských výrobků" 3 |  | 3 | [12 empty] | VV | 2 | 2 | True | 0 | ROZPOCET
| VV |  | Součet |  | 3 | [12 empty] | VV | 2 | 4 | True | 1 | ROZPOCET
381 | K | 43 | T7 Dodávka a montáž skříně pro bojler včetně veškerého příslušenství, specifikace viz v.č. D1.1.30 Výpis truhlářských výrobků | soubor | 4 |  | 0 |  |  | snížená |  | 0 | 0 | 0 | 0 | 0 | 16 | K | 2 |  |  |  | ROZPOCET | 0 | 0 | 0 | 0 | 0 | 2 | 0 | 16 | -1255994676
| PP |  | T7 Dodávka a montáž skříně pro bojler včetně veškerého příslušenství, specifikace viz v.č. D1.1.30 Výpis truhlářských výrobků, součástí položky jsou veškeré práce a dodávky uvedené na v.č. D1.1.30 pod označením T7 | [14 empty] | PP | 2
| VV |  | "viz v.č. D1.1.30 - Výpis truhlářských výrobků" 4 |  | 4 | [12 empty] | VV | 2 | 2 | True | 0 | ROZPOCET
| VV |  | Součet |  | 4 | [12 empty] | VV | 2 | 4 | True | 1 | ROZPOCET
382 | K | 44 | 01 Dodávka a montáž 1kř vchodových dveří včetně bočního a horního světlíku do stavebního otvoru o rozměru 1470x3500 mm, zasklení, kování a veškerého příslušenství, specifikace-viz Výpis vnějších oken a dveří - v.č. D1.1.28 | soubor | 1 |  | 0 |  |  | snížená |  | 0 | 0 | 0 | 0 | 0 | 16 | K | 2 |  |  |  | ROZPOCET | 0 | 0 | 0 | 0 | 0 | 2 | 0 | 16 | 1589741342
| PP |  | 01 Dodávka a montáž 1kř vchodových dveří včetně bočního a horního světlíku do stavebního otvoru o rozměru 1470x3500 mm, zasklení, kování a veškerého příslušenství, specifikace-viz Výpis vnějších oken a dveří - v.č. D1.1.28, součástí položky jsou veškeré práce a dodávky uvedené na v.č. D1.1.28 Výpis vnějších oken a dveříí pod označením 01 | [14 empty] | PP | 2
| P |  | Poznámka k položce: položka zahrnuje i podkladní profil ve specifikaci dle PD | [14 empty] | P | 2
| VV |  | "viz v.č. D1.1.28 - Výpis vnějších oken a dveří" 1 |  | 1 | [12 empty] | VV | 2 | 2 | True | 0 | ROZPOCET
| VV |  | Součet |  | 1 | [12 empty] | VV | 2 | 4 | True | 1 | ROZPOCET
383 | K | 45 | 02 Dodávka a montáž 2kř dřevěného okna včetně výklopného nadsvětlíku do stavebního otvoru o rozměru 1120x2200 mm, zasklení, kování a veškerého příslušenství, specifikace-viz Výpis vnějších oken a dveří - v.č. D1.1.28 | soubor | 1 |  | 0 |  |  | snížená |  | 0 | 0 | 0 | 0 | 0 | 16 | K | 2 |  |  |  | ROZPOCET | 0 | 0 | 0 | 0 | 0 | 2 | 0 | 16 | -2072727454
| PP |  | 02 Dodávka a montáž 2kř dřevěného okna včetně výklopného nadsvětlíku do stavebního otvoru o rozměru 1120x2200 mm, zasklení, kování a veškerého příslušenství, specifikace-viz Výpis vnějších oken a dveří - v.č. D1.1.28, součástí položky jsou veškeré práce a dodávky uvedené na v.č. D1.1.28 Výpis vnějších oken a dveříí pod označením 02 | [14 empty] | PP | 2
| VV |  | "viz v.č. D1.1.28 - Výpis vnějších oken a dveří" 1 |  | 1 | [12 empty] | VV | 2 | 2 | True | 0 | ROZPOCET
| VV |  | Součet |  | 1 | [12 empty] | VV | 2 | 4 | True | 1 | ROZPOCET
384 | K | 46 | 03 Dodávka a montáž 2kř dřevěného okna včetně výklopného nadsvětlíku do stavebního otvoru o rozměru 1260x2180 mm, zasklení, kování a veškerého příslušenství, specifikace-viz Výpis vnějších oken a dveří - v.č. D1.1.28 | soubor | 2 |  | 0 |  |  | snížená |  | 0 | 0 | 0 | 0 | 0 | 16 | K | 2 |  |  |  | ROZPOCET | 0 | 0 | 0 | 0 | 0 | 2 | 0 | 16 | -988873664
| PP |  | 03 Dodávka a montáž 2kř dřevěného okna včetně výklopného nadsvětlíku do stavebního otvoru o rozměru 1260x2180 mm, zasklení, kování a veškerého příslušenství, specifikace-viz Výpis vnějších oken a dveří - v.č. D1.1.28, součástí položky jsou veškeré práce a dodávky uvedené na v.č. D1.1.28 Výpis vnějších oken a dveří pod označením 03 | [14 empty] | PP | 2
| VV |  | "viz v.č. D1.1.28 - Výpis vnějších oken a dveří" 1+1 |  | 2 | [12 empty] | VV | 2 | 2 | True | 0 | ROZPOCET
| VV |  | Součet |  | 2 | [12 empty] | VV | 2 | 4 | True | 1 | ROZPOCET
385 | K | 47 | 04 Dodávka a montáž střešního okna 780/1180 včetně včetně veškerého příslušenstvíí, specifikace-viz Výpis vnějších oken a dveří - v.č. D1.1.28 | soubor | 6 |  | 0 |  |  | snížená |  | 0 | 0 | 0 | 0 | 0 | 16 | K | 2 |  |  |  | ROZPOCET | 0 | 0 | 0 | 0 | 0 | 2 | 0 | 16 | -191114725
| PP |  | 04 Dodávka a montáž střešního okna 780/1180 včetně včetně veškerého příslušenstvíí, specifikace-viz Výpis vnějších oken a dveří - v.č. D1.1.28, součástí položky jsou veškeré práce a dodávky uvedené na v.č. D1.1.28 Výpis vnějších oken a dveří pod označením 04 | [14 empty] | PP | 2
| VV |  | "viz v.č. D1.1.28 - Výpis vnějších oken a dveří" 6 |  | 6 | [12 empty] | VV | 2 | 2 | True | 0 | ROZPOCET
| VV |  | Součet |  | 6 | [12 empty] | VV | 2 | 4 | True | 1 | ROZPOCET
386 | K | 48 | 05 Dodávka a montáž střešního okna 780/1400 včetně včetně veškerého příslušenstvíí, specifikace-viz Výpis vnějších oken a dveří - v.č. D1.1.28 | soubor | 2 |  | 0 |  |  | snížená |  | 0 | 0 | 0 | 0 | 0 | 16 | K | 2 |  |  |  | ROZPOCET | 0 | 0 | 0 | 0 | 0 | 2 | 0 | 16 | -811745349
| PP |  | 05 Dodávka a montáž střešního okna 780/1400 včetně včetně veškerého příslušenstvíí, specifikace-viz Výpis vnějších oken a dveří - v.č. D1.1.28, součástí položky jsou veškeré práce a dodávky uvedené na v.č. D1.1.28 Výpis vnějších oken a dveří pod označením 05 | [14 empty] | PP | 2
| VV |  | "viz v.č. D1.1.28 - Výpis vnějších oken a dveří" 2 |  | 2 | [12 empty] | VV | 2 | 2 | True | 0 | ROZPOCET
| VV |  | Součet |  | 2 | [12 empty] | VV | 2 | 4 | True | 1 | ROZPOCET
387 | K | 49 | 06 Dodávka a montáž střešního okna 780/980 včetně včetně veškerého příslušenstvíí, specifikace-viz Výpis vnějších oken a dveří - v.č. D1.1.28 | soubor | 2 |  | 0 |  |  | snížená |  | 0 | 0 | 0 | 0 | 0 | 16 | K | 2 |  |  |  | ROZPOCET | 0 | 0 | 0 | 0 | 0 | 2 | 0 | 16 | -2141165124
| PP |  | 06 Dodávka a montáž střešního okna 780/980 včetně včetně veškerého příslušenstvíí, specifikace-viz Výpis vnějších oken a dveří - v.č. D1.1.28, součástí položky jsou veškeré práce a dodávky uvedené na v.č. D1.1.28 Výpis vnějších oken a dveří pod označením 06 | [14 empty] | PP | 2
| VV |  | "viz v.č. D1.1.28 - Výpis vnějších oken a dveří" 2 |  | 2 | [12 empty] | VV | 2 | 2 | True | 0 | ROZPOCET
| VV |  | Součet |  | 2 | [12 empty] | VV | 2 | 4 | True | 1 | ROZPOCET
388 | K | 50 | 07 Dodávka a montáž střešního výlezu 460/6100 mm včetně včetně veškerého příslušenstvíí, specifikace-viz Výpis vnějších oken a dveří - v.č. D1.1.28 | soubor | 1 |  | 0 |  |  | snížená |  | 0 | 0 | 0 | 0 | 0 | 16 | K | 2 |  |  |  | ROZPOCET | 0 | 0 | 0 | 0 | 0 | 2 | 0 | 16 | 716331225
| PP |  | 07 Dodávka a montáž střešního výlezu 460/6100 mm včetně včetně veškerého příslušenstvíí, specifikace-viz Výpis vnějších oken a dveří - v.č. D1.1.28, součástí položky jsou veškeré práce a dodávky uvedené na v.č. D1.1.28 Výpis vnějších oken a dveří pod označením 07 | [14 empty] | PP | 2
| VV |  | "viz v.č. D1.1.28 - Výpis vnějších oken a dveří" 1 |  | 1 | [12 empty] | VV | 2 | 2 | True | 0 | ROZPOCET
| VV |  | Součet |  | 1 | [12 empty] | VV | 2 | 4 | True | 1 | ROZPOCET
389 | K | 51 | D01/L Dodávka a montáž vnitřních 1kř. dveří o rozměru 920/1770 mm (EI 30 - C3 DP3) včetně ocelové zárubně, prahu, kování, samozavírače a veškerého příslušenství, specifikace viz v.č. D1.1.29 Výpis vnitřních dveří | soubor | 1 |  | 0 |  |  | snížená |  | 0 | 0 | 0 | 0 | 0 | 16 | K | 2 |  |  |  | ROZPOCET | 0 | 0 | 0 | 0 | 0 | 2 | 0 | 16 | 1359650764
| PP |  | D01/L Dodávka a montáž vnitřních 1kř. dveří o rozměru 920/1770 mm (EI 30 - C3 DP3) včetně ocelové zárubně, prahu (přechodová lišta), kování, samozavírače a veškerého příslušenství, specifikace viz v.č. D1.1.29 Výpis vnitřních dveří, součástí položky jsou veškeré práce a dodávky uvedené na v.č. D1.1.29 pod označením D01/L včetně povrchových úprav veškerých komponent | [14 empty] | PP | 2
| VV |  | "viz v.č. D1.1.29 - Výpis vnitřních dveří" 1 |  | 1 | [12 empty] | VV | 2 | 2 | True | 0 | ROZPOCET
| VV |  | Součet |  | 1 | [12 empty] | VV | 2 | 4 | True | 1 | ROZPOCET
390 | K | 52 | D02/P Dodávka a montáž vnitřních 1kř. dveří o rozměru 900/1970 mm (EI 30 - C3 DP3) včetně ocelové zárubně, prahu, kování, samozavírače a veškerého příslušenství, specifikace viz v.č. D1.1.29 Výpis vnitřních dveří | soubor | 2 |  | 0 |  |  | snížená |  | 0 | 0 | 0 | 0 | 0 | 16 | K | 2 |  |  |  | ROZPOCET | 0 | 0 | 0 | 0 | 0 | 2 | 0 | 16 | -1649056115
| PP |  | D02/P Dodávka a montáž vnitřních 1kř. dveří o rozměru 900/1970 mm (EI 30 - C3 DP3) včetně ocelové zárubně, prahu (přechodové lišty), kování, samozavírače a veškerého příslušenství, specifikace viz v.č. D1.1.29 Výpis vnitřních dveří, součástí položky jsou veškeré práce a dodávky uvedené na v.č. D1.1.29 pod označením D02/P včetně povrchových úprav veškerých komponent | [14 empty] | PP | 2
| VV |  | "viz v.č. D1.1.29 - Výpis vnitřních dveří" 2 |  | 2 | [12 empty] | VV | 2 | 2 | True | 0 | ROZPOCET
| VV |  | Součet |  | 2 | [12 empty] | VV | 2 | 4 | True | 1 | ROZPOCET
391 | K | 53 | D03/P Dodávka a montáž vnitřních 1kř. dveří o rozměru 700/1970 mm (EI 30 - C3 DP3) včetně ocelové zárubně, prahu, kování, samozavírače a veškerého příslušenství, specifikace viz v.č. D1.1.29 Výpis vnitřních dveří | soubor | 1 |  | 0 |  |  | snížená |  | 0 | 0 | 0 | 0 | 0 | 16 | K | 2 |  |  |  | ROZPOCET | 0 | 0 | 0 | 0 | 0 | 2 | 0 | 16 | -1775624536
| PP |  | D03/P Dodávka a montáž vnitřních 1kř. dveří o rozměru 700/1970 mm (EI 30 - C3 DP3) včetně ocelové zárubně, prahu (přechodové lišty), kování, samozavírače a veškerého příslušenství, specifikace viz v.č. D1.1.29 Výpis vnitřních dveří, součástí položky jsou veškeré práce a dodávky uvedené na v.č. D1.1.29 pod označením D03/P včetně povrchových úprav veškerých komponent | [14 empty] | PP | 2
| VV |  | "viz v.č. D1.1.29 - Výpis vnitřních dveří" 1 |  | 1 | [12 empty] | VV | 2 | 2 | True | 0 | ROZPOCET
| VV |  | Součet |  | 1 | [12 empty] | VV | 2 | 4 | True | 1 | ROZPOCET
392 | K | 54 | D04/L Dodávka a montáž vnitřních 1kř. dveří o rozměru 800/1970 mm (EI 30 - DP3) včetně obložkové zárubně, prahu, kování a veškerého příslušenství, specifikace viz v.č. D1.1.29 Výpis vnitřních dveří | soubor | 5 |  | 0 |  |  | snížená |  | 0 | 0 | 0 | 0 | 0 | 16 | K | 2 |  |  |  | ROZPOCET | 0 | 0 | 0 | 0 | 0 | 2 | 0 | 16 | -532866554
| PP |  | D04/L Dodávka a montáž vnitřních 1kř. dveří o rozměru 800/1970 mm (EI 30 - DP3) včetně obložkové zárubně, prahu (přechodové lišty), kování a veškerého příslušenství, specifikace viz v.č. D1.1.29 Výpis vnitřních dveří, součástí položky jsou veškeré práce a dodávky uvedené na v.č. D1.1.29 pod označením D04/L včetně povrchových úprav veškerých komponent | [14 empty] | PP | 2
| VV |  | "viz v.č. D1.1.29 - Výpis vnitřních dveří" 2+2+1 |  | 5 | [12 empty] | VV | 2 | 2 | True | 0 | ROZPOCET
| VV |  | Součet |  | 5 | [12 empty] | VV | 2 | 4 | True | 1 | ROZPOCET
393 | K | 55 | D05/P Dodávka a montáž vnitřních 1kř. dveří o rozměru 800/1970 mm (EI 30 - DP3) včetně obložkové zárubně, prahu, kování a veškerého příslušenství, specifikace viz v.č. D1.1.29 Výpis vnitřních dveří | soubor | 2 |  | 0 |  |  | snížená |  | 0 | 0 | 0 | 0 | 0 | 16 | K | 2 |  |  |  | ROZPOCET | 0 | 0 | 0 | 0 | 0 | 2 | 0 | 16 | 1573005944
| PP |  | D05/P Dodávka a montáž vnitřních 1kř. dveří o rozměru 800/1970 mm (EI 30 - DP3) včetně obložkové zárubně, prahu (přechodové lišty), kování a veškerého příslušenství, specifikace viz v.č. D1.1.29 Výpis vnitřních dveří, součástí položky jsou veškeré práce a dodávky uvedené na v.č. D1.1.29 pod označením D05/P včetně povrchových úprav veškerých komponent | [14 empty] | PP | 2
| VV |  | "viz v.č. D1.1.29 - Výpis vnitřních dveří" 1+1 |  | 2 | [12 empty] | VV | 2 | 2 | True | 0 | ROZPOCET
| VV |  | Součet |  | 2 | [12 empty] | VV | 2 | 4 | True | 1 | ROZPOCET
394 | K | 56 | D06/L Dodávka a montáž vnitřních 1kř. dveří o rozměru 800/1970 mm včetně obložkové zárubně, prahu, kování a veškerého příslušenství, specifikace viz v.č. D1.1.29 Výpis vnitřních dveří | soubor | 2 |  | 0 |  |  | snížená |  | 0 | 0 | 0 | 0 | 0 | 16 | K | 2 |  |  |  | ROZPOCET | 0 | 0 | 0 | 0 | 0 | 2 | 0 | 16 | 904430553
| PP |  | D06/L Dodávka a montáž vnitřních 1kř. dveří o rozměru 800/1970 mm včetně obložkové zárubně, prahu (přechodové lišty), kování a veškerého příslušenství, specifikace viz v.č. D1.1.29 Výpis vnitřních dveří, součástí položky jsou veškeré práce a dodávky uvedené na v.č. D1.1.29 pod označením D06/L včetně povrchových úprav veškerých komponent | [14 empty] | PP | 2
| VV |  | "viz v.č. D1.1.29 - Výpis vnitřních dveří" 1+1 |  | 2 | [12 empty] | VV | 2 | 2 | True | 0 | ROZPOCET
| VV |  | Součet |  | 2 | [12 empty] | VV | 2 | 4 | True | 1 | ROZPOCET
395 | K | 57 | D07/P Dodávka a montáž vnitřních 1kř. dveří o rozměru 800/1970 mm včetně obložkové zárubně, prahu, kování a veškerého příslušenství, specifikace viz v.č. D1.1.29 Výpis vnitřních dveří | soubor | 9 |  | 0 |  |  | snížená |  | 0 | 0 | 0 | 0 | 0 | 16 | K | 2 |  |  |  | ROZPOCET | 0 | 0 | 0 | 0 | 0 | 2 | 0 | 16 | 551027439
| PP |  | D07/P Dodávka a montáž vnitřních 1kř. dveří o rozměru 800/1970 mm včetně obložkové zárubně, prahu (přechodové lišty), kování a veškerého příslušenství, specifikace viz v.č. D1.1.29 Výpis vnitřních dveří, součástí položky jsou veškeré práce a dodávky uvedené na v.č. D1.1.29 pod označením D07/P včetně povrchových úprav veškerých komponent | [14 empty] | PP | 2
| VV |  | "viz v.č. D1.1.29 - Výpis vnitřních dveří" 4+5 |  | 9 | [12 empty] | VV | 2 | 2 | True | 0 | ROZPOCET
| VV |  | Součet |  | 9 | [12 empty] | VV | 2 | 4 | True | 1 | ROZPOCET
396 | K | 58 | D08/L Dodávka a montáž vnitřních 1kř. dveří o rozměru 800/1970 mm včetně obložkové zárubně, prahu, kování a veškerého příslušenství, specifikace viz v.č. D1.1.29 Výpis vnitřních dveří | soubor | 1 |  | 0 |  |  | snížená |  | 0 | 0 | 0 | 0 | 0 | 16 | K | 2 |  |  |  | ROZPOCET | 0 | 0 | 0 | 0 | 0 | 2 | 0 | 16 | -110783170
| PP |  | D08/L Dodávka a montáž vnitřních 1kř. dveří o rozměru 800/1970 mm včetně obložkové zárubně, prahu (přechodové lišty), kování a veškerého příslušenství, specifikace viz v.č. D1.1.29 Výpis vnitřních dveří, součástí položky jsou veškeré práce a dodávky uvedené na v.č. D1.1.29 pod označením D08/L včetně povrchových úprav veškerých komponent | [14 empty] | PP | 2
| VV |  | "viz v.č. D1.1.29 - Výpis vnitřních dveří" 1 |  | 1 | [12 empty] | VV | 2 | 2 | True | 0 | ROZPOCET
| VV |  | Součet |  | 1 | [12 empty] | VV | 2 | 4 | True | 1 | ROZPOCET
397 | K | 59 | D09/L Dodávka a montáž vnitřních 1kř. dveří o rozměru 800/1970 mm včetně obložkové zárubně, prahu, kování a veškerého příslušenství, specifikace viz v.č. D1.1.29 Výpis vnitřních dveří | soubor | 1 |  | 0 |  |  | snížená |  | 0 | 0 | 0 | 0 | 0 | 16 | K | 2 |  |  |  | ROZPOCET | 0 | 0 | 0 | 0 | 0 | 2 | 0 | 16 | 544903297
| PP |  | D09/L Dodávka a montáž vnitřních 1kř. dveří o rozměru 800/1970 mm včetně obložkové zárubně, prahu (přechodové lišty), kování a veškerého příslušenství, specifikace viz v.č. D1.1.29 Výpis vnitřních dveří, součástí položky jsou veškeré práce a dodávky uvedené na v.č. D1.1.29 pod označením D09/L včetně povrchových úprav veškerých komponent | [14 empty] | PP | 2
| VV |  | "viz v.č. D1.1.29 - Výpis vnitřních dveří" 1 |  | 1 | [12 empty] | VV | 2 | 2 | True | 0 | ROZPOCET
| VV |  | Součet |  | 1 | [12 empty] | VV | 2 | 4 | True | 1 | ROZPOCET
398 | K | 60 | D10/L Dodávka a montáž vnitřních 1kř. dveří o rozměru 800/1970 mm včetně obložkové zárubně, prahu, kování a veškerého příslušenství, specifikace viz v.č. D1.1.29 Výpis vnitřních dveří | soubor | 1 |  | 0 |  |  | snížená |  | 0 | 0 | 0 | 0 | 0 | 16 | K | 2 |  |  |  | ROZPOCET | 0 | 0 | 0 | 0 | 0 | 2 | 0 | 16 | -1246253710
| PP |  | D10/L Dodávka a montáž vnitřních 1kř. dveří o rozměru 800/1970 mm včetně obložkové zárubně, prahu (přechodové lišty), kování a veškerého příslušenství, specifikace viz v.č. D1.1.29 Výpis vnitřních dveří, součástí položky jsou veškeré práce a dodávky uvedené na v.č. D1.1.29 pod označením D10/L včetně povrchových úprav veškerých komponent | [14 empty] | PP | 2
| VV |  | "viz v.č. D1.1.29 - Výpis vnitřních dveří" 1 |  | 1 | [12 empty] | VV | 2 | 2 | True | 0 | ROZPOCET
| VV |  | Součet |  | 1 | [12 empty] | VV | 2 | 4 | True | 1 | ROZPOCET
399 | K | 61 | D11/P Dodávka a montáž vnitřních 1kř. dveří o rozměru 800/1970 mm včetně obložkové zárubně, prahu, kování a veškerého příslušenství, specifikace viz v.č. D1.1.29 Výpis vnitřních dveří | soubor | 2 |  | 0 |  |  | snížená |  | 0 | 0 | 0 | 0 | 0 | 16 | K | 2 |  |  |  | ROZPOCET | 0 | 0 | 0 | 0 | 0 | 2 | 0 | 16 | 390835871
| PP |  | D11/P Dodávka a montáž vnitřních 1kř. dveří o rozměru 800/1970 mm včetně obložkové zárubně, prahu (přechodové lišty), kování a veškerého příslušenství, specifikace viz v.č. D1.1.29 Výpis vnitřních dveří, součástí položky jsou veškeré práce a dodávky uvedené na v.č. D1.1.29 pod označením D11/P včetně povrchových úprav veškerých komponent | [14 empty] | PP | 2
| VV |  | "viz v.č. D1.1.29 - Výpis vnitřních dveří" 2 |  | 2 | [12 empty] | VV | 2 | 2 | True | 0 | ROZPOCET
| VV |  | Součet |  | 2 | [12 empty] | VV | 2 | 4 | True | 1 | ROZPOCET
400 | K | 62 | D12/L Dodávka a montáž vnitřních 1kř. dveří o rozměru 700/1970 mm včetně obložkové zárubně, prahu, kování a veškerého příslušenství, specifikace viz v.č. D1.1.29 Výpis vnitřních dveří | soubor | 4 |  | 0 |  |  | snížená |  | 0 | 0 | 0 | 0 | 0 | 16 | K | 2 |  |  |  | ROZPOCET | 0 | 0 | 0 | 0 | 0 | 2 | 0 | 16 | -108831144
| PP |  | D12/L Dodávka a montáž vnitřních 1kř. dveří o rozměru 700/1970 mm včetně obložkové zárubně, prahu (přechodové lišty), kování a veškerého příslušenství, specifikace viz v.č. D1.1.29 Výpis vnitřních dveří, součástí položky jsou veškeré práce a dodávky uvedené na v.č. D1.1.29 pod označením D12/L včetně povrchových úprav veškerých komponent | [14 empty] | PP | 2
| VV |  | "viz v.č. D1.1.29 - Výpis vnitřních dveří" 2+2 |  | 4 | [12 empty] | VV | 2 | 2 | True | 0 | ROZPOCET
| VV |  | Součet |  | 4 | [12 empty] | VV | 2 | 4 | True | 1 | ROZPOCET
401 | K | 63 | D13/P Dodávka a montáž vnitřních 1kř. dveří o rozměru 700/1970 mm včetně obložkové zárubně, prahu, kování a veškerého příslušenství, specifikace viz v.č. D1.1.29 Výpis vnitřních dveří | soubor | 3 |  | 0 |  |  | snížená |  | 0 | 0 | 0 | 0 | 0 | 16 | K | 2 |  |  |  | ROZPOCET | 0 | 0 | 0 | 0 | 0 | 2 | 0 | 16 | 1500026794
| PP |  | D13/P Dodávka a montáž vnitřních 1kř. dveří o rozměru 700/1970 mm včetně obložkové zárubně, prahu (přechodové lišty), kování a veškerého příslušenství, specifikace viz v.č. D1.1.29 Výpis vnitřních dveří, součástí položky jsou veškeré práce a dodávky uvedené na v.č. D1.1.29 pod označením D13/P včetně povrchových úprav veškerých komponent | [14 empty] | PP | 2
| VV |  | "viz v.č. D1.1.29 - Výpis vnitřních dveří" 1+2 |  | 3 | [12 empty] | VV | 2 | 2 | True | 0 | ROZPOCET
| VV |  | Součet |  | 3 | [12 empty] | VV | 2 | 4 | True | 1 | ROZPOCET
402 | K | 64 | D14/P Dodávka a montáž vnitřních 1kř. dveří o rozměru 700/1970 mm včetně obložkové zárubně, prahu, kování a veškerého příslušenství, specifikace viz v.č. D1.1.29 Výpis vnitřních dveří | soubor | 2 |  | 0 |  |  | snížená |  | 0 | 0 | 0 | 0 | 0 | 16 | K | 2 |  |  |  | ROZPOCET | 0 | 0 | 0 | 0 | 0 | 2 | 0 | 16 | -52466992
| PP |  | D14/P Dodávka a montáž vnitřních 1kř. dveří o rozměru 700/1970 mm včetně obložkové zárubně, prahu (přechodové lišty), kování a veškerého příslušenství, specifikace viz v.č. D1.1.29 Výpis vnitřních dveří, součástí položky jsou veškeré práce a dodávky uvedené na v.č. D1.1.29 pod označením D14/P včetně povrchových úprav veškerých komponent | [14 empty] | PP | 2
| VV |  | "viz v.č. D1.1.29 - Výpis vnitřních dveří" 2 |  | 2 | [12 empty] | VV | 2 | 2 | True | 0 | ROZPOCET
| VV |  | Součet |  | 2 | [12 empty] | VV | 2 | 4 | True | 1 | ROZPOCET
403 | K | 65 | D15/L Dodávka a montáž vnitřních 1kř. dveří o rozměru 600/1970 mm včetně obložkové zárubně, prahu, kování a veškerého příslušenství, specifikace viz v.č. D1.1.29 Výpis vnitřních dveří | soubor | 1 |  | 0 |  |  | snížená |  | 0 | 0 | 0 | 0 | 0 | 16 | K | 2 |  |  |  | ROZPOCET | 0 | 0 | 0 | 0 | 0 | 2 | 0 | 16 | 2017508878
| PP |  | D15/L Dodávka a montáž vnitřních 1kř. dveří o rozměru 600/1970 mm včetně obložkové zárubně, prahu (přechodové lišty), kování a veškerého příslušenství, specifikace viz v.č. D1.1.29 Výpis vnitřních dveří, součástí položky jsou veškeré práce a dodávky uvedené na v.č. D1.1.29 pod označením D15/L včetně povrchových úprav veškerých komponent | [14 empty] | PP | 2
| VV |  | "viz v.č. D1.1.29 - Výpis vnitřních dveří" 1 |  | 1 | [12 empty] | VV | 2 | 2 | True | 0 | ROZPOCET
| VV |  | Součet |  | 1 | [12 empty] | VV | 2 | 4 | True | 1 | ROZPOCET
404 | K | 66 | D16/L Dodávka a montáž vnitřních 1kř. dveří o rozměru 600/1970 mm včetně obložkové zárubně, prahu, kování a veškerého příslušenství, specifikace viz v.č. D1.1.29 Výpis vnitřních dveří | soubor | 1 |  | 0 |  |  | snížená |  | 0 | 0 | 0 | 0 | 0 | 16 | K | 2 |  |  |  | ROZPOCET | 0 | 0 | 0 | 0 | 0 | 2 | 0 | 16 | 2071142132
| PP |  | D16/L Dodávka a montáž vnitřních 1kř. dveří o rozměru 600/1970 mm včetně obložkové zárubně, prahu (přechodové lišty), kování a veškerého příslušenství, specifikace viz v.č. D1.1.29 Výpis vnitřních dveří, součástí položky jsou veškeré práce a dodávky uvedené na v.č. D1.1.29 pod označením D16/L včetně povrchových úprav veškerých komponent | [14 empty] | PP | 2
| VV |  | "viz v.č. D1.1.29 - Výpis vnitřních dveří" 1 |  | 1 | [12 empty] | VV | 2 | 2 | True | 0 | ROZPOCET
| VV |  | Součet |  | 1 | [12 empty] | VV | 2 | 4 | True | 1 | ROZPOCET
405 | K | 766674811 | Demontáž střešního okna hladká krytina přes 30 do 45° | kus | 2 |  | 0 | CS ÚRS 2024 02 |  | snížená |  | 0 | 0 | 0 | 0.0417 | 0.0834 | 16 | K | 2 |  |  |  | ROZPOCET | 0 | 0 | 0 | 0 | 0 | 2 | 0 | 16 | -2058574047
| PP |  | Demontáž střešních oken na krytině hladké a drážkové, sklonu přes 30 do 45° | [14 empty] | PP | 2
| Online PSC |  | https://podminky.urs.cz/item/CS_URS_2024_02/766674811 | [14 empty] | Online PSC | 2
| VV |  | "viz v.č. D1.1.8 až D1.1.12 a Příloha č.1 TZ k SO 01.1 - B67" 2 |  | 2 | [12 empty] | VV | 2 | 2 | True | 0 | ROZPOCET
| VV |  | Součet |  | 2 | [12 empty] | VV | 2 | 4 | True | 1 | ROZPOCET
406 | K | 766662811 | Demontáž dveřních prahů u dveří jednokřídlových k opětovnému použití | kus | 18 |  | 0 | CS ÚRS 2024 02 |  | snížená |  | 0 | 0 | 0 | 0.0018 | 0.0324 | 16 | K | 2 |  |  |  | ROZPOCET | 0 | 0 | 0 | 0 | 0 | 2 | 0 | 16 | 956759808
| PP |  | Demontáž dveřních konstrukcí k opětovnému použití prahů dveří jednokřídlových | [14 empty] | PP | 2
| Online PSC |  | https://podminky.urs.cz/item/CS_URS_2024_02/766662811 | [14 empty] | Online PSC | 2
| VV |  | "viz v.č. D1.1.8 až D1.1.12 a Příloha č.1 TZ k SO 01.1 - B02" 1+2+1+1+4+2 |  | 11 | [12 empty] | VV | 2 | 2 | True | 0 | ROZPOCET
| VV |  | "viz v.č. D1.1.8 až D1.1.12 a Příloha č.1 TZ k SO 01.1 - B03" 1+2+1+1+1+1 |  | 7 | [12 empty] | VV | 2 | 2 | True | 0 | ROZPOCET
| VV |  | Součet |  | 18 | [12 empty] | VV | 2 | 4 | True | 1 | ROZPOCET
407 | K | 766662812 | Demontáž dveřních prahů u dveří dvoukřídlových k opětovnému použití | kus | 13 |  | 0 | CS ÚRS 2024 02 |  | snížená |  | 0 | 0 | 0 | 0.00223 | 0.02899 | 16 | K | 2 |  |  |  | ROZPOCET | 0 | 0 | 0 | 0 | 0 | 2 | 0 | 16 | 143399861
| PP |  | Demontáž dveřních konstrukcí k opětovnému použití prahů dveří dvoukřídlových | [14 empty] | PP | 2
| Online PSC |  | https://podminky.urs.cz/item/CS_URS_2024_02/766662812 | [14 empty] | Online PSC | 2
| VV |  | "viz v.č. D1.1.8 až D1.1.12 a Příloha č.1 TZ k SO 01.1 - B02" 1 |  | 1 | [12 empty] | VV | 2 | 2 | True | 0 | ROZPOCET
| VV |  | "viz v.č. D1.1.8 až D1.1.12 a Příloha č.1 TZ k SO 01.1 - B03" 5+3+1+1+1+1 |  | 12 | [12 empty] | VV | 2 | 2 | True | 0 | ROZPOCET
| VV |  | Součet |  | 13 | [12 empty] | VV | 2 | 4 | True | 1 | ROZPOCET
408 | K | 766691914 | Vyvěšení nebo zavěšení dřevěných křídel dveří pl do 2 m2 | kus | 48 |  | 0 | CS ÚRS 2024 02 |  | snížená |  | 0 | 0 | 0 | 0.024 | 1.152 | 16 | K | 2 |  |  |  | ROZPOCET | 0 | 0 | 0 | 0 | 0 | 2 | 0 | 16 | 1512700748
| PP |  | Ostatní práce vyvěšení nebo zavěšení křídel s případným uložením a opětovným zavěšením po provedení stavebních změn dřevěných dveřních, plochy do 2 m2 | [14 empty] | PP | 2
| Online PSC |  | https://podminky.urs.cz/item/CS_URS_2024_02/766691914 | [14 empty] | Online PSC | 2
| VV |  | "viz v.č. D1.1.8 až D1.1.12 a Příloha č.1 TZ k SO 01.1 - B01" 2 |  | 2 | [12 empty] | VV | 2 | 2 | True | 0 | ROZPOCET
| VV |  | "viz v.č. D1.1.8 až D1.1.12 a Příloha č.1 TZ k SO 01.1 - B02" 1+2+1+1+4+2+(1)*2 |  | 13 | [12 empty] | VV | 2 | 2 | True | 0 | ROZPOCET
| VV |  | "viz v.č. D1.1.8 až D1.1.12 a Příloha č.1 TZ k SO 01.1 - B03" 1+2+1+1+1+1+(5+3+1+1+1+1)*2 |  | 31 | [12 empty] | VV | 2 | 2 | True | 0 | ROZPOCET
| VV |  | "viz v.č. D1.1.8 až D1.1.12 a Příloha č.1 TZ k SO 01.1 - B04" (1)*2 |  | 2 | [12 empty] | VV | 2 | 2 | True | 0 | ROZPOCET
| VV |  | Součet |  | 48 | [12 empty] | VV | 2 | 4 | True | 1 | ROZPOCET
409 | K | 766694122 | Montáž parapetních dřevěných nebo plastových šířky přes 30 cm délky do 1,6 m | kus | 26 |  | 0 | CS ÚRS 2022 01 |  | snížená |  | 0 | 0 | 0 | 0 | 0 | 16 | K | 2 |  |  |  | ROZPOCET | 0 | 0 | 0 | 0 | 0 | 2 | 0 | 16 | -509037899
| PP |  | Montáž ostatních truhlářských konstrukcí parapetních desek dřevěných nebo plastových šířky přes 300 mm, délky přes 1000 do 1600 mm | [14 empty] | PP | 2
| Online PSC |  | https://podminky.urs.cz/item/CS_URS_2022_01/766694122 | [14 empty] | Online PSC | 2
| VV |  | "viz v.č. D1.1.30 Výpis truhlářských výrobků - T8" 3 |  | 3 | [12 empty] | VV | 2 | 2 | True | 0 | ROZPOCET
| VV |  | "viz v.č. D1.1.30 Výpis truhlářských výrobků - T9" 7 |  | 7 | [12 empty] | VV | 2 | 2 | True | 0 | ROZPOCET
| VV |  | "viz v.č. D1.1.30 Výpis truhlářských výrobků - T10" 2 |  | 2 | [12 empty] | VV | 2 | 2 | True | 0 | ROZPOCET
| VV |  | "viz v.č. D1.1.30 Výpis truhlářských výrobků - T11" 2 |  | 2 | [12 empty] | VV | 2 | 2 | True | 0 | ROZPOCET
| VV |  | "viz v.č. D1.1.30 Výpis truhlářských výrobků - T12" 7 |  | 7 | [12 empty] | VV | 2 | 2 | True | 0 | ROZPOCET
| VV |  | "viz v.č. D1.1.30 Výpis truhlářských výrobků - T13" 4 |  | 4 | [12 empty] | VV | 2 | 2 | True | 0 | ROZPOCET
| VV |  | "viz v.č. D1.1.30 Výpis truhlářských výrobků - T14" 1 |  | 1 | [12 empty] | VV | 2 | 2 | True | 0 | ROZPOCET
| VV |  | Součet |  | 26 | [12 empty] | VV | 2 | 4 | True | 1 | ROZPOCET
410 | M | 60794108 | parapet dřevotřískový vnitřní povrch laminátový š 550mm | m | 1.144 |  | 0 | CS ÚRS 2024 02 |  | snížená |  | 0 | 0.008 | 0.009152 | 0 | 0 | 32 | M | 2 |  |  |  | ROZPOCET | 0 | 0 | 0 | 0 | 0 | 2 | 0 | 16 | 423599065
| PP |  | parapet dřevotřískový vnitřní povrch laminátový š 550mm | [14 empty] | PP | 2
| VV |  | "viz v.č. D1.1.30 Výpis truhlářských výrobků - T14" 1,1*1*1,04 |  | 1.144 | [12 empty] | VV | 2 | 2 | True | 0 | ROZPOCET
| VV |  | Součet |  | 1.144 | [12 empty] | VV | 2 | 4 | True | 1 | ROZPOCET
411 | M | 60794002 | parapet dřevotřískový vnitřní povrch laminátový š 800mm | m | 25.958 |  | 0 | CS ÚRS 2024 02 |  | snížená |  | 0 | 0.012 | 0.3115 | 0 | 0 | 32 | M | 2 |  |  |  | ROZPOCET | 0 | 0 | 0 | 0 | 0 | 2 | 0 | 16 | 1282372818
| PP |  | parapet dřevotřískový vnitřní povrch laminátový š 800mm | [14 empty] | PP | 2
| VV |  | "viz v.č. D1.1.30 Výpis truhlářských výrobků - T9" 1,24*7*1,04 |  | 9.027 | [12 empty] | VV | 2 | 2 | True | 0 | ROZPOCET
| VV |  | "viz v.č. D1.1.30 Výpis truhlářských výrobků - T10" 1,26*2*1,04 |  | 2.621 | [12 empty] | VV | 2 | 2 | True | 0 | ROZPOCET
| VV |  | "viz v.č. D1.1.30 Výpis truhlářských výrobků - T12" 1,28*7*1,04 |  | 9.318 | [12 empty] | VV | 2 | 2 | True | 0 | ROZPOCET
| VV |  | "viz v.č. D1.1.30 Výpis truhlářských výrobků - T13" 1,2*4*1,04 |  | 4.992 | [12 empty] | VV | 2 | 2 | True | 0 | ROZPOCET
| VV |  | Součet |  | 25.958 | [12 empty] | VV | 2 | 4 | True | 1 | ROZPOCET
412 | M | 67 | parapet dřevotřískový vnitřní povrch laminátový š 1000mm | m | 6.531 |  | 0 |  |  | snížená |  | 0 | 0.014 | 0.091434 | 0 | 0 | 32 | M | 2 |  |  |  | ROZPOCET | 0 | 0 | 0 | 0 | 0 | 2 | 0 | 16 | 594731113
| PP |  | parapet dřevotřískový vnitřní povrch laminátový š 1000mm | [14 empty] | PP | 2
| VV |  | "viz v.č. D1.1.30 Výpis truhlářských výrobků - T8" 1,24*3*1,04 |  | 3.869 | [12 empty] | VV | 2 | 2 | True | 0 | ROZPOCET
| VV |  | "viz v.č. D1.1.30 Výpis truhlářských výrobků - T11" 1,28*2*1,04 |  | 2.662 | [12 empty] | VV | 2 | 2 | True | 0 | ROZPOCET
| VV |  | Součet |  | 6.531 | [12 empty] | VV | 2 | 4 | True | 1 | ROZPOCET
413 | K | 998766103 | Přesun hmot tonážní pro konstrukce truhlářské v objektech v do 24 m | t | 0.412 |  | 0 | CS ÚRS 2024 02 |  | snížená |  | 0 | 0 | 0 | 0 | 0 | 16 | K | 2 |  |  |  | ROZPOCET | 0 | 0 | 0 | 0 | 0 | 2 | 0 | 16 | 1683786612
| PP |  | Přesun hmot pro konstrukce truhlářské stanovený z hmotnosti přesunovaného materiálu vodorovná dopravní vzdálenost do 50 m v objektech výšky přes 12 do 24 m | [14 empty] | PP | 2
| Online PSC |  | https://podminky.urs.cz/item/CS_URS_2024_02/998766103 | [14 empty] | Online PSC | 2
| D | 767 | Konstrukce zámečnické |  |  |  | 0 |  |  |  |  | 0 |  | 0.00315 |  | 0.34237 | 2 | D | 1 |  |  |  | ROZPOCET | [6 empty] | 0
414 | K | 767161851 | Demontáž madel schodišťových do suti | m | 14 |  | 0 | CS ÚRS 2024 02 |  | snížená |  | 0 | 0 | 0 | 0.003 | 0.042 | 16 | K | 2 |  |  |  | ROZPOCET | 0 | 0 | 0 | 0 | 0 | 2 | 0 | 16 | -421225926
| PP |  | Demontáž zábradlí do suti madel schodišťových | [14 empty] | PP | 2
| Online PSC |  | https://podminky.urs.cz/item/CS_URS_2024_02/767161851 | [14 empty] | Online PSC | 2
| VV |  | "viz v.č. D1.1.8 až D1.1.12 a Příloha č.1 TZ k SO 01.1 - madla na schodech" 3,5*4 |  | 14 | [12 empty] | VV | 2 | 2 | True | 0 | ROZPOCET
| VV |  | Součet |  | 14 | [12 empty] | VV | 2 | 4 | True | 1 | ROZPOCET
415 | K | 68 | Z1, Z2, Z3, Z4, Z5, Z6 Dodávka a montáž zábradelních komponent, specifikace-viz v.č. D1.1.31 Výpis zámečnických výrobků | soubor | 1 |  | 0 |  |  | snížená |  | 0 | 0 | 0 | 0 | 0 | 16 | K | 2 |  |  |  | ROZPOCET | 0 | 0 | 0 | 0 | 0 | 2 | 0 | 16 | 487068085
| PP |  | Z1, Z2, Z3, Z4, Z5, Z6 Dodávka a montáž zábradelních komponent, specifikace-viz v.č. D1.1.31 Výpis zámečnických výrobků, součástí jednoho souboru jsou veškeré práce a dodávky uvedené na v.č. D1.1.31 Výpis zámečnických výrobků pod označením Z1 (27 ks), Z2 (19 ks), Z3 (1 set), Z4 (1 kus), Z5 2x2 mb), Z6 (9x4 mb) | [14 empty] | PP | 2
| VV |  | "viz v.č. D1.1.31 Výpis zámečnických výrobků" 1 |  | 1 | [12 empty] | VV | 2 | 2 | True | 0 | ROZPOCET
| VV |  | Součet |  | 1 | [12 empty] | VV | 2 | 4 | True | 1 | ROZPOCET
416 | K | 69 | Z7 Dodávka a montáž zábradelních komponent, specifikace-viz v.č. D1.1.31 Výpis zámečnických výrobků | soubor | 1 |  | 0 |  |  | snížená |  | 0 | 0 | 0 | 0 | 0 | 16 | K | 2 |  |  |  | ROZPOCET | 0 | 0 | 0 | 0 | 0 | 2 | 0 | 16 | 47855482
| PP |  | Z7 Dodávka a montáž zábradelních komponent, specifikace-viz v.č. D1.1.31 Výpis zámečnických výrobků, součástí jednohio souboru jsou veškeré práce a dodávky uvedené na v.č. D1.1.31 Výpis zámečnických výrobků pod označením Z7 (1 soubor zahrnuje všechny komponenty v uvedených množstvích) | [14 empty] | PP | 2
| VV |  | "viz v.č. D1.1.31 Výpis zámečnických výrobků" 1 |  | 1 | [12 empty] | VV | 2 | 2 | True | 0 | ROZPOCET
| VV |  | Součet |  | 1 | [12 empty] | VV | 2 | 4 | True | 1 | ROZPOCET
417 | K | 70 | Z8 Dodávka a montáž nerezové mříže o rozměru 1400x850 mm před okno, specifikace-viz v.č. D1.1.31 Výpis zámečnických výrobků | soubor | 2 |  | 0 |  |  | snížená |  | 0 | 0 | 0 | 0 | 0 | 16 | K | 2 |  |  |  | ROZPOCET | 0 | 0 | 0 | 0 | 0 | 2 | 0 | 16 | 1164085882
| PP |  | Z8 Dodávka a montáž nerezové mříže o rozměru 1400x850 mm před okno, specifikace-viz v.č. D1.1.31 Výpis zámečnických výrobků, součástí položky jsou veškeré práce a dodávky uvedené na v.č. D1.1.31 Výpis zámečnických výrobků pod označením Z8 | [14 empty] | PP | 2
| VV |  | "viz v.č. D1.1.31 Výpis zámečnických výrobků" 2 |  | 2 | [12 empty] | VV | 2 | 2 | True | 0 | ROZPOCET
| VV |  | Součet |  | 2 | [12 empty] | VV | 2 | 4 | True | 1 | ROZPOCET
418 | K | 71 | Z9 Dodávka a montáž ocelového předokenního zábradlí o délce 1700 mm včetně povrchové úpravy, specifikace-viz v.č. D1.1.31 Výpis zámečnických výrobků | soubor | 53 |  | 0 |  |  | snížená |  | 0 | 0 | 0 | 0 | 0 | 16 | K | 2 |  |  |  | ROZPOCET | 0 | 0 | 0 | 0 | 0 | 2 | 0 | 16 | 1960280620
| PP |  | Z9 Dodávka a montáž ocelového předokenního zábradlí o délce 1700 mm včetně povrchové úpravy, specifikace-viz v.č. D1.1.31 Výpis zámečnických výrobků, součástí položky jsou veškeré práce a dodávky uvedené na v.č. D1.1.31 Výpis zámečnických výrobků pod označením Z9 | [14 empty] | PP | 2
| VV |  | "viz v.č. D1.1.31 Výpis zámečnických výrobků" 53 |  | 53 | [12 empty] | VV | 2 | 2 | True | 0 | ROZPOCET
| VV |  | Součet |  | 53 | [12 empty] | VV | 2 | 4 | True | 1 | ROZPOCET
419 | K | 72 | Z10 Dodávka a montáž ocelového předokenního zábradlí o délce 1100 mm včetně povrchové úpravy, specifikace-viz v.č. D1.1.31 Výpis zámečnických výrobků | soubor | 4 |  | 0 |  |  | snížená |  | 0 | 0 | 0 | 0 | 0 | 16 | K | 2 |  |  |  | ROZPOCET | 0 | 0 | 0 | 0 | 0 | 2 | 0 | 16 | -479634691
| PP |  | Z10 Dodávka a montáž ocelového předokenního zábradlí o délce 1100 mm včetně povrchové úpravy, specifikace-viz v.č. D1.1.31 Výpis zámečnických výrobků, součástí položky jsou veškeré práce a dodávky uvedené na v.č. D1.1.31 Výpis zámečnických výrobků pod označením Z9 | [14 empty] | PP | 2
| VV |  | "viz v.č. D1.1.31 Výpis zámečnických výrobků" 4 |  | 4 | [12 empty] | VV | 2 | 2 | True | 0 | ROZPOCET
| VV |  | Součet |  | 4 | [12 empty] | VV | 2 | 4 | True | 1 | ROZPOCET
420 | K | 73 | Z11 Dodávka a montáž ocelové zárubně a dveřního křídla včetně povrchové úpravy, specifikace-viz v.č. D1.1.31 Výpis zámečnických výrobků | soubor | 1 |  | 0 |  |  | snížená |  | 0 | 0 | 0 | 0 | 0 | 16 | K | 2 |  |  |  | ROZPOCET | 0 | 0 | 0 | 0 | 0 | 2 | 0 | 16 | 1177901139
| PP |  | Z11 Dodávka a montáž ocelové zárubně a dveřního křídla včetně povrchové úpravy, specifikace-viz v.č. D1.1.31 Výpis zámečnických výrobků, součástí položky jsou veškeré práce a dodávky uvedené na v.č. D1.1.31 Výpis zámečnických výrobků pod označením Z11 | [14 empty] | PP | 2
| VV |  | "viz v.č. D1.1.31 Výpis zámečnických výrobků" 1 |  | 1 | [12 empty] | VV | 2 | 2 | True | 0 | ROZPOCET
| VV |  | Součet |  | 1 | [12 empty] | VV | 2 | 4 | True | 1 | ROZPOCET
421 | K | 74 | Z12 Dodávka a montáž ocelové výplně otvoru včetně povrchové úpravy, specifikace-viz v.č. D1.1.31 Výpis zámečnických výrobků | soubor | 1 |  | 0 |  |  | snížená |  | 0 | 0 | 0 | 0 | 0 | 16 | K | 2 |  |  |  | ROZPOCET | 0 | 0 | 0 | 0 | 0 | 2 | 0 | 16 | -902566465
| PP |  | Z12 Dodávka a montáž ocelové výplně otvoru včetně povrchové úpravy, specifikace-viz v.č. D1.1.31 Výpis zámečnických výrobků, součástí položky jsou veškeré práce a dodávky uvedené na v.č. D1.1.31 Výpis zámečnických výrobků pod označením Z12 | [14 empty] | PP | 2
| VV |  | "viz v.č. D1.1.31 Výpis zámečnických výrobků" 1 |  | 1 | [12 empty] | VV | 2 | 2 | True | 0 | ROZPOCET
| VV |  | Součet |  | 1 | [12 empty] | VV | 2 | 4 | True | 1 | ROZPOCET
422 | K | 75 | Z13 a Z14 Dodávka a montáž ocelových výplní otvorů včetně povrchové úpravy, specifikace-viz v.č. D1.1.31 Výpis zámečnických výrobků | soubor | 1 |  | 0 |  |  | snížená |  | 0 | 0 | 0 | 0 | 0 | 16 | K | 2 |  |  |  | ROZPOCET | 0 | 0 | 0 | 0 | 0 | 2 | 0 | 16 | 1837896932
| PP |  | Z13 a Z14 Dodávka a montáž ocelových výplní otvorů včetně povrchové úpravy, specifikace-viz v.č. D1.1.31 Výpis zámečnických výrobků, součástí položky jsou veškeré práce a dodávky uvedené na v.č. D1.1.31 Výpis zámečnických výrobků pod označením Z13 a Z14 (1 soubor zahrnuje 2 kusy ocelové výplně otvorů a 1 kus výplně z ocelového tahokovu) | [14 empty] | PP | 2
| VV |  | "viz v.č. D1.1.31 Výpis zámečnických výrobků" 1 |  | 1 | [12 empty] | VV | 2 | 2 | True | 0 | ROZPOCET
| VV |  | Součet |  | 1 | [12 empty] | VV | 2 | 4 | True | 1 | ROZPOCET
423 | K | 76 | Z15 Dodávka a montáž sestavy poštovních schránek (4x2), specifikace-viz v.č. D1.1.31 Výpis zámečnických výrobků | soubor | 1 |  | 0 |  |  | snížená |  | 0 | 0 | 0 | 0 | 0 | 16 | K | 2 |  |  |  | ROZPOCET | 0 | 0 | 0 | 0 | 0 | 2 | 0 | 16 | -903116978
| PP |  | Z15 Dodávka a montáž sestavy poštovních schránek (4x2), specifikace-viz v.č. D1.1.31 Výpis zámečnických výrobků, součástí položky jsou veškeré práce a dodávky uvedené na v.č. D1.1.31 Výpis zámečnických výrobků pod označením Z15 | [14 empty] | PP | 2
| VV |  | "viz v.č. D1.1.31 Výpis zámečnických výrobků" 1 |  | 1 | [12 empty] | VV | 2 | 2 | True | 0 | ROZPOCET
| VV |  | Součet |  | 1 | [12 empty] | VV | 2 | 4 | True | 1 | ROZPOCET
424 | K | 77 | B5 Dodávka a montáž revizního poklopu šachty s čistícím kusem kanalizace, vnitřní rozměr 600x900 mm včetně výplně betonem C 25/30, specifkace-viz PD | soubor | 1 |  | 0 |  |  | snížená |  | 0 | 0 | 0 | 0 | 0 | 16 | K | 2 |  |  |  | ROZPOCET | 0 | 0 | 0 | 0 | 0 | 2 | 0 | 16 | -1638849579
| PP |  | B5 Dodávka a montáž revizního poklopu šachty s čistícím kusem kanalizace, vnitřní rozměr 600x900 mm včetně výplně betonem C 25/30 a dilatace po obvodu rámu poklopu, specifkace-viz PD | [14 empty] | PP | 2
| VV |  | "viz v.č. D1.1.14 - 1.NP - B5" 1 |  | 1 | [12 empty] | VV | 2 | 2 | True | 0 | ROZPOCET
| VV |  | Součet |  | 1 | [12 empty] | VV | 2 | 4 | True | 1 | ROZPOCET
425 | K | 78 | B6 Dodávka a montáž výlezu do podstřešního prostoru 900x600 mm (protipožární schody), specifkace-viz PD | soubor | 1 |  | 0 |  |  | snížená |  | 0 | 0 | 0 | 0 | 0 | 16 | K | 2 |  |  |  | ROZPOCET | 0 | 0 | 0 | 0 | 0 | 2 | 0 | 16 | -1639031542
| PP |  | B6 Dodávka a montáž výlezu do podstřešního prostoru 900x600 mm (protipožární schody), specifkace-viz PD | [14 empty] | PP | 2
| VV |  | "viz v.č. D1.1.16 - podkroví - B6" 1 |  | 1 | [12 empty] | VV | 2 | 2 | True | 0 | ROZPOCET
| VV |  | Součet |  | 1 | [12 empty] | VV | 2 | 4 | True | 1 | ROZPOCET
426 | K | 767646401 | Montáž revizních dvířek jednokřídlových s rámem výšky do 1000 mm | kus | 7 |  | 0 | CS ÚRS 2022 01 |  | snížená |  | 0 | 0 | 0 | 0 | 0 | 16 | K | 2 |  |  |  | ROZPOCET | 0 | 0 | 0 | 0 | 0 | 2 | 0 | 16 | -1079633625
| PP |  | Montáž dveří ocelových revizních dvířek s rámem jednokřídlových, výšky do 1000 mm | [14 empty] | PP | 2
| Online PSC |  | https://podminky.urs.cz/item/CS_URS_2022_01/767646401 | [14 empty] | Online PSC | 2
| VV |  | "viz v.č. D1.1.14 až D1.1.17 - 1.NP až podkroví - různá dvířka na kanalizaci, apod." 7 |  | 7 | [12 empty] | VV | 2 | 2 | True | 0 | ROZPOCET
| VV |  | Součet |  | 7 | [12 empty] | VV | 2 | 4 | True | 1 | ROZPOCET
427 | M | 55347203 | dvířka vanová nerezová 200x200mm | kus | 7 |  | 0 | CS ÚRS 2024 02 |  | snížená |  | 0 | 0.00045 | 0.00315 | 0 | 0 | 32 | M | 2 |  |  |  | ROZPOCET | 0 | 0 | 0 | 0 | 0 | 2 | 0 | 16 | -20286111
| PP |  | dvířka vanová nerezová 200x200mm | [14 empty] | PP | 2
| VV |  | "viz v.č. D1.1.14 až D1.1.17 - 1.NP až podkroví - různá dvířka na kanalizaci, apod." 7 |  | 7 | [12 empty] | VV | 2 | 2 | True | 0 | ROZPOCET
| VV |  | Součet |  | 7 | [12 empty] | VV | 2 | 4 | True | 1 | ROZPOCET
428 | K | 767996701 | Demontáž atypických zámečnických konstrukcí řezáním hmotnosti jednotlivých dílů do 50 kg | kg | 300.368 |  | 0 | CS ÚRS 2024 02 |  | snížená |  | 0 | 0 | 0 | 0.001 | 0.30037 | 16 | K | 2 |  |  |  | ROZPOCET | 0 | 0 | 0 | 0 | 0 | 2 | 0 | 16 | -257206205
| PP |  | Demontáž ostatních zámečnických konstrukcí o hmotnosti jednotlivých dílů řezáním do 50 kg | [14 empty] | PP | 2
| Online PSC |  | https://podminky.urs.cz/item/CS_URS_2024_02/767996701 | [14 empty] | Online PSC | 2
| VV |  | "viz v.č. D1.1.8 až D1.1.12 a Příloha č.1 TZ k SO 01.1 - B08" (0,95*0,97*2+0,84*1,48*1+1,12*2,15*1+1,55*0,8*1+1,55*0,5*1)*40 |  | 300.368 | [12 empty] | VV | 2 | 2 | True | 0 | ROZPOCET
| VV |  | Součet |  | 300.368 | [12 empty] | VV | 2 | 4 | True | 1 | ROZPOCET
429 | K | 998767103 | Přesun hmot tonážní pro zámečnické konstrukce v objektech v do 24 m | t | 0.003 |  | 0 | CS ÚRS 2024 02 |  | snížená |  | 0 | 0 | 0 | 0 | 0 | 16 | K | 2 |  |  |  | ROZPOCET | 0 | 0 | 0 | 0 | 0 | 2 | 0 | 16 | -1378354883
| PP |  | Přesun hmot pro zámečnické konstrukce stanovený z hmotnosti přesunovaného materiálu vodorovná dopravní vzdálenost do 50 m v objektech výšky přes 12 do 24 m | [14 empty] | PP | 2
| Online PSC |  | https://podminky.urs.cz/item/CS_URS_2024_02/998767103 | [14 empty] | Online PSC | 2
| D | 771 | Podlahy z dlaždic |  |  |  | 0 |  |  |  |  | 0 |  | 9.0991 |  | 0 | 2 | D | 1 |  |  |  | ROZPOCET | [6 empty] | 0
430 | K | 79 | Dodávka a montáž přechodové hliníkové lišty pro kombinaci dlažba/vynil | m | 4.4 |  | 0 |  |  | snížená |  | 0 | 0 | 0 | 0 | 0 | 16 | K | 2 |  |  |  | ROZPOCET | 0 | 0 | 0 | 0 | 0 | 2 | 0 | 16 | 430776515
| PP |  | Dodávka a montáž přechodové hliníkové lišty pro kombinaci dlažba/vynil | [14 empty] | PP | 2
| VV |  | "viz v.č. D1.1-14 - 1.NP" (0,8*5)*1,1 |  | 4.4 | [12 empty] | VV | 2 | 2 | True | 0 | ROZPOCET
| VV |  | "viz v.č. D1.1-15 - 2.NP" | [14 empty] | VV | 2 | 1 | True | 0 | ROZPOCET
| VV |  | "viz v.č. D1.1-16 - podkroví" | [14 empty] | VV | 2 | 1 | True | 0 | ROZPOCET
| VV |  | Součet |  | 4.4 | [12 empty] | VV | 2 | 4 | True | 1 | ROZPOCET
431 | K | 80 | Dodávka a montáž dilatační lišty pro keramickou dlažbu | m | 11.605 |  | 0 |  |  | snížená |  | 0 | 0 | 0 | 0 | 0 | 16 | K | 2 |  |  |  | ROZPOCET | 0 | 0 | 0 | 0 | 0 | 2 | 0 | 16 | 2007309818
| PP |  | Dodávka a montáž dilatační lišty pro keramickou dlažbu | [14 empty] | PP | 2
| VV |  | "viz v.č. D1.1-14 - 1.NP" (0,7*4+0,8*4+1,56*2+1,43)*1,1 |  | 11.605 | [12 empty] | VV | 2 | 2 | True | 0 | ROZPOCET
| VV |  | "viz v.č. D1.1-15 - 2.NP" | [14 empty] | VV | 2 | 1 | True | 0 | ROZPOCET
| VV |  | "viz v.č. D1.1-16 - podkroví" | [14 empty] | VV | 2 | 1 | True | 0 | ROZPOCET
| VV |  | Součet |  | 11.605 | [12 empty] | VV | 2 | 4 | True | 1 | ROZPOCET
432 | K | 771471112 | Montáž soklů z dlaždic keramických rovných do malty v do 90 mm | m | 168.88 |  | 0 | CS ÚRS 2024 02 |  | snížená |  | 0 | 0.00374 | 0.63161 | 0 | 0 | 16 | K | 2 |  |  |  | ROZPOCET | 0 | 0 | 0 | 0 | 0 | 2 | 0 | 16 | 1786069164
| PP |  | Montáž soklů z dlaždic keramických kladených do malty rovných, výšky přes 65 do 90 mm | [14 empty] | PP | 2
| Online PSC |  | https://podminky.urs.cz/item/CS_URS_2024_02/771471112 | [14 empty] | Online PSC | 2
| VV |  | "viz v.č. D1.1.14 - 1.NP" 98,52-1,47-0,7*2-0,8*10 |  | 87.65 | [12 empty] | VV | 2 | 2 | True | 0 | ROZPOCET
| VV |  | "viz v.č. D1.1.15 - 2.NP" 63,42-3*4-0,7*4-0,8*10 |  | 40.62 | [12 empty] | VV | 2 | 2 | True | 0 | ROZPOCET
| VV |  | "viz v.č. D1.1.16 - podkroví" 47,61-0,7*2-0,8*7 |  | 40.61 | [12 empty] | VV | 2 | 2 | True | 0 | ROZPOCET
| VV |  | Součet |  | 168.88 | [12 empty] | VV | 2 | 4 | True | 1 | ROZPOCET
433 | K | 771471132 | Montáž soklů z dlaždic keramických schodišťových stupňovitých do malty v přes 65 do 90 mm | m | 40.05 |  | 0 | CS ÚRS 2024 02 |  | snížená |  | 0 | 0.00318 | 0.12736 | 0 | 0 | 16 | K | 2 |  |  |  | ROZPOCET | 0 | 0 | 0 | 0 | 0 | 2 | 0 | 16 | 1824079353
| PP |  | Montáž soklů z dlaždic keramických kladených do malty schodišťových stupňovitých, výšky přes 65 do 90 mm | [14 empty] | PP | 2
| Online PSC |  | https://podminky.urs.cz/item/CS_URS_2024_02/771471132 | [14 empty] | Online PSC | 2
| VV |  | "viz v.č. D1.1.14 - D1.1.16 - mezi 1.NP a 2.NP" 2,75*2+3,05*2+3,895*2 |  | 19.39 | [12 empty] | VV | 2 | 2 | True | 0 | ROZPOCET
| VV |  | "viz v.č. D1.1.14 - D1.1.16 - mezi 2.NP a podkrovím" 2,7*2+3,3*2+4,33*2 |  | 20.66 | [12 empty] | VV | 2 | 2 | True | 0 | ROZPOCET
| VV |  | Součet |  | 40.05 | [12 empty] | VV | 2 | 4 | True | 1 | ROZPOCET
434 | M | 81 | dlaždice keramické-sokl výšky 80 mm ze soklových tvarovek, specifikace-viz PD | m | 240.271 |  | 0 |  |  | snížená |  | 0 | 0.0082 | 1.9702 | 0 | 0 | 32 | M | 2 |  |  |  | ROZPOCET | 0 | 0 | 0 | 0 | 0 | 2 | 0 | 16 | -762636834
| PP |  | dlaždice keramické-sokl výšky 80 mm ze soklových tvarovek, specifikace-viz PD | [14 empty] | PP | 2
| VV |  | "viz v.č. D1.1.14 - 1.NP" (98,52-1,47-0,7*2-0,8*10)*1,15 |  | 100.798 | [12 empty] | VV | 2 | 2 | True | 0 | ROZPOCET
| VV |  | "viz v.č. D1.1.15 - 2.NP" (63,42-3*4-0,7*4-0,8*10)*1,15 |  | 46.713 | [12 empty] | VV | 2 | 2 | True | 0 | ROZPOCET
| VV |  | "viz v.č. D1.1.16 - podkroví" (47,61-0,7*2-0,8*7)*1,15 |  | 46.702 | [12 empty] | VV | 2 | 2 | True | 0 | ROZPOCET
| VV |  | Mezisoučet |  | 194.213 | [12 empty] | VV | 2 | 3 | True | 0 | ROZPOCET
| VV |  | "viz v.č. D1.1.14 - D1.1.16 - mezi 1.NP a 2.NP" (2,75*2+3,05*2+3,895*2)*1,15 |  | 22.299 | [12 empty] | VV | 2 | 2 | True | 0 | ROZPOCET
| VV |  | "viz v.č. D1.1.14 - D1.1.16 - mezi 2.NP a podkrovím" (2,7*2+3,3*2+4,33*2)*1,15 |  | 23.759 | [12 empty] | VV | 2 | 2 | True | 0 | ROZPOCET
| VV |  | Mezisoučet |  | 46.058 | [12 empty] | VV | 2 | 3 | True | 0 | ROZPOCET
| VV |  | Součet |  | 240.271 | [12 empty] | VV | 2 | 4 | True | 1 | ROZPOCET
435 | K | 771574375 | Montáž podlah keramických pro mechanické zatížení protiskluzných lepených flexi rychletuhnoucím lepidlem do 12 ks/m2 | m2 | 181 |  | 0 | CS ÚRS 2022 01 |  | snížená |  | 0 | 0.0091 | 1.6471 | 0 | 0 | 16 | K | 2 |  |  |  | ROZPOCET | 0 | 0 | 0 | 0 | 0 | 2 | 0 | 16 | -1528395589
| PP |  | Montáž podlah z dlaždic keramických lepených flexibilním rychletuhnoucím lepidlem maloformátových pro vysoké mechanické zatížení protiskluzných nebo reliéfních (bezbariérových) přes 9 do 12 ks/m2 | [14 empty] | PP | 2
| Online PSC |  | https://podminky.urs.cz/item/CS_URS_2022_01/771574375 | [14 empty] | Online PSC | 2
| VV |  | "viz v.č. D1.1.14 a Příloha č.1 TZ k SO 01 - 1.NP - skladba A.03 - tl. 9 mm" 16+2 |  | 18 | [12 empty] | VV | 2 | 2 | True | 0 | ROZPOCET
| VV |  | "viz v.č. D1.1.14 a Příloha č.1 TZ k SO 01 - 1.NP - skladba A.04 - tl. 9 mm" 7+9+10 |  | 26 | [12 empty] | VV | 2 | 2 | True | 0 | ROZPOCET
| VV |  | "viz v.č. D1.1.14 a Příloha č.1 TZ k SO 01 - 1.NP - skladba A.06 - tl. 8 mm" 5+5 |  | 10 | [12 empty] | VV | 2 | 2 | True | 0 | ROZPOCET
| VV |  | "viz v.č. D1.1.14 a Příloha č.1 TZ k SO 01 - 1.NP - skladba A.08 - tl. 9 mm" 4 |  | 4 | [12 empty] | VV | 2 | 2 | True | 0 | ROZPOCET
| VV |  | "viz v.č. D1.1.14 a Příloha č.1 TZ k SO 01 - 1.NP - skladba A.08.1 - tl. 9 mm" 5 |  | 5 | [12 empty] | VV | 2 | 2 | True | 0 | ROZPOCET
| VV |  | "viz v.č. D1.1.14 a Příloha č.1 TZ k SO 01 - 1.NP - skladba A.11 - tl. 8 mm" 8+2+5 |  | 15 | [12 empty] | VV | 2 | 2 | True | 0 | ROZPOCET
| VV |  | "viz v.č. D1.1.14 a Příloha č.1 TZ k SO 01 - 1.NP - skladba A.12 - tl. 9 mm" 5 |  | 5 | [12 empty] | VV | 2 | 2 | True | 0 | ROZPOCET
| VV |  | Mezisoučet |  | 83 | [12 empty] | VV | 2 | 3 | True | 0 | ROZPOCET
| VV |  | "viz v.č. D1.1.15 a Příloha č.1 TZ k SO 01 - 2.NP - skladba A.13 - tl. 9 mm" 7 |  | 7 | [12 empty] | VV | 2 | 2 | True | 0 | ROZPOCET
| VV |  | "viz v.č. D1.1.15 a Příloha č.1 TZ k SO 01 - 2.NP - skladba A.15 - tl. 8 mm" 7+5+6+5+10+2+3 |  | 38 | [12 empty] | VV | 2 | 2 | True | 0 | ROZPOCET
| VV |  | "viz v.č. D1.1.15 a Příloha č.1 TZ k SO 01 - 2.NP - skladba A.16 - tl. 8 mm" 4 |  | 4 | [12 empty] | VV | 2 | 2 | True | 0 | ROZPOCET
| VV |  | "viz v.č. D1.1.15 a Příloha č.1 TZ k SO 01 - 2.NP - skladba A.17 - tl. 9 mm" 5 |  | 5 | [12 empty] | VV | 2 | 2 | True | 0 | ROZPOCET
| VV |  | Mezisoučet |  | 54 | [12 empty] | VV | 2 | 3 | True | 0 | ROZPOCET
| VV |  | "viz v.č. D1.1.16 a Příloha č.1 TZ k SO 01 - podkroví - skladba A.18 - tl. 9 mm" 15-5-5 |  | 5 | [12 empty] | VV | 2 | 2 | True | 0 | ROZPOCET
| VV |  | "viz v.č. D1.1.16 a Příloha č.1 TZ k SO 01 - podkroví - skladba A.18.1 - tl. 9 mm" 5 |  | 5 | [12 empty] | VV | 2 | 2 | True | 0 | ROZPOCET
| VV |  | "viz v.č. D1.1.16 a Příloha č.1 TZ k SO 01 - podkroví - skladba A.18.2 - tl. 9 mm" 5 |  | 5 | [12 empty] | VV | 2 | 2 | True | 0 | ROZPOCET
| VV |  | "viz v.č. D1.1.16 a Příloha č.1 TZ k SO 01 - podkroví - skladba A.20 - tl. 8 mm" 5+6+11+7 |  | 29 | [12 empty] | VV | 2 | 2 | True | 0 | ROZPOCET
| VV |  | Mezisoučet |  | 44 | [12 empty] | VV | 2 | 3 | True | 0 | ROZPOCET
| VV |  | Součet |  | 181 | [12 empty] | VV | 2 | 4 | True | 1 | ROZPOCET
436 | M | 82 | dlaždice keramické-keramická dlažba t. 9 mm, specifikace-viz PD | m2 | 106.25 |  | 0 |  |  | snížená |  | 0 | 0.0192 | 2.04 | 0 | 0 | 32 | M | 2 |  |  |  | ROZPOCET | 0 | 0 | 0 | 0 | 0 | 2 | 0 | 16 | -2026597166
| PP |  | dlaždice keramické-keramická dlažba t. 9 mm, specifikace-viz PD | [14 empty] | PP | 2
| VV |  | "viz v.č. D1.1.14 a Příloha č.1 TZ k SO 01 - 1.NP - skladba A.03 - tl. 9 mm" (16+2)*1,25 |  | 22.5 | [12 empty] | VV | 2 | 2 | True | 0 | ROZPOCET
| VV |  | "viz v.č. D1.1.14 a Příloha č.1 TZ k SO 01 - 1.NP - skladba A.04 - tl. 9 mm" (7+9+10)*1,25 |  | 32.5 | [12 empty] | VV | 2 | 2 | True | 0 | ROZPOCET
| VV |  | "viz v.č. D1.1.14 a Příloha č.1 TZ k SO 01 - 1.NP - skladba A.08 - tl. 9 mm" 4*1,25 |  | 5 | [12 empty] | VV | 2 | 2 | True | 0 | ROZPOCET
| VV |  | "viz v.č. D1.1.14 a Příloha č.1 TZ k SO 01 - 1.NP - skladba A.08.1 - tl. 9 mm" 5*1,25 |  | 6.25 | [12 empty] | VV | 2 | 2 | True | 0 | ROZPOCET
| VV |  | "viz v.č. D1.1.14 a Příloha č.1 TZ k SO 01 - 1.NP - skladba A.12 - tl. 9 mm" 5*1,25 |  | 6.25 | [12 empty] | VV | 2 | 2 | True | 0 | ROZPOCET
| VV |  | Mezisoučet |  | 72.5 | [12 empty] | VV | 2 | 3 | True | 0 | ROZPOCET
| VV |  | "viz v.č. D1.1.15 a Příloha č.1 TZ k SO 01 - 2.NP - skladba A.13 - tl. 9 mm" 7*1,25 |  | 8.75 | [12 empty] | VV | 2 | 2 | True | 0 | ROZPOCET
| VV |  | "viz v.č. D1.1.15 a Příloha č.1 TZ k SO 01 - 2.NP - skladba A.17 - tl. 9 mm" 5*1,25 |  | 6.25 | [12 empty] | VV | 2 | 2 | True | 0 | ROZPOCET
| VV |  | Mezisoučet |  | 15 | [12 empty] | VV | 2 | 3 | True | 0 | ROZPOCET
| VV |  | "viz v.č. D1.1.16 a Příloha č.1 TZ k SO 01 - podkroví - skladba A.18 - tl. 9 mm" (15-5-5)*1,25 |  | 6.25 | [12 empty] | VV | 2 | 2 | True | 0 | ROZPOCET
| VV |  | "viz v.č. D1.1.16 a Příloha č.1 TZ k SO 01 - podkroví - skladba A.18.1 - tl. 9 mm" 5*1,25 |  | 6.25 | [12 empty] | VV | 2 | 2 | True | 0 | ROZPOCET
| VV |  | "viz v.č. D1.1.16 a Příloha č.1 TZ k SO 01 - podkroví - skladba A.18.2 - tl. 9 mm" 5*1,25 |  | 6.25 | [12 empty] | VV | 2 | 2 | True | 0 | ROZPOCET
| VV |  | Mezisoučet |  | 18.75 | [12 empty] | VV | 2 | 3 | True | 0 | ROZPOCET
| VV |  | Součet |  | 106.25 | [12 empty] | VV | 2 | 4 | True | 1 | ROZPOCET
437 | M | 83 | dlaždice keramické-keramická dlažba t. 8 mm, specifikace-viz PD | m2 | 115.2 |  | 0 |  |  | snížená |  | 0 | 0.0192 | 2.2118 | 0 | 0 | 32 | M | 2 |  |  |  | ROZPOCET | 0 | 0 | 0 | 0 | 0 | 2 | 0 | 16 | 1115061375
| PP |  | dlaždice keramické-keramická dlažba t. 8 mm, specifikace-viz PD | [14 empty] | PP | 2
| VV |  | "viz v.č. D1.1.14 a Příloha č.1 TZ k SO 01 - 1.NP - skladba A.06 - tl. 8 mm" (5+5)*1,2 |  | 12 | [12 empty] | VV | 2 | 2 | True | 0 | ROZPOCET
| VV |  | "viz v.č. D1.1.14 a Příloha č.1 TZ k SO 01 - 1.NP - skladba A.11 - tl. 8 mm" (8+2+5)*1,2 |  | 18 | [12 empty] | VV | 2 | 2 | True | 0 | ROZPOCET
| VV |  | Mezisoučet |  | 30 | [12 empty] | VV | 2 | 3 | True | 0 | ROZPOCET
| VV |  | "viz v.č. D1.1.15 a Příloha č.1 TZ k SO 01 - 2.NP - skladba A.15 - tl. 8 mm" (7+5+6+5+10+2+3)*1,2 |  | 45.6 | [12 empty] | VV | 2 | 2 | True | 0 | ROZPOCET
| VV |  | "viz v.č. D1.1.15 a Příloha č.1 TZ k SO 01 - 2.NP - skladba A.16 - tl. 8 mm" (4)*1,2 |  | 4.8 | [12 empty] | VV | 2 | 2 | True | 0 | ROZPOCET
| VV |  | Mezisoučet |  | 50.4 | [12 empty] | VV | 2 | 3 | True | 0 | ROZPOCET
| VV |  | "viz v.č. D1.1.16 a Příloha č.1 TZ k SO 01 - podkroví - skladba A.20 - tl. 8 mm" (5+6+11+7)*1,2 |  | 34.8 | [12 empty] | VV | 2 | 2 | True | 0 | ROZPOCET
| VV |  | Mezisoučet |  | 34.8 | [12 empty] | VV | 2 | 3 | True | 0 | ROZPOCET
| VV |  | Součet |  | 115.2 | [12 empty] | VV | 2 | 4 | True | 1 | ROZPOCET
438 | K | 771591111 | Nátěr penetrační na podlahu | m2 | 184.605 |  | 0 | CS ÚRS 2024 02 |  | snížená |  | 0 | 0.0003 | 0.055381 | 0 | 0 | 16 | K | 2 |  |  |  | ROZPOCET | 0 | 0 | 0 | 0 | 0 | 2 | 0 | 16 | -623115616
| PP |  | Příprava podkladu před provedením dlažby nátěr penetrační na podlahu | [14 empty] | PP | 2
| Online PSC |  | https://podminky.urs.cz/item/CS_URS_2024_02/771591111 | [14 empty] | Online PSC | 2
| VV |  | "viz v.č. D1.1-14 až D1.1.16 - výpočet viz položka Montáž soklů z dlaždic keramických schodišťových šikmých do malty v přes 65 do 90 mm" 40,05*0,09 |  | 3.605 | [12 empty] | VV | 2 | 2 | True | 0 | ROZPOCET
| VV |  | "viz v.č. D1.1-14 až D1.1.16 - výpočet viz položka Montáž podlah keramických pro mechanické zatížení protiskluzných lepených" 181 |  | 181 | [12 empty] | VV | 2 | 2 | True | 0 | ROZPOCET
| VV |  | Součet |  | 184.605 | [12 empty] | VV | 2 | 4 | True | 1 | ROZPOCET
439 | K | 771591112 | Izolace pod dlažbu nátěrem nebo stěrkou ve dvou vrstvách | m2 | 216.714 |  | 0 | CS ÚRS 2024 02 |  | snížená |  | 0 | 0.0015 | 0.32507 | 0 | 0 | 16 | K | 2 |  |  |  | ROZPOCET | 0 | 0 | 0 | 0 | 0 | 2 | 0 | 16 | 175203497
| PP |  | Izolace podlahy pod dlažbu nátěrem nebo stěrkou ve dvou vrstvách | [14 empty] | PP | 2
| Online PSC |  | https://podminky.urs.cz/item/CS_URS_2024_02/771591112 | [14 empty] | Online PSC | 2
| P |  | Poznámka k položce: - technická specifikace izolace je uvedena v projektové dokumentaci - položky zahrnuje i penetraci podkladu! | [14 empty] | P | 2
| VV |  | "viz v.č. D1.1.14 a Příloha č.1 TZ k SO 01 - 1.NP - skladba A.03 - vodorovně" 16+2 |  | 18 | [12 empty] | VV | 2 | 2 | True | 0 | ROZPOCET
| VV |  | "viz v.č. D1.1.14 a Příloha č.1 TZ k SO 01 - 1.NP - skladba A.03 + A.09 - svisle" (32,2-1,47-0,7-0,8*4+4,7-0,7)*0,25 |  | 7.708 | [12 empty] | VV | 2 | 2 | True | 0 | ROZPOCET
| VV |  | "viz v.č. D1.1.14 a Příloha č.1 TZ k SO 01 - 1.NP - skladba A.04 - vodorovně" 7+9+10 |  | 26 | [12 empty] | VV | 2 | 2 | True | 0 | ROZPOCET
| VV |  | "viz v.č. D1.1.14 a Příloha č.1 TZ k SO 01 - 1.NP - skladba A.04 - svisle" (26,83-0,8*2)*0,25 |  | 6.308 | [12 empty] | VV | 2 | 2 | True | 0 | ROZPOCET
| VV |  | "viz v.č. D1.1.14 a Příloha č.1 TZ k SO 01 - 1.NP - skladba A.06 - vodorovně" 5+5 |  | 10 | [12 empty] | VV | 2 | 2 | True | 0 | ROZPOCET
| VV |  | "viz v.č. D1.1.14 a Příloha č.1 TZ k SO 01 - 1.NP - skladba A.06 - svisle" (17,12-0,8*3-0,7-0,7-1-1)*0,25+(1+1)*2,05 |  | 6.93 | [12 empty] | VV | 2 | 2 | True | 0 | ROZPOCET
| VV |  | "viz v.č. D1.1.14 a Příloha č.1 TZ k SO 01 - 1.NP - skladba A.09 - vodorovně" 3 |  | 3 | [12 empty] | VV | 2 | 2 | True | 0 | ROZPOCET
| VV |  | "viz v.č. D1.1.14 a Příloha č.1 TZ k SO 01 - 1.NP - skladba A.09 - svisle - viz výše" 0 |  | 0 | [12 empty] | VV | 2 | 2 | True | 0 | ROZPOCET
| VV |  | "viz v.č. D1.1.14 a Příloha č.1 TZ k SO 01 - 1.NP - skladba A.11 - vodorovně" (8+2+5) |  | 15 | [12 empty] | VV | 2 | 2 | True | 0 | ROZPOCET
| VV |  | "viz v.č. D1.1.14 a Příloha č.1 TZ k SO 01 - 1.NP - skladba A.11 - svisle" (27,4-0,8*3-0,7*4-0,9-1*2)*0,25+(1*2+0,9)*2,05 |  | 10.77 | [12 empty] | VV | 2 | 2 | True | 0 | ROZPOCET
| VV |  | Mezisoučet |  | 103.716 | [12 empty] | VV | 2 | 3 | True | 0 | ROZPOCET
| VV |  | "viz v.č. D1.1.15 a Příloha č.1 TZ k SO 01 - 2.NP - skladba A.15 - vodorovně" 7+5+6+5+10+2+3 |  | 38 | [12 empty] | VV | 2 | 2 | True | 0 | ROZPOCET
| VV |  | "viz v.č. D1.1.15 a Příloha č.1 TZ k SO 01 - 2.NP - skladba A.15 + A.16 - svisle" (71,29-0,7*8-0,8*9-1*6)*0,25+(1*6)*2,05 |  | 25.423 | [12 empty] | VV | 2 | 2 | True | 0 | ROZPOCET
| VV |  | "viz v.č. D1.1.15 a Příloha č.1 TZ k SO 01 - 2.NP - skladba A.16 - vodorovně" 4 |  | 4 | [12 empty] | VV | 2 | 2 | True | 0 | ROZPOCET
| VV |  | "viz v.č. D1.1.15 a Příloha č.1 TZ k SO 01 - 2.NP - skladba A.16 - svisle - viz výše" 0 |  | 0 | [12 empty] | VV | 2 | 2 | True | 0 | ROZPOCET
| VV |  | Mezisoučet |  | 67.423 | [12 empty] | VV | 2 | 3 | True | 0 | ROZPOCET
| VV |  | "viz v.č. D1.1.16 a Příloha č.1 TZ k SO 01 - podkroví - skladba A.20 - vodorovně" 5+6+11+7 |  | 29 | [12 empty] | VV | 2 | 2 | True | 0 | ROZPOCET
| VV |  | "viz v.č. D1.1.16 a Příloha č.1 TZ k SO 01 - podkroví - skladba A.20 - svisle" (45,1-0,7*4-0,8*6-1*4)*0,25+(1*4)*2,05 |  | 16.575 | [12 empty] | VV | 2 | 2 | True | 0 | ROZPOCET
| VV |  | Mezisoučet |  | 45.575 | [12 empty] | VV | 2 | 3 | True | 0 | ROZPOCET
| VV |  | Součet |  | 216.714 | [12 empty] | VV | 2 | 4 | True | 1 | ROZPOCET
440 | K | 771591115 | Podlahy spárování silikonem | m | 281.16 |  | 0 | CS ÚRS 2024 02 |  | snížená |  | 0 | 3e-05 | 0.0084348 | 0 | 0 | 16 | K | 2 |  |  |  | ROZPOCET | 0 | 0 | 0 | 0 | 0 | 2 | 0 | 16 | 1398137748
| PP |  | Podlahy - dokončovací práce spárování silikonem | [14 empty] | PP | 2
| Online PSC |  | https://podminky.urs.cz/item/CS_URS_2024_02/771591115 | [14 empty] | Online PSC | 2
| VV |  | "viz v.č. D1.1.14 a Příloha č.1 TZ k SO 01 - 1.NP - skladba A.03 + A.09" (51,32+4,7+0,1*22) |  | 58.22 | [12 empty] | VV | 2 | 2 | True | 0 | ROZPOCET
| VV |  | "viz v.č. D1.1.14 a Příloha č.1 TZ k SO 01 - 1.NP - skladba A.04" (26,83+0,1*11) |  | 27.93 | [12 empty] | VV | 2 | 2 | True | 0 | ROZPOCET
| VV |  | "viz v.č. D1.1.14 a Příloha č.1 TZ k SO 01 - 1.NP - skladba A.06" (17,12+0,1*5) |  | 17.62 | [12 empty] | VV | 2 | 2 | True | 0 | ROZPOCET
| VV |  | "viz v.č. D1.1.14 a Příloha č.1 TZ k SO 01 - 1.NP - skladba A.09" viz výše | [14 empty] | VV | 2 | 1 | True | 0 | ROZPOCET
| VV |  | "viz v.č. D1.1.14 a Příloha č.1 TZ k SO 01 - 1.NP - skladba A.11" (27,4+0,1*8) |  | 28.2 | [12 empty] | VV | 2 | 2 | True | 0 | ROZPOCET
| VV |  | "samostatně nerozpočtované silikonování 1.NP" 10 |  | 10 | [12 empty] | VV | 2 | 2 | True | 0 | ROZPOCET
| VV |  | Mezisoučet |  | 141.97 | [12 empty] | VV | 2 | 3 | True | 0 | ROZPOCET
| VV |  | "viz v.č. D1.1.15 a Příloha č.1 TZ k SO 01 - 2.NP - skladba A.15 + A.16" 71,29+0,1*18 |  | 73.09 | [12 empty] | VV | 2 | 2 | True | 0 | ROZPOCET
| VV |  | "samostatně nerozpočtované silikonování 2.NP" 10 |  | 10 | [12 empty] | VV | 2 | 2 | True | 0 | ROZPOCET
| VV |  | Mezisoučet |  | 83.09 | [12 empty] | VV | 2 | 3 | True | 0 | ROZPOCET
| VV |  | "viz v.č. D1.1.16 a Příloha č.1 TZ k SO 01 - podkroví - skladba A.20" 45,1+0,1*10 |  | 46.1 | [12 empty] | VV | 2 | 2 | True | 0 | ROZPOCET
| VV |  | "samostatně nerozpočtované silikonování podkroví" 10 |  | 10 | [12 empty] | VV | 2 | 2 | True | 0 | ROZPOCET
| VV |  | Mezisoučet |  | 56.1 | [12 empty] | VV | 2 | 3 | True | 0 | ROZPOCET
| VV |  | Součet |  | 281.16 | [12 empty] | VV | 2 | 4 | True | 1 | ROZPOCET
441 | K | 771591241 | Izolace těsnícími pásy vnitřní kout | kus | 105 |  | 0 | CS ÚRS 2024 02 |  | snížená |  | 0 | 0.00021 | 0.02205 | 0 | 0 | 16 | K | 2 |  |  |  | ROZPOCET | 0 | 0 | 0 | 0 | 0 | 2 | 0 | 16 | -455016532
| PP |  | Izolace podlahy pod dlažbu těsnícími izolačními pásy vnitřní kout | [14 empty] | PP | 2
| Online PSC |  | https://podminky.urs.cz/item/CS_URS_2024_02/771591241 | [14 empty] | Online PSC | 2
| VV |  | "viz v.č. D1.1.14 a Příloha č.1 TZ k SO 01 - 1.NP - skladba A.03 + A.09" 17 |  | 17 | [12 empty] | VV | 2 | 2 | True | 0 | ROZPOCET
| VV |  | "viz v.č. D1.1.14 a Příloha č.1 TZ k SO 01 - 1.NP - skladba A.04" 11 |  | 11 | [12 empty] | VV | 2 | 2 | True | 0 | ROZPOCET
| VV |  | "viz v.č. D1.1.14 a Příloha č.1 TZ k SO 01 - 1.NP - skladba A.06" 9 |  | 9 | [12 empty] | VV | 2 | 2 | True | 0 | ROZPOCET
| VV |  | "viz v.č. D1.1.14 a Příloha č.1 TZ k SO 01 - 1.NP - skladba A.09" viz výše | [14 empty] | VV | 2 | 1 | True | 0 | ROZPOCET
| VV |  | "viz v.č. D1.1.14 a Příloha č.1 TZ k SO 01 - 1.NP - skladba A.11" 13 |  | 13 | [12 empty] | VV | 2 | 2 | True | 0 | ROZPOCET
| VV |  | Mezisoučet |  | 50 | [12 empty] | VV | 2 | 3 | True | 0 | ROZPOCET
| VV |  | "viz v.č. D1.1.15 a Příloha č.1 TZ k SO 01 - 2.NP - skladba A.15 + A.16" 37 |  | 37 | [12 empty] | VV | 2 | 2 | True | 0 | ROZPOCET
| VV |  | Mezisoučet |  | 37 | [12 empty] | VV | 2 | 3 | True | 0 | ROZPOCET
| VV |  | "viz v.č. D1.1.16 a Příloha č.1 TZ k SO 01 - podkroví - skladba A.20" 18 |  | 18 | [12 empty] | VV | 2 | 2 | True | 0 | ROZPOCET
| VV |  | Mezisoučet |  | 18 | [12 empty] | VV | 2 | 3 | True | 0 | ROZPOCET
| VV |  | Součet |  | 105 | [12 empty] | VV | 2 | 4 | True | 1 | ROZPOCET
442 | K | 771591242 | Izolace těsnícími pásy vnější roh | kus | 32 |  | 0 | CS ÚRS 2024 02 |  | snížená |  | 0 | 0.0002 | 0.0064 | 0 | 0 | 16 | K | 2 |  |  |  | ROZPOCET | 0 | 0 | 0 | 0 | 0 | 2 | 0 | 16 | -1256246849
| PP |  | Izolace podlahy pod dlažbu těsnícími izolačními pásy vnější roh | [14 empty] | PP | 2
| Online PSC |  | https://podminky.urs.cz/item/CS_URS_2024_02/771591242 | [14 empty] | Online PSC | 2
| VV |  | "viz v.č. D1.1.14 a Příloha č.1 TZ k SO 01 - 1.NP - skladba A.03 + A.09" 10 |  | 10 | [12 empty] | VV | 2 | 2 | True | 0 | ROZPOCET
| VV |  | "viz v.č. D1.1.14 a Příloha č.1 TZ k SO 01 - 1.NP - skladba A.04" 3 |  | 3 | [12 empty] | VV | 2 | 2 | True | 0 | ROZPOCET
| VV |  | "viz v.č. D1.1.14 a Příloha č.1 TZ k SO 01 - 1.NP - skladba A.06" 1 |  | 1 | [12 empty] | VV | 2 | 2 | True | 0 | ROZPOCET
| VV |  | "viz v.č. D1.1.14 a Příloha č.1 TZ k SO 01 - 1.NP - skladba A.09" viz výše | [14 empty] | VV | 2 | 1 | True | 0 | ROZPOCET
| VV |  | "viz v.č. D1.1.14 a Příloha č.1 TZ k SO 01 - 1.NP - skladba A.11" 5 |  | 5 | [12 empty] | VV | 2 | 2 | True | 0 | ROZPOCET
| VV |  | Mezisoučet |  | 19 | [12 empty] | VV | 2 | 3 | True | 0 | ROZPOCET
| VV |  | "viz v.č. D1.1.15 a Příloha č.1 TZ k SO 01 - 2.NP - skladba A.15 + A.16" 11 |  | 11 | [12 empty] | VV | 2 | 2 | True | 0 | ROZPOCET
| VV |  | Mezisoučet |  | 11 | [12 empty] | VV | 2 | 3 | True | 0 | ROZPOCET
| VV |  | "viz v.č. D1.1.16 a Příloha č.1 TZ k SO 01 - podkroví - skladba A.20" 2 |  | 2 | [12 empty] | VV | 2 | 2 | True | 0 | ROZPOCET
| VV |  | Mezisoučet |  | 2 | [12 empty] | VV | 2 | 3 | True | 0 | ROZPOCET
| VV |  | Součet |  | 32 | [12 empty] | VV | 2 | 4 | True | 1 | ROZPOCET
443 | K | 771591264 | Izolace těsnícími pásy mezi podlahou a stěnou | m | 167.68 |  | 0 | CS ÚRS 2024 02 |  | snížená |  | 0 | 0.00032 | 0.053658 | 0 | 0 | 16 | K | 2 |  |  |  | ROZPOCET | 0 | 0 | 0 | 0 | 0 | 2 | 0 | 16 | 1258793462
| PP |  | Izolace podlahy pod dlažbu těsnícími izolačními pásy mezi podlahou a stěnu | [14 empty] | PP | 2
| Online PSC |  | https://podminky.urs.cz/item/CS_URS_2024_02/771591264 | [14 empty] | Online PSC | 2
| VV |  | "viz v.č. D1.1.14 a Příloha č.1 TZ k SO 01 - 1.NP - skladba A.03 + A.09" (32,2-1,47-0,7-0,8*4+4,7-0,7)+0,25*18+2,05*2 |  | 39.43 | [12 empty] | VV | 2 | 2 | True | 0 | ROZPOCET
| VV |  | "viz v.č. D1.1.14 a Příloha č.1 TZ k SO 01 - 1.NP - skladba A.04" (26,83-0,8*2)+0,25*14 |  | 28.73 | [12 empty] | VV | 2 | 2 | True | 0 | ROZPOCET
| VV |  | "viz v.č. D1.1.14 a Příloha č.1 TZ k SO 01 - 1.NP - skladba A.06" (17,12-0,8*3-0,7-0,7)+0,25*6+2,05*4 |  | 23.02 | [12 empty] | VV | 2 | 2 | True | 0 | ROZPOCET
| VV |  | "viz v.č. D1.1.14 a Příloha č.1 TZ k SO 01 - 1.NP - skladba A.09" viz výše | [14 empty] | VV | 2 | 1 | True | 0 | ROZPOCET
| VV |  | "viz v.č. D1.1.14 a Příloha č.1 TZ k SO 01 - 1.NP - skladba A.11" (27,4-0,8*3-0,7*4)+0,25*19+2,05*3 |  | 33.1 | [12 empty] | VV | 2 | 2 | True | 0 | ROZPOCET
| VV |  | Mezisoučet |  | 124.28 | [12 empty] | VV | 2 | 3 | True | 0 | ROZPOCET
| VV |  | "viz v.č. D1.1.15 a Příloha č.1 TZ k SO 01 - 2.NP - skladba A.15 + A.16" (71,29-0,7*8-0,8*9+0,1*48+2,05*3 | [14 empty] | VV | 2 | 1 | True | 0 | ROZPOCET
| VV |  | Mezisoučet |  | 0 | [12 empty] | VV | 2 | 3 | True | 0 | ROZPOCET
| VV |  | "viz v.č. D1.1.16 a Příloha č.1 TZ k SO 01 - podkroví - skladba A.20" (45,1-0,7*4-0,8*6)+0,1*18+2,05*2 |  | 43.4 | [12 empty] | VV | 2 | 2 | True | 0 | ROZPOCET
| VV |  | Mezisoučet |  | 43.4 | [12 empty] | VV | 2 | 3 | True | 0 | ROZPOCET
| VV |  | Součet |  | 167.68 | [12 empty] | VV | 2 | 4 | True | 1 | ROZPOCET
444 | K | 998771103 | Přesun hmot tonážní pro podlahy z dlaždic v objektech v do 24 m | t | 9.099 |  | 0 | CS ÚRS 2022 01 |  | snížená |  | 0 | 0 | 0 | 0 | 0 | 16 | K | 2 |  |  |  | ROZPOCET | 0 | 0 | 0 | 0 | 0 | 2 | 0 | 16 | 402707019
| PP |  | Přesun hmot pro podlahy z dlaždic stanovený z hmotnosti přesunovaného materiálu vodorovná dopravní vzdálenost do 50 m v objektech výšky přes 12 do 24 m | [14 empty] | PP | 2
| Online PSC |  | https://podminky.urs.cz/item/CS_URS_2022_01/998771103 | [14 empty] | Online PSC | 2
| D | 776 | Podlahy povlakové |  |  |  | 0 |  |  |  |  | 0 |  | 2.5724 |  | 0.93729 | 2 | D | 1 |  |  |  | ROZPOCET | [6 empty] | 0
445 | K | 84 | Dodávka montáž podlahové krytiny z vynillových důlců tl. 2,5 mm včetně příslušenství, specifkace-viz PD | m2 | 354 |  | 0 |  |  | snížená |  | 0 | 0.0025 | 0.885 | 0 | 0 | 16 | K | 2 |  |  |  | ROZPOCET | 0 | 0 | 0 | 0 | 0 | 2 | 0 | 16 | 1104438248
| PP |  | Dodávka montáž podlahové krytiny z vynillových důlců tl. 2,5 mm včetně příslušenství, specifkace-viz PD (dvousložkové lepidlo, svařovací šňůra, těsnící tmel, apod.), krytina je bezespárá a nenasákavá, výměra je uvedena jako čistá míra bez prořezu, cenu za prořez nutno započítat do ceny za 1 m2 čisté výměry podlahy!!!, položka zahrnuje kladení, lepení, svařování, těsnění včetně zatahování do podlahových vpustí, úpravu soklů v rozích místnosti-vše dodávka včetně materiálu | [14 empty] | PP | 2
| VV |  | "viz v.č. D1.1.14 a Příloha č.1 TZ k SO 01 - 1.NP - skladba A.05" 13 |  | 13 | [12 empty] | VV | 2 | 2 | True | 0 | ROZPOCET
| VV |  | "viz v.č. D1.1.14 a Příloha č.1 TZ k SO 01 - 1.NP - skladba A.07" 29 |  | 29 | [12 empty] | VV | 2 | 2 | True | 0 | ROZPOCET
| VV |  | "viz v.č. D1.1.14 a Příloha č.1 TZ k SO 01 - 1.NP - skladba A.10" (15+29+13) |  | 57 | [12 empty] | VV | 2 | 2 | True | 0 | ROZPOCET
| VV |  | Mezisoučet |  | 99 | [12 empty] | VV | 2 | 3 | True | 0 | ROZPOCET
| VV |  | "viz v.č. D1.1.15 a Příloha č.1 TZ k SO 01 - 2.NP - skladba A.14" 24+14+14+25+28+14+10 |  | 129 | [12 empty] | VV | 2 | 2 | True | 0 | ROZPOCET
| VV |  | Mezisoučet |  | 129 | [12 empty] | VV | 2 | 3 | True | 0 | ROZPOCET
| VV |  | "viz v.č. D1.1.16 a Příloha č.1 TZ k SO 01 - podkroví - skladba A.19" 14+36+9+23+39+5 |  | 126 | [12 empty] | VV | 2 | 2 | True | 0 | ROZPOCET
| VV |  | Mezisoučet |  | 126 | [12 empty] | VV | 2 | 3 | True | 0 | ROZPOCET
| VV |  | Součet |  | 354 | [12 empty] | VV | 2 | 4 | True | 1 | ROZPOCET
446 | K | 85 | Dodávka a montáž PVC podlahové lišty, specifkace PD | m | 295.43 |  | 0 |  |  | snížená |  | 0 | 0 | 0 | 0 | 0 | 16 | K | 2 |  |  |  | ROZPOCET | 0 | 0 | 0 | 0 | 0 | 2 | 0 | 16 | -1391667222
| PP |  | Dodávka a montáž PVC podlahové lišty, specifkace PD, výměra je uvedena jako čistá míra bez prořezu, cenu za prořez nutno započítat do ceny za 1 mb čisté míry soklu | [14 empty] | PP | 2
| VV |  | "viz v.č. D1.1.14 a Příloha č.1 TZ k SO 01 - 1.NP - skladba A.05" 14,14-0,8 |  | 13.34 | [12 empty] | VV | 2 | 2 | True | 0 | ROZPOCET
| VV |  | "viz v.č. D1.1.14 a Příloha č.1 TZ k SO 01 - 1.NP - skladba A.07" 22-0,8 |  | 21.2 | [12 empty] | VV | 2 | 2 | True | 0 | ROZPOCET
| VV |  | "viz v.č. D1.1.14 a Příloha č.1 TZ k SO 01 - 1.NP - skladba A.10" 52,16-0,8*4 |  | 48.96 | [12 empty] | VV | 2 | 2 | True | 0 | ROZPOCET
| VV |  | Mezisoučet |  | 83.5 | [12 empty] | VV | 2 | 3 | True | 0 | ROZPOCET
| VV |  | "viz v.č. D1.1.15 a Příloha č.1 TZ k SO 01 - 2.NP - skladba A.14" 119,32-0,8*8 |  | 112.92 | [12 empty] | VV | 2 | 2 | True | 0 | ROZPOCET
| VV |  | Mezisoučet |  | 112.92 | [12 empty] | VV | 2 | 3 | True | 0 | ROZPOCET
| VV |  | "viz v.č. D1.1.16 a Příloha č.1 TZ k SO 01 - podkroví - skladba A.19" 104,61-0,6*4-0,8*4 |  | 99.01 | [12 empty] | VV | 2 | 2 | True | 0 | ROZPOCET
| VV |  | Mezisoučet |  | 99.01 | [12 empty] | VV | 2 | 3 | True | 0 | ROZPOCET
| VV |  | Součet |  | 295.43 | [12 empty] | VV | 2 | 4 | True | 1 | ROZPOCET
447 | K | 776111311 | Vysátí podkladu povlakových podlah | m2 | 383.543 |  | 0 | CS ÚRS 2024 02 |  | snížená |  | 0 | 0 | 0 | 0 | 0 | 16 | K | 2 |  |  |  | ROZPOCET | 0 | 0 | 0 | 0 | 0 | 2 | 0 | 16 | 999607856
| PP |  | Příprava podkladu vysátí podlah | [14 empty] | PP | 2
| Online PSC |  | https://podminky.urs.cz/item/CS_URS_2024_02/776111311 | [14 empty] | Online PSC | 2
| VV |  | "PLOCHY PODLAH" | [14 empty] | VV | 2 | 1 | True | 0 | ROZPOCET
| VV |  | "viz v.č. D1.1.14 a Příloha č.1 TZ k SO 01 - 1.NP - skladba A.05" 13 |  | 13 | [12 empty] | VV | 2 | 2 | True | 0 | ROZPOCET
| VV |  | "viz v.č. D1.1.14 a Příloha č.1 TZ k SO 01 - 1.NP - skladba A.07" 29 |  | 29 | [12 empty] | VV | 2 | 2 | True | 0 | ROZPOCET
| VV |  | "viz v.č. D1.1.14 a Příloha č.1 TZ k SO 01 - 1.NP - skladba A.10" (15+29+13) |  | 57 | [12 empty] | VV | 2 | 2 | True | 0 | ROZPOCET
| VV |  | Mezisoučet |  | 99 | [12 empty] | VV | 2 | 3 | True | 0 | ROZPOCET
| VV |  | "viz v.č. D1.1.15 a Příloha č.1 TZ k SO 01 - 2.NP - skladba A.14" 24+14+14+25+28+14+10 |  | 129 | [12 empty] | VV | 2 | 2 | True | 0 | ROZPOCET
| VV |  | Mezisoučet |  | 129 | [12 empty] | VV | 2 | 3 | True | 0 | ROZPOCET
| VV |  | "viz v.č. D1.1.16 a Příloha č.1 TZ k SO 01 - podkroví - skladba A.19" 14+36+9+23+39+5 |  | 126 | [12 empty] | VV | 2 | 2 | True | 0 | ROZPOCET
| VV |  | Mezisoučet |  | 126 | [12 empty] | VV | 2 | 3 | True | 0 | ROZPOCET
| VV |  | "SOKLY" | [14 empty] | VV | 2 | 1 | True | 0 | ROZPOCET
| VV |  | "viz v.č. D1.1.14 a Příloha č.1 TZ k SO 01 - 1.NP - skladba A.05" (14,14-0,8)*0,1 |  | 1.334 | [12 empty] | VV | 2 | 2 | True | 0 | ROZPOCET
| VV |  | "viz v.č. D1.1.14 a Příloha č.1 TZ k SO 01 - 1.NP - skladba A.07" (22-0,8)*0,1 |  | 2.12 | [12 empty] | VV | 2 | 2 | True | 0 | ROZPOCET
| VV |  | "viz v.č. D1.1.14 a Příloha č.1 TZ k SO 01 - 1.NP - skladba A.10" (52,16-0,8*4)*0,1 |  | 4.896 | [12 empty] | VV | 2 | 2 | True | 0 | ROZPOCET
| VV |  | Mezisoučet |  | 8.35 | [12 empty] | VV | 2 | 3 | True | 0 | ROZPOCET
| VV |  | "viz v.č. D1.1.15 a Příloha č.1 TZ k SO 01 - 2.NP - skladba A.14" (119,32-0,8*8)*0,1 |  | 11.292 | [12 empty] | VV | 2 | 2 | True | 0 | ROZPOCET
| VV |  | Mezisoučet |  | 11.292 | [12 empty] | VV | 2 | 3 | True | 0 | ROZPOCET
| VV |  | "viz v.č. D1.1.16 a Příloha č.1 TZ k SO 01 - podkroví - skladba A.19" (104,61-0,6*4-0,8*4)*0,1 |  | 9.901 | [12 empty] | VV | 2 | 2 | True | 0 | ROZPOCET
| VV |  | Mezisoučet |  | 9.901 | [12 empty] | VV | 2 | 3 | True | 0 | ROZPOCET
| VV |  | Součet |  | 383.543 | [12 empty] | VV | 2 | 4 | True | 1 | ROZPOCET
| VV |  | Součet |  | 0 | [12 empty] | VV | 2 | 4 | True | 0 | ROZPOCET
448 | K | 776121321 | Vodou ředitelná penetrace savého podkladu povlakových podlah neředěná | m2 | 383.543 |  | 0 | CS ÚRS 2024 02 |  | snížená |  | 0 | 0.0002 | 0.076709 | 0 | 0 | 16 | K | 2 |  |  |  | ROZPOCET | 0 | 0 | 0 | 0 | 0 | 2 | 0 | 16 | -1234507459
| PP |  | Příprava podkladu penetrace neředěná podlah | [14 empty] | PP | 2
| Online PSC |  | https://podminky.urs.cz/item/CS_URS_2024_02/776121321 | [14 empty] | Online PSC | 2
| VV |  | "PLOCHY PODLAH" | [14 empty] | VV | 2 | 1 | True | 0 | ROZPOCET
| VV |  | "viz v.č. D1.1.14 a Příloha č.1 TZ k SO 01 - 1.NP - skladba A.05" 13 |  | 13 | [12 empty] | VV | 2 | 2 | True | 0 | ROZPOCET
| VV |  | "viz v.č. D1.1.14 a Příloha č.1 TZ k SO 01 - 1.NP - skladba A.07" 29 |  | 29 | [12 empty] | VV | 2 | 2 | True | 0 | ROZPOCET
| VV |  | "viz v.č. D1.1.14 a Příloha č.1 TZ k SO 01 - 1.NP - skladba A.10" (15+29+13) |  | 57 | [12 empty] | VV | 2 | 2 | True | 0 | ROZPOCET
| VV |  | Mezisoučet |  | 99 | [12 empty] | VV | 2 | 3 | True | 0 | ROZPOCET
| VV |  | "viz v.č. D1.1.15 a Příloha č.1 TZ k SO 01 - 2.NP - skladba A.14" 24+14+14+25+28+14+10 |  | 129 | [12 empty] | VV | 2 | 2 | True | 0 | ROZPOCET
| VV |  | Mezisoučet |  | 129 | [12 empty] | VV | 2 | 3 | True | 0 | ROZPOCET
| VV |  | "viz v.č. D1.1.16 a Příloha č.1 TZ k SO 01 - podkroví - skladba A.19" 14+36+9+23+39+5 |  | 126 | [12 empty] | VV | 2 | 2 | True | 0 | ROZPOCET
| VV |  | Mezisoučet |  | 126 | [12 empty] | VV | 2 | 3 | True | 0 | ROZPOCET
| VV |  | "SOKLY" | [14 empty] | VV | 2 | 1 | True | 0 | ROZPOCET
| VV |  | "viz v.č. D1.1.14 a Příloha č.1 TZ k SO 01 - 1.NP - skladba A.05" (14,14-0,8)*0,1 |  | 1.334 | [12 empty] | VV | 2 | 2 | True | 0 | ROZPOCET
| VV |  | "viz v.č. D1.1.14 a Příloha č.1 TZ k SO 01 - 1.NP - skladba A.07" (22-0,8)*0,1 |  | 2.12 | [12 empty] | VV | 2 | 2 | True | 0 | ROZPOCET
| VV |  | "viz v.č. D1.1.14 a Příloha č.1 TZ k SO 01 - 1.NP - skladba A.10" (52,16-0,8*4)*0,1 |  | 4.896 | [12 empty] | VV | 2 | 2 | True | 0 | ROZPOCET
| VV |  | Mezisoučet |  | 8.35 | [12 empty] | VV | 2 | 3 | True | 0 | ROZPOCET
| VV |  | "viz v.č. D1.1.15 a Příloha č.1 TZ k SO 01 - 2.NP - skladba A.14" (119,32-0,8*8)*0,1 |  | 11.292 | [12 empty] | VV | 2 | 2 | True | 0 | ROZPOCET
| VV |  | Mezisoučet |  | 11.292 | [12 empty] | VV | 2 | 3 | True | 0 | ROZPOCET
| VV |  | "viz v.č. D1.1.16 a Příloha č.1 TZ k SO 01 - podkroví - skladba A.19" (104,61-0,6*4-0,8*4)*0,1 |  | 9.901 | [12 empty] | VV | 2 | 2 | True | 0 | ROZPOCET
| VV |  | Mezisoučet |  | 9.901 | [12 empty] | VV | 2 | 3 | True | 0 | ROZPOCET
| VV |  | Součet |  | 383.543 | [12 empty] | VV | 2 | 4 | True | 1 | ROZPOCET
449 | K | 776141111 | Vyrovnání podkladu povlakových podlah stěrkou pevnosti 20 MPa tl 3 mm | m2 | 354 |  | 0 | CS ÚRS 2024 02 |  | snížená |  | 0 | 0.00455 | 1.6107 | 0 | 0 | 16 | K | 2 |  |  |  | ROZPOCET | 0 | 0 | 0 | 0 | 0 | 2 | 0 | 16 | 184111275
| PP |  | Příprava podkladu vyrovnání samonivelační stěrkou podlah min.pevnosti 20 MPa, tloušťky do 3 mm | [14 empty] | PP | 2
| Online PSC |  | https://podminky.urs.cz/item/CS_URS_2024_02/776141111 | [14 empty] | Online PSC | 2
| VV |  | "viz v.č. D1.1.14 a Příloha č.1 TZ k SO 01 - 1.NP - skladba A.05" 13 |  | 13 | [12 empty] | VV | 2 | 2 | True | 0 | ROZPOCET
| VV |  | "viz v.č. D1.1.14 a Příloha č.1 TZ k SO 01 - 1.NP - skladba A.07" 29 |  | 29 | [12 empty] | VV | 2 | 2 | True | 0 | ROZPOCET
| VV |  | "viz v.č. D1.1.14 a Příloha č.1 TZ k SO 01 - 1.NP - skladba A.10" (15+29+13) |  | 57 | [12 empty] | VV | 2 | 2 | True | 0 | ROZPOCET
| VV |  | Mezisoučet |  | 99 | [12 empty] | VV | 2 | 3 | True | 0 | ROZPOCET
| VV |  | "viz v.č. D1.1.15 a Příloha č.1 TZ k SO 01 - 2.NP - skladba A.14" 24+14+14+25+28+14+10 |  | 129 | [12 empty] | VV | 2 | 2 | True | 0 | ROZPOCET
| VV |  | Mezisoučet |  | 129 | [12 empty] | VV | 2 | 3 | True | 0 | ROZPOCET
| VV |  | "viz v.č. D1.1.16 a Příloha č.1 TZ k SO 01 - podkroví - skladba A.19" 14+36+9+23+39+5 |  | 126 | [12 empty] | VV | 2 | 2 | True | 0 | ROZPOCET
| VV |  | Mezisoučet |  | 126 | [12 empty] | VV | 2 | 3 | True | 0 | ROZPOCET
| VV |  | Součet |  | 354 | [12 empty] | VV | 2 | 4 | True | 1 | ROZPOCET
450 | K | 776201814 | Demontáž povlakových podlahovin volně položených podlepených páskou | m2 | 288 |  | 0 | CS ÚRS 2024 02 |  | snížená |  | 0 | 0 | 0 | 0.003 | 0.864 | 16 | K | 2 |  |  |  | ROZPOCET | 0 | 0 | 0 | 0 | 0 | 2 | 0 | 16 | 2135888002
| PP |  | Demontáž povlakových podlahovin volně položených podlepených páskou | [14 empty] | PP | 2
| Online PSC |  | https://podminky.urs.cz/item/CS_URS_2024_02/776201814 | [14 empty] | Online PSC | 2
| VV |  | "viz v.č. D1.1.8 až D1.1.12 a Příloha č.1 TZ k SO 01.1 - B28 - odměřeno v CADu - m.č. 1.03 a 1.04" 30+20 |  | 50 | [12 empty] | VV | 2 | 2 | True | 0 | ROZPOCET
| VV |  | "viz v.č. D1.1.8 až D1.1.12 a Příloha č.1 TZ k SO 01.1 - B33 - odměřeno v CADu - m.č. 1.06, 1.13 a 1.14" 24+23+30 |  | 77 | [12 empty] | VV | 2 | 2 | True | 0 | ROZPOCET
| VV |  | "viz v.č. D1.1.8 až D1.1.12 a Příloha č.1 TZ k SO 01.1 - B34 - odměřeno v CADu - m.č. 1.10" 8 |  | 8 | [12 empty] | VV | 2 | 2 | True | 0 | ROZPOCET
| VV |  | "viz v.č. D1.1.8 až D1.1.12 a Příloha č.1 TZ k SO 01.1 - B35 - odměřeno v CADu - m.č. 1.07, 1.09 a 1.09" (7+4+5) |  | 16 | [12 empty] | VV | 2 | 2 | True | 0 | ROZPOCET
| VV |  | "viz v.č. D1.1.8 až D1.1.12 a Příloha č.1 TZ k SO 01.1 - B38 - odměřeno v CADu - m.č. 2.03" 23 |  | 23 | [12 empty] | VV | 2 | 2 | True | 0 | ROZPOCET
| VV |  | "viz v.č. D1.1.8 až D1.1.12 a Příloha č.1 TZ k SO 01.1 - B40 - odměřeno v CADu - m.č. 2.06, 2.10 a 2.11" (28+13+27) |  | 68 | [12 empty] | VV | 2 | 2 | True | 0 | ROZPOCET
| VV |  | "viz v.č. D1.1.8 až D1.1.12 a Příloha č.1 TZ k SO 01.1 - B42 - odměřeno v CADu - m.č. 2.12 a 2.13" 23+23 |  | 46 | [12 empty] | VV | 2 | 2 | True | 0 | ROZPOCET
| VV |  | Součet |  | 288 | [12 empty] | VV | 2 | 4 | True | 1 | ROZPOCET
451 | K | 776410811 | Odstranění soklíků a lišt pryžových nebo plastových | m | 244.305 |  | 0 | CS ÚRS 2024 02 |  | snížená |  | 0 | 0 | 0 | 0.0003 | 0.073291 | 16 | K | 2 |  |  |  | ROZPOCET | 0 | 0 | 0 | 0 | 0 | 2 | 0 | 16 | 1150516914
| PP |  | Demontáž soklíků nebo lišt pryžových nebo plastových | [14 empty] | PP | 2
| Online PSC |  | https://podminky.urs.cz/item/CS_URS_2024_02/776410811 | [14 empty] | Online PSC | 2
| VV |  | "viz v.č. D1.1.8 až D1.1.12 a Příloha č.1 TZ k SO 01.1 - B28 - odměřeno v CADu - m.č. 1.03 a 1.04" (5,42*5,44-0,9+0,35*2)+(4,37*2+5,42*2-0,8) |  | 48.065 | [12 empty] | VV | 2 | 2 | True | 0 | ROZPOCET
| VV |  | "viz v.č. D1.1.8 až D1.1.12 a Příloha č.1 TZ k SO 01.1 - B33 - m.č. 1.06, 1.13 a 1.14" (4,37*2+4,87*2-1,38+0,6*2-1,26+0,5*2-1,02+0,35*2) |  | 17.72 | [12 empty] | VV | 2 | 2 | True | 0 | ROZPOCET
| VV |  | (4,37*2+4,85*2-1,38+0,65*2)+(5,43*2+5,44*2-1,38-1,38+0,3*2) |  | 37.94 | [12 empty] | VV | 2 | 2 | True | 0 | ROZPOCET
| VV |  | "viz v.č. D1.1.8 až D1.1.12 a Příloha č.1 TZ k SO 01.1 - B34 - odměřeno v CADu - m.č. 1.10" 2,64*2+2,9*2-1,04-0,6 |  | 9.44 | [12 empty] | VV | 2 | 2 | True | 0 | ROZPOCET
| VV |  | "viz v.č. D1.1.8 až D1.1.12 a Příloha č.1 TZ k SO 01.1 - B35 - odměřeno v CADu - m.č. 1.07, 1.09 a 1.09" (1,56*2+2,31*2-0,84) |  | 6.9 | [12 empty] | VV | 2 | 2 | True | 0 | ROZPOCET
| VV |  | (2,61*2+2,31*2-0,84-0,6-0,8-1,1)+(1,5*2+2,9*2-0,8) |  | 14.5 | [12 empty] | VV | 2 | 2 | True | 0 | ROZPOCET
| VV |  | "viz v.č. D1.1.8 až D1.1.12 a Příloha č.1 TZ k SO 01.1 - B38 - odměřeno v CADu - m.č. 2.03" (4,67*2+5,64*2-1,1-1,04-0,6+0,15*2*2+0,3*2) |  | 19.08 | [12 empty] | VV | 2 | 2 | True | 0 | ROZPOCET
| VV |  | "viz v.č. D1.1.8 až D1.1.12 a Příloha č.1 TZ k SO 01.1 - B40 - odměřeno v CADu - m.č. 2.06, 2.10 a 2.11" (4,73*2+5,59*2-0,8+0,15*2*2) |  | 20.44 | [12 empty] | VV | 2 | 2 | True | 0 | ROZPOCET
| VV |  | (2,95*2+4,04*2-0,7+0,15*2)+(4,57*2+5,59*2-1,1+0,15*2*2+0,45*2) |  | 34.3 | [12 empty] | VV | 2 | 2 | True | 0 | ROZPOCET
| VV |  | "viz v.č. D1.1.8 až D1.1.12 a Příloha č.1 TZ k SO 01.1 - B40 - odměřeno v CADu - m.č. 2.12 a 2.13" (4,37*2+5,01*2-0,8-0,97+0,53*2) |  | 18.05 | [12 empty] | VV | 2 | 2 | True | 0 | ROZPOCET
| VV |  | (4,37*2+5,05*2-0,97) |  | 17.87 | [12 empty] | VV | 2 | 2 | True | 0 | ROZPOCET
| VV |  | Součet |  | 244.305 | [12 empty] | VV | 2 | 4 | True | 1 | ROZPOCET
452 | K | 998776103 | Přesun hmot tonážní pro podlahy povlakové v objektech v do 24 m | t | 2.572 |  | 0 | CS ÚRS 2024 02 |  | snížená |  | 0 | 0 | 0 | 0 | 0 | 16 | K | 2 |  |  |  | ROZPOCET | 0 | 0 | 0 | 0 | 0 | 2 | 0 | 16 | 510017671
| PP |  | Přesun hmot pro podlahy povlakové stanovený z hmotnosti přesunovaného materiálu vodorovná dopravní vzdálenost do 50 m v objektech výšky přes 12 do 24 m | [14 empty] | PP | 2
| Online PSC |  | https://podminky.urs.cz/item/CS_URS_2024_02/998776103 | [14 empty] | Online PSC | 2
| D | 781 | Dokončovací práce - obklady |  |  |  | 0 |  |  |  |  | 0 |  | 7.1213 |  | 0 | 2 | D | 1 |  |  |  | ROZPOCET | [6 empty] | 0
453 | K | 86 | Dodávka+montáž lišta nerezová ukončovací k obkladům kartáčovaná - oblouček | m | 15.268 |  | 0 |  |  | snížená |  | 0 | 0 | 0 | 0 | 0 | 16 | K | 2 |  |  |  | ROZPOCET | 0 | 0 | 0 | 0 | 0 | 2 | 0 | 16 | 63627645
| PP |  | Dodávka+montáž lišta nerezová ukončovací k obkladům kartáčovaná - oblouček (rozměr dle tl. použitých obkladů) | [14 empty] | PP | 2
| VV |  | "viz v.č. D1.1.14 - 1.NP - m.č. 1.03, 1.04, 1.06, 1.10, 1.11 a 1.13" (0,6*2)*1,1 |  | 1.32 | [12 empty] | VV | 2 | 2 | True | 0 | ROZPOCET
| VV |  | "viz v.č. D1.1.15 - 2.NP - m.č. 2.03, 2.04, 2.07, 2.09, 2.11, 2.14 a 2,15" (2,05*4+0,58*2+1,06*2)*1,1 |  | 12.628 | [12 empty] | VV | 2 | 2 | True | 0 | ROZPOCET
| VV |  | "viz v.č. D1.1.16 - podkroví - m.č. 3.03, 3.05, 3.08 a 3.10" (0,6*2)*1,1 |  | 1.32 | [12 empty] | VV | 2 | 2 | True | 0 | ROZPOCET
| VV |  | Součet |  | 15.268 | [12 empty] | VV | 2 | 4 | True | 1 | ROZPOCET
454 | K | 781419191 | Příplatek k montáži obkladů vnitřních keramických hladkých za plochu do 10 m2 | m2 | 174.245 |  | 0 | CS ÚRS 2022 01 |  | snížená |  | 0 | 0 | 0 | 0 | 0 | 16 | K | 2 |  |  |  | ROZPOCET | 0 | 0 | 0 | 0 | 0 | 2 | 0 | 16 | -589132152
| PP |  | Montáž obkladů vnitřních stěn z dlaždic keramických Příplatek k cenám za plochu do 10 m2 jednotlivě | [14 empty] | PP | 2
| Online PSC |  | https://podminky.urs.cz/item/CS_URS_2022_01/781419191 | [14 empty] | Online PSC | 2
| VV |  | "viz v.č. D1.1.14 - 1.NP - m.č. 1.03, 1.04, 1.06, 1.10, 1.11 a 1.13" | [14 empty] | VV | 2 | 1 | True | 0 | ROZPOCET
| VV |  | (2,96+2,6)*0,6+(2,17*2+1,98)*2,05-0,7*2+(1,06*2+1,29*2-0,7)*1,6+(1,63*2+1*2-0,7)*1,6+(2,88*2+2,25*2)*2,05-0,7*2+(2,6+1,85)*0,6 |  | 50.891 | [12 empty] | VV | 2 | 2 | True | 0 | ROZPOCET
| VV |  | "viz v.č. D1.1.15 - 2.NP - m.č. 2.03, 2.04, 2.07, 2.09, 2.11, 2.14 a 2,15" | [14 empty] | VV | 2 | 1 | True | 0 | ROZPOCET
| VV |  | (2,9+2,6)*0,6+(2,085*2+2,32*2)*2,05-0,7*2+(2,125*2+2,29*2)*2,05-0,7*2+(2,8+0,7)*0,6+(2,6+1,9)*0,6+(1,9*2+1*2-0,7)*1,6 |  | 49.622 | [12 empty] | VV | 2 | 2 | True | 0 | ROZPOCET
| VV |  | 14,15*2,05-0,7*2+(0,58*2+1,06*2)*0,8 |  | 30.232 | [12 empty] | VV | 2 | 2 | True | 0 | ROZPOCET
| VV |  | "viz v.č. D1.1.16 - podkroví - m.č. 3.03, 3.05, 3.08 a 3.10" (2,295*2+2,3*2)*2,05-0,7*2+(1,8+3,25)*0,6+(2,505*2+2,545*2)*2,205-0,7*2+3,6*0,6 |  | 43.5 | [12 empty] | VV | 2 | 2 | True | 0 | ROZPOCET
| VV |  | Součet |  | 174.245 | [12 empty] | VV | 2 | 4 | True | 1 | ROZPOCET
455 | K | 781474113 | Montáž obkladů vnitřních keramických hladkých do 19 ks/m2 lepených flexibilním lepidlem | m2 | 174.245 |  | 0 | CS ÚRS 2024 02 |  | snížená |  | 0 | 0.00605 | 1.0542 | 0 | 0 | 16 | K | 2 |  |  |  | ROZPOCET | 0 | 0 | 0 | 0 | 0 | 2 | 0 | 16 | 1423633908
| PP |  | Montáž obkladů vnitřních stěn z dlaždic keramických lepených flexibilním lepidlem maloformátových hladkých přes 12 do 19 ks/m2 | [14 empty] | PP | 2
| Online PSC |  | https://podminky.urs.cz/item/CS_URS_2024_02/781474113 | [14 empty] | Online PSC | 2
| VV |  | "viz v.č. D1.1.14 - 1.NP - m.č. 1.03, 1.04, 1.06, 1.10, 1.11 a 1.13" | [14 empty] | VV | 2 | 1 | True | 0 | ROZPOCET
| VV |  | (2,96+2,6)*0,6+(2,17*2+1,98)*2,05-0,7*2+(1,06*2+1,29*2-0,7)*1,6+(1,63*2+1*2-0,7)*1,6+(2,88*2+2,25*2)*2,05-0,7*2+(2,6+1,85)*0,6 |  | 50.891 | [12 empty] | VV | 2 | 2 | True | 0 | ROZPOCET
| VV |  | "viz v.č. D1.1.15 - 2.NP - m.č. 2.03, 2.04, 2.07, 2.09, 2.11, 2.14 a 2,15" | [14 empty] | VV | 2 | 1 | True | 0 | ROZPOCET
| VV |  | (2,9+2,6)*0,6+(2,085*2+2,32*2)*2,05-0,7*2+(2,125*2+2,29*2)*2,05-0,7*2+(2,8+0,7)*0,6+(2,6+1,9)*0,6+(1,9*2+1*2-0,7)*1,6 |  | 49.622 | [12 empty] | VV | 2 | 2 | True | 0 | ROZPOCET
| VV |  | 14,15*2,05-0,7*2+(0,58*2+1,06*2)*0,8 |  | 30.232 | [12 empty] | VV | 2 | 2 | True | 0 | ROZPOCET
| VV |  | "viz v.č. D1.1.16 - podkroví - m.č. 3.03, 3.05, 3.08 a 3.10" (2,295*2+2,3*2)*2,05-0,7*2+(1,8+3,25)*0,6+(2,505*2+2,545*2)*2,205-0,7*2+3,6*0,6 |  | 43.5 | [12 empty] | VV | 2 | 2 | True | 0 | ROZPOCET
| VV |  | Součet |  | 174.245 | [12 empty] | VV | 2 | 4 | True | 1 | ROZPOCET
456 | M | 87 | Dodávka keramického obkladu, specifikace viz PD | m2 | 200.381 |  | 0 |  |  | snížená |  | 0 | 0.03 | 6.0114 | 0 | 0 | 32 | M | 2 |  |  |  | ROZPOCET | 0 | 0 | 0 | 0 | 0 | 2 | 0 | 16 | 134736461
| PP |  | Dodávka keramického obkladu, specifikace viz PD | [14 empty] | PP | 2
| VV |  | "viz v.č. D1.1.14 - 1.NP - m.č. 1.03, 1.04, 1.06, 1.10, 1.11 a 1.13" | [14 empty] | VV | 2 | 1 | True | 0 | ROZPOCET
| VV |  | ((2,96+2,6)*0,6+(2,17*2+1,98)*2,05-0,7*2+(1,06*2+1,29*2-0,7)*1,6+(1,63*2+1*2-0,7)*1,6+(2,88*2+2,25*2)*2,05-0,7*2+(2,6+1,85)*0,6)*1,15 |  | 58.525 | [12 empty] | VV | 2 | 2 | True | 0 | ROZPOCET
| VV |  | "viz v.č. D1.1.15 - 2.NP - m.č. 2.03, 2.04, 2.07, 2.09, 2.11, 2.14 a 2,15" | [14 empty] | VV | 2 | 1 | True | 0 | ROZPOCET
| VV |  | ((2,9+2,6)*0,6+(2,085*2+2,32*2)*2,05-0,7*2+(2,125*2+2,29*2)*2,05-0,7*2+(2,8+0,7)*0,6+(2,6+1,9)*0,6+(1,9*2+1*2-0,7)*1,6)*1,15 |  | 57.065 | [12 empty] | VV | 2 | 2 | True | 0 | ROZPOCET
| VV |  | (14,15*2,05-0,7*2+(0,58*2+1,06*2)*0,8)*1,15 |  | 34.766 | [12 empty] | VV | 2 | 2 | True | 0 | ROZPOCET
| VV |  | "viz v.č. D1.1.16 - podkroví - m.č. 3.03, 3.05, 3.08 a 3.10" ((2,295*2+2,3*2)*2,05-0,7*2+(1,8+3,25)*0,6+(2,505*2+2,545*2)*2,205-0,7*2+3,6*0,6)*1,15 |  | 50.025 | [12 empty] | VV | 2 | 2 | True | 0 | ROZPOCET
| VV |  | Součet |  | 200.381 | [12 empty] | VV | 2 | 4 | True | 1 | ROZPOCET
457 | K | 781495111 | Nátěr penetrační na stěnu | m2 | 174.245 |  | 0 | CS ÚRS 2024 02 |  | snížená |  | 0 | 0.0003 | 0.052273 | 0 | 0 | 16 | K | 2 |  |  |  | ROZPOCET | 0 | 0 | 0 | 0 | 0 | 2 | 0 | 16 | -903316729
| PP |  | Příprava podkladu před provedením obkladu nátěr penetrační na stěnu | [14 empty] | PP | 2
| Online PSC |  | https://podminky.urs.cz/item/CS_URS_2024_02/781495111 | [14 empty] | Online PSC | 2
| VV |  | "viz v.č. D1.1.14 - 1.NP - m.č. 1.03, 1.04, 1.06, 1.10, 1.11 a 1.13" | [14 empty] | VV | 2 | 1 | True | 0 | ROZPOCET
| VV |  | (2,96+2,6)*0,6+(2,17*2+1,98)*2,05-0,7*2+(1,06*2+1,29*2-0,7)*1,6+(1,63*2+1*2-0,7)*1,6+(2,88*2+2,25*2)*2,05-0,7*2+(2,6+1,85)*0,6 |  | 50.891 | [12 empty] | VV | 2 | 2 | True | 0 | ROZPOCET
| VV |  | "viz v.č. D1.1.15 - 2.NP - m.č. 2.03, 2.04, 2.07, 2.09, 2.11, 2.14 a 2,15" | [14 empty] | VV | 2 | 1 | True | 0 | ROZPOCET
| VV |  | (2,9+2,6)*0,6+(2,085*2+2,32*2)*2,05-0,7*2+(2,125*2+2,29*2)*2,05-0,7*2+(2,8+0,7)*0,6+(2,6+1,9)*0,6+(1,9*2+1*2-0,7)*1,6 |  | 49.622 | [12 empty] | VV | 2 | 2 | True | 0 | ROZPOCET
| VV |  | 14,15*2,05-0,7*2+(0,58*2+1,06*2)*0,8 |  | 30.232 | [12 empty] | VV | 2 | 2 | True | 0 | ROZPOCET
| VV |  | "viz v.č. D1.1.16 - podkroví - m.č. 3.03, 3.05, 3.08 a 3.10" (2,295*2+2,3*2)*2,05-0,7*2+(1,8+3,25)*0,6+(2,505*2+2,545*2)*2,205-0,7*2+3,6*0,6 |  | 43.5 | [12 empty] | VV | 2 | 2 | True | 0 | ROZPOCET
| VV |  | Součet |  | 174.245 | [12 empty] | VV | 2 | 4 | True | 1 | ROZPOCET
458 | K | 781495115 | Spárování vnitřních obkladů silikonem | m | 112.28 |  | 0 | CS ÚRS 2024 02 |  | snížená |  | 0 | 3e-05 | 0.0033684 | 0 | 0 | 16 | K | 2 |  |  |  | ROZPOCET | 0 | 0 | 0 | 0 | 0 | 2 | 0 | 16 | 123389560
| PP |  | Obklad - dokončující práce ostatní práce spárování silikonem | [14 empty] | PP | 2
| Online PSC |  | https://podminky.urs.cz/item/CS_URS_2024_02/781495115 | [14 empty] | Online PSC | 2
| VV |  | "viz v.č. D1.1.14 - 1.NP - m.č. 1.03, 1.04, 1.06, 1.10, 1.11 a 1.13" 0,6+2,05*4+1,6*4+1,6*4+2,05*5+0,6 |  | 32.45 | [12 empty] | VV | 2 | 2 | True | 0 | ROZPOCET
| VV |  | "viz v.č. D1.1.15 - 2.NP - m.č. 2.03, 2.04, 2.07, 2.09, 2.11, 2.14 a 2,15" 0,6+2,05*4+2,05*4+0,6+0,6+2,05*4+2,05*7+0,58*2+1,06*2+0,8*4 |  | 47.23 | [12 empty] | VV | 2 | 2 | True | 0 | ROZPOCET
| VV |  | "viz v.č. D1.1.16 - podkroví - m.č. 3.03, 3.05, 3.08 a 3.10" 2,05*4+0,6+2,05*4+0,6 |  | 17.6 | [12 empty] | VV | 2 | 2 | True | 0 | ROZPOCET
| VV |  | "samostatně nerozpočtované silikonování" 15 |  | 15 | [12 empty] | VV | 2 | 2 | True | 0 | ROZPOCET
| VV |  | Součet |  | 112.28 | [12 empty] | VV | 2 | 4 | True | 1 | ROZPOCET
459 | K | 998781103 | Přesun hmot tonážní pro obklady keramické v objektech v do 24 m | t | 7.121 |  | 0 | CS ÚRS 2024 02 |  | snížená |  | 0 | 0 | 0 | 0 | 0 | 16 | K | 2 |  |  |  | ROZPOCET | 0 | 0 | 0 | 0 | 0 | 2 | 0 | 16 | 1128414347
| PP |  | Přesun hmot pro obklady keramické stanovený z hmotnosti přesunovaného materiálu vodorovná dopravní vzdálenost do 50 m v objektech výšky přes 12 do 24 m | [14 empty] | PP | 2
| Online PSC |  | https://podminky.urs.cz/item/CS_URS_2024_02/998781103 | [14 empty] | Online PSC | 2
| D | 783 | Dokončovací práce - nátěry |  |  |  | 0 |  |  |  |  | 0 |  | 0.14073 |  | 0 | 2 | D | 1 |  |  |  | ROZPOCET | [6 empty] | 0
460 | K | 88 | Dodávka a montáž nátěru stávajícího ocelového zední a trámových kleští - barva v odstínu RAL 7016 | soubor | 1 |  | 0 |  |  | snížená |  | 0 | 0 | 0 | 0 | 0 | 16 | K | 2 |  |  |  | ROZPOCET | 0 | 0 | 0 | 0 | 0 | 2 | 0 | 16 | -1609935963
| PP |  | Dodávka a montáž nátěru stávajícího ocelového zední a trámových kleští - barva v odstínu RAL 7016, 1 soubor zahrnuje odstranění stávajícího nátěru, odrezivění a provedení nového nátěrového souvrství (1xz + 2xe RAL 7016) včechocelových zední a trámových kletí zobrazených na v.č. D1.1.23 a D1.1.24 | [14 empty] | PP | 2
| VV |  | "viz v.š. D1.1.23 a D1.1.24" 1 |  | 1 | [12 empty] | VV | 2 | 2 | True | 0 | ROZPOCET
| VV |  | Součet |  | 1 | [12 empty] | VV | 2 | 4 | True | 1 | ROZPOCET
461 | K | 783214121 | Sanační biocidní ošetření stříkáním tesařských konstrukcí zabudovaných do konstrukce | m2 | 150 |  | 0 | CS ÚRS 2024 02 |  | snížená |  | 0 | 0.00045 | 0.0675 | 0 | 0 | 16 | K | 2 |  |  |  | ROZPOCET | 0 | 0 | 0 | 0 | 0 | 2 | 0 | 16 | -1505195414
| PP |  | Sanační napouštěcí nátěr tesařských prvků proti dřevokazným houbám, hmyzu a plísním zabudovaných do konstrukce, aplikovaný stříkáním | [14 empty] | PP | 2
| Online PSC |  | https://podminky.urs.cz/item/CS_URS_2024_02/783214121 | [14 empty] | Online PSC | 2
| VV |  | "viz v.č. D1.1.17 - stávající dřevěné prvky krovu - viz poznámka na výkrese stropu - odhad plochy" 150 |  | 150 | [12 empty] | VV | 2 | 2 | True | 0 | ROZPOCET
| VV |  | Součet |  | 150 | [12 empty] | VV | 2 | 4 | True | 1 | ROZPOCET
462 | K | 783218111 | Lazurovací dvojnásobný syntetický nátěr tesařských konstrukcí | m2 | 123.4 |  | 0 | CS ÚRS 2024 02 |  | snížená |  | 0 | 0.00025 | 0.03085 | 0 | 0 | 16 | K | 2 |  |  |  | ROZPOCET | 0 | 0 | 0 | 0 | 0 | 2 | 0 | 16 | 1037153631
| PP |  | Lazurovací nátěr tesařských konstrukcí dvojnásobný syntetický | [14 empty] | PP | 2
| Online PSC |  | https://podminky.urs.cz/item/CS_URS_2024_02/783218111 | [14 empty] | Online PSC | 2
| VV |  | "viz v.č. D1.1.19 až D1.1.22 a Příloha č.1 TZ k SO 01.1 - skladba A.25 a a.26 - přesahy střechy přes obvodové zdi a římsy - palubky oboustran" 36*2,4 |  | 86.4 | [12 empty] | VV | 2 | 2 | True | 0 | ROZPOCET
| VV |  | "viz Příloha č.2 TZ k SO 01.1 a v.č. D.1.1.18 - přesahy krokví mimo zdi a římsy" 1,8*10+2*2+1,5*10 |  | 37 | [12 empty] | VV | 2 | 2 | True | 0 | ROZPOCET
| VV |  | Součet |  | 123.4 | [12 empty] | VV | 2 | 4 | True | 1 | ROZPOCET
463 | K | 783306805 | Odstranění nátěru ze zámečnických konstrukcí opálením | m2 | 13.249 |  | 0 | CS ÚRS 2024 02 |  | snížená |  | 0 | 2e-05 | 0.00026498 | 0 | 0 | 16 | K | 2 |  |  |  | ROZPOCET | 0 | 0 | 0 | 0 | 0 | 2 | 0 | 16 | -823269411
| PP |  | Odstranění nátěrů ze zámečnických konstrukcí opálením s obroušením | [14 empty] | PP | 2
| Online PSC |  | https://podminky.urs.cz/item/CS_URS_2024_02/783306805 | [14 empty] | Online PSC | 2
| VV |  | "viz v.č. D1.1.8 až D1.1.12 a Příloha č.1 TZ k SO 01.1 - B46 - střecha nad m.č. 1.15" 8,5 |  | 8.5 | [12 empty] | VV | 2 | 2 | True | 0 | ROZPOCET
| VV |  | "viz v.č. D1.1.8 až D1.1.12 a Příloha č.1 TZ k SO 01.1 - B93 - ocelové mříže u schodiště" (0,56*1,06*2*2)*2 |  | 4.749 | [12 empty] | VV | 2 | 2 | True | 0 | ROZPOCET
| VV |  | Součet |  | 13.249 | [12 empty] | VV | 2 | 4 | True | 1 | ROZPOCET
464 | K | 783314201 | Základní antikorozní jednonásobný syntetický standardní nátěr zámečnických konstrukcí | m2 | 221.005 |  | 0 | CS ÚRS 2024 02 |  | snížená |  | 0 | 0.00017 | 0.037571 | 0 | 0 | 16 | K | 2 |  |  |  | ROZPOCET | 0 | 0 | 0 | 0 | 0 | 2 | 0 | 16 | 760936312
| PP |  | Základní antikorozní nátěr zámečnických konstrukcí jednonásobný syntetický standardní | [14 empty] | PP | 2
| Online PSC |  | https://podminky.urs.cz/item/CS_URS_2024_02/783314201 | [14 empty] | Online PSC | 2
| VV |  | "viz v.č. D1.1.17 - ocelové profily stropu" (6,12*8+6,04*11+5*11)*1,08*0,709+(6,12*4+6,04*4)*1,08*1,03+(0,015*2+0,15*2)*0,2*8*1,08 |  | 185.156 | [12 empty] | VV | 2 | 2 | True | 0 | ROZPOCET
| VV |  | Mezisoučet |  | 185.156 | [12 empty] | VV | 2 | 3 | True | 0 | ROZPOCET
| VV |  | "viz v.č. D1.1-12 až D1.1-14 - schodišťové zábradlí oboustranně" (4,25+0,3+2,75+0,3+3,75+0,3+2,5+1,4)*1*2 |  | 31.1 | [12 empty] | VV | 2 | 2 | True | 0 | ROZPOCET
| VV |  | Mezisoučet |  | 31.1 | [12 empty] | VV | 2 | 3 | True | 0 | ROZPOCET
| VV |  | "viz v.č. D1.1.24 - ocelové mříže u schodiště - pozice 10" (0,56*1,06*2*2)*2 |  | 4.749 | [12 empty] | VV | 2 | 2 | True | 0 | ROZPOCET
| VV |  | Mezisoučet |  | 4.749 | [12 empty] | VV | 2 | 3 | True | 0 | ROZPOCET
| VV |  | Součet |  | 221.005 | [12 empty] | VV | 2 | 4 | True | 1 | ROZPOCET
465 | K | 783315101 | Mezinátěr jednonásobný syntetický standardní zámečnických konstrukcí | m2 | 4.749 |  | 0 | CS ÚRS 2024 02 |  | snížená |  | 0 | 0.00012 | 0.00056988 | 0 | 0 | 16 | K | 2 |  |  |  | ROZPOCET | 0 | 0 | 0 | 0 | 0 | 2 | 0 | 16 | -687941746
| PP |  | Mezinátěr zámečnických konstrukcí jednonásobný syntetický standardní | [14 empty] | PP | 2
| Online PSC |  | https://podminky.urs.cz/item/CS_URS_2024_02/783315101 | [14 empty] | Online PSC | 2
| VV |  | "viz v.č. D1.1.24 - ocelové mříže u schodiště - pozice 10" (0,56*1,06*2*2)*2 |  | 4.749 | [12 empty] | VV | 2 | 2 | True | 0 | ROZPOCET
| VV |  | Součet |  | 4.749 | [12 empty] | VV | 2 | 4 | True | 1 | ROZPOCET
466 | K | 783317101 | Krycí jednonásobný syntetický standardní nátěr zámečnických konstrukcí | m2 | 4.749 |  | 0 | CS ÚRS 2024 02 |  | snížená |  | 0 | 0.00012 | 0.00056988 | 0 | 0 | 16 | K | 2 |  |  |  | ROZPOCET | 0 | 0 | 0 | 0 | 0 | 2 | 0 | 16 | 285054467
| PP |  | Krycí nátěr (email) zámečnických konstrukcí jednonásobný syntetický standardní | [14 empty] | PP | 2
| Online PSC |  | https://podminky.urs.cz/item/CS_URS_2024_02/783317101 | [14 empty] | Online PSC | 2
| VV |  | "viz v.č. D1.1.24 - ocelové mříže u schodiště - pozice 10" (0,56*1,06*2*2)*2 |  | 4.749 | [12 empty] | VV | 2 | 2 | True | 0 | ROZPOCET
| VV |  | Součet |  | 4.749 | [12 empty] | VV | 2 | 4 | True | 1 | ROZPOCET
467 | K | 783414201 | Základní antikorozní jednonásobný syntetický nátěr klempířských konstrukcí | m2 | 8.5 |  | 0 | CS ÚRS 2024 02 |  | snížená |  | 0 | 0.00014 | 0.00119 | 0 | 0 | 16 | K | 2 |  |  |  | ROZPOCET | 0 | 0 | 0 | 0 | 0 | 2 | 0 | 16 | 1653342257
| PP |  | Základní antikorozní nátěr klempířských konstrukcí jednonásobný syntetický standardní | [14 empty] | PP | 2
| Online PSC |  | https://podminky.urs.cz/item/CS_URS_2024_02/783414201 | [14 empty] | Online PSC | 2
| VV |  | "viz v.č. D1.1.23 až D1.1.24 - střecha nad m.č. 1.15" 8,5 |  | 8.5 | [12 empty] | VV | 2 | 2 | True | 0 | ROZPOCET
| VV |  | Součet |  | 8.5 | [12 empty] | VV | 2 | 4 | True | 1 | ROZPOCET
468 | K | 783415101 | Mezinátěr syntetický jednonásobný mezinátěr klempířských konstrukcí | m2 | 8.5 |  | 0 | CS ÚRS 2024 02 |  | snížená |  | 0 | 0.00013 | 0.001105 | 0 | 0 | 16 | K | 2 |  |  |  | ROZPOCET | 0 | 0 | 0 | 0 | 0 | 2 | 0 | 16 | -850129426
| PP |  | Mezinátěr klempířských konstrukcí jednonásobný syntetický standardní | [14 empty] | PP | 2
| Online PSC |  | https://podminky.urs.cz/item/CS_URS_2024_02/783415101 | [14 empty] | Online PSC | 2
| VV |  | "viz v.č. D1.1.23 až D1.1.24 - střecha nad m.č. 1.15" 8,5 |  | 8.5 | [12 empty] | VV | 2 | 2 | True | 0 | ROZPOCET
| VV |  | Součet |  | 8.5 | [12 empty] | VV | 2 | 4 | True | 1 | ROZPOCET
469 | K | 783417101 | Krycí jednonásobný syntetický nátěr klempířských konstrukcí | m2 | 8.5 |  | 0 | CS ÚRS 2024 02 |  | snížená |  | 0 | 0.00013 | 0.001105 | 0 | 0 | 16 | K | 2 |  |  |  | ROZPOCET | 0 | 0 | 0 | 0 | 0 | 2 | 0 | 16 | -1587251487
| PP |  | Krycí nátěr (email) klempířských konstrukcí jednonásobný syntetický standardní | [14 empty] | PP | 2
| Online PSC |  | https://podminky.urs.cz/item/CS_URS_2024_02/783417101 | [14 empty] | Online PSC | 2
| VV |  | "viz v.č. D1.1.23 až D1.1.24 - střecha nad m.č. 1.15" 8,5 |  | 8.5 | [12 empty] | VV | 2 | 2 | True | 0 | ROZPOCET
| VV |  | Součet |  | 8.5 | [12 empty] | VV | 2 | 4 | True | 1 | ROZPOCET
| D | 784 | Dokončovací práce - malby a tapety |  |  |  | 0 |  |  |  |  | 0 |  | 1.347 |  | 0.019913 | 2 | D | 1 |  |  |  | ROZPOCET | [6 empty] | 0
470 | K | 784121001 | Oškrabání malby v mísnostech v do 3,80 m | m2 | 64.237 |  | 0 | CS ÚRS 2024 02 |  | snížená |  | 0 | 0.001 | 0.064237 | 0.00031 | 0.019913 | 16 | K | 2 |  |  |  | ROZPOCET | 0 | 0 | 0 | 0 | 0 | 2 | 0 | 16 | 433912592
| PP |  | Oškrabání malby v místnostech výšky do 3,80 m | [14 empty] | PP | 2
| Online PSC |  | https://podminky.urs.cz/item/CS_URS_2024_02/784121001 | [14 empty] | Online PSC | 2
| VV |  | "viz v.č. D1.1.8 až D1.1.12 a Příloha č.1 TZ k SO 01.1 - B24 - odměřeno v CADu - m.č. 1.01, 1.15 a 2.01" 38,11*1,1+4,32+16,36*1,1 |  | 64.237 | [12 empty] | VV | 2 | 2 | True | 0 | ROZPOCET
| VV |  | Mezisoučet |  | 64.237 | [12 empty] | VV | 2 | 3 | True | 0 | ROZPOCET
| VV |  | Součet |  | 64.237 | [12 empty] | VV | 2 | 4 | True | 1 | ROZPOCET
471 | K | 784121011 | Rozmývání podkladu po oškrabání malby v místnostech v do 3,80 m | m2 | 64.237 |  | 0 | CS ÚRS 2024 02 |  | snížená |  | 0 | 0 | 0 | 0 | 0 | 16 | K | 2 |  |  |  | ROZPOCET | 0 | 0 | 0 | 0 | 0 | 2 | 0 | 16 | -94790290
| PP |  | Rozmývání podkladu po oškrabání malby v místnostech výšky do 3,80 m | [14 empty] | PP | 2
| Online PSC |  | https://podminky.urs.cz/item/CS_URS_2024_02/784121011 | [14 empty] | Online PSC | 2
| VV |  | "viz v.č. D1.1.8 až D1.1.12 a Příloha č.1 TZ k SO 01.1 - B24 - odměřeno v CADu - m.č. 1.01, 1.15 a 2.01" 38,11*1,1+4,32+16,36*1,1 |  | 64.237 | [12 empty] | VV | 2 | 2 | True | 0 | ROZPOCET
| VV |  | Mezisoučet |  | 64.237 | [12 empty] | VV | 2 | 3 | True | 0 | ROZPOCET
| VV |  | Součet |  | 64.237 | [12 empty] | VV | 2 | 4 | True | 1 | ROZPOCET
472 | K | 784181121 | Hloubková jednonásobná bezbarvá penetrace podkladu v místnostech výšky do 3,80 m | m2 | 2704.205 |  | 0 | CS ÚRS 2024 02 |  | snížená |  | 0 | 0.0002 | 0.54084 | 0 | 0 | 16 | K | 2 |  |  |  | ROZPOCET | 0 | 0 | 0 | 0 | 0 | 2 | 0 | 16 | 1702366922
| PP |  | Penetrace podkladu jednonásobná hloubková akrylátová bezbarvá v místnostech výšky do 3,80 m | [14 empty] | PP | 2
| Online PSC |  | https://podminky.urs.cz/item/CS_URS_2024_02/784181121 | [14 empty] | Online PSC | 2
| P |  | Poznámka k položce: specifikace malby - viz projektová dokumentace | [14 empty] | P | 2
| VV |  | "viz v.č. D1.1-13 až D1.1.22, výpočet viz položka Oprava vnitřní vápenocementové hladké omítky stropů v rozsahu plochy do 10 % s cel. přeštuk." 67 |  | 67 | [12 empty] | VV | 2 | 2 | True | 0 | ROZPOCET
| VV |  | "viz v.č. D1.1-13 až D1.1.22, výpočet viz položka Vápenocementová omítka štuková dvouvrstvá vnitřních stěn nanášená strojně" 547,251 |  | 547.251 | [12 empty] | VV | 2 | 2 | True | 0 | ROZPOCET
| VV |  | "viz v.č. D1.1-13 až D1.1.22, výpočet viz položka Vápenocementová štuková omítka ostění nebo nadpraží" 71,812 |  | 71.812 | [12 empty] | VV | 2 | 2 | True | 0 | ROZPOCET
| VV |  | "viz v.č. D1.1-13 až D1.1.22, výpočet viz položka Dodávka a montáž povrchové úpravy stěn z pórobetonu - tepelněizolační vícevrstvá omítka" 558,716 |  | 558.716 | [12 empty] | VV | 2 | 2 | True | 0 | ROZPOCET
| VV |  | "viz v.č. D1.1-13 až D1.1.22, výpočet viz položka Dodávka a montáž povrchové úpravy kalcium silikátových minerálních desek na stěnách " 371,769 |  | 371.769 | [12 empty] | VV | 2 | 2 | True | 0 | ROZPOCET
| VV |  | "viz v.č. D1.1-13 až D1.1.22, výpočet viz položka Dodávka a montáž povrchové úpravy kalcium silikátových minerálních desek na ostěních" 78,764 |  | 78.764 | [12 empty] | VV | 2 | 2 | True | 0 | ROZPOCET
| VV |  | "viz v.č. D1.1-13 až D1.1.22, výpočet viz položka Vnitřní sanační štuková omítka pro vlhké a zasolené zdivo prováděná strojně" 189,541 |  | 189.541 | [12 empty] | VV | 2 | 2 | True | 0 | ROZPOCET
| VV |  | "viz v.č. D1.1-13 až D1.1.22, výpočet viz položka | [14 empty] | VV | 2 | 1 | True | 0 | ROZPOCET
| VV |  | Mezisoučet |  | 1884.853 | [12 empty] | VV | 2 | 3 | True | 0 | ROZPOCET
| VV |  | "viz v.č. D1.1-13 až D1.1.22, výpočet viz položka SDK příčka tl 125 mm profil CW+UW 100 desky 2xH2 12,5 - JEDNOSTRANNĚ" 64,775 |  | 64.775 | [12 empty] | VV | 2 | 2 | True | 0 | ROZPOCET
| VV |  | "viz v.č. D1.1-13 až D1.1.22, výpočet viz položka SDK příčka tl 150 mm profil CW+UW 100 desky 2xH2 12,5 s iz. EI 60 Rw do 56 dB -OBOUSTRANNĚ" 22,127*2 |  | 44.254 | [12 empty] | VV | 2 | 2 | True | 0 | ROZPOCET
| VV |  | "viz v.č. D1.1-13 až D1.1.22, výpočet viz položka SDK příčka inst. tl 205 - 700 mm zdvojený profil CW+UW 75 desky 2xDFH2 12,5 - OBOUSTRANNĚ" 19,896*2 |  | 39.792 | [12 empty] | VV | 2 | 2 | True | 0 | ROZPOCET
| VV |  | "viz v.č. D1.1-13 až D1.1.22, výpočet viz položka SDK příčka inst. tl 155 - 650 mm zdvojený profil CW+UW 50 desky 2xH2 12,5 - OBOUSTRANNĚ" 35,453*2 |  | 70.906 | [12 empty] | VV | 2 | 2 | True | 0 | ROZPOCET
| VV |  | "viz v.č. D1.1-13 až D1.1.22, výpočet viz položka SDK podhled desky 2xDF 12,5 bez izolace dvouvrstvá spodní kce profil CD+UD REI 120" 42 |  | 42 | [12 empty] | VV | 2 | 2 | True | 0 | ROZPOCET
| VV |  | "viz v.č. D1.1-13 až D1.1.22, výpočet viz položka SDK podhled deska 1xH2 15 bez izolace jednovrstvá spodní kce profil CD+UD" 149 |  | 149 | [12 empty] | VV | 2 | 2 | True | 0 | ROZPOCET
| VV |  | "viz v.č. D1.1-13 až D1.1.22, výpočet viz položka SDK podhled deska 1xH2 15 bez izolace dvouvrstvá spodní kce profil CD+UD" 205 |  | 205 | [12 empty] | VV | 2 | 2 | True | 0 | ROZPOCET
| VV |  | "viz v.č. D1.1-13 až D1.1.22, výpočet viz položka SDK podkroví deska 2xDFH2 12,5 bez TI REI 30 dvouvrstvá spodní kce profil CD+UD na ...." 203,625 |  | 203.625 | [12 empty] | VV | 2 | 2 | True | 0 | ROZPOCET
| VV |  | Mezisoučet |  | 819.352 | [12 empty] | VV | 2 | 3 | True | 0 | ROZPOCET
| VV |  | Součet |  | 2704.205 | [12 empty] | VV | 2 | 4 | True | 1 | ROZPOCET
473 | K | 784181127 | Hloubková jednonásobná bezbarvá penetrace podkladu na schodišti podlaží v do 3,80 m | m2 | 25.62 |  | 0 | CS ÚRS 2024 02 |  | snížená |  | 0 | 0.0002 | 0.005124 | 0 | 0 | 16 | K | 2 |  |  |  | ROZPOCET | 0 | 0 | 0 | 0 | 0 | 2 | 0 | 16 | -496096227
| PP |  | Penetrace podkladu jednonásobná hloubková akrylátová bezbarvá na schodišti o výšce podlaží do 3,80 m | [14 empty] | PP | 2
| Online PSC |  | https://podminky.urs.cz/item/CS_URS_2024_02/784181127 | [14 empty] | Online PSC | 2
| VV |  | "viz v.č. D1.1.14 až D1.1.16 - 1.NP až podkroví - vnitřní schodiště zespod - ramena a podesty" (3,5*1,25*4+2,9*1,4*2) |  | 25.62 | [12 empty] | VV | 2 | 2 | True | 0 | ROZPOCET
| VV |  | Součet |  | 25.62 | [12 empty] | VV | 2 | 4 | True | 1 | ROZPOCET
474 | K | 784211101 | Dvojnásobné bílé malby ze směsí za mokra výborně oděruvzdorných v místnostech v do 3,80 m | m2 | 2704.205 |  | 0 | CS ÚRS 2024 02 |  | snížená |  | 0 | 0.00026 | 0.70309 | 0 | 0 | 16 | K | 2 |  |  |  | ROZPOCET | 0 | 0 | 0 | 0 | 0 | 2 | 0 | 16 | 1435990106
| PP |  | Malby z malířských směsí oděruvzdorných za mokra dvojnásobné, bílé za mokra oděruvzdorné výborně v místnostech výšky do 3,80 m | [14 empty] | PP | 2
| Online PSC |  | https://podminky.urs.cz/item/CS_URS_2024_02/784211101 | [14 empty] | Online PSC | 2
| P |  | Poznámka k položce: specifikace malby - viz projektová dokumentace | [14 empty] | P | 2
| VV |  | "viz v.č. D1.1-13 až D1.1.22, výpočet viz položka Oprava vnitřní vápenocementové hladké omítky stropů v rozsahu plochy do 10 % s cel. přeštuk." 67 |  | 67 | [12 empty] | VV | 2 | 2 | True | 0 | ROZPOCET
| VV |  | "viz v.č. D1.1-13 až D1.1.22, výpočet viz položka Vápenocementová omítka štuková dvouvrstvá vnitřních stěn nanášená strojně" 547,251 |  | 547.251 | [12 empty] | VV | 2 | 2 | True | 0 | ROZPOCET
| VV |  | "viz v.č. D1.1-13 až D1.1.22, výpočet viz položka Vápenocementová štuková omítka ostění nebo nadpraží" 71,812 |  | 71.812 | [12 empty] | VV | 2 | 2 | True | 0 | ROZPOCET
| VV |  | "viz v.č. D1.1-13 až D1.1.22, výpočet viz položka Dodávka a montáž povrchové úpravy stěn z pórobetonu - tepelněizolační vícevrstvá omítka" 558,716 |  | 558.716 | [12 empty] | VV | 2 | 2 | True | 0 | ROZPOCET
| VV |  | "viz v.č. D1.1-13 až D1.1.22, výpočet viz položka Dodávka a montáž povrchové úpravy kalcium silikátových minerálních desek na stěnách " 371,769 |  | 371.769 | [12 empty] | VV | 2 | 2 | True | 0 | ROZPOCET
| VV |  | "viz v.č. D1.1-13 až D1.1.22, výpočet viz položka Dodávka a montáž povrchové úpravy kalcium silikátových minerálních desek na ostěních" 78,764 |  | 78.764 | [12 empty] | VV | 2 | 2 | True | 0 | ROZPOCET
| VV |  | "viz v.č. D1.1-13 až D1.1.22, výpočet viz položka Vnitřní sanační štuková omítka pro vlhké a zasolené zdivo prováděná strojně" 189,541 |  | 189.541 | [12 empty] | VV | 2 | 2 | True | 0 | ROZPOCET
| VV |  | "viz v.č. D1.1-13 až D1.1.22, výpočet viz položka | [14 empty] | VV | 2 | 1 | True | 0 | ROZPOCET
| VV |  | Mezisoučet |  | 1884.853 | [12 empty] | VV | 2 | 3 | True | 0 | ROZPOCET
| VV |  | "viz v.č. D1.1-13 až D1.1.22, výpočet viz položka SDK příčka tl 125 mm profil CW+UW 100 desky 2xH2 12,5 - JEDNOSTRANNĚ" 64,775 |  | 64.775 | [12 empty] | VV | 2 | 2 | True | 0 | ROZPOCET
| VV |  | "viz v.č. D1.1-13 až D1.1.22, výpočet viz položka SDK příčka tl 150 mm profil CW+UW 100 desky 2xH2 12,5 s iz. EI 60 Rw do 56 dB -OBOUSTRANNĚ" 22,127*2 |  | 44.254 | [12 empty] | VV | 2 | 2 | True | 0 | ROZPOCET
| VV |  | "viz v.č. D1.1-13 až D1.1.22, výpočet viz položka SDK příčka inst. tl 205 - 700 mm zdvojený profil CW+UW 75 desky 2xDFH2 12,5 - OBOUSTRANNĚ" 19,896*2 |  | 39.792 | [12 empty] | VV | 2 | 2 | True | 0 | ROZPOCET
| VV |  | "viz v.č. D1.1-13 až D1.1.22, výpočet viz položka SDK příčka inst. tl 155 - 650 mm zdvojený profil CW+UW 50 desky 2xH2 12,5 - OBOUSTRANNĚ" 35,453*2 |  | 70.906 | [12 empty] | VV | 2 | 2 | True | 0 | ROZPOCET
| VV |  | "viz v.č. D1.1-13 až D1.1.22, výpočet viz položka SDK podhled desky 2xDF 12,5 bez izolace dvouvrstvá spodní kce profil CD+UD REI 120" 42 |  | 42 | [12 empty] | VV | 2 | 2 | True | 0 | ROZPOCET
| VV |  | "viz v.č. D1.1-13 až D1.1.22, výpočet viz položka SDK podhled deska 1xH2 15 bez izolace jednovrstvá spodní kce profil CD+UD" 149 |  | 149 | [12 empty] | VV | 2 | 2 | True | 0 | ROZPOCET
| VV |  | "viz v.č. D1.1-13 až D1.1.22, výpočet viz položka SDK podhled deska 1xH2 15 bez izolace dvouvrstvá spodní kce profil CD+UD" 205 |  | 205 | [12 empty] | VV | 2 | 2 | True | 0 | ROZPOCET
| VV |  | "viz v.č. D1.1-13 až D1.1.22, výpočet viz položka SDK podkroví deska 2xDFH2 12,5 bez TI REI 30 dvouvrstvá spodní kce profil CD+UD na ...." 203,625 |  | 203.625 | [12 empty] | VV | 2 | 2 | True | 0 | ROZPOCET
| VV |  | Mezisoučet |  | 819.352 | [12 empty] | VV | 2 | 3 | True | 0 | ROZPOCET
| VV |  | Součet |  | 2704.205 | [12 empty] | VV | 2 | 4 | True | 1 | ROZPOCET
475 | K | 784211107 | Dvojnásobné bílé malby ze směsí za mokra výborně oděruvzdorných na schodišti v do 3,80 m | m2 | 25.62 |  | 0 | CS ÚRS 2024 02 |  | snížená |  | 0 | 0.00026 | 0.0066612 | 0 | 0 | 16 | K | 2 |  |  |  | ROZPOCET | 0 | 0 | 0 | 0 | 0 | 2 | 0 | 16 | -1677117665
| PP |  | Malby z malířských směsí oděruvzdorných za mokra dvojnásobné, bílé za mokra oděruvzdorné výborně na schodišti o výšce podlaží do 3,80 m | [14 empty] | PP | 2
| Online PSC |  | https://podminky.urs.cz/item/CS_URS_2024_02/784211107 | [14 empty] | Online PSC | 2
| VV |  | "viz v.č. D1.1.14 až D1.1.16 - 1.NP až podkroví - vnitřní schodiště zespod - ramena a podesty" (3,5*1,25*4+2,9*1,4*2) |  | 25.62 | [12 empty] | VV | 2 | 2 | True | 0 | ROZPOCET
| VV |  | Součet |  | 25.62 | [12 empty] | VV | 2 | 4 | True | 1 | ROZPOCET
476 | K | 784211143 | Příplatek k cenám 2x maleb ze směsí za mokra za provádění styku 2 barev | m | 130 |  | 0 | CS ÚRS 2024 02 |  | snížená |  | 0 | 0 | 0 | 0 | 0 | 16 | K | 2 |  |  |  | ROZPOCET | 0 | 0 | 0 | 0 | 0 | 2 | 0 | 16 | -564613033
| PP |  | Malby z malířských směsí otěruvzdorných za mokra Příplatek k cenám dvojnásobných maleb za zvýšenou pracnost při provádění styku 2 barev | [14 empty] | PP | 2
| Online PSC |  | https://podminky.urs.cz/item/CS_URS_2024_02/784211143 | [14 empty] | Online PSC | 2
| P |  | Poznámka k položce: specifikace malby - viz projektová dokumentace | [14 empty] | P | 2
| VV |  | "viz v.č. D1.1.14 - 1.NP - odhad" 35 |  | 35 | [12 empty] | VV | 2 | 2 | True | 0 | ROZPOCET
| VV |  | "viz v.č. D1.1.15 - 2.NP - odhad" 55 |  | 55 | [12 empty] | VV | 2 | 2 | True | 0 | ROZPOCET
| VV |  | "viz v.č. D1.1.16 - podkroví - odhad" 40 |  | 40 | [12 empty] | VV | 2 | 2 | True | 0 | ROZPOCET
| VV |  | Součet |  | 130 | [12 empty] | VV | 2 | 4 | True | 1 | ROZPOCET
477 | K | 784211161 | Příplatek k cenám 2x maleb ze směsí za mokra otěruvzdorných za barevnou malbu v světlém odstínu | m2 | 676.052 |  | 0 | CS ÚRS 2024 02 |  | snížená |  | 0 | 2e-05 | 0.013521 | 0 | 0 | 16 | K | 2 |  |  |  | ROZPOCET | 0 | 0 | 0 | 0 | 0 | 2 | 0 | 16 | 691202906
| PP |  | Malby z malířských směsí otěruvzdorných za mokra Příplatek k cenám dvojnásobných maleb za provádění barevné malby tónované na tónovacích automatech, v odstínu světlém | [14 empty] | PP | 2
| Online PSC |  | https://podminky.urs.cz/item/CS_URS_2024_02/784211161 | [14 empty] | Online PSC | 2
| P |  | Poznámka k položce: specifikace malby - viz projektová dokumentace | [14 empty] | P | 2
| VV |  | "25% všech malovaných ploch" | [14 empty] | VV | 2 | 1 | True | 0 | ROZPOCET
| VV |  | "viz v.č. D1.1-13 až D1.1.22, viz položka Oprava vnitřní vápenocementové hladké omítky stropů v rozsahu plochy do 10 % s cel. přeštuk." 67*0,25 |  | 16.75 | [12 empty] | VV | 2 | 2 | True | 0 | ROZPOCET
| VV |  | "viz v.č. D1.1-13 až D1.1.22, výpočet viz položka Vápenocementová omítka štuková dvouvrstvá vnitřních stěn nanášená strojně" 547,251*0,25 |  | 136.813 | [12 empty] | VV | 2 | 2 | True | 0 | ROZPOCET
| VV |  | "viz v.č. D1.1-13 až D1.1.22, výpočet viz položka Vápenocementová štuková omítka ostění nebo nadpraží" 71,812*0,25 |  | 17.953 | [12 empty] | VV | 2 | 2 | True | 0 | ROZPOCET
| VV |  | "viz v.č. D1.1-13 až D1.1.22, viz položka Dodávka a montáž povrchové úpravy stěn z pórobetonu - tepelněizolační vícevrstvá omítka" 558,716*0,25 |  | 139.679 | [12 empty] | VV | 2 | 2 | True | 0 | ROZPOCET
| VV |  | "viz v.č. D1.1-13 až D1.1.22, výpočet viz položka Dodávka a montáž povrchové úpravy kalcium silikátových minerálních desek na stěnách " 371,769*0,25 |  | 92.942 | [12 empty] | VV | 2 | 2 | True | 0 | ROZPOCET
| VV |  | "viz v.č. D1.1-13 až D1.1.22, výpočet viz položka Dodávka a montáž povrchové úpravy kalcium silikátových minerálních desek na ostěních" 78,764*0,25 |  | 19.691 | [12 empty] | VV | 2 | 2 | True | 0 | ROZPOCET
| VV |  | "viz v.č. D1.1-13 až D1.1.22, výpočet viz položka Vnitřní sanační štuková omítka pro vlhké a zasolené zdivo prováděná strojně" 189,541*0,25 |  | 47.385 | [12 empty] | VV | 2 | 2 | True | 0 | ROZPOCET
| VV |  | Mezisoučet |  | 471.213 | [12 empty] | VV | 2 | 3 | True | 0 | ROZPOCET
| VV |  | "viz v.č. D1.1-13 až D1.1.22, výpočet viz položka SDK příčka tl 125 mm profil CW+UW 100 desky 2xH2 12,5 - JEDNOSTRANNĚ" 64,775*0,25 |  | 16.194 | [12 empty] | VV | 2 | 2 | True | 0 | ROZPOCET
| VV |  | "viz v.č. D1.1-13 až D1.1.22, viz položka SDK příčka tl 150 mm profil CW+UW 100 desky 2xH2 12,5 s iz. EI 60 Rw do 56 dB -OBOUSTRANNĚ" 22,127*2*0,25 |  | 11.064 | [12 empty] | VV | 2 | 2 | True | 0 | ROZPOCET
| VV |  | "viz v.č. D1.1-13 až D1.1.22, viz položka SDK příčka inst. tl 205 - 700 mm zdvojený profil CW+UW 75 desky 2xDFH2 12,5 - OBOUSTRANNĚ" 19,896*2*0,25 |  | 9.948 | [12 empty] | VV | 2 | 2 | True | 0 | ROZPOCET
| VV |  | "viz v.č. D1.1-13 až D1.1.22, viz položka SDK příčka inst. tl 155 - 650 mm zdvojený profil CW+UW 50 desky 2xH2 12,5 - OBOUSTRANNĚ" 35,453*2*0,25 |  | 17.727 | [12 empty] | VV | 2 | 2 | True | 0 | ROZPOCET
| VV |  | "viz v.č. D1.1-13 až D1.1.22, výpočet viz položka SDK podhled desky 2xDF 12,5 bez izolace dvouvrstvá spodní kce profil CD+UD REI 120" 42*0,25 |  | 10.5 | [12 empty] | VV | 2 | 2 | True | 0 | ROZPOCET
| VV |  | "viz v.č. D1.1-13 až D1.1.22, výpočet viz položka SDK podhled deska 1xH2 15 bez izolace jednovrstvá spodní kce profil CD+UD" 149*0,25 |  | 37.25 | [12 empty] | VV | 2 | 2 | True | 0 | ROZPOCET
| VV |  | "viz v.č. D1.1-13 až D1.1.22, výpočet viz položka SDK podhled deska 1xH2 15 bez izolace dvouvrstvá spodní kce profil CD+UD" 205*0,25 |  | 51.25 | [12 empty] | VV | 2 | 2 | True | 0 | ROZPOCET
| VV |  | "viz v.č. D1.1-13 až D1.1.22, viz položka SDK podkroví deska 2xDFH2 12,5 bez TI REI 30 dvouvrstvá spodní kce profil CD+UD na ...." 203,625*0,25 |  | 50.906 | [12 empty] | VV | 2 | 2 | True | 0 | ROZPOCET
| VV |  | Mezisoučet |  | 204.839 | [12 empty] | VV | 2 | 3 | True | 0 | ROZPOCET
| VV |  | Součet |  | 676.052 | [12 empty] | VV | 2 | 4 | True | 1 | ROZPOCET
478 | K | 784211163 | Příplatek k cenám 2x maleb ze směsí za mokra otěruvzdorných za barevnou malbu středně sytého odstínu | m2 | 676.052 |  | 0 | CS ÚRS 2024 02 |  | snížená |  | 0 | 2e-05 | 0.013521 | 0 | 0 | 16 | K | 2 |  |  |  | ROZPOCET | 0 | 0 | 0 | 0 | 0 | 2 | 0 | 16 | 1061661813
| PP |  | Malby z malířských směsí otěruvzdorných za mokra Příplatek k cenám dvojnásobných maleb za provádění barevné malby tónované na tónovacích automatech, v odstínu středně sytém | [14 empty] | PP | 2
| Online PSC |  | https://podminky.urs.cz/item/CS_URS_2024_02/784211163 | [14 empty] | Online PSC | 2
| P |  | Poznámka k položce: specifikace malby - viz projektová dokumentace | [14 empty] | P | 2
| VV |  | "25% všech malovaných ploch" | [14 empty] | VV | 2 | 1 | True | 0 | ROZPOCET
| VV |  | "viz v.č. D1.1-13 až D1.1.22, viz položka Oprava vnitřní vápenocementové hladké omítky stropů v rozsahu plochy do 10 % s cel. přeštuk." 67*0,25 |  | 16.75 | [12 empty] | VV | 2 | 2 | True | 0 | ROZPOCET
| VV |  | "viz v.č. D1.1-13 až D1.1.22, výpočet viz položka Vápenocementová omítka štuková dvouvrstvá vnitřních stěn nanášená strojně" 547,251*0,25 |  | 136.813 | [12 empty] | VV | 2 | 2 | True | 0 | ROZPOCET
| VV |  | "viz v.č. D1.1-13 až D1.1.22, výpočet viz položka Vápenocementová štuková omítka ostění nebo nadpraží" 71,812*0,25 |  | 17.953 | [12 empty] | VV | 2 | 2 | True | 0 | ROZPOCET
| VV |  | "viz v.č. D1.1-13 až D1.1.22, viz položka Dodávka a montáž povrchové úpravy stěn z pórobetonu - tepelněizolační vícevrstvá omítka" 558,716*0,25 |  | 139.679 | [12 empty] | VV | 2 | 2 | True | 0 | ROZPOCET
| VV |  | "viz v.č. D1.1-13 až D1.1.22, výpočet viz položka Dodávka a montáž povrchové úpravy kalcium silikátových minerálních desek na stěnách " 371,769*0,25 |  | 92.942 | [12 empty] | VV | 2 | 2 | True | 0 | ROZPOCET
| VV |  | "viz v.č. D1.1-13 až D1.1.22, výpočet viz položka Dodávka a montáž povrchové úpravy kalcium silikátových minerálních desek na ostěních" 78,764*0,25 |  | 19.691 | [12 empty] | VV | 2 | 2 | True | 0 | ROZPOCET
| VV |  | "viz v.č. D1.1-13 až D1.1.22, výpočet viz položka Vnitřní sanační štuková omítka pro vlhké a zasolené zdivo prováděná strojně" 189,541*0,25 |  | 47.385 | [12 empty] | VV | 2 | 2 | True | 0 | ROZPOCET
| VV |  | Mezisoučet |  | 471.213 | [12 empty] | VV | 2 | 3 | True | 0 | ROZPOCET
| VV |  | "viz v.č. D1.1-13 až D1.1.22, výpočet viz položka SDK příčka tl 125 mm profil CW+UW 100 desky 2xH2 12,5 - JEDNOSTRANNĚ" 64,775*0,25 |  | 16.194 | [12 empty] | VV | 2 | 2 | True | 0 | ROZPOCET
| VV |  | "viz v.č. D1.1-13 až D1.1.22, viz položka SDK příčka tl 150 mm profil CW+UW 100 desky 2xH2 12,5 s iz. EI 60 Rw do 56 dB -OBOUSTRANNĚ" 22,127*2*0,25 |  | 11.064 | [12 empty] | VV | 2 | 2 | True | 0 | ROZPOCET
| VV |  | "viz v.č. D1.1-13 až D1.1.22, viz položka SDK příčka inst. tl 205 - 700 mm zdvojený profil CW+UW 75 desky 2xDFH2 12,5 - OBOUSTRANNĚ" 19,896*2*0,25 |  | 9.948 | [12 empty] | VV | 2 | 2 | True | 0 | ROZPOCET
| VV |  | "viz v.č. D1.1-13 až D1.1.22, viz položka SDK příčka inst. tl 155 - 650 mm zdvojený profil CW+UW 50 desky 2xH2 12,5 - OBOUSTRANNĚ" 35,453*2*0,25 |  | 17.727 | [12 empty] | VV | 2 | 2 | True | 0 | ROZPOCET
| VV |  | "viz v.č. D1.1-13 až D1.1.22, výpočet viz položka SDK podhled desky 2xDF 12,5 bez izolace dvouvrstvá spodní kce profil CD+UD REI 120" 42*0,25 |  | 10.5 | [12 empty] | VV | 2 | 2 | True | 0 | ROZPOCET
| VV |  | "viz v.č. D1.1-13 až D1.1.22, výpočet viz položka SDK podhled deska 1xH2 15 bez izolace jednovrstvá spodní kce profil CD+UD" 149*0,25 |  | 37.25 | [12 empty] | VV | 2 | 2 | True | 0 | ROZPOCET
| VV |  | "viz v.č. D1.1-13 až D1.1.22, výpočet viz položka SDK podhled deska 1xH2 15 bez izolace dvouvrstvá spodní kce profil CD+UD" 205*0,25 |  | 51.25 | [12 empty] | VV | 2 | 2 | True | 0 | ROZPOCET
| VV |  | "viz v.č. D1.1-13 až D1.1.22, viz položka SDK podkroví deska 2xDFH2 12,5 bez TI REI 30 dvouvrstvá spodní kce profil CD+UD na ...." 203,625*0,25 |  | 50.906 | [12 empty] | VV | 2 | 2 | True | 0 | ROZPOCET
| VV |  | Mezisoučet |  | 204.839 | [12 empty] | VV | 2 | 3 | True | 0 | ROZPOCET
| VV |  | Součet |  | 676.052 | [12 empty] | VV | 2 | 4 | True | 1 | ROZPOCET
| D | M | Práce a dodávky M |  |  |  | 0 |  |  |  |  | 0 |  | 0 |  | 0 | 3 | D | 0 |  |  |  | ROZPOCET | [6 empty] | 0
| D | 21-M | Elektromontáže |  |  |  | 0 |  |  |  |  | 0 |  | 0 |  | 0 | 3 | D | 1 |  |  |  | ROZPOCET | [6 empty] | 0
479 | K | 89 | B14, B15, B16 Demontáž, odvoz na skládku a poplatek za skládku - svitidla a elektroinstalace | soubor | 1 |  | 0 |  |  | snížená |  | 0 | 0 | 0 | 0 | 0 | 64 | K | 2 |  |  |  | ROZPOCET | 0 | 0 | 0 | 0 | 0 | 2 | 0 | 64 | -662773213
| PP |  | B14, B15, B16 Demontáž, odvoz na skládku a poplatek za skládku - svitidla a elektroinstalace | [14 empty] | PP | 2
| P |  | Poznámka k položce: 1 soubor zahrnuje demontáž, odvoz na skládku a poplatek za skládku těchto komponnet : - 6 ks stropních a nástěných svítidel - 36 ks zářivkových svítidel - všech kabelů, vypínačů, zásuvek, rozvaděčů a dalších komponent elektro | [14 empty] | P | 2
| VV |  | "viz v.č. D1.1.8 až D1.1.12 a Příloha č.1 TZ k SO 01.1 - B14, B15 a B16" 1 |  | 1 | [12 empty] | VV | 2 | 2 | True | 0 | ROZPOCET
| VV |  | Součet |  | 1 | [12 empty] | VV | 2 | 4 | True | 1 | ROZPOCET
480 | K | 90 | B76 Demontáž, odvoz na skládku a poplatek za skládku - stávající hromosvod v celém rozsahu včetně veškerého příslušenství | soubor | 1 |  | 0 |  |  | snížená |  | 0 | 0 | 0 | 0 | 0 | 64 | K | 2 |  |  |  | ROZPOCET | 0 | 0 | 0 | 0 | 0 | 2 | 0 | 64 | -917264873
| PP |  | B76 Demontáž, odvoz na skládku a poplatek za skládku - stávající hromosvod v celém rozsahu včetně veškerého příslušenství | [14 empty] | PP | 2
| VV |  | "viz v.č. D1.1.8 až D1.1.12 a Příloha č.1 TZ k SO 01.1 - B87" 1 |  | 1 | [12 empty] | VV | 2 | 2 | True | 0 | ROZPOCET
| VV |  | Součet |  | 1 | [12 empty] | VV | 2 | 4 | True | 1 | ROZPOCET
| D | OST | Ostatní |  |  |  | 0 |  |  |  |  | 0 |  | 0 |  | 0 | 4 | D | 0 |  |  |  | ROZPOCET | [6 empty] | 0
481 | K | 91 | Dodávka a montáž autonomního fotoelektrického bateriového hlásiče požáru | kus | 7 |  | 0 |  |  | snížená |  | 0 | 0 | 0 | 0 | 0 | 512 | K | 1 |  |  |  | ROZPOCET | 0 | 0 | 0 | 0 | 0 | 2 | 0 | 512 | -1292441187
| PP |  | Dodávka a montáž autonomního fotoelektrického bateriového hlásiče požáru | [14 empty] | PP | 1
| VV |  | "viz PBŘS" 2+3+2 |  | 7 | [12 empty] | VV | 1 | 2 | True | 0 | ROZPOCET
| VV |  | Součet |  | 7 | [12 empty] | VV | 1 | 4 | True | 1 | ROZPOCET
482 | K | 92 | Dodávka a montáž označení těsnění prostupů | soubor | 1 |  | 0 |  |  | snížená |  | 0 | 0 | 0 | 0 | 0 | 512 | K | 1 |  |  |  | ROZPOCET | 0 | 0 | 0 | 0 | 0 | 2 | 0 | 512 | 2090852233
| PP |  | Dodávka a montáž označení těsnění prostupů, 1 soubor zahrnuje označení 20-ti prostupů | [14 empty] | PP | 1
| VV |  | "viz PBŘS" 1 |  | 1 | [12 empty] | VV | 1 | 2 | True | 0 | ROZPOCET
| VV |  | Součet |  | 1 | [12 empty] | VV | 1 | 4 | True | 1 | ROZPOCET
483 | K | 93 | Dodávka a montáž přenosného hasicího přístroje včetně držáku, hasicí schopnost 13A, specifikace-viz PBŘ | kus | 2 |  | 0 |  |  | snížená |  | 0 | 0 | 0 | 0 | 0 | 512 | K | 1 |  |  |  | ROZPOCET | 0 | 0 | 0 | 0 | 0 | 2 | 0 | 512 | 1145173242
| PP |  | Dodávka a montáž přenosného hasicího přístroje včetně držáku, hasicí schopnost 13A, specifikace-viz PBŘS | [14 empty] | PP | 1
| VV |  | "viz PBŘS" 1+1 |  | 2 | [12 empty] | VV | 1 | 2 | True | 0 | ROZPOCET
| VV |  | Součet |  | 2 | [12 empty] | VV | 1 | 4 | True | 1 | ROZPOCET
484 | K | 94 | Dodávka a montáž přenosného hasicího přístroje včetně držáku, hasicí schopnost 21A, specifikace-viz PBŘ | kus | 5 |  | 0 |  |  | snížená |  | 0 | 0 | 0 | 0 | 0 | 512 | K | 1 |  |  |  | ROZPOCET | 0 | 0 | 0 | 0 | 0 | 2 | 0 | 512 | 873204572
| PP |  | Dodávka a montáž přenosného hasicího přístroje včetně držáku, hasicí schopnost 21A, specifikace-viz PBŘS | [14 empty] | PP | 1
| VV |  | "viz PBŘS" 0+3+1+1 |  | 5 | [12 empty] | VV | 1 | 2 | True | 0 | ROZPOCET
| VV |  | Součet |  | 5 | [12 empty] | VV | 1 | 4 | True | 1 | ROZPOCET
485 | K | 95 | Dodávka a montáž bezpečnostní fotoluminiscenční tabulky-označení hlavních uzávěrů a vypínačů (el. energie, plyn, voda) | kus | 3 |  | 0 |  |  | snížená |  | 0 | 0 | 0 | 0 | 0 | 512 | K | 1 |  |  |  | ROZPOCET | 0 | 0 | 0 | 0 | 0 | 2 | 0 | 512 | 1911922127
| PP |  | Dodávka a montáž bezpečnostní luminiscenční tabulky-označení hlavních uzávěrů a vypínačů (el. energie, plyn, voda), součástí položky je i veškerý montážní materiál | [14 empty] | PP | 1
| VV |  | "viz PBŘS" 1+1+1 |  | 3 | [12 empty] | VV | 1 | 2 | True | 0 | ROZPOCET
| VV |  | Součet |  | 3 | [12 empty] | VV | 1 | 4 | True | 1 | ROZPOCET
486 | K | 96 | Dodávka a montáž fotoluminiscenčních značek "Směr úniku" | kus | 15 |  | 0 |  |  | snížená |  | 0 | 0 | 0 | 0 | 0 | 512 | K | 1 |  |  |  | ROZPOCET | 0 | 0 | 0 | 0 | 0 | 2 | 0 | 512 | -892644439
| PP |  | Dodávka a montáž fotoluminiscenčních značek "Směr úniku", součástí položky je i veškerý montážní materiál | [14 empty] | PP | 1
| VV |  | "viz PBŘS" 15 |  | 15 | [12 empty] | VV | 1 | 2 | True | 0 | ROZPOCET
| VV |  | Součet |  | 15 | [12 empty] | VV | 1 | 4 | True | 1 | ROZPOCET
487 | K | 97 | E1 Dodávka a montáž vestavné sklokeramické varné desky, specifikace-viz v.č. D1.1.32 Výpis elektrického vybavení | kus | 7 |  | 0 |  |  | snížená |  | 0 | 0 | 0 | 0 | 0 | 512 | K | 1 |  |  |  | ROZPOCET | 0 | 0 | 0 | 0 | 0 | 2 | 0 | 512 | -128943253
| PP |  | E1 Dodávka a montáž vestavné sklokeramické varné desky, specifikace-viz v.č. D1.1.32 Výpis elektrického vybavení | [14 empty] | PP | 1
| VV |  | "viz v.č. D1.1.32 Výpis elektrického vybavení" 7 |  | 7 | [12 empty] | VV | 1 | 2 | True | 0 | ROZPOCET
| VV |  | Součet |  | 7 | [12 empty] | VV | 1 | 4 | True | 1 | ROZPOCET
488 | K | 98 | E2 Dodávka a montáž vestavné elektrické trouby, specifikace-viz v.č. D1.1.32 Výpis elektrického vybavení | kus | 7 |  | 0 |  |  | snížená |  | 0 | 0 | 0 | 0 | 0 | 512 | K | 1 |  |  |  | ROZPOCET | 0 | 0 | 0 | 0 | 0 | 2 | 0 | 512 | 256491921
| PP |  | E2 Dodávka a montáž vestavné elektrické trouby, specifikace-viz v.č. D1.1.32 Výpis elektrického vybavení | [14 empty] | PP | 1
| VV |  | "viz v.č. D1.1.32 Výpis elektrického vybavení" 7 |  | 7 | [12 empty] | VV | 1 | 2 | True | 0 | ROZPOCET
| VV |  | Součet |  | 7 | [12 empty] | VV | 1 | 4 | True | 1 | ROZPOCET
489 | K | 99 | E3 Dodávka a montáž vestavného nerezového odsavače par, specifikace-viz v.č. D1.1.32 Výpis elektrického vybavení | kus | 7 |  | 0 |  |  | snížená |  | 0 | 0 | 0 | 0 | 0 | 512 | K | 1 |  |  |  | ROZPOCET | 0 | 0 | 0 | 0 | 0 | 2 | 0 | 512 | 600948676
| PP |  | E3 Dodávka a montáž vestavného nerezového odsavače par, specifikace-viz v.č. D1.1.32 Výpis elektrického vybavení | [14 empty] | PP | 1
| VV |  | "viz v.č. D1.1.32 Výpis elektrického vybavení" 7 |  | 7 | [12 empty] | VV | 1 | 2 | True | 0 | ROZPOCET
| VV |  | Součet |  | 7 | [12 empty] | VV | 1 | 4 | True | 1 | ROZPOCET
490 | K | 100 | E4 Dodávka a montáž vestavné kombinované chladničky, specifikace-viz v.č. D1.1.32 Výpis elektrického vybavení | kus | 7 |  | 0 |  |  | snížená |  | 0 | 0 | 0 | 0 | 0 | 512 | K | 1 |  |  |  | ROZPOCET | 0 | 0 | 0 | 0 | 0 | 2 | 0 | 512 | -1363161970
| PP |  | E4 Dodávka a montáž vestavné kombinované chladničky, specifikace-viz v.č. D1.1.32 Výpis elektrického vybavení | [14 empty] | PP | 1
| VV |  | "viz v.č. D1.1.32 Výpis elektrického vybavení" 7 |  | 7 | [12 empty] | VV | 1 | 2 | True | 0 | ROZPOCET
| VV |  | Součet |  | 7 | [12 empty] | VV | 1 | 4 | True | 1 | ROZPOCET
491 | K | 101 | E5 Dodávka a montáž vestavné myčky nádobí, specifikace-viz v.č. D1.1.32 Výpis elektrického vybavení | kus | 7 |  | 0 |  |  | snížená |  | 0 | 0 | 0 | 0 | 0 | 512 | K | 1 |  |  |  | ROZPOCET | 0 | 0 | 0 | 0 | 0 | 2 | 0 | 512 | 980603772
| PP |  | E5 Dodávka a montáž vestavné myčky nádobí, specifikace-viz v.č. D1.1.32 Výpis elektrického vybavení | [14 empty] | PP | 1
| VV |  | "viz v.č. D1.1.32 Výpis elektrického vybavení" 7 |  | 7 | [12 empty] | VV | 1 | 2 | True | 0 | ROZPOCET
| VV |  | Součet |  | 7 | [12 empty] | VV | 1 | 4 | True | 1 | ROZPOCET
492 | K | 102 | B4 - Dodávka a montáž textilní čistící zóny z polypropylenu zataveného do PVC tl. 16 mm | m2 | 2.1 |  | 0 |  |  | snížená |  | 0 | 0 | 0 | 0 | 0 | 512 | K | 1 |  |  |  | ROZPOCET | 0 | 0 | 0 | 0 | 0 | 2 | 0 | 512 | 1801764231
| PP |  | B4 - Dodávka a montáž textilní čistící zóny z polypropylenu zataveného do PVC tl. 16 mm | [14 empty] | PP | 1
| VV |  | "viz v.č. D1.1.14 - 1.NP - B4 - odměřeno v CADu" 2,1 |  | 2.1 | [12 empty] | VV | 1 | 2 | True | 0 | ROZPOCET
| VV |  | Součet |  | 2.1 | [12 empty] | VV | 1 | 4 | True | 1 | ROZPOCET
493 | K | 103 | Dodávka a montáž stěnové přívodní štěrbiny s reakcí na vlhkost, označení v PD - SPS | kus | 1 |  | 0 |  |  | snížená |  | 0 | 0 | 0 | 0 | 0 | 512 | K | 1 |  |  |  | ROZPOCET | 0 | 0 | 0 | 0 | 0 | 2 | 0 | 512 | -1873343766
| PP |  | Dodávka a montáž stěnové přívodní štěrbiny s reakcí na vlhkost, označení v PD - SPS | [14 empty] | PP | 1
| VV |  | "viz v.č. D1.1.15 - 2.NP" 1 |  | 1 | [12 empty] | VV | 1 | 2 | True | 0 | ROZPOCET
| VV |  | Součet |  | 1 | [12 empty] | VV | 1 | 4 | True | 1 | ROZPOCET
494 | K | 104 | Dodávka a montáž označení všech výstupních a nástupních schodišťových stupňů konstrastními páskami v rozsahu dle PD | soubor | 1 |  | 0 |  |  | snížená |  | 0 | 0 | 0 | 0 | 0 | 512 | K | 1 |  |  |  | ROZPOCET | 0 | 0 | 0 | 0 | 0 | 2 | 0 | 512 | -389477492
| PP |  | Dodávka a montáž označení všech výstupních (6 stupňů) a nástupních (6 stupňů) schodišťových stupňů konstrastními páskami v rozsahu dle PD, 1 soubor zahrnuje veškerá označení všech stupňů | [14 empty] | PP | 1
| VV |  | "viz půdorysy jednotlivých podlaží a a TZ k SO 01.1" 1 |  | 1 | [12 empty] | VV | 1 | 2 | True | 0 | ROZPOCET
| VV |  | Součet |  | 1 | [12 empty] | VV | 1 | 4 | True | 1 | ROZPOCET

## SO 01.2 - ZTI-kanalizace ...
{e1bf347f-dc52-466c-b1da-d241e736d39b}
1
| KRYCÍ LIST SOUPISU PRACÍ | [7 empty] | v --- níže se nacházejí doplnkové a pomocné údaje k sestavám --- v | [8 empty] | False
Stavba:
Rekonstrukce stávajícícíh bytů a vestavba bytů do půdy objektu č.p. 2 Zručského dvora
Objekt:
SO 01 - Bytový dům
Soupis:
SO 01.2 - ZTI-kanalizace a vodovod
| KSO: |  | 803 55 19 |  |  | CC-CZ:
| Místo: |  | Zruč nad Sázavou |  |  | Datum: | 25. 8. 2021
| Zadavatel: |  |  |  |  | IČ:
|  | Město Zruč nad Sázavou, Zámek 1, 285 22 Zruč n.S. |  |  |  | DIČ:
| Uchazeč: |  |  |  |  | IČ: | Vyplň údaj
|  | Vyplň údaj |  |  |  | DIČ: | Vyplň údaj
| Projektant: |  |  |  |  | IČ:
|  | Ing. Marie Kovandová, Havířská 616, 582 91 Světlá |  |  |  | DIČ:
| Zpracovatel: |  |  |  |  | IČ:
DIČ:
Poznámka:
| Cena bez DPH | [5 empty] | 0
|  |  | Základ daně |  |  | Sazba daně | Výše daně
| DPH | základní | 0 |  |  | 21% | 0
|  | snížená | 0 |  |  | 12% | 0
|  | zákl. přenesená | 0 |  |  | 21% | 0
|  | sníž. přenesená | 0 |  |  | 12% | 0
|  | nulová | 0 |  |  | 0% | 0
| Cena s DPH |  |  | v | CZK |  | 0
REKAPITULACE ČLENĚNÍ SOUPISU PRACÍ
Stavba:
Rekonstrukce stávajícícíh bytů a vestavba bytů do půdy objektu č.p. 2 Zručského dvora
Objekt:
SO 01 - Bytový dům
Soupis:
SO 01.2 - ZTI-kanalizace a vodovod
Místo: |  |  | Zruč nad Sázavou |  |  | Datum: | 25. 8. 2021
Zadavatel: |  |  | Město Zruč nad Sázavou, Zámek 1, 285 22 Zruč n.S. |  |  | Projektant: | Ing. Marie Kovandová, Havířská 616, 582 91 Světlá
Uchazeč: |  |  | Vyplň údaj |  |  | Zpracovatel:
Kód dílu - Popis | [6 empty] | Cena celkem [CZK]
Náklady stavby celkem | [6 empty] | 0 | [11 empty] | -1
| HSV - Práce a dodávky HSV | [5 empty] | 0
| 1 - Zemní práce | [5 empty] | 0
| 2 - Zakládání | [5 empty] | 0
| 3 - Svislé a kompletní konstrukce | [5 empty] | 0
| 4 - Vodorovné konstrukce | [5 empty] | 0
| 6 - Úpravy povrchů, podlahy a osazování výplní | [5 empty] | 0
| 8 - Trubní vedení | [5 empty] | 0
| 9 - Ostatní konstrukce a práce-bourání | [5 empty] | 0
| 997 - Přesun sutě | [5 empty] | 0
| 998 - Přesun hmot | [5 empty] | 0
| PSV - Práce a dodávky PSV | [5 empty] | 0
| 713 - Izolace tepelné | [5 empty] | 0
| 721 - Zdravotechnika - vnitřní kanalizace | [5 empty] | 0
| 722 - Zdravotechnika - vnitřní vodovod | [5 empty] | 0
| 725 - Zdravotechnika - zařizovací předměty | [5 empty] | 0
| 726 - Zdravotechnika - předstěnové instalace | [5 empty] | 0
| 781 - Dokončovací práce - obklady | [5 empty] | 0
| OST - Ostatní | [5 empty] | 0
SOUPIS PRACÍ
Stavba:
Rekonstrukce stávajícícíh bytů a vestavba bytů do půdy objektu č.p. 2 Zručského dvora
Objekt:
SO 01 - Bytový dům
Soupis:
SO 01.2 - ZTI-kanalizace a vodovod
Místo: |  |  | Zruč nad Sázavou |  |  | Datum: | 25. 8. 2021
Zadavatel: |  |  | Město Zruč nad Sázavou, Zámek 1, 285 22 Zruč n.S. |  |  | Projektant: | Ing. Marie Kovandová, Havířská 616, 582 91 Světlá
Uchazeč: |  |  | Vyplň údaj |  |  | Zpracovatel:
PČ | Typ | Kód | Popis | MJ | Množství | J.cena [CZK] | Cena celkem [CZK] | Cenová soustava |  | DPH | J. Nh [h] | Nh celkem [h] | J. hmotnost [t] | Hmotnost celkem [t] | J. suť [t] | Suť Celkem [t]
Náklady soupisu celkem | [6 empty] | 0 |  |  |  |  | 0 |  | 16.8195 |  | 12.2031 |  | D | -1 | [10 empty] | 0
| D | HSV | Práce a dodávky HSV |  |  |  | 0 |  |  |  |  | 0 |  | 15.0099 |  | 8.6596 | 1 | D | 0 |  |  |  | ROZPOCET | [6 empty] | 0
| D | 1 | Zemní práce |  |  |  | 0 |  |  |  |  | 0 |  | 0 |  | 0 | 1 | D | 1 |  |  |  | ROZPOCET | [6 empty] | 0
1 | K | 131251103 | Hloubení jam nezapažených v hornině třídy těžitelnosti I skupiny 3 objem do 100 m3 strojně | m3 | 98.6 |  | 0 | CS ÚRS 2024 02 |  | snížená |  | 0 | 0 | 0 | 0 | 0 | 4 | K | 2 |  |  |  | ROZPOCET | 0 | 0 | 0 | 0 | 0 | 2 | 0 | 4 | -1311682221
| PP |  | Hloubení nezapažených jam a zářezů strojně s urovnáním dna do předepsaného profilu a spádu v hornině třídy těžitelnosti I skupiny 3 přes 50 do 100 m3 | [14 empty] | PP | 2
| Online PSC |  | https://podminky.urs.cz/item/CS_URS_2024_02/131251103 | [14 empty] | Online PSC | 2
| VV |  | "viz v.č. C.3 a D1.2.6 - výkop pro vsak" 8,5*5,8*2 |  | 98.6 | [12 empty] | VV | 2 | 2 | True | 0 | ROZPOCET
| VV |  | Součet |  | 98.6 | [12 empty] | VV | 2 | 4 | True | 1 | ROZPOCET
2 | K | 132212131 | Hloubení nezapažených rýh šířky do 800 mm v soudržných horninách třídy těžitelnosti I skupiny 3 ručně | m3 | 22.398 |  | 0 | CS ÚRS 2024 02 |  | snížená |  | 0 | 0 | 0 | 0 | 0 | 4 | K | 2 |  |  |  | ROZPOCET | 0 | 0 | 0 | 0 | 0 | 2 | 0 | 4 | -1289152748
| PP |  | Hloubení nezapažených rýh šířky do 800 mm ručně s urovnáním dna do předepsaného profilu a spádu v hornině třídy těžitelnosti I skupiny 3 soudržných | [14 empty] | PP | 2
| Online PSC |  | https://podminky.urs.cz/item/CS_URS_2024_02/132212131 | [14 empty] | Online PSC | 2
| VV |  | "viz v.č. C.3 a D1.2.1 - rýhy pro venkovní kanalizaci - 10%" (51+35+1)*0,8*1,5*0,1 |  | 10.44 | [12 empty] | VV | 2 | 2 | True | 0 | ROZPOCET
| VV |  | "pro kanalizaci pod m.č. 1.01, 1.02, 1.03 a 1.04" 17*0,6*(0,8-0,12) |  | 6.936 | [12 empty] | VV | 2 | 2 | True | 0 | ROZPOCET
| VV |  | "pro kanalizaci pod m.č. 1.09 až 1.14" 27*0,6*(0,8-0,49) |  | 5.022 | [12 empty] | VV | 2 | 2 | True | 0 | ROZPOCET
| VV |  | Součet |  | 22.398 | [12 empty] | VV | 2 | 4 | True | 1 | ROZPOCET
3 | K | 132251103 | Hloubení rýh nezapažených š do 800 mm v hornině třídy těžitelnosti I, skupiny 3 objem do 100 m3 strojně | m3 | 93.96 |  | 0 | CS ÚRS 2024 02 |  | snížená |  | 0 | 0 | 0 | 0 | 0 | 4 | K | 2 |  |  |  | ROZPOCET | 0 | 0 | 0 | 0 | 0 | 2 | 0 | 4 | -932682394
| PP |  | Hloubení nezapažených rýh šířky do 800 mm strojně s urovnáním dna do předepsaného profilu a spádu v hornině třídy těžitelnosti I skupiny 3 přes 50 do 100 m3 | [14 empty] | PP | 2
| Online PSC |  | https://podminky.urs.cz/item/CS_URS_2024_02/132251103 | [14 empty] | Online PSC | 2
| VV |  | "viz v.č. C.3 a D1.2.1 - rýhy pro venkovní kanalizaci - 90%" (51+35+1)*0,8*1,5*0,9 |  | 93.96 | [12 empty] | VV | 2 | 2 | True | 0 | ROZPOCET
| VV |  | Součet |  | 93.96 | [12 empty] | VV | 2 | 4 | True | 1 | ROZPOCET
4 | K | 139001101 | Příplatek za ztížení vykopávky v blízkosti podzemního vedení | m3 | 10.44 |  | 0 | CS ÚRS 2024 02 |  | snížená |  | 0 | 0 | 0 | 0 | 0 | 4 | K | 2 |  |  |  | ROZPOCET | 0 | 0 | 0 | 0 | 0 | 2 | 0 | 4 | -1036786743
| PP |  | Příplatek k cenám hloubených vykopávek za ztížení vykopávky v blízkosti podzemního vedení nebo výbušnin pro jakoukoliv třídu horniny | [14 empty] | PP | 2
| Online PSC |  | https://podminky.urs.cz/item/CS_URS_2024_02/139001101 | [14 empty] | Online PSC | 2
| VV |  | "viz v.č. C.3 a D1.2.1 - rýhy pro venkovní kanalizaci - 10%" (51+35+1)*0,8*1,5*0,1 |  | 10.44 | [12 empty] | VV | 2 | 2 | True | 0 | ROZPOCET
| VV |  | Součet |  | 10.44 | [12 empty] | VV | 2 | 4 | True | 1 | ROZPOCET
5 | K | 162211311 | Vodorovné přemístění výkopku z horniny třídy těžitelnosti I skupiny 1 až 3 stavebním kolečkem do 10 m | m3 | 25.698 |  | 0 | CS ÚRS 2024 02 |  | snížená |  | 0 | 0 | 0 | 0 | 0 | 4 | K | 2 |  |  |  | ROZPOCET | 0 | 0 | 0 | 0 | 0 | 2 | 0 | 4 | -1468929281
| PP |  | Vodorovné přemístění výkopku nebo sypaniny stavebním kolečkem s vyprázdněním kolečka na hromady nebo do dopravního prostředku na vzdálenost do 10 m z horniny třídy těžitelnosti I, skupiny 1 až 3 | [14 empty] | PP | 2
| Online PSC |  | https://podminky.urs.cz/item/CS_URS_2024_02/162211311 | [14 empty] | Online PSC | 2
| VV |  | "zemina z výkopu pro kanalizaci pod m.č. 1.01, 1.02, 1.03 a 1.04" 17*0,6*(0,8-0,12) |  | 6.936 | [12 empty] | VV | 2 | 2 | True | 0 | ROZPOCET
| VV |  | "zemina z výkopu pro kanalizaci pod m.č. 1.09 až 1.14" 27*0,6*(0,8-0,49) |  | 5.022 | [12 empty] | VV | 2 | 2 | True | 0 | ROZPOCET
| VV |  | "lože pod kanalizaci pod m.č. 1.01, 1.02, 1.03 a 1.04" 17*0,6*0,1 |  | 1.02 | [12 empty] | VV | 2 | 2 | True | 0 | ROZPOCET
| VV |  | "lože pod kanalizaci pod m.č. 1.09 až 1.14" 27*0,6*(0,8-0,49-0,1) |  | 3.402 | [12 empty] | VV | 2 | 2 | True | 0 | ROZPOCET
| VV |  | "obsyp kolem kanalizace pod m.č. 1.01, 1.02, 1.03 a 1.04" 17*0,6*(0,8-0,1-0,12) |  | 5.916 | [12 empty] | VV | 2 | 2 | True | 0 | ROZPOCET
| VV |  | "obsyp kolem kanalizace pod m.č. 1.09 až 1.14" 27*0,6*(0,8-0,49-0,1) |  | 3.402 | [12 empty] | VV | 2 | 2 | True | 0 | ROZPOCET
| VV |  | Součet |  | 25.698 | [12 empty] | VV | 2 | 4 | True | 1 | ROZPOCET
6 | K | 162211319 | Příplatek k vodorovnému přemístění výkopku z horniny třídy těžitelnosti I skupiny 1 až 3 stavebním kolečkem ZKD 10 m | m3 | 25.698 |  | 0 | CS ÚRS 2024 02 |  | snížená |  | 0 | 0 | 0 | 0 | 0 | 4 | K | 2 |  |  |  | ROZPOCET | 0 | 0 | 0 | 0 | 0 | 2 | 0 | 4 | 41229974
| PP |  | Vodorovné přemístění výkopku nebo sypaniny stavebním kolečkem s vyprázdněním kolečka na hromady nebo do dopravního prostředku na vzdálenost do 10 m Příplatek za každých dalších 10 m k ceně -1311 | [14 empty] | PP | 2
| Online PSC |  | https://podminky.urs.cz/item/CS_URS_2024_02/162211319 | [14 empty] | Online PSC | 2
| VV |  | "zemina z výkopu pro kanalizaci pod m.č. 1.01, 1.02, 1.03 a 1.04" 17*0,6*(0,8-0,12) |  | 6.936 | [12 empty] | VV | 2 | 2 | True | 0 | ROZPOCET
| VV |  | "zemina z výkopu pro kanalizaci pod m.č. 1.09 až 1.14" 27*0,6*(0,8-0,49) |  | 5.022 | [12 empty] | VV | 2 | 2 | True | 0 | ROZPOCET
| VV |  | "lože pod kanalizaci pod m.č. 1.01, 1.02, 1.03 a 1.04" 17*0,6*0,1 |  | 1.02 | [12 empty] | VV | 2 | 2 | True | 0 | ROZPOCET
| VV |  | "lože pod kanalizaci pod m.č. 1.09 až 1.14" 27*0,6*(0,8-0,49-0,1) |  | 3.402 | [12 empty] | VV | 2 | 2 | True | 0 | ROZPOCET
| VV |  | "obsyp kolem kanalizace pod m.č. 1.01, 1.02, 1.03 a 1.04" 17*0,6*(0,8-0,1-0,12) |  | 5.916 | [12 empty] | VV | 2 | 2 | True | 0 | ROZPOCET
| VV |  | "obsyp kolem kanalizace pod m.č. 1.09 až 1.14" 27*0,6*(0,8-0,49-0,1) |  | 3.402 | [12 empty] | VV | 2 | 2 | True | 0 | ROZPOCET
| VV |  | Součet |  | 25.698 | [12 empty] | VV | 2 | 4 | True | 1 | ROZPOCET
7 | K | 162251102 | Vodorovné přemístění do 50 m výkopku/sypaniny z horniny třídy těžitelnosti I, skupiny 1 až 3 | m3 | 331.886 |  | 0 | CS ÚRS 2024 02 |  | snížená |  | 0 | 0 | 0 | 0 | 0 | 4 | K | 2 |  |  |  | ROZPOCET | 0 | 0 | 0 | 0 | 0 | 2 | 0 | 4 | -734223233
| PP |  | Vodorovné přemístění výkopku nebo sypaniny po suchu na obvyklém dopravním prostředku, bez naložení výkopku, avšak se složením bez rozhrnutí z horniny třídy těžitelnosti I skupiny 1 až 3 na vzdálenost přes 20 do 50 m | [14 empty] | PP | 2
| Online PSC |  | https://podminky.urs.cz/item/CS_URS_2024_02/162251102 | [14 empty] | Online PSC | 2
| VV |  | "přemístění lože a obsypu po staveništi" 9,6+37,158 |  | 46.758 | [12 empty] | VV | 2 | 2 | True | 0 | ROZPOCET
| VV |  | "přemístění zásypové zeminy tam a zpět" 142,564*2 |  | 285.128 | [12 empty] | VV | 2 | 2 | True | 0 | ROZPOCET
| VV |  | Součet |  | 331.886 | [12 empty] | VV | 2 | 4 | True | 1 | ROZPOCET
8 | K | 162751117 | Vodorovné přemístění přes 9 000 do 10000 m výkopku/sypaniny z horniny třídy těžitelnosti I skupiny 1 až 3 | m3 | 72.394 |  | 0 | CS ÚRS 2024 02 |  | snížená |  | 0 | 0 | 0 | 0 | 0 | 4 | K | 2 |  |  |  | ROZPOCET | 0 | 0 | 0 | 0 | 0 | 2 | 0 | 4 | -848741603
| PP |  | Vodorovné přemístění výkopku nebo sypaniny po suchu na obvyklém dopravním prostředku, bez naložení výkopku, avšak se složením bez rozhrnutí z horniny třídy těžitelnosti I skupiny 1 až 3 na vzdálenost přes 9 000 do 10 000 m | [14 empty] | PP | 2
| Online PSC |  | https://podminky.urs.cz/item/CS_URS_2024_02/162751117 | [14 empty] | Online PSC | 2
| VV |  | "odvoz přebytečné zeminy na skládku" (98,6+22,398+93,96-142,564) |  | 72.394 | [12 empty] | VV | 2 | 2 | True | 0 | ROZPOCET
| VV |  | Součet |  | 72.394 | [12 empty] | VV | 2 | 4 | True | 1 | ROZPOCET
9 | K | 162751119 | Příplatek k vodorovnému přemístění výkopku/sypaniny z horniny třídy těžitelnosti I skupiny 1 až 3 ZKD 1000 m přes 10000 m | m3 | 72.394 |  | 0 | CS ÚRS 2024 02 |  | snížená |  | 0 | 0 | 0 | 0 | 0 | 4 | K | 2 |  |  |  | ROZPOCET | 0 | 0 | 0 | 0 | 0 | 2 | 0 | 4 | -1115913197
| PP |  | Vodorovné přemístění výkopku nebo sypaniny po suchu na obvyklém dopravním prostředku, bez naložení výkopku, avšak se složením bez rozhrnutí z horniny třídy těžitelnosti I skupiny 1 až 3 na vzdálenost Příplatek k ceně za každých dalších i započatých 1 000 m | [14 empty] | PP | 2
| Online PSC |  | https://podminky.urs.cz/item/CS_URS_2024_02/162751119 | [14 empty] | Online PSC | 2
| VV |  | "odvoz přebytečné zeminy na skládku" (98,6+22,398+93,96-142,564)*(11-10) |  | 72.394 | [12 empty] | VV | 2 | 2 | True | 0 | ROZPOCET
| VV |  | Součet |  | 72.394 | [12 empty] | VV | 2 | 4 | True | 1 | ROZPOCET
10 | K | 167151101 | Nakládání výkopku z hornin třídy těžitelnosti I, skupiny 1 až 3 do 100 m3 | m3 | 189.322 |  | 0 | CS ÚRS 2024 02 |  | snížená |  | 0 | 0 | 0 | 0 | 0 | 4 | K | 2 |  |  |  | ROZPOCET | 0 | 0 | 0 | 0 | 0 | 2 | 0 | 4 | 1512219724
| PP |  | Nakládání, skládání a překládání neulehlého výkopku nebo sypaniny strojně nakládání, množství do 100 m3, z horniny třídy těžitelnosti I, skupiny 1 až 3 | [14 empty] | PP | 2
| Online PSC |  | https://podminky.urs.cz/item/CS_URS_2024_02/167151101 | [14 empty] | Online PSC | 2
| VV |  | "pro přemístění lože a obsypu po staveništi" 9,6+37,158 |  | 46.758 | [12 empty] | VV | 2 | 2 | True | 0 | ROZPOCET
| VV |  | "přemístění zásypové zeminy z mezideponie zpět k zásypům" 142,564 |  | 142.564 | [12 empty] | VV | 2 | 2 | True | 0 | ROZPOCET
| VV |  | Součet |  | 189.322 | [12 empty] | VV | 2 | 4 | True | 1 | ROZPOCET
11 | K | 171201221 | Poplatek za uložení na skládce (skládkovné) zeminy a kamení kód odpadu 17 05 04 | t | 119.45 |  | 0 | CS ÚRS 2024 02 |  | snížená |  | 0 | 0 | 0 | 0 | 0 | 4 | K | 2 |  |  |  | ROZPOCET | 0 | 0 | 0 | 0 | 0 | 2 | 0 | 4 | -692442267
| PP |  | Poplatek za uložení stavebního odpadu na skládce (skládkovné) zeminy a kamení zatříděného do Katalogu odpadů pod kódem 17 05 04 | [14 empty] | PP | 2
| Online PSC |  | https://podminky.urs.cz/item/CS_URS_2024_02/171201221 | [14 empty] | Online PSC | 2
| VV |  | "odvoz přebytečné zeminy na skládku" (98,6+22,398+93,96-142,564)*1,65 |  | 119.45 | [12 empty] | VV | 2 | 2 | True | 0 | ROZPOCET
| VV |  | Součet |  | 119.45 | [12 empty] | VV | 2 | 4 | True | 1 | ROZPOCET
12 | K | 174101101 | Zásyp jam, šachet rýh nebo kolem objektů sypaninou se zhutněním | m3 | 142.564 |  | 0 | CS ÚRS 2024 02 |  | snížená |  | 0 | 0 | 0 | 0 | 0 | 4 | K | 2 |  |  |  | ROZPOCET | 0 | 0 | 0 | 0 | 0 | 2 | 0 | 4 | 1590519974
| PP |  | Zásyp sypaninou z jakékoliv horniny strojně s uložením výkopku ve vrstvách se zhutněním jam, šachet, rýh nebo kolem objektů v těchto vykopávkách | [14 empty] | PP | 2
| Online PSC |  | https://podminky.urs.cz/item/CS_URS_2024_02/174101101 | [14 empty] | Online PSC | 2
| P |  | Poznámka k položce: položka obsahuje mimo samotného zásypu i naložení a dopravu výkopku ze vzdálenosti 10 m od místa zásypu (měřeno k těžišti uloženého výkopku) | [14 empty] | P | 2
| VV |  | "zásypy vytěženou zeminou" | [14 empty] | VV | 2 | 1 | True | 0 | ROZPOCET
| VV |  | "viz v.č. C.3 a D1.2.6 - nad vsakem" 8,5*5,8*(2-0,1-0,32-0,1) |  | 72.964 | [12 empty] | VV | 2 | 2 | True | 0 | ROZPOCET
| VV |  | "viz v.č. C.3 a D1.2.1 - nad venkovní kanalizaci" (51+35+1)*0,8*(1,5-0,1-0,4) |  | 69.6 | [12 empty] | VV | 2 | 2 | True | 0 | ROZPOCET
| VV |  | Součet |  | 142.564 | [12 empty] | VV | 2 | 4 | True | 1 | ROZPOCET
13 | K | 175151101 | Obsypání potrubí strojně sypaninou bez prohození, uloženou do 3 m | m3 | 37.158 |  | 0 | CS ÚRS 2024 02 |  | snížená |  | 0 | 0 | 0 | 0 | 0 | 4 | K | 2 |  |  |  | ROZPOCET | 0 | 0 | 0 | 0 | 0 | 2 | 0 | 4 | -1380369592
| PP |  | Obsypání potrubí strojně sypaninou z vhodných třídy těžitelnosti I a II, skupiny 1 až 4 nebo materiálem připraveným podél výkopu ve vzdálenosti do 3 m od jeho kraje, pro jakoukoliv hloubku výkopu a míru zhutnění bez prohození sypaniny | [14 empty] | PP | 2
| Online PSC |  | https://podminky.urs.cz/item/CS_URS_2024_02/175151101 | [14 empty] | Online PSC | 2
| VV |  | "viz v.č. C.3 a D1.2.1 - pod venkovní kanalizaci" (51+35+1)*0,8*0,4 |  | 27.84 | [12 empty] | VV | 2 | 2 | True | 0 | ROZPOCET
| VV |  | "kolem kanalizace pod m.č. 1.01, 1.02, 1.03 a 1.04" 17*0,6*(0,8-0,1-0,12) |  | 5.916 | [12 empty] | VV | 2 | 2 | True | 0 | ROZPOCET
| VV |  | "kolem kanalizace pod m.č. 1.09 až 1.14" 27*0,6*(0,8-0,49-0,1) |  | 3.402 | [12 empty] | VV | 2 | 2 | True | 0 | ROZPOCET
| VV |  | Součet |  | 37.158 | [12 empty] | VV | 2 | 4 | True | 1 | ROZPOCET
14 | M | 58337303 | štěrkopísek frakce 0/8 | t | 74.316 |  | 0 | CS ÚRS 2024 02 |  | snížená |  | 0 | 0 | 0 | 0 | 0 | 8 | M | 2 |  |  |  | ROZPOCET | 0 | 0 | 0 | 0 | 0 | 2 | 0 | 4 | -480833999
| PP |  | štěrkopísek frakce 0/8 | [14 empty] | PP | 2
| VV |  | "viz v.č. C.3 a D1.2.1 - pod venkovní kanalizaci" (51+35+1)*0,8*0,4*2 |  | 55.68 | [12 empty] | VV | 2 | 2 | True | 0 | ROZPOCET
| VV |  | "kolem kanalizace pod m.č. 1.01, 1.02, 1.03 a 1.04" 17*0,6*(0,8-0,1-0,12)*2 |  | 11.832 | [12 empty] | VV | 2 | 2 | True | 0 | ROZPOCET
| VV |  | "kolem kanalizace pod m.č. 1.09 až 1.14" 27*0,6*(0,8-0,49-0,1)*2 |  | 6.804 | [12 empty] | VV | 2 | 2 | True | 0 | ROZPOCET
| VV |  | Součet |  | 74.316 | [12 empty] | VV | 2 | 4 | True | 1 | ROZPOCET
| D | 2 | Zakládání |  |  |  | 0 |  |  |  |  | 0 |  | 10.7555 |  | 0 | 1 | D | 1 |  |  |  | ROZPOCET | [6 empty] | 0
15 | K | 211561111 | Výplň odvodňovacích žeber nebo trativodů kamenivem hrubým drceným frakce 4 až 16 mm | m3 | 6.37 |  | 0 | CS ÚRS 2024 02 |  | snížená |  | 0 | 0 | 0 | 0 | 0 | 4 | K | 2 |  |  |  | ROZPOCET | 0 | 0 | 0 | 0 | 0 | 2 | 0 | 4 | -1119467209
| PP |  | Výplň kamenivem do rýh odvodňovacích žeber nebo trativodů bez zhutnění, s úpravou povrchu výplně kamenivem hrubým drceným frakce 4 až 16 mm | [14 empty] | PP | 2
| Online PSC |  | https://podminky.urs.cz/item/CS_URS_2024_02/211561111 | [14 empty] | Online PSC | 2
| VV |  | "viz v.č. C.3 a D1.2.6 - obsyp vsaku" 8,5*5,8*2-8,5*5,8*(2-0,52)-8*5,6*0,32-8,5*5,8*0,1 |  | 6.37 | [12 empty] | VV | 2 | 2 | True | 0 | ROZPOCET
| VV |  | Součet |  | 6.37 | [12 empty] | VV | 2 | 4 | True | 1 | ROZPOCET
16 | K | 213141113 | Zřízení vrstvy z geotextilie v rovině nebo ve sklonu do 1:5 š přes 6 do 8,5 m | m2 | 254.131 |  | 0 | CS ÚRS 2024 02 |  | snížená |  | 0 | 0.00022 | 0.055909 | 0 | 0 | 4 | K | 2 |  |  |  | ROZPOCET | 0 | 0 | 0 | 0 | 0 | 2 | 0 | 4 | 272445903
| PP |  | Zřízení vrstvy z geotextilie filtrační, separační, odvodňovací, ochranné, výztužné nebo protierozní v rovině nebo ve sklonu do 1:5, šířky přes 6 do 8,5 m | [14 empty] | PP | 2
| Online PSC |  | https://podminky.urs.cz/item/CS_URS_2024_02/213141113 | [14 empty] | Online PSC | 2
| VV |  | "viz v.č. C.3 a D1.2.6 - obalení vsaku" (8*5,6*2+8*0,32*2+5,6*0,32*2)*1,2 |  | 117.965 | [12 empty] | VV | 2 | 2 | True | 0 | ROZPOCET
| VV |  | "viz v.č. C.3 a D1.2.6 - obalení štěrku" (8,5*5,8*2+8,5*0,52*2+5,8*0,52*2)*1,2 |  | 136.166 | [12 empty] | VV | 2 | 2 | True | 0 | ROZPOCET
| VV |  | Součet |  | 254.131 | [12 empty] | VV | 2 | 4 | True | 1 | ROZPOCET
17 | M | 69311080 | geotextilie netkaná separační, ochranná, filtrační, drenážní PES 200g/m2 | m2 | 254.131 |  | 0 | CS ÚRS 2024 02 |  | snížená |  | 0 | 0.0002 | 0.050826 | 0 | 0 | 8 | M | 2 |  |  |  | ROZPOCET | 0 | 0 | 0 | 0 | 0 | 2 | 0 | 4 | 1967983220
| PP |  | geotextilie netkaná separační, ochranná, filtrační, drenážní PES 200g/m2 | [14 empty] | PP | 2
| VV |  | "viz v.č. C.3 a D1.2.6 - obalení vsaku" (8*5,6*2+8*0,32*2+5,6*0,32*2)*1,2 |  | 117.965 | [12 empty] | VV | 2 | 2 | True | 0 | ROZPOCET
| VV |  | "viz v.č. C.3 a D1.2.6 - obalení štěrku" (8,5*5,8*2+8,5*0,52*2+5,8*0,52*2)*1,2 |  | 136.166 | [12 empty] | VV | 2 | 2 | True | 0 | ROZPOCET
| VV |  | Součet |  | 254.131 | [12 empty] | VV | 2 | 4 | True | 1 | ROZPOCET
18 | K | 213311113 | Polštáře zhutněné pod základy z kameniva drceného frakce 8 až 16 mm | m3 | 4.93 |  | 0 | CS ÚRS 2022 01 |  | snížená |  | 0 | 2.16 | 10.6488 | 0 | 0 | 4 | K | 2 |  |  |  | ROZPOCET | 0 | 0 | 0 | 0 | 0 | 2 | 0 | 4 | -1130186983
| PP |  | Polštáře zhutněné pod základy z kameniva hrubého drceného, frakce 8 - 16 mm | [14 empty] | PP | 2
| Online PSC |  | https://podminky.urs.cz/item/CS_URS_2022_01/213311113 | [14 empty] | Online PSC | 2
| VV |  | "viz v.č. C.3 a D1.2.6 - lože pod vsak" 8,5*5,8*0,1 |  | 4.93 | [12 empty] | VV | 2 | 2 | True | 0 | ROZPOCET
| VV |  | Součet |  | 4.93 | [12 empty] | VV | 2 | 4 | True | 1 | ROZPOCET
| D | 3 | Svislé a kompletní konstrukce |  |  |  | 0 |  |  |  |  | 0 |  | 0.10988 |  | 0 | 1 | D | 1 |  |  |  | ROZPOCET | [6 empty] | 0
19 | K | 310235241 | Zazdívka otvorů pl do 0,0225 m2 ve zdivu nadzákladovém cihlami pálenými tl do 300 mm | kus | 1 |  | 0 | CS ÚRS 2024 02 |  | snížená |  | 0 | 0.01262 | 0.01262 | 0 | 0 | 4 | K | 2 |  |  |  | ROZPOCET | 0 | 0 | 0 | 0 | 0 | 2 | 0 | 4 | -1230570907
| PP |  | Zazdívka otvorů ve zdivu nadzákladovém cihlami pálenými plochy do 0,0225 m2, ve zdi tl. do 300 mm | [14 empty] | PP | 2
| Online PSC |  | https://podminky.urs.cz/item/CS_URS_2024_02/310235241 | [14 empty] | Online PSC | 2
| VV |  | "viz Půdorysy kanalizace" 1 |  | 1 | [12 empty] | VV | 2 | 2 | True | 0 | ROZPOCET
| VV |  | Součet |  | 1 | [12 empty] | VV | 2 | 4 | True | 1 | ROZPOCET
20 | K | 310235251 | Zazdívka otvorů pl do 0,0225 m2 ve zdivu nadzákladovém cihlami pálenými tl do 450 mm | kus | 1 |  | 0 | CS ÚRS 2024 02 |  | snížená |  | 0 | 0.01893 | 0.01893 | 0 | 0 | 4 | K | 2 |  |  |  | ROZPOCET | 0 | 0 | 0 | 0 | 0 | 2 | 0 | 4 | -2120616536
| PP |  | Zazdívka otvorů ve zdivu nadzákladovém cihlami pálenými plochy do 0,0225 m2, ve zdi tl. přes 300 do 450 mm | [14 empty] | PP | 2
| Online PSC |  | https://podminky.urs.cz/item/CS_URS_2024_02/310235251 | [14 empty] | Online PSC | 2
| VV |  | "viz Půdorys podkroví - kanalizace" 1 |  | 1 | [12 empty] | VV | 2 | 2 | True | 0 | ROZPOCET
| VV |  | Mezisoučet |  | 1 | [12 empty] | VV | 2 | 3 | True | 0 | ROZPOCET
| VV |  | Součet |  | 1 | [12 empty] | VV | 2 | 4 | True | 1 | ROZPOCET
21 | K | 310235261 | Zazdívka otvorů pl do 0,0225 m2 ve zdivu nadzákladovém cihlami pálenými tl přes 450 do 600 mm | kus | 2 |  | 0 | CS ÚRS 2024 02 |  | snížená |  | 0 | 0.02524 | 0.05048 | 0 | 0 | 4 | K | 2 |  |  |  | ROZPOCET | 0 | 0 | 0 | 0 | 0 | 2 | 0 | 4 | -1602263869
| PP |  | Zazdívka otvorů ve zdivu nadzákladovém cihlami pálenými plochy do 0,0225 m2, ve zdi tl. přes 450 do 600 mm | [14 empty] | PP | 2
| Online PSC |  | https://podminky.urs.cz/item/CS_URS_2024_02/310235261 | [14 empty] | Online PSC | 2
| VV |  | "viz Půdorys 1.NP - kanalizace" 1 |  | 1 | [12 empty] | VV | 2 | 2 | True | 0 | ROZPOCET
| VV |  | "viz Půdorys 2.NP - kanalizace" 1 |  | 1 | [12 empty] | VV | 2 | 2 | True | 0 | ROZPOCET
| VV |  | Mezisoučet |  | 2 | [12 empty] | VV | 2 | 3 | True | 0 | ROZPOCET
| VV |  | Součet |  | 2 | [12 empty] | VV | 2 | 4 | True | 1 | ROZPOCET
22 | K | 346481112 | Zaplentování rýh, potrubí, výklenků nebo nik ve stěnách keramickým pletivem | m2 | 3.15 |  | 0 | CS ÚRS 2024 02 |  | snížená |  | 0 | 0.00884 | 0.027846 | 0 | 0 | 4 | K | 2 |  |  |  | ROZPOCET | 0 | 0 | 0 | 0 | 0 | 2 | 0 | 4 | 820441077
| PP |  | Zaplentování rýh, potrubí, válcovaných nosníků, výklenků nebo nik jakéhokoliv tvaru, na maltu ve stěnách nebo před stěnami keramickým a funkčně podobným pletivem | [14 empty] | PP | 2
| Online PSC |  | https://podminky.urs.cz/item/CS_URS_2024_02/346481112 | [14 empty] | Online PSC | 2
| VV |  | "viz Půdorysy rozvodů vody - niky pro odečtové vodoměry" (0,3*0,6+0,3*0,15*2+0,6*0,15*2)*(2+3+2) |  | 3.15 | [12 empty] | VV | 2 | 2 | True | 0 | ROZPOCET
| VV |  | Součet |  | 3.15 | [12 empty] | VV | 2 | 4 | True | 1 | ROZPOCET
| D | 4 | Vodorovné konstrukce |  |  |  | 0 |  |  |  |  | 0 |  | 0 |  | 0 | 1 | D | 1 |  |  |  | ROZPOCET | [6 empty] | 0
23 | K | 451572111 | Lože pod potrubí otevřený výkop z kameniva drobného těženého | m3 | 9.6 |  | 0 | CS ÚRS 2024 02 |  | snížená |  | 0 | 0 | 0 | 0 | 0 | 4 | K | 2 |  |  |  | ROZPOCET | 0 | 0 | 0 | 0 | 0 | 2 | 0 | 4 | -213685480
| PP |  | Lože pod potrubí, stoky a drobné objekty v otevřeném výkopu z kameniva drobného těženého 0 až 4 mm | [14 empty] | PP | 2
| Online PSC |  | https://podminky.urs.cz/item/CS_URS_2024_02/451572111 | [14 empty] | Online PSC | 2
| VV |  | "viz v.č. C.3 a D1.2.1 - pod venkovní kanalizaci" (51+35+1)*0,8*0,1 |  | 6.96 | [12 empty] | VV | 2 | 2 | True | 0 | ROZPOCET
| VV |  | "lože pod kanalizaci pod m.č. 1.01, 1.02, 1.03 a 1.04" 17*0,6*0,1 |  | 1.02 | [12 empty] | VV | 2 | 2 | True | 0 | ROZPOCET
| VV |  | "lože pod kanalizaci pod m.č. 1.09 až 1.14" 27*0,6*0,1 |  | 1.62 | [12 empty] | VV | 2 | 2 | True | 0 | ROZPOCET
| VV |  | Součet |  | 9.6 | [12 empty] | VV | 2 | 4 | True | 1 | ROZPOCET
| D | 6 | Úpravy povrchů, podlahy a osazování výplní |  |  |  | 0 |  |  |  |  | 0 |  | 3.7986 |  | 0 | 1 | D | 1 |  |  |  | ROZPOCET | [6 empty] | 0
24 | K | 612325111 | Vápenocementová hladká omítka rýh ve stěnách šířky do 150 mm | m2 | 23.42 |  | 0 | CS ÚRS 2024 02 |  | snížená |  | 0 | 0.0382 | 0.89464 | 0 | 0 | 4 | K | 2 |  |  |  | ROZPOCET | 0 | 0 | 0 | 0 | 0 | 2 | 0 | 4 | 1361062541
| PP |  | Vápenocementová omítka rýh hladká ve stěnách, šířky rýhy do 150 mm | [14 empty] | PP | 2
| Online PSC |  | https://podminky.urs.cz/item/CS_URS_2024_02/612325111 | [14 empty] | Online PSC | 2
| VV |  | "výpočet viz položky sekání rýh" 61*0,07+42*0,15+16*0,1+75*0,15 |  | 23.42 | [12 empty] | VV | 2 | 2 | True | 0 | ROZPOCET
| VV |  | Součet |  | 23.42 | [12 empty] | VV | 2 | 4 | True | 1 | ROZPOCET
25 | K | 631311121 | Doplnění dosavadních mazanin betonem prostým plochy do 1 m2 tloušťky do 80 mm | m3 | 0.063 |  | 0 | CS ÚRS 2024 02 |  | snížená |  | 0 | 2.2563 | 0.14215 | 0 | 0 | 4 | K | 2 |  |  |  | ROZPOCET | 0 | 0 | 0 | 0 | 0 | 2 | 0 | 4 | 1152075182
| PP |  | Doplnění dosavadních mazanin prostým betonem s dodáním hmot, bez potěru, plochy jednotlivě do 1 m2 a tl. do 80 mm | [14 empty] | PP | 2
| Online PSC |  | https://podminky.urs.cz/item/CS_URS_2024_02/631311121 | [14 empty] | Online PSC | 2
| VV |  | "viz Půdorysy kanalizace" (2+4)*0,15*0,07 |  | 0.063 | [12 empty] | VV | 2 | 2 | True | 0 | ROZPOCET
| VV |  | Součet |  | 0.063 | [12 empty] | VV | 2 | 4 | True | 1 | ROZPOCET
26 | K | 631311131 | Doplnění dosavadních mazanin betonem prostým plochy do 1 m2 tloušťky přes 80 mm | m3 | 1.224 |  | 0 | CS ÚRS 2024 02 |  | snížená |  | 0 | 2.2563 | 2.7618 | 0 | 0 | 4 | K | 2 |  |  |  | ROZPOCET | 0 | 0 | 0 | 0 | 0 | 2 | 0 | 4 | -1540231681
| PP |  | Doplnění dosavadních mazanin prostým betonem s dodáním hmot, bez potěru, plochy jednotlivě do 1 m2 a tl. přes 80 mm | [14 empty] | PP | 2
| Online PSC |  | https://podminky.urs.cz/item/CS_URS_2024_02/631311131 | [14 empty] | Online PSC | 2
| VV |  | "nad kanalizací pod m.č. 1.01, 1.02, 1.03 a 1.04" 17*0,6*0,12 |  | 1.224 | [12 empty] | VV | 2 | 2 | True | 0 | ROZPOCET
| VV |  | Součet |  | 1.224 | [12 empty] | VV | 2 | 4 | True | 1 | ROZPOCET
| D | 8 | Trubní vedení |  |  |  | 0 |  |  |  |  | 0 |  | 0.34002 |  | 0 | 1 | D | 1 |  |  |  | ROZPOCET | [6 empty] | 0
27 | K | 1 | Dodávka a montáž kompletního vsakovacího systému o objemu minimálně 14,34 m3, specifikace-viz PD | soubor | 1 |  | 0 |  |  | snížená |  | 0 | 0 | 0 | 0 | 0 | 4 | K | 2 |  |  |  | ROZPOCET | 0 | 0 | 0 | 0 | 0 | 2 | 0 | 4 | 609837523
| PP |  | Dodávka a montáž kompletního vsakovacího systému o objemu minimálně 14,34 m3 (objem vsaku po přepočtu na vsakovací bloky), celkový rozměr vsakovacího zařízení 5600x8000x320 mm (složeno z bloků 800x800x320 mm, specifikace-viz PD | [14 empty] | PP | 2
| P |  | Poznámka k položce: součástí položky\ jsou vešekré konmstrukce popsané na v.č. C.3 pod označením VS (veškeré vsakovací bloky, odvzdušnění větrací hlavicí DN 100, apod.) | [14 empty] | P | 2
| VV |  | "viz v.č. C.3 a D1.2.6" 1 |  | 1 | [12 empty] | VV | 2 | 2 | True | 0 | ROZPOCET
| VV |  | Součet |  | 1 | [12 empty] | VV | 2 | 4 | True | 1 | ROZPOCET
28 | K | 871265221 | Kanalizační potrubí z tvrdého PVC jednovrstvé tuhost třídy SN8 DN 110 | m | 51 |  | 0 | CS ÚRS 2022 01 |  | snížená |  | 0 | 0.0015 | 0.0765 | 0 | 0 | 4 | K | 2 |  |  |  | ROZPOCET | 0 | 0 | 0 | 0 | 0 | 2 | 0 | 4 | -1704341260
| PP |  | Kanalizační potrubí z tvrdého PVC v otevřeném výkopu ve sklonu do 20 %, hladkého plnostěnného jednovrstvého, tuhost třídy SN 8 DN 110 | [14 empty] | PP | 2
| Online PSC |  | https://podminky.urs.cz/item/CS_URS_2022_01/871265221 | [14 empty] | Online PSC | 2
| VV |  | "viz v.č. C.3 a D1.2.1" 1*4+23+2+19+3 |  | 51 | [12 empty] | VV | 2 | 2 | True | 0 | ROZPOCET
| VV |  | Součet |  | 51 | [12 empty] | VV | 2 | 4 | True | 1 | ROZPOCET
29 | K | 871315221 | Kanalizační potrubí z tvrdého PVC jednovrstvé tuhost třídy SN8 DN 160 | m | 35 |  | 0 | CS ÚRS 2022 01 |  | snížená |  | 0 | 0.00276 | 0.0966 | 0 | 0 | 4 | K | 2 |  |  |  | ROZPOCET | 0 | 0 | 0 | 0 | 0 | 2 | 0 | 4 | -1712420616
| PP |  | Kanalizační potrubí z tvrdého PVC v otevřeném výkopu ve sklonu do 20 %, hladkého plnostěnného jednovrstvého, tuhost třídy SN 8 DN 160 | [14 empty] | PP | 2
| Online PSC |  | https://podminky.urs.cz/item/CS_URS_2022_01/871315221 | [14 empty] | Online PSC | 2
| VV |  | "viz v.č. C.3 a D1.2.1 - KG 125" 17+7 |  | 24 | [12 empty] | VV | 2 | 2 | True | 0 | ROZPOCET
| VV |  | "viz v.č. C.3 a D1.2.1 - KG 160" 11 |  | 11 | [12 empty] | VV | 2 | 2 | True | 0 | ROZPOCET
| VV |  | Součet |  | 35 | [12 empty] | VV | 2 | 4 | True | 1 | ROZPOCET
30 | K | 871355221 | Kanalizační potrubí z tvrdého PVC jednovrstvé tuhost třídy SN8 DN 200 | m | 1 |  | 0 | CS ÚRS 2022 01 |  | snížená |  | 0 | 0.0044 | 0.0044 | 0 | 0 | 4 | K | 2 |  |  |  | ROZPOCET | 0 | 0 | 0 | 0 | 0 | 2 | 0 | 4 | 1883212793
| PP |  | Kanalizační potrubí z tvrdého PVC v otevřeném výkopu ve sklonu do 20 %, hladkého plnostěnného jednovrstvého, tuhost třídy SN 8 DN 200 | [14 empty] | PP | 2
| Online PSC |  | https://podminky.urs.cz/item/CS_URS_2022_01/871355221 | [14 empty] | Online PSC | 2
| VV |  | "viz v.č. C.3 a D1.2.1" 1 |  | 1 | [12 empty] | VV | 2 | 2 | True | 0 | ROZPOCET
| VV |  | Součet |  | 1 | [12 empty] | VV | 2 | 4 | True | 1 | ROZPOCET
31 | K | 877265211 | Montáž tvarovek z tvrdého PVC-systém KG nebo z polypropylenu-systém KG 2000 jednoosé DN 110 | kus | 13 |  | 0 | CS ÚRS 2024 02 |  | snížená |  | 0 | 0 | 0 | 0 | 0 | 4 | K | 2 |  |  |  | ROZPOCET | 0 | 0 | 0 | 0 | 0 | 2 | 0 | 4 | -693597777
| PP |  | Montáž tvarovek na kanalizačním potrubí z trub z plastu z tvrdého PVC nebo z polypropylenu v otevřeném výkopu jednoosých DN 110 | [14 empty] | PP | 2
| Online PSC |  | https://podminky.urs.cz/item/CS_URS_2024_02/877265211 | [14 empty] | Online PSC | 2
| VV |  | "viz v.č. D1.2.1 - dešťová kanalizace - koleno 110-45 st." 5+2*4 |  | 13 | [12 empty] | VV | 2 | 2 | True | 0 | ROZPOCET
| VV |  | Součet |  | 13 | [12 empty] | VV | 2 | 4 | True | 1 | ROZPOCET
32 | M | 28611351 | koleno kanalizační PVC KG 110x45° | kus | 13.195 |  | 0 | CS ÚRS 2024 02 |  | snížená |  | 0 | 0.00028 | 0.0036946 | 0 | 0 | 8 | M | 2 |  |  |  | ROZPOCET | 0 | 0 | 0 | 0 | 0 | 2 | 0 | 4 | -1809993571
| PP |  | koleno kanalizační PVC KG 110x45° | [14 empty] | PP | 2
| VV |  | "viz v.č. D1.2.1 - dešťová kanalizace - koleno 110-45 st." (5+2*4)*1,015 |  | 13.195 | [12 empty] | VV | 2 | 2 | True | 0 | ROZPOCET
| VV |  | Součet |  | 13.195 | [12 empty] | VV | 2 | 4 | True | 1 | ROZPOCET
33 | K | 877265221 | Montáž tvarovek z tvrdého PVC-systém KG nebo z polypropylenu-systém KG 2000 dvouosé DN 110 | kus | 1 |  | 0 | CS ÚRS 2024 02 |  | snížená |  | 0 | 0 | 0 | 0 | 0 | 4 | K | 2 |  |  |  | ROZPOCET | 0 | 0 | 0 | 0 | 0 | 2 | 0 | 4 | 1530763672
| PP |  | Montáž tvarovek na kanalizačním potrubí z trub z plastu z tvrdého PVC nebo z polypropylenu v otevřeném výkopu dvouosých DN 110 | [14 empty] | PP | 2
| Online PSC |  | https://podminky.urs.cz/item/CS_URS_2024_02/877265221 | [14 empty] | Online PSC | 2
| VV |  | "viz v.č. D1.2.1 - dešťová kanalizace - odbočka 110/110" 1 |  | 1 | [12 empty] | VV | 2 | 2 | True | 0 | ROZPOCET
| VV |  | Součet |  | 1 | [12 empty] | VV | 2 | 4 | True | 1 | ROZPOCET
34 | M | 28611387 | odbočka kanalizační PVC s hrdlem 110/110/45° | kus | 1.015 |  | 0 | CS ÚRS 2024 02 |  | snížená |  | 0 | 0.00062 | 0.0006293 | 0 | 0 | 8 | M | 2 |  |  |  | ROZPOCET | 0 | 0 | 0 | 0 | 0 | 2 | 0 | 4 | -887839322
| PP |  | odbočka kanalizační PVC s hrdlem 110/110/45° | [14 empty] | PP | 2
| VV |  | "viz v.č. D1.2.1 - dešťová kanalizace - odbočka 110/110" 1*1,015 |  | 1.015 | [12 empty] | VV | 2 | 2 | True | 0 | ROZPOCET
| VV |  | Součet |  | 1.015 | [12 empty] | VV | 2 | 4 | True | 1 | ROZPOCET
35 | K | 877275211 | Montáž tvarovek z tvrdého PVC-systém KG nebo z polypropylenu-systém KG 2000 jednoosé DN 125 | kus | 4 |  | 0 | CS ÚRS 2024 02 |  | snížená |  | 0 | 0 | 0 | 0 | 0 | 4 | K | 2 |  |  |  | ROZPOCET | 0 | 0 | 0 | 0 | 0 | 2 | 0 | 4 | -940108104
| PP |  | Montáž tvarovek na kanalizačním potrubí z trub z plastu z tvrdého PVC nebo z polypropylenu v otevřeném výkopu jednoosých DN 125 | [14 empty] | PP | 2
| Online PSC |  | https://podminky.urs.cz/item/CS_URS_2024_02/877275211 | [14 empty] | Online PSC | 2
| VV |  | "viz v.č. D1.2.1 - dešťová kanalizace - koleno 125-45 st." 2 |  | 2 | [12 empty] | VV | 2 | 2 | True | 0 | ROZPOCET
| VV |  | "viz v.č. D1.2.1 - dešťová kanalizace - redukce 125/110" 2 |  | 2 | [12 empty] | VV | 2 | 2 | True | 0 | ROZPOCET
| VV |  | Součet |  | 4 | [12 empty] | VV | 2 | 4 | True | 1 | ROZPOCET
36 | M | 28611356 | koleno kanalizační PVC KG 125x45° | kus | 2.03 |  | 0 | CS ÚRS 2024 02 |  | snížená |  | 0 | 0.00035 | 0.0007105 | 0 | 0 | 8 | M | 2 |  |  |  | ROZPOCET | 0 | 0 | 0 | 0 | 0 | 2 | 0 | 4 | 1147028348
| PP |  | koleno kanalizační PVC KG 125x45° | [14 empty] | PP | 2
| VV |  | "viz v.č. D1.2.1 - dešťová kanalizace - koleno 125-45 st." 2*1,015 |  | 2.03 | [12 empty] | VV | 2 | 2 | True | 0 | ROZPOCET
| VV |  | Součet |  | 2.03 | [12 empty] | VV | 2 | 4 | True | 1 | ROZPOCET
37 | M | 28611502 | redukce kanalizační PVC 125/110 | kus | 2.03 |  | 0 | CS ÚRS 2024 02 |  | snížená |  | 0 | 0.00026 | 0.0005278 | 0 | 0 | 8 | M | 2 |  |  |  | ROZPOCET | 0 | 0 | 0 | 0 | 0 | 2 | 0 | 4 | 768592059
| PP |  | redukce kanalizační PVC 125/110 | [14 empty] | PP | 2
| VV |  | "viz v.č. D1.2.1 - dešťová kanalizace - redukce 125/110" 2*1,015 |  | 2.03 | [12 empty] | VV | 2 | 2 | True | 0 | ROZPOCET
| VV |  | Součet |  | 2.03 | [12 empty] | VV | 2 | 4 | True | 1 | ROZPOCET
38 | K | 877275221 | Montáž tvarovek z tvrdého PVC-systém KG nebo z polypropylenu-systém KG 2000 dvouosé DN 125 | kus | 1 |  | 0 | CS ÚRS 2024 02 |  | snížená |  | 0 | 1e-05 | 1e-05 | 0 | 0 | 4 | K | 2 |  |  |  | ROZPOCET | 0 | 0 | 0 | 0 | 0 | 2 | 0 | 4 | -199473762
| PP |  | Montáž tvarovek na kanalizačním potrubí z trub z plastu z tvrdého PVC nebo z polypropylenu v otevřeném výkopu dvouosých DN 125 | [14 empty] | PP | 2
| Online PSC |  | https://podminky.urs.cz/item/CS_URS_2024_02/877275221 | [14 empty] | Online PSC | 2
| VV |  | "viz v.č. D1.2.1 - dešťová kanalizace - odbočka 125/110" 1 |  | 1 | [12 empty] | VV | 2 | 2 | True | 0 | ROZPOCET
| VV |  | Součet |  | 1 | [12 empty] | VV | 2 | 4 | True | 1 | ROZPOCET
39 | M | 28611425 | odbočka kanalizační plastová s hrdlem KG 125/110/45° | kus | 1.015 |  | 0 | CS ÚRS 2024 02 |  | snížená |  | 0 | 0.0007 | 0.0007105 | 0 | 0 | 8 | M | 2 |  |  |  | ROZPOCET | 0 | 0 | 0 | 0 | 0 | 2 | 0 | 4 | -1387951958
| PP |  | odbočka kanalizační plastová s hrdlem KG 125/110/45° | [14 empty] | PP | 2
| VV |  | "viz v.č. D1.2.1 - dešťová kanalizace - odbočka 125/110" 1*1,015 |  | 1.015 | [12 empty] | VV | 2 | 2 | True | 0 | ROZPOCET
| VV |  | Součet |  | 1.015 | [12 empty] | VV | 2 | 4 | True | 1 | ROZPOCET
40 | K | 877315211 | Montáž tvarovek z tvrdého PVC-systém KG nebo z polypropylenu-systém KG 2000 jednoosé DN 160 | kus | 3 |  | 0 | CS ÚRS 2024 02 |  | snížená |  | 0 | 0 | 0 | 0 | 0 | 4 | K | 2 |  |  |  | ROZPOCET | 0 | 0 | 0 | 0 | 0 | 2 | 0 | 4 | -571746171
| PP |  | Montáž tvarovek na kanalizačním potrubí z trub z plastu z tvrdého PVC nebo z polypropylenu v otevřeném výkopu jednoosých DN 160 | [14 empty] | PP | 2
| Online PSC |  | https://podminky.urs.cz/item/CS_URS_2024_02/877315211 | [14 empty] | Online PSC | 2
| VV |  | "viz v.č. D1.2.1 - dešťová kanalizace - koleno 160-45 st." 1 |  | 1 | [12 empty] | VV | 2 | 2 | True | 0 | ROZPOCET
| VV |  | "viz v.č. D1.2.1 - dešťová kanalizace - redukce 160/125" 2 |  | 2 | [12 empty] | VV | 2 | 2 | True | 0 | ROZPOCET
| VV |  | Součet |  | 3 | [12 empty] | VV | 2 | 4 | True | 1 | ROZPOCET
41 | M | 28611361 | koleno kanalizační PVC KG 160x45° | kus | 1.015 |  | 0 | CS ÚRS 2024 02 |  | snížená |  | 0 | 0.00065 | 0.00065975 | 0 | 0 | 8 | M | 2 |  |  |  | ROZPOCET | 0 | 0 | 0 | 0 | 0 | 2 | 0 | 4 | -865339309
| PP |  | koleno kanalizační PVC KG 160x45° | [14 empty] | PP | 2
| VV |  | "viz v.č. D1.2.1 - dešťová kanalizace - koleno 160-45 st." 1*1,015 |  | 1.015 | [12 empty] | VV | 2 | 2 | True | 0 | ROZPOCET
| VV |  | Součet |  | 1.015 | [12 empty] | VV | 2 | 4 | True | 1 | ROZPOCET
42 | M | 28611506 | redukce kanalizační PVC 160/125 | kus | 2.03 |  | 0 | CS ÚRS 2024 02 |  | snížená |  | 0 | 0.00041 | 0.0008323 | 0 | 0 | 8 | M | 2 |  |  |  | ROZPOCET | 0 | 0 | 0 | 0 | 0 | 2 | 0 | 4 | -1983454125
| PP |  | redukce kanalizační PVC 160/125 | [14 empty] | PP | 2
| VV |  | "viz v.č. D1.2.1 - dešťová kanalizace - redukce 160/125" 2*1,015 |  | 2.03 | [12 empty] | VV | 2 | 2 | True | 0 | ROZPOCET
| VV |  | Součet |  | 2.03 | [12 empty] | VV | 2 | 4 | True | 1 | ROZPOCET
43 | K | 877315221 | Montáž tvarovek z tvrdého PVC-systém KG nebo z polypropylenu-systém KG 2000 dvouosé DN 160 | kus | 1 |  | 0 | CS ÚRS 2024 02 |  | snížená |  | 0 | 1e-05 | 1e-05 | 0 | 0 | 4 | K | 2 |  |  |  | ROZPOCET | 0 | 0 | 0 | 0 | 0 | 2 | 0 | 4 | -1023309197
| PP |  | Montáž tvarovek na kanalizačním potrubí z trub z plastu z tvrdého PVC nebo z polypropylenu v otevřeném výkopu dvouosých DN 160 | [14 empty] | PP | 2
| Online PSC |  | https://podminky.urs.cz/item/CS_URS_2024_02/877315221 | [14 empty] | Online PSC | 2
| VV |  | "viz v.č. D1.2.1 - dešťová kanalizace - odbočka 160/160" 1 |  | 1 | [12 empty] | VV | 2 | 2 | True | 0 | ROZPOCET
| VV |  | Součet |  | 1 | [12 empty] | VV | 2 | 4 | True | 1 | ROZPOCET
44 | M | 28611916 | odbočka kanalizační plastová s hrdlem KG 160/160/45° | kus | 1.015 |  | 0 | CS ÚRS 2024 02 |  | snížená |  | 0 | 0.00194 | 0.0019691 | 0 | 0 | 8 | M | 2 |  |  |  | ROZPOCET | 0 | 0 | 0 | 0 | 0 | 2 | 0 | 4 | 1603047567
| PP |  | odbočka kanalizační plastová s hrdlem KG 160/160/45° | [14 empty] | PP | 2
| VV |  | "viz v.č. D1.2.1 - dešťová kanalizace - odbočka 160/160" 1*1,015 |  | 1.015 | [12 empty] | VV | 2 | 2 | True | 0 | ROZPOCET
| VV |  | Součet |  | 1.015 | [12 empty] | VV | 2 | 4 | True | 1 | ROZPOCET
45 | K | 894811131 | Revizní šachta z PVC typ přímý, DN 400/160 tlak 12,5 t hl od 860 do 1230 mm | kus | 1 |  | 0 | CS ÚRS 2024 02 |  | snížená |  | 0 | 0.03361 | 0.03361 | 0 | 0 | 4 | K | 2 |  |  |  | ROZPOCET | 0 | 0 | 0 | 0 | 0 | 2 | 0 | 4 | 231666943
| PP |  | Revizní šachta z tvrdého PVC v otevřeném výkopu typ přímý (DN šachty/DN trubního vedení) DN 400/160, odolnost vnějšímu tlaku 12,5 t, hloubka od 860 do 1230 mm | [14 empty] | PP | 2
| Online PSC |  | https://podminky.urs.cz/item/CS_URS_2024_02/894811131 | [14 empty] | Online PSC | 2
| VV |  | "viz Půdorys svodného ležatého potrubí" 1 |  | 1 | [12 empty] | VV | 2 | 2 | True | 0 | ROZPOCET
| VV |  | Součet |  | 1 | [12 empty] | VV | 2 | 4 | True | 1 | ROZPOCET
46 | K | 894811133 | Revizní šachta z PVC typ přímý, DN 400/160 tlak 12,5 t hl od 1360 do 1730 mm | kus | 1 |  | 0 | CS ÚRS 2024 02 |  | snížená |  | 0 | 0.04027 | 0.04027 | 0 | 0 | 4 | K | 2 |  |  |  | ROZPOCET | 0 | 0 | 0 | 0 | 0 | 2 | 0 | 4 | 2101055417
| PP |  | Revizní šachta z tvrdého PVC v otevřeném výkopu typ přímý (DN šachty/DN trubního vedení) DN 400/160, odolnost vnějšímu tlaku 12,5 t, hloubka od 1360 do 1730 mm | [14 empty] | PP | 2
| Online PSC |  | https://podminky.urs.cz/item/CS_URS_2024_02/894811133 | [14 empty] | Online PSC | 2
| P |  | Poznámka k položce: včetně litinového poklopu bez odvětrání | [14 empty] | P | 2
| VV |  | "viz Půdorys svodného ležatého potrubí" 1 |  | 1 | [12 empty] | VV | 2 | 2 | True | 0 | ROZPOCET
| VV |  | Součet |  | 1 | [12 empty] | VV | 2 | 4 | True | 1 | ROZPOCET
47 | K | 894812201 | Revizní a čistící šachta z PP šachtové dno DN 425/150 průtočné | kus | 1 |  | 0 | CS ÚRS 2024 02 |  | snížená |  | 0 | 0.05803 | 0.05803 | 0 | 0 | 4 | K | 2 |  |  |  | ROZPOCET | 0 | 0 | 0 | 0 | 0 | 2 | 0 | 4 | 1109220157
| PP |  | Revizní a čistící šachta z polypropylenu PP pro hladké trouby DN 425 šachtové dno (DN šachty / DN trubního vedení) DN 425/150 průtočné | [14 empty] | PP | 2
| Online PSC |  | https://podminky.urs.cz/item/CS_URS_2024_02/894812201 | [14 empty] | Online PSC | 2
| VV |  | "viz Půdorys svodného ležatého potrubí - RŠ2" 1 |  | 1 | [12 empty] | VV | 2 | 2 | True | 0 | ROZPOCET
| VV |  | Součet |  | 1 | [12 empty] | VV | 2 | 4 | True | 1 | ROZPOCET
48 | K | 894812232 | Revizní a čistící šachta z PP DN 425 šachtová roura korugovaná bez hrdla světlé hloubky 2000 mm | kus | 1 |  | 0 | CS ÚRS 2024 02 |  | snížená |  | 0 | 0.01818 | 0.01818 | 0 | 0 | 4 | K | 2 |  |  |  | ROZPOCET | 0 | 0 | 0 | 0 | 0 | 2 | 0 | 4 | -1561447992
| PP |  | Revizní a čistící šachta z polypropylenu PP pro hladké trouby DN 425 roura šachtová korugovaná bez hrdla, světlé hloubky 2000 mm | [14 empty] | PP | 2
| Online PSC |  | https://podminky.urs.cz/item/CS_URS_2024_02/894812232 | [14 empty] | Online PSC | 2
| VV |  | "viz Půdorys svodného ležatého potrubí - RŠ2" 1 |  | 1 | [12 empty] | VV | 2 | 2 | True | 0 | ROZPOCET
| VV |  | Součet |  | 1 | [12 empty] | VV | 2 | 4 | True | 1 | ROZPOCET
49 | K | 894812249 | Příplatek k rourám revizní a čistící šachty z PP DN 425 za uříznutí šachtové roury | kus | 1 |  | 0 | CS ÚRS 2024 02 |  | snížená |  | 0 | 0 | 0 | 0 | 0 | 4 | K | 2 |  |  |  | ROZPOCET | 0 | 0 | 0 | 0 | 0 | 2 | 0 | 4 | -1789183199
| PP |  | Revizní a čistící šachta z polypropylenu PP pro hladké trouby DN 425 roura šachtová korugovaná Příplatek k cenám 2231 - 2242 za uříznutí šachtové roury | [14 empty] | PP | 2
| Online PSC |  | https://podminky.urs.cz/item/CS_URS_2024_02/894812249 | [14 empty] | Online PSC | 2
| VV |  | "viz Půdorys svodného ležatého potrubí - RŠ2" 1 |  | 1 | [12 empty] | VV | 2 | 2 | True | 0 | ROZPOCET
| VV |  | Součet |  | 1 | [12 empty] | VV | 2 | 4 | True | 1 | ROZPOCET
50 | K | 894812257 | Revizní a čistící šachta z PP DN 425 poklop plastový pochůzí pro třídu zatížení A15 | kus | 1 |  | 0 | CS ÚRS 2024 02 |  | snížená |  | 0 | 0.00268 | 0.00268 | 0 | 0 | 4 | K | 2 |  |  |  | ROZPOCET | 0 | 0 | 0 | 0 | 0 | 2 | 0 | 4 | 447045078
| PP |  | Revizní a čistící šachta z polypropylenu PP pro hladké trouby DN 425 poklop plastový (pro třídu zatížení) pochůzí (A15) | [14 empty] | PP | 2
| Online PSC |  | https://podminky.urs.cz/item/CS_URS_2024_02/894812257 | [14 empty] | Online PSC | 2
| VV |  | "viz Půdorys svodného ležatého potrubí - RŠ2" 1 |  | 1 | [12 empty] | VV | 2 | 2 | True | 0 | ROZPOCET
| VV |  | Součet |  | 1 | [12 empty] | VV | 2 | 4 | True | 1 | ROZPOCET
| D | 9 | Ostatní konstrukce a práce-bourání |  |  |  | 0 |  |  |  |  | 0 |  | 0.0058905 |  | 8.6596 | 1 | D | 1 |  |  |  | ROZPOCET | [6 empty] | 0
51 | K | 965042221 | Bourání podkladů pod dlažby nebo mazanin betonových nebo z litého asfaltu tl přes 100 mm pl do 1 m2 | m3 | 1.224 |  | 0 | CS ÚRS 2024 02 |  | snížená |  | 0 | 0 | 0 | 2.2 | 2.6928 | 4 | K | 2 |  |  |  | ROZPOCET | 0 | 0 | 0 | 0 | 0 | 2 | 0 | 4 | -1581947082
| PP |  | Bourání mazanin betonových nebo z litého asfaltu tl. přes 100 mm, plochy do 1 m2 | [14 empty] | PP | 2
| Online PSC |  | https://podminky.urs.cz/item/CS_URS_2024_02/965042221 | [14 empty] | Online PSC | 2
| VV |  | "pro kanalizaci pod m.č. 1.01, 1.02, 1.03 a 1.04" 17*0,6*0,12 |  | 1.224 | [12 empty] | VV | 2 | 2 | True | 0 | ROZPOCET
| VV |  | Součet |  | 1.224 | [12 empty] | VV | 2 | 4 | True | 1 | ROZPOCET
52 | K | 965049112 | Příplatek k bourání betonových mazanin za bourání mazanin se svařovanou sítí tl přes 100 mm | m3 | 1.224 |  | 0 | CS ÚRS 2024 02 |  | snížená |  | 0 | 0 | 0 | 0.029 | 0.035496 | 4 | K | 2 |  |  |  | ROZPOCET | 0 | 0 | 0 | 0 | 0 | 2 | 0 | 4 | -1678234844
| PP |  | Bourání mazanin Příplatek k cenám za bourání mazanin betonových se svařovanou sítí, tl. přes 100 mm | [14 empty] | PP | 2
| Online PSC |  | https://podminky.urs.cz/item/CS_URS_2024_02/965049112 | [14 empty] | Online PSC | 2
| VV |  | "pro kanalizaci pod m.č. 1.01, 1.02, 1.03 a 1.04" 17*0,6*0,12 |  | 1.224 | [12 empty] | VV | 2 | 2 | True | 0 | ROZPOCET
| VV |  | Součet |  | 1.224 | [12 empty] | VV | 2 | 4 | True | 1 | ROZPOCET
53 | K | 971033131 | Vybourání otvorů ve zdivu cihelném D do 60 mm na MVC nebo MV tl do 150 mm | kus | 1 |  | 0 | CS ÚRS 2024 02 |  | snížená |  | 0 | 0 | 0 | 0.001 | 0.001 | 4 | K | 2 |  |  |  | ROZPOCET | 0 | 0 | 0 | 0 | 0 | 2 | 0 | 4 | -195991898
| PP |  | Vybourání otvorů ve zdivu základovém nebo nadzákladovém z cihel, tvárnic, příčkovek z cihel pálených na maltu vápennou nebo vápenocementovou průměru profilu do 60 mm, tl. do 150 mm | [14 empty] | PP | 2
| Online PSC |  | https://podminky.urs.cz/item/CS_URS_2024_02/971033131 | [14 empty] | Online PSC | 2
| VV |  | "viz Půdorysy kanalizace" 1 |  | 1 | [12 empty] | VV | 2 | 2 | True | 0 | ROZPOCET
| VV |  | Součet |  | 1 | [12 empty] | VV | 2 | 4 | True | 1 | ROZPOCET
54 | K | 971033251 | Vybourání otvorů ve zdivu cihelném pl do 0,0225 m2 na MVC nebo MV tl do 450 mm | kus | 1 |  | 0 | CS ÚRS 2024 02 |  | snížená |  | 0 | 0 | 0 | 0.012 | 0.012 | 4 | K | 2 |  |  |  | ROZPOCET | 0 | 0 | 0 | 0 | 0 | 2 | 0 | 4 | 1852708786
| PP |  | Vybourání otvorů ve zdivu základovém nebo nadzákladovém z cihel, tvárnic, příčkovek z cihel pálených na maltu vápennou nebo vápenocementovou plochy do 0,0225 m2, tl. do 450 mm | [14 empty] | PP | 2
| Online PSC |  | https://podminky.urs.cz/item/CS_URS_2024_02/971033251 | [14 empty] | Online PSC | 2
| VV |  | "viz Půdorys podkroví - kanalizace" 1 |  | 1 | [12 empty] | VV | 2 | 2 | True | 0 | ROZPOCET
| VV |  | Mezisoučet |  | 1 | [12 empty] | VV | 2 | 3 | True | 0 | ROZPOCET
| VV |  | Součet |  | 1 | [12 empty] | VV | 2 | 4 | True | 1 | ROZPOCET
55 | K | 971033261 | Vybourání otvorů ve zdivu cihelném pl do 0,0225 m2 na MVC nebo MV tl do 600 mm | kus | 2 |  | 0 | CS ÚRS 2024 02 |  | snížená |  | 0 | 0 | 0 | 0.016 | 0.032 | 4 | K | 2 |  |  |  | ROZPOCET | 0 | 0 | 0 | 0 | 0 | 2 | 0 | 4 | 523578648
| PP |  | Vybourání otvorů ve zdivu základovém nebo nadzákladovém z cihel, tvárnic, příčkovek z cihel pálených na maltu vápennou nebo vápenocementovou plochy do 0,0225 m2, tl. do 600 mm | [14 empty] | PP | 2
| Online PSC |  | https://podminky.urs.cz/item/CS_URS_2024_02/971033261 | [14 empty] | Online PSC | 2
| VV |  | "viz Půdorys 1.NP - kanalizace" 1 |  | 1 | [12 empty] | VV | 2 | 2 | True | 0 | ROZPOCET
| VV |  | "viz Půdorys 2.NP - kanalizace" 1 |  | 1 | [12 empty] | VV | 2 | 2 | True | 0 | ROZPOCET
| VV |  | Mezisoučet |  | 2 | [12 empty] | VV | 2 | 3 | True | 0 | ROZPOCET
| VV |  | Součet |  | 2 | [12 empty] | VV | 2 | 4 | True | 1 | ROZPOCET
56 | K | 973031344 | Vysekání kapes ve zdivu cihelném na MV nebo MVC pl do 0,25 m2 hl do 150 mm | kus | 7 |  | 0 | CS ÚRS 2024 02 |  | snížená |  | 0 | 0 | 0 | 0.049 | 0.343 | 4 | K | 2 |  |  |  | ROZPOCET | 0 | 0 | 0 | 0 | 0 | 2 | 0 | 4 | -176882029
| PP |  | Vysekání výklenků nebo kapes ve zdivu z cihel na maltu vápennou nebo vápenocementovou kapes, plochy do 0,25 m2, hl. do 150 mm | [14 empty] | PP | 2
| Online PSC |  | https://podminky.urs.cz/item/CS_URS_2024_02/973031344 | [14 empty] | Online PSC | 2
| VV |  | "viz Půdorysy rozvodů vody - pro odečtové vodoměry" 2+3+2 |  | 7 | [12 empty] | VV | 2 | 2 | True | 0 | ROZPOCET
| VV |  | Součet |  | 7 | [12 empty] | VV | 2 | 4 | True | 1 | ROZPOCET
57 | K | 974031142 | Vysekání rýh ve zdivu cihelném hl do 70 mm š do 70 mm | m | 61 |  | 0 | CS ÚRS 2024 02 |  | snížená |  | 0 | 0 | 0 | 0.009 | 0.549 | 4 | K | 2 |  |  |  | ROZPOCET | 0 | 0 | 0 | 0 | 0 | 2 | 0 | 4 | -1946091612
| PP |  | Vysekání rýh ve zdivu cihelném na maltu vápennou nebo vápenocementovou do hl. 70 mm a šířky do 70 mm | [14 empty] | PP | 2
| Online PSC |  | https://podminky.urs.cz/item/CS_URS_2024_02/974031142 | [14 empty] | Online PSC | 2
| VV |  | "pro připojovací potrubí kanalizace" | [14 empty] | VV | 2 | 1 | True | 0 | ROZPOCET
| VV |  | "viz Půdorys 1.NP - kanalizace" 12 |  | 12 | [12 empty] | VV | 2 | 2 | True | 0 | ROZPOCET
| VV |  | "viz Půdorys 2.NP - kanalizace" 12 |  | 12 | [12 empty] | VV | 2 | 2 | True | 0 | ROZPOCET
| VV |  | "viz Půdorys podkroví - kanalizace" 9 |  | 9 | [12 empty] | VV | 2 | 2 | True | 0 | ROZPOCET
| VV |  | Mezisoučet |  | 33 | [12 empty] | VV | 2 | 3 | True | 0 | ROZPOCET
| VV |  | "pro rozvody vody" | [14 empty] | VV | 2 | 1 | True | 0 | ROZPOCET
| VV |  | "viz Půdorys 1.NP - vodovod" 14 |  | 14 | [12 empty] | VV | 2 | 2 | True | 0 | ROZPOCET
| VV |  | "viz Půdorys 2.NP - vodovod" 6 |  | 6 | [12 empty] | VV | 2 | 2 | True | 0 | ROZPOCET
| VV |  | "viz Půdorys podkroví - vodovod" 8 |  | 8 | [12 empty] | VV | 2 | 2 | True | 0 | ROZPOCET
| VV |  | Mezisoučet |  | 28 | [12 empty] | VV | 2 | 3 | True | 0 | ROZPOCET
| VV |  | Součet |  | 61 | [12 empty] | VV | 2 | 4 | True | 1 | ROZPOCET
58 | K | 974031144 | Vysekání rýh ve zdivu cihelném hl do 70 mm š do 150 mm | m | 42 |  | 0 | CS ÚRS 2024 02 |  | snížená |  | 0 | 0 | 0 | 0.019 | 0.798 | 4 | K | 2 |  |  |  | ROZPOCET | 0 | 0 | 0 | 0 | 0 | 2 | 0 | 4 | -1896253582
| PP |  | Vysekání rýh ve zdivu cihelném na maltu vápennou nebo vápenocementovou do hl. 70 mm a šířky do 150 mm | [14 empty] | PP | 2
| Online PSC |  | https://podminky.urs.cz/item/CS_URS_2024_02/974031144 | [14 empty] | Online PSC | 2
| VV |  | "pro rozvody vody" | [14 empty] | VV | 2 | 1 | True | 0 | ROZPOCET
| VV |  | "viz Půdorys 1.NP - vodovod" 13 |  | 13 | [12 empty] | VV | 2 | 2 | True | 0 | ROZPOCET
| VV |  | "viz Půdorys 2.NP - vodovod" 17 |  | 17 | [12 empty] | VV | 2 | 2 | True | 0 | ROZPOCET
| VV |  | "viz Půdorys podkroví - vodovod" 12 |  | 12 | [12 empty] | VV | 2 | 2 | True | 0 | ROZPOCET
| VV |  | Mezisoučet |  | 42 | [12 empty] | VV | 2 | 3 | True | 0 | ROZPOCET
| VV |  | Součet |  | 42 | [12 empty] | VV | 2 | 4 | True | 1 | ROZPOCET
59 | K | 974031153 | Vysekání rýh ve zdivu cihelném hl do 100 mm š do 100 mm | m | 16 |  | 0 | CS ÚRS 2024 02 |  | snížená |  | 0 | 0 | 0 | 0.018 | 0.288 | 4 | K | 2 |  |  |  | ROZPOCET | 0 | 0 | 0 | 0 | 0 | 2 | 0 | 4 | 1832746711
| PP |  | Vysekání rýh ve zdivu cihelném na maltu vápennou nebo vápenocementovou do hl. 100 mm a šířky do 100 mm | [14 empty] | PP | 2
| Online PSC |  | https://podminky.urs.cz/item/CS_URS_2024_02/974031153 | [14 empty] | Online PSC | 2
| VV |  | "pro připojovací potrubí kanalizace" | [14 empty] | VV | 2 | 1 | True | 0 | ROZPOCET
| VV |  | "viz Půdorys 1.NP - kanalizace" 7 |  | 7 | [12 empty] | VV | 2 | 2 | True | 0 | ROZPOCET
| VV |  | "viz Půdorys 2.NP - kanalizace" 6 |  | 6 | [12 empty] | VV | 2 | 2 | True | 0 | ROZPOCET
| VV |  | "viz Půdorys podkroví - kanalizace" 3 |  | 3 | [12 empty] | VV | 2 | 2 | True | 0 | ROZPOCET
| VV |  | Mezisoučet |  | 16 | [12 empty] | VV | 2 | 3 | True | 0 | ROZPOCET
| VV |  | Součet |  | 16 | [12 empty] | VV | 2 | 4 | True | 1 | ROZPOCET
60 | K | 974031164 | Vysekání rýh ve zdivu cihelném hl do 150 mm š do 150 mm | m | 75 |  | 0 | CS ÚRS 2024 02 |  | snížená |  | 0 | 0 | 0 | 0.04 | 3 | 4 | K | 2 |  |  |  | ROZPOCET | 0 | 0 | 0 | 0 | 0 | 2 | 0 | 4 | 966020882
| PP |  | Vysekání rýh ve zdivu cihelném na maltu vápennou nebo vápenocementovou do hl. 150 mm a šířky do 150 mm | [14 empty] | PP | 2
| Online PSC |  | https://podminky.urs.cz/item/CS_URS_2024_02/974031164 | [14 empty] | Online PSC | 2
| VV |  | "pro stoupací potrubí kanalizace" | [14 empty] | VV | 2 | 1 | True | 0 | ROZPOCET
| VV |  | "viz Půdorysy rozvodů kanalizace - S1" 7,5 |  | 7.5 | [12 empty] | VV | 2 | 2 | True | 0 | ROZPOCET
| VV |  | "viz Půdorysy rozvodů kanalizace - S2" 10,5 |  | 10.5 | [12 empty] | VV | 2 | 2 | True | 0 | ROZPOCET
| VV |  | "viz Půdorysy rozvodů kanalizace - S3" 10,5 |  | 10.5 | [12 empty] | VV | 2 | 2 | True | 0 | ROZPOCET
| VV |  | "viz Půdorysy rozvodů kanalizace - S4" 7,5 |  | 7.5 | [12 empty] | VV | 2 | 2 | True | 0 | ROZPOCET
| VV |  | "viz Půdorysy rozvodů kanalizace - S5" 10,5 |  | 10.5 | [12 empty] | VV | 2 | 2 | True | 0 | ROZPOCET
| VV |  | "viz Půdorysy rozvodů kanalizace - S6" 7,5 |  | 7.5 | [12 empty] | VV | 2 | 2 | True | 0 | ROZPOCET
| VV |  | "viz Půdorysy rozvodů kanalizace - S7" 7,5 |  | 7.5 | [12 empty] | VV | 2 | 2 | True | 0 | ROZPOCET
| VV |  | "viz Půdorysy rozvodů kanalizace - S8" 6,5 |  | 6.5 | [12 empty] | VV | 2 | 2 | True | 0 | ROZPOCET
| VV |  | Mezisoučet |  | 68 | [12 empty] | VV | 2 | 3 | True | 0 | ROZPOCET
| VV |  | "pro připojovací potrubí kanalizace" | [14 empty] | VV | 2 | 1 | True | 0 | ROZPOCET
| VV |  | "viz Půdorys 1.NP - kanalizace" 1 |  | 1 | [12 empty] | VV | 2 | 2 | True | 0 | ROZPOCET
| VV |  | "viz Půdorys 2.NP - kanalizace" 4 |  | 4 | [12 empty] | VV | 2 | 2 | True | 0 | ROZPOCET
| VV |  | "viz Půdorys podkroví - kanalizace" 2 |  | 2 | [12 empty] | VV | 2 | 2 | True | 0 | ROZPOCET
| VV |  | Mezisoučet |  | 7 | [12 empty] | VV | 2 | 3 | True | 0 | ROZPOCET
| VV |  | Součet |  | 75 | [12 empty] | VV | 2 | 4 | True | 1 | ROZPOCET
61 | K | 974042544 | Vysekání rýh v dlažbě betonové nebo jiné monolitické hl do 70 mm š do 150 mm | m | 6 |  | 0 | CS ÚRS 2024 02 |  | snížená |  | 0 | 0 | 0 | 0.022 | 0.132 | 4 | K | 2 |  |  |  | ROZPOCET | 0 | 0 | 0 | 0 | 0 | 2 | 0 | 4 | -1180518285
| PP |  | Vysekání rýh v betonové nebo jiné monolitické dlažbě s betonovým podkladem do hl.70 mm a šířky do 150 mm | [14 empty] | PP | 2
| Online PSC |  | https://podminky.urs.cz/item/CS_URS_2024_02/974042544 | [14 empty] | Online PSC | 2
| VV |  | "viz Půdorysy kanalizace" 2+4 |  | 6 | [12 empty] | VV | 2 | 2 | True | 0 | ROZPOCET
| VV |  | Součet |  | 6 | [12 empty] | VV | 2 | 4 | True | 1 | ROZPOCET
62 | K | 974049164 | Vysekání rýh v betonových zdech hl do 150 mm š do 150 mm | m | 8 |  | 0 | CS ÚRS 2024 02 |  | snížená |  | 0 | 0 | 0 | 0.049 | 0.392 | 4 | K | 2 |  |  |  | ROZPOCET | 0 | 0 | 0 | 0 | 0 | 2 | 0 | 4 | 1608384263
| PP |  | Vysekání rýh v betonových zdech do hl. 150 mm a šířky do 150 mm | [14 empty] | PP | 2
| Online PSC |  | https://podminky.urs.cz/item/CS_URS_2024_02/974049164 | [14 empty] | Online PSC | 2
| VV |  | "pro stoupací potrubí kanalizace" | [14 empty] | VV | 2 | 1 | True | 0 | ROZPOCET
| VV |  | "viz Půdorysy rozvodů kanalizace - v základech - S1" 1 |  | 1 | [12 empty] | VV | 2 | 2 | True | 0 | ROZPOCET
| VV |  | "viz Půdorysy rozvodů kanalizace - v základech - S2" 1 |  | 1 | [12 empty] | VV | 2 | 2 | True | 0 | ROZPOCET
| VV |  | "viz Půdorysy rozvodů kanalizace - v základech - S3" 1 |  | 1 | [12 empty] | VV | 2 | 2 | True | 0 | ROZPOCET
| VV |  | "viz Půdorysy rozvodů kanalizace - v základech - S4" 1 |  | 1 | [12 empty] | VV | 2 | 2 | True | 0 | ROZPOCET
| VV |  | "viz Půdorysy rozvodů kanalizace - v základech - S5" 1 |  | 1 | [12 empty] | VV | 2 | 2 | True | 0 | ROZPOCET
| VV |  | "viz Půdorysy rozvodů kanalizace - v základech - S6" 1 |  | 1 | [12 empty] | VV | 2 | 2 | True | 0 | ROZPOCET
| VV |  | "viz Půdorysy rozvodů kanalizace - v základech - S7" 1 |  | 1 | [12 empty] | VV | 2 | 2 | True | 0 | ROZPOCET
| VV |  | "viz Půdorysy rozvodů kanalizace - v základech - S8" 1 |  | 1 | [12 empty] | VV | 2 | 2 | True | 0 | ROZPOCET
| VV |  | Součet |  | 8 | [12 empty] | VV | 2 | 4 | True | 1 | ROZPOCET
63 | K | 977151113 | Jádrové vrty diamantovými korunkami do D 50 mm do stavebních materiálů | m | 2.1 |  | 0 | CS ÚRS 2024 02 |  | snížená |  | 0 | 0.00048 | 0.001008 | 0.008 | 0.0168 | 4 | K | 2 |  |  |  | ROZPOCET | 0 | 0 | 0 | 0 | 0 | 2 | 0 | 4 | 993861359
| PP |  | Jádrové vrty diamantovými korunkami do stavebních materiálů (železobetonu, betonu, cihel, obkladů, dlažeb, kamene) průměru přes 40 do 50 mm | [14 empty] | PP | 2
| Online PSC |  | https://podminky.urs.cz/item/CS_URS_2024_02/977151113 | [14 empty] | Online PSC | 2
| VV |  | "viz Půdorysy vodovodu" 0,5+0,6+0,5*2 |  | 2.1 | [12 empty] | VV | 2 | 2 | True | 0 | ROZPOCET
| VV |  | Součet |  | 2.1 | [12 empty] | VV | 2 | 4 | True | 1 | ROZPOCET
64 | K | 977151123 | Jádrové vrty diamantovými korunkami do D 150 mm do stavebních materiálů | m | 5.25 |  | 0 | CS ÚRS 2024 02 |  | snížená |  | 0 | 0.00093 | 0.0048825 | 0.07 | 0.3675 | 4 | K | 2 |  |  |  | ROZPOCET | 0 | 0 | 0 | 0 | 0 | 2 | 0 | 4 | -1940274237
| PP |  | Jádrové vrty diamantovými korunkami do stavebních materiálů (železobetonu, betonu, cihel, obkladů, dlažeb, kamene) průměru přes 130 do 150 mm | [14 empty] | PP | 2
| Online PSC |  | https://podminky.urs.cz/item/CS_URS_2024_02/977151123 | [14 empty] | Online PSC | 2
| P |  | Poznámka k položce: položka zahrnuje i zpětné utěsnění otvorů po protažení potrubí - pro nacenění se uvažuje tl. mezikruží pro utěsnění 15 mm | [14 empty] | P | 2
| VV |  | "pro stoupací potrubí kanalizace" | [14 empty] | VV | 2 | 1 | True | 0 | ROZPOCET
| VV |  | "viz Půdorysy rozvodů kanalizace - S1" 0,35*2 |  | 0.7 | [12 empty] | VV | 2 | 2 | True | 0 | ROZPOCET
| VV |  | "viz Půdorysy rozvodů kanalizace - S2" 0,35*2 |  | 0.7 | [12 empty] | VV | 2 | 2 | True | 0 | ROZPOCET
| VV |  | "viz Půdorysy rozvodů kanalizace - S3" 0,35*2 |  | 0.7 | [12 empty] | VV | 2 | 2 | True | 0 | ROZPOCET
| VV |  | "viz Půdorysy rozvodů kanalizace - S4" 0,35*2 |  | 0.7 | [12 empty] | VV | 2 | 2 | True | 0 | ROZPOCET
| VV |  | "viz Půdorysy rozvodů kanalizace - S5" 0,35*2 |  | 0.7 | [12 empty] | VV | 2 | 2 | True | 0 | ROZPOCET
| VV |  | "viz Půdorysy rozvodů kanalizace - S6" 0,35*2 |  | 0.7 | [12 empty] | VV | 2 | 2 | True | 0 | ROZPOCET
| VV |  | "viz Půdorysy rozvodů kanalizace - S7" 0,35*2 |  | 0.7 | [12 empty] | VV | 2 | 2 | True | 0 | ROZPOCET
| VV |  | "viz Půdorysy rozvodů kanalizace - S8" 0,35 |  | 0.35 | [12 empty] | VV | 2 | 2 | True | 0 | ROZPOCET
| VV |  | Součet |  | 5.25 | [12 empty] | VV | 2 | 4 | True | 1 | ROZPOCET
65 | K | 977312113 | Řezání stávajících betonových mazanin vyztužených hl do 150 mm | m | 34 |  | 0 | CS ÚRS 2024 02 |  | snížená |  | 0 | 0 | 0 | 0 | 0 | 4 | K | 2 |  |  |  | ROZPOCET | 0 | 0 | 0 | 0 | 0 | 2 | 0 | 4 | 1514877548
| PP |  | Řezání stávajících betonových mazanin s vyztužením hloubky přes 100 do 150 mm | [14 empty] | PP | 2
| Online PSC |  | https://podminky.urs.cz/item/CS_URS_2024_02/977312113 | [14 empty] | Online PSC | 2
| VV |  | "pro kanalizaci pod m.č. 1.01, 1.02, 1.03 a 1.04" 17*2 |  | 34 | [12 empty] | VV | 2 | 2 | True | 0 | ROZPOCET
| VV |  | Součet |  | 34 | [12 empty] | VV | 2 | 4 | True | 1 | ROZPOCET
| D | 997 | Přesun sutě |  |  |  | 0 |  |  |  |  | 0 |  | 0 |  | 0 | 1 | D | 1 |  |  |  | ROZPOCET | [6 empty] | 0
66 | K | 997013152 | Vnitrostaveništní doprava suti a vybouraných hmot pro budovy v do 9 m s omezením mechanizace | t | 12.203 |  | 0 | CS ÚRS 2024 02 |  | snížená |  | 0 | 0 | 0 | 0 | 0 | 4 | K | 2 |  |  |  | ROZPOCET | 0 | 0 | 0 | 0 | 0 | 2 | 0 | 4 | -1663725311
| PP |  | Vnitrostaveništní doprava suti a vybouraných hmot vodorovně do 50 m svisle s omezením mechanizace pro budovy a haly výšky přes 6 do 9 m | [14 empty] | PP | 2
| Online PSC |  | https://podminky.urs.cz/item/CS_URS_2024_02/997013152 | [14 empty] | Online PSC | 2
67 | K | 997013501 | Odvoz suti a vybouraných hmot na skládku nebo meziskládku do 1 km se složením | t | 12.203 |  | 0 | CS ÚRS 2024 02 |  | snížená |  | 0 | 0 | 0 | 0 | 0 | 4 | K | 2 |  |  |  | ROZPOCET | 0 | 0 | 0 | 0 | 0 | 2 | 0 | 4 | 1155694477
| PP |  | Odvoz suti a vybouraných hmot na skládku nebo meziskládku se složením, na vzdálenost do 1 km | [14 empty] | PP | 2
| Online PSC |  | https://podminky.urs.cz/item/CS_URS_2024_02/997013501 | [14 empty] | Online PSC | 2
68 | K | 997013509 | Příplatek k odvozu suti a vybouraných hmot na skládku ZKD 1 km přes 1 km | t | 122.03 |  | 0 | CS ÚRS 2024 02 |  | snížená |  | 0 | 0 | 0 | 0 | 0 | 4 | K | 2 |  |  |  | ROZPOCET | 0 | 0 | 0 | 0 | 0 | 2 | 0 | 4 | 313158721
| PP |  | Odvoz suti a vybouraných hmot na skládku nebo meziskládku se složením, na vzdálenost Příplatek k ceně za každý další i započatý 1 km přes 1 km | [14 empty] | PP | 2
| Online PSC |  | https://podminky.urs.cz/item/CS_URS_2024_02/997013509 | [14 empty] | Online PSC | 2
| VV |  | "součet z rozpočtového programu - do 11 km na skládku" (12,203)*(11-1) |  | 122.03 | [12 empty] | VV | 2 | 2 | True | 0 | ROZPOCET
| VV |  | Součet |  | 122.03 | [12 empty] | VV | 2 | 4 | True | 1 | ROZPOCET
69 | K | 997013601 | Poplatek za uložení na skládce (skládkovné) stavebního odpadu betonového kód odpadu 17 01 01 | t | 0.524 |  | 0 | CS ÚRS 2024 02 |  | snížená |  | 0 | 0 | 0 | 0 | 0 | 4 | K | 2 |  |  |  | ROZPOCET | 0 | 0 | 0 | 0 | 0 | 2 | 0 | 4 | 953135903
| PP |  | Poplatek za uložení stavebního odpadu na skládce (skládkovné) z prostého betonu zatříděného do Katalogu odpadů pod kódem 17 01 01 | [14 empty] | PP | 2
| Online PSC |  | https://podminky.urs.cz/item/CS_URS_2024_02/997013601 | [14 empty] | Online PSC | 2
| VV |  | "součet z rozpočtového programu" 0,132+0,392 |  | 0.524 | [12 empty] | VV | 2 | 2 | True | 0 | ROZPOCET
| VV |  | Součet |  | 0.524 | [12 empty] | VV | 2 | 4 | True | 1 | ROZPOCET
70 | K | 997013602 | Poplatek za uložení na skládce (skládkovné) stavebního odpadu železobetonového kód odpadu 17 01 01 | t | 2.728 |  | 0 | CS ÚRS 2024 02 |  | snížená |  | 0 | 0 | 0 | 0 | 0 | 4 | K | 2 |  |  |  | ROZPOCET | 0 | 0 | 0 | 0 | 0 | 2 | 0 | 4 | -1090230171
| PP |  | Poplatek za uložení stavebního odpadu na skládce (skládkovné) z armovaného betonu zatříděného do Katalogu odpadů pod kódem 17 01 01 | [14 empty] | PP | 2
| Online PSC |  | https://podminky.urs.cz/item/CS_URS_2024_02/997013602 | [14 empty] | Online PSC | 2
| VV |  | "součet z rozpočtového programu" 2,693+0,035 |  | 2.728 | [12 empty] | VV | 2 | 2 | True | 0 | ROZPOCET
| VV |  | Součet |  | 2.728 | [12 empty] | VV | 2 | 4 | True | 1 | ROZPOCET
71 | K | 997013603 | Poplatek za uložení na skládce (skládkovné) stavebního odpadu cihelného kód odpadu 17 01 02 | t | 5.023 |  | 0 | CS ÚRS 2024 02 |  | snížená |  | 0 | 0 | 0 | 0 | 0 | 4 | K | 2 |  |  |  | ROZPOCET | 0 | 0 | 0 | 0 | 0 | 2 | 0 | 4 | -1292405450
| PP |  | Poplatek za uložení stavebního odpadu na skládce (skládkovné) cihelného zatříděného do Katalogu odpadů pod kódem 17 01 02 | [14 empty] | PP | 2
| Online PSC |  | https://podminky.urs.cz/item/CS_URS_2024_02/997013603 | [14 empty] | Online PSC | 2
| VV |  | "součet z rozpočtového programu" 0,001+0,012+0,032+0,343+0,549+0,798+0,288+3 |  | 5.023 | [12 empty] | VV | 2 | 2 | True | 0 | ROZPOCET
| VV |  | Součet |  | 5.023 | [12 empty] | VV | 2 | 4 | True | 1 | ROZPOCET
72 | K | 997013631 | Poplatek za uložení na skládce (skládkovné) stavebního odpadu směsného kód odpadu 17 09 04 | t | 3.928 |  | 0 | CS ÚRS 2024 02 |  | snížená |  | 0 | 0 | 0 | 0 | 0 | 4 | K | 2 |  |  |  | ROZPOCET | 0 | 0 | 0 | 0 | 0 | 2 | 0 | 4 | -914160757
| PP |  | Poplatek za uložení stavebního odpadu na skládce (skládkovné) směsného stavebního a demoličního zatříděného do Katalogu odpadů pod kódem 17 09 04 | [14 empty] | PP | 2
| Online PSC |  | https://podminky.urs.cz/item/CS_URS_2024_02/997013631 | [14 empty] | Online PSC | 2
| VV |  | "součet z rozpočtového programu - jádrové vrty" 0,017+0,368 |  | 0.385 | [12 empty] | VV | 2 | 2 | True | 0 | ROZPOCET
| VV |  | "součet z rozpočtového programu - kanalizace" 1,609 |  | 1.609 | [12 empty] | VV | 2 | 2 | True | 0 | ROZPOCET
| VV |  | "součet z rozpočtového programu - voda" 0,739 |  | 0.739 | [12 empty] | VV | 2 | 2 | True | 0 | ROZPOCET
| VV |  | "součet z rozpočtového programu - zařizováky" 1,195 |  | 1.195 | [12 empty] | VV | 2 | 2 | True | 0 | ROZPOCET
| VV |  | Součet |  | 3.928 | [12 empty] | VV | 2 | 4 | True | 1 | ROZPOCET
| D | 998 | Přesun hmot |  |  |  | 0 |  |  |  |  | 0 |  | 0 |  | 0 | 1 | D | 1 |  |  |  | ROZPOCET | [6 empty] | 0
73 | K | 998011002 | Přesun hmot pro budovy zděné v do 12 m | t | 15.01 |  | 0 | CS ÚRS 2024 02 |  | snížená |  | 0 | 0 | 0 | 0 | 0 | 4 | K | 2 |  |  |  | ROZPOCET | 0 | 0 | 0 | 0 | 0 | 2 | 0 | 4 | -738372128
| PP |  | Přesun hmot pro budovy občanské výstavby, bydlení, výrobu a služby s nosnou svislou konstrukcí zděnou z cihel, tvárnic nebo kamene vodorovná dopravní vzdálenost do 100 m pro budovy výšky přes 6 do 12 m | [14 empty] | PP | 2
| Online PSC |  | https://podminky.urs.cz/item/CS_URS_2024_02/998011002 | [14 empty] | Online PSC | 2
| D | PSV | Práce a dodávky PSV |  |  |  | 0 |  |  |  |  | 0 |  | 1.8097 |  | 3.5435 | 2 | D | 0 |  |  |  | ROZPOCET | [6 empty] | 0
| D | 713 | Izolace tepelné |  |  |  | 0 |  |  |  |  | 0 |  | 0.025293 |  | 0 | 2 | D | 1 |  |  |  | ROZPOCET | [6 empty] | 0
74 | K | 713411121 | Montáž izolace tepelné potrubí pásy nebo rohožemi s Al fólií staženými drátem 1x | m2 | 5.608 |  | 0 | CS ÚRS 2024 02 |  | snížená |  | 0 | 0.00022 | 0.0012338 | 0 | 0 | 16 | K | 2 |  |  |  | ROZPOCET | 0 | 0 | 0 | 0 | 0 | 2 | 0 | 16 | -1657901813
| PP |  | Montáž izolace tepelné potrubí a ohybů pásy nebo rohožemi s povrchovou úpravou hliníkovou fólií připevněnými ocelovým drátem potrubí jednovrstvá | [14 empty] | PP | 2
| Online PSC |  | https://podminky.urs.cz/item/CS_URS_2024_02/713411121 | [14 empty] | Online PSC | 2
| VV |  | "viz Půdorysy kanalizace - izolace kanalizačního potrubí nad SDK - v půdě" Pi*0,21*(2*3+0,5*5) |  | 5.608 | [12 empty] | VV | 2 | 2 | True | 0 | ROZPOCET
| VV |  | Součet |  | 5.608 | [12 empty] | VV | 2 | 4 | True | 1 | ROZPOCET
75 | M | 63151672 | rohož izolační z minerální vlny lamelová s Al fólií 50-60kg/m3 tl 60mm | m2 | 6.169 |  | 0 | CS ÚRS 2024 02 |  | snížená |  | 0 | 0.0039 | 0.024059 | 0 | 0 | 32 | M | 2 |  |  |  | ROZPOCET | 0 | 0 | 0 | 0 | 0 | 2 | 0 | 16 | 1185556043
| PP |  | rohož izolační z minerální vlny lamelová s Al fólií 50-60kg/m3 tl 60mm | [14 empty] | PP | 2
| VV |  | "viz Půdorysy kanalizace - izolace kanalizačního potrubí nad SDK - v půdě" Pi*0,21*(2*3+0,5*5)*1,1 |  | 6.169 | [12 empty] | VV | 2 | 2 | True | 0 | ROZPOCET
| VV |  | Součet |  | 6.169 | [12 empty] | VV | 2 | 4 | True | 1 | ROZPOCET
76 | K | 998713102 | Přesun hmot tonážní pro izolace tepelné v objektech v do 12 m | t | 0.025 |  | 0 | CS ÚRS 2024 02 |  | snížená |  | 0 | 0 | 0 | 0 | 0 | 16 | K | 2 |  |  |  | ROZPOCET | 0 | 0 | 0 | 0 | 0 | 2 | 0 | 16 | -717833007
| PP |  | Přesun hmot pro izolace tepelné stanovený z hmotnosti přesunovaného materiálu vodorovná dopravní vzdálenost do 50 m v objektech výšky přes 6 m do 12 m | [14 empty] | PP | 2
| Online PSC |  | https://podminky.urs.cz/item/CS_URS_2024_02/998713102 | [14 empty] | Online PSC | 2
| D | 721 | Zdravotechnika - vnitřní kanalizace |  |  |  | 0 |  |  |  |  | 0 |  | 0.81286 |  | 1.6089 | 2 | D | 1 |  |  |  | ROZPOCET | [6 empty] | 0
77 | K | 721140802 | Demontáž potrubí litinové DN do 100 | m | 38 |  | 0 | CS ÚRS 2024 02 |  | snížená |  | 0 | 0 | 0 | 0.01492 | 0.56696 | 16 | K | 2 |  |  |  | ROZPOCET | 0 | 0 | 0 | 0 | 0 | 2 | 0 | 16 | -1274255937
| PP |  | Demontáž potrubí z litinových trub odpadních nebo dešťových do DN 100 | [14 empty] | PP | 2
| Online PSC |  | https://podminky.urs.cz/item/CS_URS_2024_02/721140802 | [14 empty] | Online PSC | 2
| VV |  | "viz PD - odhad vedení" 38 |  | 38 | [12 empty] | VV | 2 | 2 | True | 0 | ROZPOCET
| VV |  | Součet |  | 38 | [12 empty] | VV | 2 | 4 | True | 1 | ROZPOCET
78 | K | 721140806 | Demontáž potrubí litinové DN přes 100 do 200 | m | 26 |  | 0 | CS ÚRS 2024 02 |  | snížená |  | 0 | 0 | 0 | 0.03065 | 0.7969 | 16 | K | 2 |  |  |  | ROZPOCET | 0 | 0 | 0 | 0 | 0 | 2 | 0 | 16 | -976866103
| PP |  | Demontáž potrubí z litinových trub odpadních nebo dešťových přes 100 do DN 200 | [14 empty] | PP | 2
| Online PSC |  | https://podminky.urs.cz/item/CS_URS_2024_02/721140806 | [14 empty] | Online PSC | 2
| VV |  | "viz PD - odhad vedení" 26 |  | 26 | [12 empty] | VV | 2 | 2 | True | 0 | ROZPOCET
| VV |  | Součet |  | 26 | [12 empty] | VV | 2 | 4 | True | 1 | ROZPOCET
79 | K | 721171803 | Demontáž potrubí z PVC do D 75 | m | 62 |  | 0 | CS ÚRS 2024 02 |  | snížená |  | 0 | 0 | 0 | 0.0021 | 0.1302 | 16 | K | 2 |  |  |  | ROZPOCET | 0 | 0 | 0 | 0 | 0 | 2 | 0 | 16 | 1259624897
| PP |  | Demontáž potrubí z novodurových trub odpadních nebo připojovacích do D 75 | [14 empty] | PP | 2
| Online PSC |  | https://podminky.urs.cz/item/CS_URS_2024_02/721171803 | [14 empty] | Online PSC | 2
| VV |  | "viz PD - odhad vedení" 62 |  | 62 | [12 empty] | VV | 2 | 2 | True | 0 | ROZPOCET
| VV |  | Součet |  | 62 | [12 empty] | VV | 2 | 4 | True | 1 | ROZPOCET
80 | K | 721171808 | Demontáž potrubí z PVC do D 114 | m | 58 |  | 0 | CS ÚRS 2024 02 |  | snížená |  | 0 | 0 | 0 | 0.00198 | 0.11484 | 16 | K | 2 |  |  |  | ROZPOCET | 0 | 0 | 0 | 0 | 0 | 2 | 0 | 16 | -1084241631
| PP |  | Demontáž potrubí z novodurových trub odpadních nebo připojovacích přes 75 do D 114 | [14 empty] | PP | 2
| Online PSC |  | https://podminky.urs.cz/item/CS_URS_2024_02/721171808 | [14 empty] | Online PSC | 2
| VV |  | "viz PD - odhad vedení" 58 |  | 58 | [12 empty] | VV | 2 | 2 | True | 0 | ROZPOCET
| VV |  | Součet |  | 58 | [12 empty] | VV | 2 | 4 | True | 1 | ROZPOCET
81 | K | 721173402 | Potrubí kanalizační z PVC SN 4 svodné DN 125 | m | 39.5 |  | 0 | CS ÚRS 2024 02 |  | snížená |  | 0 | 0.00744 | 0.29388 | 0 | 0 | 16 | K | 2 |  |  |  | ROZPOCET | 0 | 0 | 0 | 0 | 0 | 2 | 0 | 16 | -271173819
| PP |  | Potrubí z trub PVC SN4 svodné (ležaté) DN 125 | [14 empty] | PP | 2
| Online PSC |  | https://podminky.urs.cz/item/CS_URS_2024_02/721173402 | [14 empty] | Online PSC | 2
| VV |  | "viz Půdorys svodného potrubí ležatého" 12+2+2+2,5+5+4+6+6 |  | 39.5 | [12 empty] | VV | 2 | 2 | True | 0 | ROZPOCET
| VV |  | Součet |  | 39.5 | [12 empty] | VV | 2 | 4 | True | 1 | ROZPOCET
82 | K | 721173403 | Potrubí kanalizační z PVC SN 4 svodné DN 160 | m | 10 |  | 0 | CS ÚRS 2024 02 |  | snížená |  | 0 | 0.01232 | 0.1232 | 0 | 0 | 16 | K | 2 |  |  |  | ROZPOCET | 0 | 0 | 0 | 0 | 0 | 2 | 0 | 16 | 1539332175
| PP |  | Potrubí z trub PVC SN4 svodné (ležaté) DN 160 | [14 empty] | PP | 2
| Online PSC |  | https://podminky.urs.cz/item/CS_URS_2024_02/721173403 | [14 empty] | Online PSC | 2
| VV |  | "viz Půdorys svodného potrubí ležatého" 10 |  | 10 | [12 empty] | VV | 2 | 2 | True | 0 | ROZPOCET
| VV |  | Součet |  | 10 | [12 empty] | VV | 2 | 4 | True | 1 | ROZPOCET
83 | K | 721173404 | Potrubí kanalizační z PVC SN 4 svodné DN 200 | m | 3 |  | 0 | CS ÚRS 2024 02 |  | snížená |  | 0 | 0.01975 | 0.05925 | 0 | 0 | 16 | K | 2 |  |  |  | ROZPOCET | 0 | 0 | 0 | 0 | 0 | 2 | 0 | 16 | -2101597140
| PP |  | Potrubí z trub PVC SN4 svodné (ležaté) DN 200 | [14 empty] | PP | 2
| Online PSC |  | https://podminky.urs.cz/item/CS_URS_2024_02/721173404 | [14 empty] | Online PSC | 2
| VV |  | "viz Půdorys svodného potrubí ležatého" 3 |  | 3 | [12 empty] | VV | 2 | 2 | True | 0 | ROZPOCET
| VV |  | Součet |  | 3 | [12 empty] | VV | 2 | 4 | True | 1 | ROZPOCET
84 | K | 721174005 | Potrubí kanalizační z PP svodné DN 110 | m | 4 |  | 0 | CS ÚRS 2024 02 |  | snížená |  | 0 | 0.00206 | 0.00824 | 0 | 0 | 16 | K | 2 |  |  |  | ROZPOCET | 0 | 0 | 0 | 0 | 0 | 2 | 0 | 16 | 291442350
| PP |  | Potrubí z trub polypropylenových svodné (ležaté) DN 110 | [14 empty] | PP | 2
| Online PSC |  | https://podminky.urs.cz/item/CS_URS_2024_02/721174005 | [14 empty] | Online PSC | 2
| VV |  | "viz Půdorys svodného potrubí ležatého - potrubí zavěšené v 1.PP pod stropem" 1+1+2 |  | 4 | [12 empty] | VV | 2 | 2 | True | 0 | ROZPOCET
| VV |  | Součet |  | 4 | [12 empty] | VV | 2 | 4 | True | 1 | ROZPOCET
85 | K | 721174006 | Potrubí kanalizační z PP svodné DN 125 | m | 6 |  | 0 | CS ÚRS 2024 02 |  | snížená |  | 0 | 0.00155 | 0.0093 | 0 | 0 | 16 | K | 2 |  |  |  | ROZPOCET | 0 | 0 | 0 | 0 | 0 | 2 | 0 | 16 | 2011638971
| PP |  | Potrubí z trub polypropylenových svodné (ležaté) DN 125 | [14 empty] | PP | 2
| Online PSC |  | https://podminky.urs.cz/item/CS_URS_2024_02/721174006 | [14 empty] | Online PSC | 2
| VV |  | "viz Půdorys svodného potrubí ležatého - potrubí zavěšené v 1.PP pod stropem" 6 |  | 6 | [12 empty] | VV | 2 | 2 | True | 0 | ROZPOCET
| VV |  | Součet |  | 6 | [12 empty] | VV | 2 | 4 | True | 1 | ROZPOCET
86 | K | 721174025 | Potrubí kanalizační z PP odpadní DN 110 | m | 100.5 |  | 0 | CS ÚRS 2024 02 |  | snížená |  | 0 | 0.00201 | 0.20201 | 0 | 0 | 16 | K | 2 |  |  |  | ROZPOCET | 0 | 0 | 0 | 0 | 0 | 2 | 0 | 16 | 424375557
| PP |  | Potrubí z trub polypropylenových odpadní (svislé) DN 110 | [14 empty] | PP | 2
| Online PSC |  | https://podminky.urs.cz/item/CS_URS_2024_02/721174025 | [14 empty] | Online PSC | 2
| VV |  | "viz Půdorysy rozvodů kanalizace - S1" 12 |  | 12 | [12 empty] | VV | 2 | 2 | True | 0 | ROZPOCET
| VV |  | "viz Půdorysy rozvodů kanalizace - S2" 14,5 |  | 14.5 | [12 empty] | VV | 2 | 2 | True | 0 | ROZPOCET
| VV |  | "viz Půdorysy rozvodů kanalizace - S3" 14,5 |  | 14.5 | [12 empty] | VV | 2 | 2 | True | 0 | ROZPOCET
| VV |  | "viz Půdorysy rozvodů kanalizace - S4" 11 |  | 11 | [12 empty] | VV | 2 | 2 | True | 0 | ROZPOCET
| VV |  | "viz Půdorysy rozvodů kanalizace - S5" 12 |  | 12 | [12 empty] | VV | 2 | 2 | True | 0 | ROZPOCET
| VV |  | "viz Půdorysy rozvodů kanalizace - S6" 14 |  | 14 | [12 empty] | VV | 2 | 2 | True | 0 | ROZPOCET
| VV |  | "viz Půdorysy rozvodů kanalizace - S7" 14 |  | 14 | [12 empty] | VV | 2 | 2 | True | 0 | ROZPOCET
| VV |  | "viz Půdorysy rozvodů kanalizace - S8" 8,5 |  | 8.5 | [12 empty] | VV | 2 | 2 | True | 0 | ROZPOCET
| VV |  | Součet |  | 100.5 | [12 empty] | VV | 2 | 4 | True | 1 | ROZPOCET
87 | K | 721174043 | Potrubí kanalizační z PP připojovací DN 50 | m | 55 |  | 0 | CS ÚRS 2024 02 |  | snížená |  | 0 | 0.00048 | 0.0264 | 0 | 0 | 16 | K | 2 |  |  |  | ROZPOCET | 0 | 0 | 0 | 0 | 0 | 2 | 0 | 16 | 1882939056
| PP |  | Potrubí z trub polypropylenových připojovací DN 50 | [14 empty] | PP | 2
| Online PSC |  | https://podminky.urs.cz/item/CS_URS_2024_02/721174043 | [14 empty] | Online PSC | 2
| VV |  | "viz Půdorys 1.NP - kanalizace" 8+2+3+6 |  | 19 | [12 empty] | VV | 2 | 2 | True | 0 | ROZPOCET
| VV |  | "viz Půdorys 2.NP - kanalizace" 7+8+8 |  | 23 | [12 empty] | VV | 2 | 2 | True | 0 | ROZPOCET
| VV |  | "viz Půdorys podkroví - kanalizace" 2+3+2+4+2 |  | 13 | [12 empty] | VV | 2 | 2 | True | 0 | ROZPOCET
| VV |  | Součet |  | 55 | [12 empty] | VV | 2 | 4 | True | 1 | ROZPOCET
88 | K | 721174044 | Potrubí kanalizační z PP připojovací DN 75 | m | 31 |  | 0 | CS ÚRS 2024 02 |  | snížená |  | 0 | 0.00071 | 0.02201 | 0 | 0 | 16 | K | 2 |  |  |  | ROZPOCET | 0 | 0 | 0 | 0 | 0 | 2 | 0 | 16 | -1989935439
| PP |  | Potrubí z trub polypropylenových připojovací DN 75 | [14 empty] | PP | 2
| Online PSC |  | https://podminky.urs.cz/item/CS_URS_2024_02/721174044 | [14 empty] | Online PSC | 2
| VV |  | "viz Půdorys 1.NP - kanalizace" 5+3+2 |  | 10 | [12 empty] | VV | 2 | 2 | True | 0 | ROZPOCET
| VV |  | "viz Půdorys 2.NP - kanalizace" 8+1+2+3+2 |  | 16 | [12 empty] | VV | 2 | 2 | True | 0 | ROZPOCET
| VV |  | "viz Půdorys podkroví - kanalizace" 2+3 |  | 5 | [12 empty] | VV | 2 | 2 | True | 0 | ROZPOCET
| VV |  | Součet |  | 31 | [12 empty] | VV | 2 | 4 | True | 1 | ROZPOCET
89 | K | 721174045 | Potrubí kanalizační z PP připojovací DN 110 | m | 26.5 |  | 0 | CS ÚRS 2024 02 |  | snížená |  | 0 | 0.00224 | 0.05936 | 0 | 0 | 16 | K | 2 |  |  |  | ROZPOCET | 0 | 0 | 0 | 0 | 0 | 2 | 0 | 16 | 2027569895
| PP |  | Potrubí z trub polypropylenových připojovací DN 110 | [14 empty] | PP | 2
| Online PSC |  | https://podminky.urs.cz/item/CS_URS_2024_02/721174045 | [14 empty] | Online PSC | 2
| VV |  | "viz Půdorys 1.NP - kanalizace" 1,5+1+2 |  | 4.5 | [12 empty] | VV | 2 | 2 | True | 0 | ROZPOCET
| VV |  | "viz Půdorys 2.NP - kanalizace" 1+3+2 |  | 6 | [12 empty] | VV | 2 | 2 | True | 0 | ROZPOCET
| VV |  | "viz Půdorys podkroví - kanalizace" 7+9 |  | 16 | [12 empty] | VV | 2 | 2 | True | 0 | ROZPOCET
| VV |  | Součet |  | 26.5 | [12 empty] | VV | 2 | 4 | True | 1 | ROZPOCET
90 | K | 721194103 | Vyvedení a upevnění odpadních výpustek DN 32 | kus | 12 |  | 0 | CS ÚRS 2024 02 |  | snížená |  | 0 | 0 | 0 | 0 | 0 | 16 | K | 2 |  |  |  | ROZPOCET | 0 | 0 | 0 | 0 | 0 | 2 | 0 | 16 | 1532682598
| PP |  | Vyměření přípojek na potrubí vyvedení a upevnění odpadních výpustek DN 32 | [14 empty] | PP | 2
| Online PSC |  | https://podminky.urs.cz/item/CS_URS_2024_02/721194103 | [14 empty] | Online PSC | 2
| VV |  | "viz Půdorys 1.NP - kanalizace" 4 |  | 4 | [12 empty] | VV | 2 | 2 | True | 0 | ROZPOCET
| VV |  | "viz Půdorys 2.NP - kanalizace" 3 |  | 3 | [12 empty] | VV | 2 | 2 | True | 0 | ROZPOCET
| VV |  | "viz Půdorys podkroví - kanalizace" 5 |  | 5 | [12 empty] | VV | 2 | 2 | True | 0 | ROZPOCET
| VV |  | Součet |  | 12 | [12 empty] | VV | 2 | 4 | True | 1 | ROZPOCET
91 | K | 721194104 | Vyvedení a upevnění odpadních výpustek DN 40 | kus | 32 |  | 0 | CS ÚRS 2024 02 |  | snížená |  | 0 | 0 | 0 | 0 | 0 | 16 | K | 2 |  |  |  | ROZPOCET | 0 | 0 | 0 | 0 | 0 | 2 | 0 | 16 | -1381505426
| PP |  | Vyměření přípojek na potrubí vyvedení a upevnění odpadních výpustek DN 40 | [14 empty] | PP | 2
| Online PSC |  | https://podminky.urs.cz/item/CS_URS_2024_02/721194104 | [14 empty] | Online PSC | 2
| VV |  | "viz Půdorys 1.NP - kanalizace" 2+2+3 |  | 7 | [12 empty] | VV | 2 | 2 | True | 0 | ROZPOCET
| VV |  | "viz Půdorys 2.NP - kanalizace" 5+5+5 |  | 15 | [12 empty] | VV | 2 | 2 | True | 0 | ROZPOCET
| VV |  | "viz Půdorys podkroví - kanalizace" 5+5 |  | 10 | [12 empty] | VV | 2 | 2 | True | 0 | ROZPOCET
| VV |  | Součet |  | 32 | [12 empty] | VV | 2 | 4 | True | 1 | ROZPOCET
92 | K | 721194105 | Vyvedení a upevnění odpadních výpustek DN 50 | kus | 21 |  | 0 | CS ÚRS 2024 02 |  | snížená |  | 0 | 0 | 0 | 0 | 0 | 16 | K | 2 |  |  |  | ROZPOCET | 0 | 0 | 0 | 0 | 0 | 2 | 0 | 16 | 1703582260
| PP |  | Vyměření přípojek na potrubí vyvedení a upevnění odpadních výpustek DN 50 | [14 empty] | PP | 2
| Online PSC |  | https://podminky.urs.cz/item/CS_URS_2024_02/721194105 | [14 empty] | Online PSC | 2
| VV |  | "viz Půdorys 1.NP - kanalizace" 6 |  | 6 | [12 empty] | VV | 2 | 2 | True | 0 | ROZPOCET
| VV |  | "viz Půdorys 2.NP - kanalizace" 3+3+3 |  | 9 | [12 empty] | VV | 2 | 2 | True | 0 | ROZPOCET
| VV |  | "viz Půdorys podkroví - kanalizace" 3+3 |  | 6 | [12 empty] | VV | 2 | 2 | True | 0 | ROZPOCET
| VV |  | Součet |  | 21 | [12 empty] | VV | 2 | 4 | True | 1 | ROZPOCET
93 | K | 721194109 | Vyvedení a upevnění odpadních výpustek DN 100 | kus | 8 |  | 0 | CS ÚRS 2024 02 |  | snížená |  | 0 | 0 | 0 | 0 | 0 | 16 | K | 2 |  |  |  | ROZPOCET | 0 | 0 | 0 | 0 | 0 | 2 | 0 | 16 | 1517329950
| PP |  | Vyměření přípojek na potrubí vyvedení a upevnění odpadních výpustek DN 110 | [14 empty] | PP | 2
| Online PSC |  | https://podminky.urs.cz/item/CS_URS_2024_02/721194109 | [14 empty] | Online PSC | 2
| VV |  | "viz Půdorys 1.NP - kanalizace" 3 |  | 3 | [12 empty] | VV | 2 | 2 | True | 0 | ROZPOCET
| VV |  | "viz Půdorys 2.NP - kanalizace" 3 |  | 3 | [12 empty] | VV | 2 | 2 | True | 0 | ROZPOCET
| VV |  | "viz Půdorys podkroví - kanalizace" 2 |  | 2 | [12 empty] | VV | 2 | 2 | True | 0 | ROZPOCET
| VV |  | Součet |  | 8 | [12 empty] | VV | 2 | 4 | True | 1 | ROZPOCET
94 | K | 2 | Dodávka a montáž - zápachová uzávěrka podomítková pro jeden spotřebič, kompletační sada - vložka zápachové uzávěrky se vztlakovým uzávěrem a s jednou přípojkou, krytka z nerezové oceli, kolenová přípojka a závitový kroužek, specifikace-viz PD | kus | 23 |  | 0 |  |  | snížená |  | 0 | 0 | 0 | 0 | 0 | 16 | K | 2 |  |  |  | ROZPOCET | 0 | 0 | 0 | 0 | 0 | 2 | 0 | 16 | 449488888
| PP |  | Dodávka a montáž - zápachová uzávěrka podomítková pro jeden spotřebič, kompletační sada - vložka zápachové uzávěrky se vztlakovým uzávěrem a s jednou přípojkou, krytka z nerezové oceli, kolenová přípojka a závitový kroužek, specifikace-viz PD (Příloha č.1 k TZ k SO 01.2 - ozn. Podomítkové sifony (EZO1-EZ03 a VZT)) | [14 empty] | PP | 2
| VV |  | "viz Příloha č.1 k TZ SO 01.2 - ozn. EZ01" 1+2+2 |  | 5 | [12 empty] | VV | 2 | 2 | True | 0 | ROZPOCET
| VV |  | "viz Příloha č.1 k TZ SO 01.2 - ozn. EZ02" 1+1+0 |  | 2 | [12 empty] | VV | 2 | 2 | True | 0 | ROZPOCET
| VV |  | "viz Příloha č.1 k TZ SO 01.2 - ozn. EZ03" 2+3+2 |  | 7 | [12 empty] | VV | 2 | 2 | True | 0 | ROZPOCET
| VV |  | "viz Příloha č.1 k TZ SO 01.2 - ozn. VZT" 2+3+4 |  | 9 | [12 empty] | VV | 2 | 2 | True | 0 | ROZPOCET
| VV |  | Součet |  | 23 | [12 empty] | VV | 2 | 4 | True | 1 | ROZPOCET
95 | K | 3 | Dodávka a montáž - zápachová uzávěrka podomítková pro dva spotřebiče, kompletační sada - vložka zápachové uzávěrky se vztlakovým uzávěrem a dvěma přípojkami, krytka z nerezové oceli, kolenové přípojky a závitové kroužky, specifikace-viz PD | kus | 7 |  | 0 |  |  | snížená |  | 0 | 0 | 0 | 0 | 0 | 16 | K | 2 |  |  |  | ROZPOCET | 0 | 0 | 0 | 0 | 0 | 2 | 0 | 16 | 1321652766
| PP |  | Dodávka a montáž - zápachová uzávěrka podomítková pro dva spotřebiče, kompletační sada - vložka zápachové uzávěrky se vztlakovým uzávěrem a dvěma přípojkami, krytka z nerezové oceli, kolenové přípojky a závitové kroužky, specifikace-viz PD , specifikace-viz PD (Příloha č.1 k TZ k SO 01.2 - ozn. Příprava pro pračku a sušičku prádla (AP a SP)) | [14 empty] | PP | 2
| VV |  | "viz Příloha č.1 k TZ SO 01.2 - ozn. AP a SP" 2+3+2 |  | 7 | [12 empty] | VV | 2 | 2 | True | 0 | ROZPOCET
| VV |  | Součet |  | 7 | [12 empty] | VV | 2 | 4 | True | 1 | ROZPOCET
96 | K | 4 | Dodávka a montáž - vtok (nálevka) DN 32 se zápachovou uzávěrkou a s přídavným uzávěrem proti zázachu pro suchý stav (kulička), specifikace-viz PD | kus | 2 |  | 0 |  |  | snížená |  | 0 | 0 | 0 | 0 | 0 | 16 | K | 2 |  |  |  | ROZPOCET | 0 | 0 | 0 | 0 | 0 | 2 | 0 | 16 | -43481080
| PP |  | Dodávka a montáž - vtok (nálevka) DN 32 se zápachovou uzávěrkou a s přídavným uzávěrem proti zázachu pro suchý stav (kulička), specifikace-viz PD (Příloha č.1 k TZ k SO 01.2 - ozn. Kondenzační sifon (pro plynové kotle)) | [14 empty] | PP | 2
| VV |  | "viz Příloha č.1 k TZ SO 01.2 - sifon pro plynové kotle" 2+0+0 |  | 2 | [12 empty] | VV | 2 | 2 | True | 0 | ROZPOCET
| VV |  | Součet |  | 2 | [12 empty] | VV | 2 | 4 | True | 1 | ROZPOCET
97 | K | 721211421 | Vpusť podlahová se svislým odtokem DN 50/75/110 mřížka nerez 115x115 | kus | 1 |  | 0 | CS ÚRS 2024 02 |  | snížená |  | 0 | 0.00101 | 0.00101 | 0 | 0 | 16 | K | 2 |  |  |  | ROZPOCET | 0 | 0 | 0 | 0 | 0 | 2 | 0 | 16 | 1434540096
| PP |  | Podlahové vpusti se svislým odtokem DN 50/75/110 mřížka nerez 115x115 | [14 empty] | PP | 2
| Online PSC |  | https://podminky.urs.cz/item/CS_URS_2024_02/721211421 | [14 empty] | Online PSC | 2
| VV |  | "viz Příloha č.1 k TZ SO 01.2 - ozn. VP" 1+0+0 |  | 1 | [12 empty] | VV | 2 | 2 | True | 0 | ROZPOCET
| VV |  | Součet |  | 1 | [12 empty] | VV | 2 | 4 | True | 1 | ROZPOCET
98 | K | 721242105 | Lapač střešních splavenin z PP se zápachovou klapkou a lapacím košem DN 110 | kus | 4 |  | 0 | CS ÚRS 2024 02 |  | snížená |  | 0 | 0.0015 | 0.006 | 0 | 0 | 16 | K | 2 |  |  |  | ROZPOCET | 0 | 0 | 0 | 0 | 0 | 2 | 0 | 16 | -1646424555
| PP |  | Lapače střešních splavenin polypropylenové (PP) se svislým odtokem DN 110 | [14 empty] | PP | 2
| Online PSC |  | https://podminky.urs.cz/item/CS_URS_2024_02/721242105 | [14 empty] | Online PSC | 2
| VV |  | "viz Půdorys svodného ležatého potrubí" 2+2 |  | 4 | [12 empty] | VV | 2 | 2 | True | 0 | ROZPOCET
| VV |  | Součet |  | 4 | [12 empty] | VV | 2 | 4 | True | 1 | ROZPOCET
99 | K | 721273153 | Hlavice ventilační polypropylen PP DN 110 | kus | 7 |  | 0 | CS ÚRS 2024 02 |  | snížená |  | 0 | 0.00029 | 0.00203 | 0 | 0 | 16 | K | 2 |  |  |  | ROZPOCET | 0 | 0 | 0 | 0 | 0 | 2 | 0 | 16 | 1009037019
| PP |  | Ventilační hlavice z polypropylenu (PP) DN 110 | [14 empty] | PP | 2
| Online PSC |  | https://podminky.urs.cz/item/CS_URS_2024_02/721273153 | [14 empty] | Online PSC | 2
| VV |  | "viz Půdorysy rozvodů kanalizace - S1" 1 |  | 1 | [12 empty] | VV | 2 | 2 | True | 0 | ROZPOCET
| VV |  | "viz Půdorysy rozvodů kanalizace - S2" 1 |  | 1 | [12 empty] | VV | 2 | 2 | True | 0 | ROZPOCET
| VV |  | "viz Půdorysy rozvodů kanalizace - S3" 1 |  | 1 | [12 empty] | VV | 2 | 2 | True | 0 | ROZPOCET
| VV |  | "viz Půdorysy rozvodů kanalizace - S4" 1 |  | 1 | [12 empty] | VV | 2 | 2 | True | 0 | ROZPOCET
| VV |  | "viz Půdorysy rozvodů kanalizace - S5" 1 |  | 1 | [12 empty] | VV | 2 | 2 | True | 0 | ROZPOCET
| VV |  | "viz Půdorysy rozvodů kanalizace - S6" 1 |  | 1 | [12 empty] | VV | 2 | 2 | True | 0 | ROZPOCET
| VV |  | "viz Půdorysy rozvodů kanalizace - S7" 1 |  | 1 | [12 empty] | VV | 2 | 2 | True | 0 | ROZPOCET
| VV |  | Součet |  | 7 | [12 empty] | VV | 2 | 4 | True | 1 | ROZPOCET
100 | K | 721274123 | Přivzdušňovací ventil vnitřní odpadních potrubí DN 100 | kus | 1 |  | 0 | CS ÚRS 2024 02 |  | snížená |  | 0 | 0.00018 | 0.00018 | 0 | 0 | 16 | K | 2 |  |  |  | ROZPOCET | 0 | 0 | 0 | 0 | 0 | 2 | 0 | 16 | -1737060432
| PP |  | Ventily přivzdušňovací odpadních potrubí vnitřní DN 100 | [14 empty] | PP | 2
| Online PSC |  | https://podminky.urs.cz/item/CS_URS_2024_02/721274123 | [14 empty] | Online PSC | 2
| VV |  | "viz Půdorysy rozvodů kanalizace - S8" 1 |  | 1 | [12 empty] | VV | 2 | 2 | True | 0 | ROZPOCET
| VV |  | Součet |  | 1 | [12 empty] | VV | 2 | 4 | True | 1 | ROZPOCET
101 | K | 721290111 | Zkouška těsnosti potrubí kanalizace vodou do DN 125 | m | 262.5 |  | 0 | CS ÚRS 2024 02 |  | snížená |  | 0 | 0 | 0 | 0 | 0 | 16 | K | 2 |  |  |  | ROZPOCET | 0 | 0 | 0 | 0 | 0 | 2 | 0 | 16 | -1158481668
| PP |  | Zkouška těsnosti kanalizace v objektech vodou do DN 125 | [14 empty] | PP | 2
| Online PSC |  | https://podminky.urs.cz/item/CS_URS_2024_02/721290111 | [14 empty] | Online PSC | 2
| VV |  | "viz Půdorysy kanalizace 1.NP, 2.NP a podkroví, výpočet viz položky potrubí" 39,5+4+6+100,5+55+31+26,5 |  | 262.5 | [12 empty] | VV | 2 | 2 | True | 0 | ROZPOCET
| VV |  | Součet |  | 262.5 | [12 empty] | VV | 2 | 4 | True | 1 | ROZPOCET
102 | K | 721290112 | Zkouška těsnosti potrubí kanalizace vodou DN 150/DN 200 | m | 13 |  | 0 | CS ÚRS 2024 02 |  | snížená |  | 0 | 0 | 0 | 0 | 0 | 16 | K | 2 |  |  |  | ROZPOCET | 0 | 0 | 0 | 0 | 0 | 2 | 0 | 16 | 878087500
| PP |  | Zkouška těsnosti kanalizace v objektech vodou DN 150 nebo DN 200 | [14 empty] | PP | 2
| Online PSC |  | https://podminky.urs.cz/item/CS_URS_2024_02/721290112 | [14 empty] | Online PSC | 2
| VV |  | "viz Půdorysy kanalizace 1.NP, 2.NP a podkroví, výpočet viz položky potrubí" 10+3 |  | 13 | [12 empty] | VV | 2 | 2 | True | 0 | ROZPOCET
| VV |  | Součet |  | 13 | [12 empty] | VV | 2 | 4 | True | 1 | ROZPOCET
103 | K | 998721102 | Přesun hmot tonážní pro vnitřní kanalizace v objektech v do 12 m | t | 0.813 |  | 0 | CS ÚRS 2024 02 |  | snížená |  | 0 | 0 | 0 | 0 | 0 | 16 | K | 2 |  |  |  | ROZPOCET | 0 | 0 | 0 | 0 | 0 | 2 | 0 | 16 | -1290562944
| PP |  | Přesun hmot pro vnitřní kanalizace stanovený z hmotnosti přesunovaného materiálu vodorovná dopravní vzdálenost do 50 m v objektech výšky přes 6 do 12 m | [14 empty] | PP | 2
| Online PSC |  | https://podminky.urs.cz/item/CS_URS_2024_02/998721102 | [14 empty] | Online PSC | 2
| D | 722 | Zdravotechnika - vnitřní vodovod |  |  |  | 0 |  |  |  |  | 0 |  | 0.49729 |  | 0.73949 | 2 | D | 1 |  |  |  | ROZPOCET | [6 empty] | 0
104 | K | 722130801 | Demontáž potrubí ocelové pozinkované závitové do DN 25 | m | 97 |  | 0 | CS ÚRS 2024 02 |  | snížená |  | 0 | 0 | 0 | 0.00213 | 0.20661 | 16 | K | 2 |  |  |  | ROZPOCET | 0 | 0 | 0 | 0 | 0 | 2 | 0 | 16 | -359353807
| PP |  | Demontáž potrubí z ocelových trubek pozinkovaných závitových do DN 25 | [14 empty] | PP | 2
| Online PSC |  | https://podminky.urs.cz/item/CS_URS_2024_02/722130801 | [14 empty] | Online PSC | 2
| VV |  | "viz PD" 97 |  | 97 | [12 empty] | VV | 2 | 2 | True | 0 | ROZPOCET
| VV |  | Součet |  | 97 | [12 empty] | VV | 2 | 4 | True | 1 | ROZPOCET
105 | K | 722130802 | Demontáž potrubí ocelové pozinkované závitové do DN 40 | m | 106 |  | 0 | CS ÚRS 2024 02 |  | snížená |  | 0 | 0 | 0 | 0.00497 | 0.52682 | 16 | K | 2 |  |  |  | ROZPOCET | 0 | 0 | 0 | 0 | 0 | 2 | 0 | 16 | -1607011180
| PP |  | Demontáž potrubí z ocelových trubek pozinkovaných závitových přes 25 do DN 40 | [14 empty] | PP | 2
| Online PSC |  | https://podminky.urs.cz/item/CS_URS_2024_02/722130802 | [14 empty] | Online PSC | 2
| VV |  | "viz PD" 106 |  | 106 | [12 empty] | VV | 2 | 2 | True | 0 | ROZPOCET
| VV |  | Součet |  | 106 | [12 empty] | VV | 2 | 4 | True | 1 | ROZPOCET
106 | K | 722130831 | Demontáž nástěnky | kus | 15 |  | 0 | CS ÚRS 2024 02 |  | snížená |  | 0 | 0 | 0 | 0.00022 | 0.0033 | 16 | K | 2 |  |  |  | ROZPOCET | 0 | 0 | 0 | 0 | 0 | 2 | 0 | 16 | 1948351213
| PP |  | Demontáž potrubí z ocelových trubek pozinkovaných tvarovek nástěnek | [14 empty] | PP | 2
| Online PSC |  | https://podminky.urs.cz/item/CS_URS_2024_02/722130831 | [14 empty] | Online PSC | 2
| VV |  | "viz PD" 15 |  | 15 | [12 empty] | VV | 2 | 2 | True | 0 | ROZPOCET
| VV |  | Součet |  | 15 | [12 empty] | VV | 2 | 4 | True | 1 | ROZPOCET
107 | K | 722174002 | Potrubí vodovodní plastové PPR svar polyfúze PN 16 D 20x2,8 mm | m | 48.9 |  | 0 | CS ÚRS 2024 02 |  | snížená |  | 0 | 0.00084 | 0.041076 | 0 | 0 | 16 | K | 2 |  |  |  | ROZPOCET | 0 | 0 | 0 | 0 | 0 | 2 | 0 | 16 | -270155432
| PP |  | Potrubí z plastových trubek z polypropylenu PPR svařovaných polyfúzně PN 16 (SDR 7,4) D 20 x 2,8 | [14 empty] | PP | 2
| Online PSC |  | https://podminky.urs.cz/item/CS_URS_2024_02/722174002 | [14 empty] | Online PSC | 2
| VV |  | "viz Půdorysy - rozvody vody - 15%" (4+88+139+95)*0,15 |  | 48.9 | [12 empty] | VV | 2 | 2 | True | 0 | ROZPOCET
| VV |  | Součet |  | 48.9 | [12 empty] | VV | 2 | 4 | True | 1 | ROZPOCET
108 | K | 722174003 | Potrubí vodovodní plastové PPR svar polyfúze PN 16 D 25x3,5 mm | m | 146.7 |  | 0 | CS ÚRS 2024 02 |  | snížená |  | 0 | 0.00116 | 0.17017 | 0 | 0 | 16 | K | 2 |  |  |  | ROZPOCET | 0 | 0 | 0 | 0 | 0 | 2 | 0 | 16 | 187850463
| PP |  | Potrubí z plastových trubek z polypropylenu PPR svařovaných polyfúzně PN 16 (SDR 7,4) D 25 x 3,5 | [14 empty] | PP | 2
| Online PSC |  | https://podminky.urs.cz/item/CS_URS_2024_02/722174003 | [14 empty] | Online PSC | 2
| VV |  | "viz Půdorysy - rozvody vody - 45%" (4+88+139+95)*0,45 |  | 146.7 | [12 empty] | VV | 2 | 2 | True | 0 | ROZPOCET
| VV |  | Součet |  | 146.7 | [12 empty] | VV | 2 | 4 | True | 1 | ROZPOCET
109 | K | 722174004 | Potrubí vodovodní plastové PPR svar polyfúze PN 16 D 32x4,4 mm | m | 130.4 |  | 0 | CS ÚRS 2024 02 |  | snížená |  | 0 | 0.00144 | 0.18778 | 0 | 0 | 16 | K | 2 |  |  |  | ROZPOCET | 0 | 0 | 0 | 0 | 0 | 2 | 0 | 16 | 127503466
| PP |  | Potrubí z plastových trubek z polypropylenu PPR svařovaných polyfúzně PN 16 (SDR 7,4) D 32 x 4,4 | [14 empty] | PP | 2
| Online PSC |  | https://podminky.urs.cz/item/CS_URS_2024_02/722174004 | [14 empty] | Online PSC | 2
| VV |  | "viz Půdorysy - rozvody vody - 40%" (4+88+139+95)*0,40 |  | 130.4 | [12 empty] | VV | 2 | 2 | True | 0 | ROZPOCET
| VV |  | Součet |  | 130.4 | [12 empty] | VV | 2 | 4 | True | 1 | ROZPOCET
110 | K | 722181251 | Ochrana vodovodního potrubí přilepenými termoizolačními trubicemi z PE tl do 25 mm DN do 22 mm | m | 48.9 |  | 0 | CS ÚRS 2024 02 |  | snížená |  | 0 | 0.0002 | 0.00978 | 0 | 0 | 16 | K | 2 |  |  |  | ROZPOCET | 0 | 0 | 0 | 0 | 0 | 2 | 0 | 16 | 1689788252
| PP |  | Ochrana potrubí termoizolačními trubicemi z pěnového polyetylenu PE přilepenými v příčných a podélných spojích, tloušťky izolace přes 20 do 25 mm, vnitřního průměru izolace DN do 22 mm | [14 empty] | PP | 2
| Online PSC |  | https://podminky.urs.cz/item/CS_URS_2024_02/722181251 | [14 empty] | Online PSC | 2
| VV |  | "výpočet viz položky potrubí vodovodního" 48,9 |  | 48.9 | [12 empty] | VV | 2 | 2 | True | 0 | ROZPOCET
| VV |  | Součet |  | 48.9 | [12 empty] | VV | 2 | 4 | True | 1 | ROZPOCET
111 | K | 722181252 | Ochrana vodovodního potrubí přilepenými termoizolačními trubicemi z PE tl do 25 mm DN do 45 mm | m | 277.1 |  | 0 | CS ÚRS 2024 02 |  | snížená |  | 0 | 0.00024 | 0.066504 | 0 | 0 | 16 | K | 2 |  |  |  | ROZPOCET | 0 | 0 | 0 | 0 | 0 | 2 | 0 | 16 | 410322917
| PP |  | Ochrana potrubí termoizolačními trubicemi z pěnového polyetylenu PE přilepenými v příčných a podélných spojích, tloušťky izolace přes 20 do 25 mm, vnitřního průměru izolace DN přes 22 do 45 mm | [14 empty] | PP | 2
| Online PSC |  | https://podminky.urs.cz/item/CS_URS_2024_02/722181252 | [14 empty] | Online PSC | 2
| VV |  | "výpočet viz položky potrubí vodovodního" 146,7+130,4 |  | 277.1 | [12 empty] | VV | 2 | 2 | True | 0 | ROZPOCET
| VV |  | Součet |  | 277.1 | [12 empty] | VV | 2 | 4 | True | 1 | ROZPOCET
112 | K | 722220111 | Nástěnka pro výtokový ventil G 1/2 s jedním závitem | kus | 21 |  | 0 | CS ÚRS 2024 02 |  | snížená |  | 0 | 0.00013 | 0.00273 | 0 | 0 | 16 | K | 2 |  |  |  | ROZPOCET | 0 | 0 | 0 | 0 | 0 | 2 | 0 | 16 | 2128500888
| PP |  | Armatury s jedním závitem nástěnky pro výtokový ventil G 1/2" | [14 empty] | PP | 2
| Online PSC |  | https://podminky.urs.cz/item/CS_URS_2024_02/722220111 | [14 empty] | Online PSC | 2
| VV |  | "viz Půdorys 1.NP - rozvody vody" 6 |  | 6 | [12 empty] | VV | 2 | 2 | True | 0 | ROZPOCET
| VV |  | "viz Půdorys 2.NP - rozvody vody" 9 |  | 9 | [12 empty] | VV | 2 | 2 | True | 0 | ROZPOCET
| VV |  | "viz Půdorys podkroví - rozvody vody" 6 |  | 6 | [12 empty] | VV | 2 | 2 | True | 0 | ROZPOCET
| VV |  | Součet |  | 21 | [12 empty] | VV | 2 | 4 | True | 1 | ROZPOCET
113 | K | 722220121 | Nástěnka pro baterii G 1/2 s jedním závitem | pár | 34 |  | 0 | CS ÚRS 2024 02 |  | snížená |  | 0 | 0.00025 | 0.0085 | 0 | 0 | 16 | K | 2 |  |  |  | ROZPOCET | 0 | 0 | 0 | 0 | 0 | 2 | 0 | 16 | 1151864441
| PP |  | Armatury s jedním závitem nástěnky pro baterii G 1/2" | [14 empty] | PP | 2
| Online PSC |  | https://podminky.urs.cz/item/CS_URS_2024_02/722220121 | [14 empty] | Online PSC | 2
| VV |  | "viz Půdorys 1.NP - rozvody vody" 9 |  | 9 | [12 empty] | VV | 2 | 2 | True | 0 | ROZPOCET
| VV |  | "viz Půdorys 2.NP - rozvody vody" 15 |  | 15 | [12 empty] | VV | 2 | 2 | True | 0 | ROZPOCET
| VV |  | "viz Půdorys podkroví - rozvody vody" 10 |  | 10 | [12 empty] | VV | 2 | 2 | True | 0 | ROZPOCET
| VV |  | Součet |  | 34 | [12 empty] | VV | 2 | 4 | True | 1 | ROZPOCET
114 | K | 722220851 | Demontáž armatur závitových s jedním závitem G do 3/4 | kus | 4 |  | 0 | CS ÚRS 2024 02 |  | snížená |  | 0 | 0 | 0 | 0.00069 | 0.00276 | 16 | K | 2 |  |  |  | ROZPOCET | 0 | 0 | 0 | 0 | 0 | 2 | 0 | 16 | 2071328526
| PP |  | Demontáž armatur závitových s jedním závitem do G 3/4 | [14 empty] | PP | 2
| Online PSC |  | https://podminky.urs.cz/item/CS_URS_2024_02/722220851 | [14 empty] | Online PSC | 2
| VV |  | "viz Příloha č.3 TZ - B09 - u klozetů" 1+2 +1 |  | 4 | [12 empty] | VV | 2 | 2 | True | 0 | ROZPOCET
| VV |  | Součet |  | 4 | [12 empty] | VV | 2 | 4 | True | 1 | ROZPOCET
115 | K | 722232045 | Kohout kulový přímý G 1" PN 42 do 185°C vnitřní závit | kus | 7 |  | 0 | CS ÚRS 2024 02 |  | snížená |  | 0 | 0.0005 | 0.0035 | 0 | 0 | 16 | K | 2 |  |  |  | ROZPOCET | 0 | 0 | 0 | 0 | 0 | 2 | 0 | 16 | 956770996
| PP |  | Armatury se dvěma závity kulové kohouty PN 42 do 185 °C přímé vnitřní závit G 1" | [14 empty] | PP | 2
| Online PSC |  | https://podminky.urs.cz/item/CS_URS_2024_02/722232045 | [14 empty] | Online PSC | 2
| VV |  | "viz Půdorysy rozvodů vody - před odečtovým vodoměrem" 2+3+2 |  | 7 | [12 empty] | VV | 2 | 2 | True | 0 | ROZPOCET
| VV |  | Součet |  | 7 | [12 empty] | VV | 2 | 4 | True | 1 | ROZPOCET
116 | K | 722232063 | Kohout kulový přímý G 1" PN 42 do 185°C vnitřní závit s vypouštěním | kus | 7 |  | 0 | CS ÚRS 2024 02 |  | snížená |  | 0 | 0.00057 | 0.00399 | 0 | 0 | 16 | K | 2 |  |  |  | ROZPOCET | 0 | 0 | 0 | 0 | 0 | 2 | 0 | 16 | 1056330446
| PP |  | Armatury se dvěma závity kulové kohouty PN 42 do 185 °C přímé vnitřní závit s vypouštěním G 1" | [14 empty] | PP | 2
| Online PSC |  | https://podminky.urs.cz/item/CS_URS_2024_02/722232063 | [14 empty] | Online PSC | 2
| VV |  | "viz Půdorysy rozvodů vody - za odečtovým vodoměrem" 2+3+2 |  | 7 | [12 empty] | VV | 2 | 2 | True | 0 | ROZPOCET
| VV |  | Součet |  | 7 | [12 empty] | VV | 2 | 4 | True | 1 | ROZPOCET
117 | K | 722290234 | Proplach a dezinfekce vodovodního potrubí do DN 80 | m | 326 |  | 0 | CS ÚRS 2024 02 |  | snížená |  | 0 | 1e-05 | 0.00326 | 0 | 0 | 16 | K | 2 |  |  |  | ROZPOCET | 0 | 0 | 0 | 0 | 0 | 2 | 0 | 16 | -1590545404
| PP |  | Zkoušky, proplach a desinfekce vodovodního potrubí proplach a desinfekce vodovodního potrubí do DN 80 | [14 empty] | PP | 2
| Online PSC |  | https://podminky.urs.cz/item/CS_URS_2024_02/722290234 | [14 empty] | Online PSC | 2
| VV |  | "výpočet viz položky potrubí vodovodního" 48,9+146,7 +130,4 |  | 326 | [12 empty] | VV | 2 | 2 | True | 0 | ROZPOCET
| VV |  | Součet |  | 326 | [12 empty] | VV | 2 | 4 | True | 1 | ROZPOCET
118 | K | 5 | RD1 Dodávka a montáž revizních kovových dvířek s madlem 300x600 mm, specifikace-viz PD | kus | 7 |  | 0 |  |  | snížená |  | 0 | 0 | 0 | 0 | 0 | 16 | K | 2 |  |  |  | ROZPOCET | 0 | 0 | 0 | 0 | 0 | 2 | 0 | 16 | 1075454888
| PP |  | RD1 Dodávka a montáž revizních kovových dvířek s madlem 300x600 mm, specifikace-viz PD | [14 empty] | PP | 2
| VV |  | "viz půdorys 1.NP" 2 |  | 2 | [12 empty] | VV | 2 | 2 | True | 0 | ROZPOCET
| VV |  | "viz půdorys 2. NP" 3 |  | 3 | [12 empty] | VV | 2 | 2 | True | 0 | ROZPOCET
| VV |  | "viz půdorys podkroví" 2 |  | 2 | [12 empty] | VV | 2 | 2 | True | 0 | ROZPOCET
| VV |  | Součet |  | 7 | [12 empty] | VV | 2 | 4 | True | 1 | ROZPOCET
119 | K | 6 | Dodávka a montáž odečtového vodoměru G3/4", l=130 mm včetně držáku vodoměru a konzole | soubor | 7 |  | 0 |  |  | snížená |  | 0 | 0 | 0 | 0 | 0 | 16 | K | 2 |  |  |  | ROZPOCET | 0 | 0 | 0 | 0 | 0 | 2 | 0 | 16 | -440752842
| PP |  | Dodávka a montáž odečtového vodoměru G3/4", l=130 mm včetně držáku vodoměru a konzole | [14 empty] | PP | 2
| VV |  | "viz Půdorysy rozvodů vody - odečtové vodoměry" 2+3+2 |  | 7 | [12 empty] | VV | 2 | 2 | True | 0 | ROZPOCET
| VV |  | Součet |  | 7 | [12 empty] | VV | 2 | 4 | True | 1 | ROZPOCET
120 | K | 998722102 | Přesun hmot tonážní pro vnitřní vodovod v objektech v do 12 m | t | 0.497 |  | 0 | CS ÚRS 2024 02 |  | snížená |  | 0 | 0 | 0 | 0 | 0 | 16 | K | 2 |  |  |  | ROZPOCET | 0 | 0 | 0 | 0 | 0 | 2 | 0 | 16 | 357557615
| PP |  | Přesun hmot pro vnitřní vodovod stanovený z hmotnosti přesunovaného materiálu vodorovná dopravní vzdálenost do 50 m v objektech výšky přes 6 do 12 m | [14 empty] | PP | 2
| Online PSC |  | https://podminky.urs.cz/item/CS_URS_2024_02/998722102 | [14 empty] | Online PSC | 2
| D | 725 | Zdravotechnika - zařizovací předměty |  |  |  | 0 |  |  |  |  | 0 |  | 0.32151 |  | 1.1951 | 2 | D | 1 |  |  |  | ROZPOCET | [6 empty] | 0
121 | K | 725110811 | Demontáž klozetů splachovací s nádrží | soubor | 1 |  | 0 | CS ÚRS 2024 02 |  | snížená |  | 0 | 0 | 0 | 0.01933 | 0.01933 | 16 | K | 2 |  |  |  | ROZPOCET | 0 | 0 | 0 | 0 | 0 | 2 | 0 | 16 | -38296244
| PP |  | Demontáž klozetů splachovacích s nádrží nebo tlakovým splachovačem | [14 empty] | PP | 2
| Online PSC |  | https://podminky.urs.cz/item/CS_URS_2024_02/725110811 | [14 empty] | Online PSC | 2
| VV |  | "viz Příloha č.3 TZ - B09" 1 |  | 1 | [12 empty] | VV | 2 | 2 | True | 0 | ROZPOCET
| VV |  | Součet |  | 1 | [12 empty] | VV | 2 | 4 | True | 1 | ROZPOCET
122 | K | 725110814 | Demontáž klozetu Kombi, odsávací | soubor | 3 |  | 0 | CS ÚRS 2024 02 |  | snížená |  | 0 | 0 | 0 | 0.0342 | 0.1026 | 16 | K | 2 |  |  |  | ROZPOCET | 0 | 0 | 0 | 0 | 0 | 2 | 0 | 16 | 409259357
| PP |  | Demontáž klozetů odsávacích nebo kombinačních | [14 empty] | PP | 2
| Online PSC |  | https://podminky.urs.cz/item/CS_URS_2024_02/725110814 | [14 empty] | Online PSC | 2
| VV |  | "viz Příloha č.3 TZ - B09" 1+2 |  | 3 | [12 empty] | VV | 2 | 2 | True | 0 | ROZPOCET
| VV |  | Součet |  | 3 | [12 empty] | VV | 2 | 4 | True | 1 | ROZPOCET
123 | K | 725112022 | Klozet keramický závěsný na nosné stěny s hlubokým splachováním odpad vodorovný | soubor | 7 |  | 0 | CS ÚRS 2024 02 |  | snížená |  | 0 | 0.01697 | 0.11879 | 0 | 0 | 16 | K | 2 |  |  |  | ROZPOCET | 0 | 0 | 0 | 0 | 0 | 2 | 0 | 16 | -1566513145
| PP |  | Zařízení záchodů klozety keramické závěsné na nosné stěny s hlubokým splachováním odpad vodorovný | [14 empty] | PP | 2
| Online PSC |  | https://podminky.urs.cz/item/CS_URS_2024_02/725112022 | [14 empty] | Online PSC | 2
| P |  | Poznámka k položce: specifkace - viz Příloha č.1 Technické zprávy k SO 01.2 (ozn. WC1, WC2 a WC3), součástí položky jsou veškeré samostatně nerozpočtované práce a dodávky uvedené v Příloze č.1 Technické zprávy k SO 01.2 pod označením WC1, WC2 a WC3, položka zahrnuje i sedátko a ovládací tlačítko | [14 empty] | P | 2
| VV |  | "viz Příloha č.1 k TZ SO 01.2 - WC1" 2+3+0 |  | 5 | [12 empty] | VV | 2 | 2 | True | 0 | ROZPOCET
| VV |  | "viz Příloha č.1 k TZ SO 01.2 - WC2" 0+0+1 |  | 1 | [12 empty] | VV | 2 | 2 | True | 0 | ROZPOCET
| VV |  | "viz Příloha č.1 k TZ SO 01.2 - WC3" 0+0+1 |  | 1 | [12 empty] | VV | 2 | 2 | True | 0 | ROZPOCET
| VV |  | Součet |  | 7 | [12 empty] | VV | 2 | 4 | True | 1 | ROZPOCET
124 | K | 725210821 | Demontáž umyvadel bez výtokových armatur | soubor | 6 |  | 0 | CS ÚRS 2024 02 |  | snížená |  | 0 | 0 | 0 | 0.01946 | 0.11676 | 16 | K | 2 |  |  |  | ROZPOCET | 0 | 0 | 0 | 0 | 0 | 2 | 0 | 16 | 1776244800
| PP |  | Demontáž umyvadel bez výtokových armatur umyvadel | [14 empty] | PP | 2
| Online PSC |  | https://podminky.urs.cz/item/CS_URS_2024_02/725210821 | [14 empty] | Online PSC | 2
| VV |  | "viz Příloha č.3 TZ - B09" 4+2 |  | 6 | [12 empty] | VV | 2 | 2 | True | 0 | ROZPOCET
| VV |  | Součet |  | 6 | [12 empty] | VV | 2 | 4 | True | 1 | ROZPOCET
125 | K | 7 | Dodávka a montáž umyvadla 550x430 mm včetně skříňky se dvěma zásuvkami (ozn. U) a veškerého přílsušenství | kus | 7 |  | 0 |  |  | snížená |  | 0 | 0.02412 | 0.16884 | 0 | 0 | 16 | K | 2 |  |  |  | ROZPOCET | 0 | 0 | 0 | 0 | 0 | 2 | 0 | 16 | 219796425
| PP |  | Dodávka a montáž umyvadla 550x430 mm včetně skříňky se dvěma zásuvkami (ozn. U) a veškerého přílsušenství | [14 empty] | PP | 2
| P |  | Poznámka k položce: specifkace - viz Příloha č.1 Technické zprávy k SO 01.2 (ozn. U), součástí položky jsou veškeré samostatně nerozpočtované práce a dodávky uvedené v Příloze č.1 Technické zprávy k SO 01.2 pod označením U vyjma umyvadlové baterie | [14 empty] | P | 2
| VV |  | "viz Příloha č.1 k TZ SO 01.2 - ozn. U" 2+3+2 |  | 7 | [12 empty] | VV | 2 | 2 | True | 0 | ROZPOCET
| VV |  | Součet |  | 7 | [12 empty] | VV | 2 | 4 | True | 1 | ROZPOCET
126 | K | 8 | Dodávka a montáž kuchyňského granitového dřezu (rozměr 750x420 mm) nerezového s odkapávací plochou | kus | 7 |  | 0 |  |  | snížená |  | 0 | 0 | 0 | 0 | 0 | 16 | K | 2 |  |  |  | ROZPOCET | 0 | 0 | 0 | 0 | 0 | 2 | 0 | 16 | -219057984
| PP |  | Dodávka a montáž kuchyňského granitového dřezu (rozměr 750x420 mm) nerezového s odkapávací plochou | [14 empty] | PP | 2
| P |  | Poznámka k položce: Kuchyňský granitový dřez s odkapávačem, černý, s montáží na pracovní desku, rozměr 750 x 420 mm, hloubka 140 mm, dřezový plastový sifon s odbočkou pro myčku, včetně montážního příslušenství a instalačních sad | [14 empty] | P | 2
| VV |  | "viz Příloha č.1 k TZ SO 01.2 - ozn. DJ" 2+3+2 |  | 7 | [12 empty] | VV | 2 | 2 | True | 0 | ROZPOCET
| VV |  | Součet |  | 7 | [12 empty] | VV | 2 | 4 | True | 1 | ROZPOCET
127 | K | 9 | Dodávka a montáž - sprchový kout 800 mm včetně akrylátové vaničky 800x800 mm, specifkace-viz PD | soubor | 6 |  | 0 |  |  | snížená |  | 0 | 0 | 0 | 0 | 0 | 16 | K | 2 |  |  |  | ROZPOCET | 0 | 0 | 0 | 0 | 0 | 2 | 0 | 16 | -1634054617
| PP |  | Dodávka a montáž - sprchový kout 800 mm včetně akrylátové vaničky 800x800 mm a veškerého vyráběného příslušenství, specifkace-viz PD | [14 empty] | PP | 2
| P |  | Poznámka k položce: specifkace - viz Příloha č.1 Technické zprávy k SO 01.2 (ozn. SM1) Sprchový kout 800 mm, čverec, s výškou 1950 mm, s bezpečnostním 6 mm kaleným sklem (transparentní), s vnitřní povrchovou úpravou pro rychlé stékání vody, hliníkové profily, madla v chromovém provedení, ložiskové pojezdy dveří, Sprchová vanička, akrylátová, čtvercová, o velikosti 800x800 mm, samonosný rám, sifon pro sprchové vaničky ø 90 mm, s nerezovou krytkou ø 113 mm, včetně montážního příslušenství a instalačních sad | [14 empty] | P | 2
| VV |  | "viz Příloha č.1 k TZ SO 01.2 - ozn. SM1" 1+3+2 |  | 6 | [12 empty] | VV | 2 | 2 | True | 0 | ROZPOCET
| VV |  | Součet |  | 6 | [12 empty] | VV | 2 | 4 | True | 1 | ROZPOCET
128 | K | 10 | Dodávka a montáž - sprchové dveře skládací 900 mm včetně akrylátové vaničky 900x900 mm, specifkace-viz PD | soubor | 1 |  | 0 |  |  | snížená |  | 0 | 0 | 0 | 0 | 0 | 16 | K | 2 |  |  |  | ROZPOCET | 0 | 0 | 0 | 0 | 0 | 2 | 0 | 16 | 1746203287
| PP |  | Dodávka a montáž - sprchové dveře skládací 900 mm včetně akrylátové vaničky 900x900 mm, specifkace-viz PD | [14 empty] | PP | 2
| P |  | Poznámka k položce: specifkace - viz Příloha č.1 Technické zprávy k SO 01.2 (ozn. SM2) Sprchové dveře skládací 900 mm, čverec, s výškou 1950 mm, s bezpečnostním 6 mm kaleným sklem (transparentní), s vnitřní povrchovou úpravou pro rychlé stékání vody, hliníkové profily, madla v chromovém provedení, ložiskové pojezdy dveří, Sprchová vanička, akrylátová, čtvercová, o velikosti 900x900 mm, samonosný rám, sifon pro sprchové vaničky ø 90 mm, s nerezovou krytkou ø 113 mm, včetně montážního příslušenství a instalačních sad | [14 empty] | P | 2
| VV |  | "viz Příloha č.1 k TZ SO 01.2 - ozn. SM2" 1+0+0 |  | 1 | [12 empty] | VV | 2 | 2 | True | 0 | ROZPOCET
| VV |  | Součet |  | 1 | [12 empty] | VV | 2 | 4 | True | 1 | ROZPOCET
129 | K | 725220842 | Demontáž van ocelových volně stojících | soubor | 2 |  | 0 | CS ÚRS 2024 02 |  | snížená |  | 0 | 0 | 0 | 0.0329 | 0.0658 | 16 | K | 2 |  |  |  | ROZPOCET | 0 | 0 | 0 | 0 | 0 | 2 | 0 | 16 | -959810006
| PP |  | Demontáž van ocelových volně stojících | [14 empty] | PP | 2
| Online PSC |  | https://podminky.urs.cz/item/CS_URS_2024_02/725220842 | [14 empty] | Online PSC | 2
| VV |  | "viz Příloha č.3 TZ - B09" 1+1 |  | 2 | [12 empty] | VV | 2 | 2 | True | 0 | ROZPOCET
| VV |  | Součet |  | 2 | [12 empty] | VV | 2 | 4 | True | 1 | ROZPOCET
130 | K | 725240812 | Demontáž vaniček sprchových bez výtokových armatur | soubor | 3 |  | 0 | CS ÚRS 2024 02 |  | snížená |  | 0 | 0 | 0 | 0.0245 | 0.0735 | 16 | K | 2 |  |  |  | ROZPOCET | 0 | 0 | 0 | 0 | 0 | 2 | 0 | 16 | 1059013924
| PP |  | Demontáž sprchových kabin a vaniček bez výtokových armatur vaniček | [14 empty] | PP | 2
| Online PSC |  | https://podminky.urs.cz/item/CS_URS_2024_02/725240812 | [14 empty] | Online PSC | 2
| VV |  | "viz Příloha č.3 TZ - B09" 2+1 |  | 3 | [12 empty] | VV | 2 | 2 | True | 0 | ROZPOCET
| VV |  | Součet |  | 3 | [12 empty] | VV | 2 | 4 | True | 1 | ROZPOCET
131 | K | 725310823 | Demontáž dřez jednoduchý vestavěný v kuchyňských sestavách bez výtokových armatur | soubor | 2 |  | 0 | CS ÚRS 2024 02 |  | snížená |  | 0 | 0 | 0 | 0.0092 | 0.0184 | 16 | K | 2 |  |  |  | ROZPOCET | 0 | 0 | 0 | 0 | 0 | 2 | 0 | 16 | 581553981
| PP |  | Demontáž dřezů jednodílných bez výtokových armatur vestavěných v kuchyňských sestavách | [14 empty] | PP | 2
| Online PSC |  | https://podminky.urs.cz/item/CS_URS_2024_02/725310823 | [14 empty] | Online PSC | 2
| VV |  | "viz Příloha č.3 TZ - B09" 1+1 |  | 2 | [12 empty] | VV | 2 | 2 | True | 0 | ROZPOCET
| VV |  | Součet |  | 2 | [12 empty] | VV | 2 | 4 | True | 1 | ROZPOCET
132 | K | 725530823 | Demontáž ohřívač elektrický tlakový do 200 litrů | soubor | 5 |  | 0 | CS ÚRS 2024 02 |  | snížená |  | 0 | 0 | 0 | 0.155 | 0.775 | 16 | K | 2 |  |  |  | ROZPOCET | 0 | 0 | 0 | 0 | 0 | 2 | 0 | 16 | 1508828768
| PP |  | Demontáž elektrických zásobníkových ohřívačů vody tlakových od 50 do 200 l | [14 empty] | PP | 2
| Online PSC |  | https://podminky.urs.cz/item/CS_URS_2024_02/725530823 | [14 empty] | Online PSC | 2
| VV |  | "viz Příloha č.3 TZ - B09" 3+2 |  | 5 | [12 empty] | VV | 2 | 2 | True | 0 | ROZPOCET
| VV |  | Součet |  | 5 | [12 empty] | VV | 2 | 4 | True | 1 | ROZPOCET
133 | K | 11 | Dodávka a montáž - elektrický zásobníkový ohřívač TUV včetně veškerého příslušenství (EZO1) | soubor | 5 |  | 0 |  |  | snížená |  | 0 | 0 | 0 | 0 | 0 | 16 | K | 2 |  |  |  | ROZPOCET | 0 | 0 | 0 | 0 | 0 | 2 | 0 | 16 | -2061697075
| PP |  | Dodávka a montáž - elektrický zásobníkový ohřívač TUV včetně veškerého příslušenství (1xpojistný ventil, 2xuzavírací kohout DN 20) | [14 empty] | PP | 2
| P |  | Poznámka k položce: specifkace - viz Příloha č.1 Technické zprávy k SO 01.2 (ozn. EZ01) | [14 empty] | P | 2
| VV |  | "viz Příloha č.1 k TZ SO 01.2 - ozn. EZ01" 1+2+2 |  | 5 | [12 empty] | VV | 2 | 2 | True | 0 | ROZPOCET
| VV |  | Součet |  | 5 | [12 empty] | VV | 2 | 4 | True | 1 | ROZPOCET
134 | K | 12 | Dodávka a montáž - elektrický zásobníkový ohřívač TUV včetně veškerého příslušenství (EZO2) | soubor | 2 |  | 0 |  |  | snížená |  | 0 | 0 | 0 | 0 | 0 | 16 | K | 2 |  |  |  | ROZPOCET | 0 | 0 | 0 | 0 | 0 | 2 | 0 | 16 | -144099328
| PP |  | Dodávka a montáž - elektrický zásobníkový ohřívač TUV včetně veškerého příslušenství (1xpojistný ventil, 2xuzavírací kohout DN 20) | [14 empty] | PP | 2
| P |  | Poznámka k položce: specifkace - viz Příloha č.1 Technické zprávy k SO 01.2 (ozn. EZ02) | [14 empty] | P | 2
| VV |  | "viz Příloha č.1 k TZ SO 01.2 - ozn. EZ02" 1+1+0 |  | 2 | [12 empty] | VV | 2 | 2 | True | 0 | ROZPOCET
| VV |  | Součet |  | 2 | [12 empty] | VV | 2 | 4 | True | 1 | ROZPOCET
135 | K | 13 | Dodávka a montáž - elektrický zásobníkový ohřívač TUV včetně veškerého příslušenství (EZO3) | soubor | 7 |  | 0 |  |  | snížená |  | 0 | 0 | 0 | 0 | 0 | 16 | K | 2 |  |  |  | ROZPOCET | 0 | 0 | 0 | 0 | 0 | 2 | 0 | 16 | 1495857832
| PP |  | Dodávka a montáž - elektrický zásobníkový ohřívač TUV včetně veškerého příslušenství (1xpojistný ventil, 2xuzavírací kohout DN 20) | [14 empty] | PP | 2
| P |  | Poznámka k položce: specifkace - viz Příloha č.1 Technické zprávy k SO 01.2 (ozn. EZ03) | [14 empty] | P | 2
| VV |  | "viz Příloha č.1 k TZ SO 01.2 - ozn. EZ03" 2+3+2 |  | 7 | [12 empty] | VV | 2 | 2 | True | 0 | ROZPOCET
| VV |  | Součet |  | 7 | [12 empty] | VV | 2 | 4 | True | 1 | ROZPOCET
136 | K | 725819401 | Montáž ventilů rohových G 1/2 s připojovací trubičkou | soubor | 35 |  | 0 | CS ÚRS 2024 02 |  | snížená |  | 0 | 9e-05 | 0.00315 | 0 | 0 | 16 | K | 2 |  |  |  | ROZPOCET | 0 | 0 | 0 | 0 | 0 | 2 | 0 | 16 | 2016647058
| PP |  | Ventily montáž ventilů ostatních typů rohových s připojovací trubičkou G 1/2" | [14 empty] | PP | 2
| Online PSC |  | https://podminky.urs.cz/item/CS_URS_2024_02/725819401 | [14 empty] | Online PSC | 2
| VV |  | "viz Příloha č.1 k TZ SO 01.2 - ozn. U" (2+3+2)*2 |  | 14 | [12 empty] | VV | 2 | 2 | True | 0 | ROZPOCET
| VV |  | "viz Příloha č.1 k TZ SO 01.2 - ozn. DJ" (2+3+2)*2 |  | 14 | [12 empty] | VV | 2 | 2 | True | 0 | ROZPOCET
| VV |  | "viz Příloha č.1 k TZ SO 01.2 - WC1" 2+3+0 |  | 5 | [12 empty] | VV | 2 | 2 | True | 0 | ROZPOCET
| VV |  | "viz Příloha č.1 k TZ SO 01.2 - WC2" 0+0+1 |  | 1 | [12 empty] | VV | 2 | 2 | True | 0 | ROZPOCET
| VV |  | "viz Příloha č.1 k TZ SO 01.2 - WC3" 0+0+1 |  | 1 | [12 empty] | VV | 2 | 2 | True | 0 | ROZPOCET
| VV |  | Součet |  | 35 | [12 empty] | VV | 2 | 4 | True | 1 | ROZPOCET
137 | M | 55141001 | kohout kulový rohový mosazný R 1/2"x3/8" | kus | 35 |  | 0 | CS ÚRS 2024 02 |  | snížená |  | 0 | 0.00015 | 0.00525 | 0 | 0 | 32 | M | 2 |  |  |  | ROZPOCET | 0 | 0 | 0 | 0 | 0 | 2 | 0 | 16 | 1996263203
| PP |  | kohout kulový rohový mosazný R 1/2"x3/8" | [14 empty] | PP | 2
| VV |  | "viz Příloha č.1 k TZ SO 01.2 - ozn. U" (2+3+2)*2 |  | 14 | [12 empty] | VV | 2 | 2 | True | 0 | ROZPOCET
| VV |  | "viz Příloha č.1 k TZ SO 01.2 - ozn. DJ" (2+3+2)*2 |  | 14 | [12 empty] | VV | 2 | 2 | True | 0 | ROZPOCET
| VV |  | "viz Příloha č.1 k TZ SO 01.2 - WC1" 2+3+0 |  | 5 | [12 empty] | VV | 2 | 2 | True | 0 | ROZPOCET
| VV |  | "viz Příloha č.1 k TZ SO 01.2 - WC2" 0+0+1 |  | 1 | [12 empty] | VV | 2 | 2 | True | 0 | ROZPOCET
| VV |  | "viz Příloha č.1 k TZ SO 01.2 - WC3" 0+0+1 |  | 1 | [12 empty] | VV | 2 | 2 | True | 0 | ROZPOCET
| VV |  | Součet |  | 35 | [12 empty] | VV | 2 | 4 | True | 1 | ROZPOCET
138 | K | 725820801 | Demontáž baterie nástěnné do G 3 / 4 | soubor | 8 |  | 0 | CS ÚRS 2024 02 |  | snížená |  | 0 | 0 | 0 | 0.00156 | 0.01248 | 16 | K | 2 |  |  |  | ROZPOCET | 0 | 0 | 0 | 0 | 0 | 2 | 0 | 16 | 2056979402
| PP |  | Demontáž baterií nástěnných do G 3/4 | [14 empty] | PP | 2
| Online PSC |  | https://podminky.urs.cz/item/CS_URS_2024_02/725820801 | [14 empty] | Online PSC | 2
| VV |  | "viz Příloha č.3 TZ - B09 - u umyvadel" 4+2 |  | 6 | [12 empty] | VV | 2 | 2 | True | 0 | ROZPOCET
| VV |  | "viz Příloha č.3 TZ - B09 - u dřezů" 1+1 |  | 2 | [12 empty] | VV | 2 | 2 | True | 0 | ROZPOCET
| VV |  | Součet |  | 8 | [12 empty] | VV | 2 | 4 | True | 1 | ROZPOCET
139 | K | 725822613 | Baterie umyvadlová stojánková páková s výpustí | soubor | 7 |  | 0 | CS ÚRS 2024 02 |  | snížená |  | 0 | 0.00184 | 0.01288 | 0 | 0 | 16 | K | 2 |  |  |  | ROZPOCET | 0 | 0 | 0 | 0 | 0 | 2 | 0 | 16 | -437262417
| PP |  | Baterie umyvadlové stojánkové pákové s výpustí | [14 empty] | PP | 2
| Online PSC |  | https://podminky.urs.cz/item/CS_URS_2024_02/725822613 | [14 empty] | Online PSC | 2
| P |  | Poznámka k položce: specifkace - viz Příloha č.1 Technické zprávy k SO 01.2 (ozn. U) | [14 empty] | P | 2
| VV |  | "viz Příloha č.1 k TZ SO 01.2 - ozn. U" 2+3+2 |  | 7 | [12 empty] | VV | 2 | 2 | True | 0 | ROZPOCET
| VV |  | Součet |  | 7 | [12 empty] | VV | 2 | 4 | True | 1 | ROZPOCET
140 | K | 14 | Dodávka a montáž - dřezová stojánková páková baterie s otočným výtokovým ramínkem v chromovém provedení, specifkace - viz Příloha č.1 Technické zprávy k SO 01.2 (ozn. DJ) | kus | 7 |  | 0 |  |  | snížená |  | 0 | 0.0018 | 0.0126 | 0 | 0 | 16 | K | 2 |  |  |  | ROZPOCET | 0 | 0 | 0 | 0 | 0 | 2 | 0 | 16 | -749470643
| PP |  | Dodávka a montáž - dřezová stojánková páková baterie s otočným výtokovým ramínkem v chromovém provedení včetně veškerého vyráběného příslušenství, specifkace - viz Příloha č.1 Technické zprávy k SO 01.2 (ozn. DJ) | [14 empty] | PP | 2
| VV |  | "viz Příloha č.1 k TZ SO 01.2 - ozn. DJ" 2+3+2 |  | 7 | [12 empty] | VV | 2 | 2 | True | 0 | ROZPOCET
| VV |  | Součet |  | 7 | [12 empty] | VV | 2 | 4 | True | 1 | ROZPOCET
141 | K | 15 | Dodávka a montáž - sprchová nástěnná baterie se sprchovým příslušenstvím (ruční sprcha, sprchová hadice, držák ruční sprchy, sprchová hadice) | kus | 7 |  | 0 |  |  | snížená |  | 0 | 0 | 0 | 0 | 0 | 16 | K | 2 |  |  |  | ROZPOCET | 0 | 0 | 0 | 0 | 0 | 2 | 0 | 16 | 635000768
| PP |  | Dodávka a montáž - sprchová nástěnná baterie se sprchovým příslušenstvím (ruční sprcha, sprchová hadice, držák ruční sprchy, sprchová hadice) | [14 empty] | PP | 2
| P |  | Poznámka k položce: specifkace - viz Příloha č.1 Technické zprávy k SO 01.2 (ozn. SM1 a SM2) | [14 empty] | P | 2
| VV |  | "viz Příloha č.1 k TZ SO 01.2 - ozn. SM1" 1+3+2 |  | 6 | [12 empty] | VV | 2 | 2 | True | 0 | ROZPOCET
| VV |  | "viz Příloha č.1 k TZ SO 01.2 - ozn. SM2" 1+0+0 |  | 1 | [12 empty] | VV | 2 | 2 | True | 0 | ROZPOCET
| VV |  | Součet |  | 7 | [12 empty] | VV | 2 | 4 | True | 1 | ROZPOCET
142 | K | 725840850 | Demontáž baterie sprch diferenciální do G 3/4x1 | kus | 5 |  | 0 | CS ÚRS 2024 02 |  | snížená |  | 0 | 0 | 0 | 0.00225 | 0.01125 | 16 | K | 2 |  |  |  | ROZPOCET | 0 | 0 | 0 | 0 | 0 | 2 | 0 | 16 | -2103709604
| PP |  | Demontáž baterií sprchových diferenciálních do G 3/4 x 1 | [14 empty] | PP | 2
| Online PSC |  | https://podminky.urs.cz/item/CS_URS_2024_02/725840850 | [14 empty] | Online PSC | 2
| VV |  | "viz Příloha č.3 TZ - B09 - u sprch" 2+1 |  | 3 | [12 empty] | VV | 2 | 2 | True | 0 | ROZPOCET
| VV |  | "viz Příloha č.3 TZ - B09 - u van" 1+1 |  | 2 | [12 empty] | VV | 2 | 2 | True | 0 | ROZPOCET
| VV |  | Součet |  | 5 | [12 empty] | VV | 2 | 4 | True | 1 | ROZPOCET
143 | K | 998725102 | Přesun hmot tonážní pro zařizovací předměty v objektech v do 12 m | t | 0.322 |  | 0 | CS ÚRS 2024 02 |  | snížená |  | 0 | 0 | 0 | 0 | 0 | 16 | K | 2 |  |  |  | ROZPOCET | 0 | 0 | 0 | 0 | 0 | 2 | 0 | 16 | 1641734069
| PP |  | Přesun hmot pro zařizovací předměty stanovený z hmotnosti přesunovaného materiálu vodorovná dopravní vzdálenost do 50 m v objektech výšky přes 6 do 12 m | [14 empty] | PP | 2
| Online PSC |  | https://podminky.urs.cz/item/CS_URS_2024_02/998725102 | [14 empty] | Online PSC | 2
| D | 726 | Zdravotechnika - předstěnové instalace |  |  |  | 0 |  |  |  |  | 0 |  | 0.06545 |  | 0 | 2 | D | 1 |  |  |  | ROZPOCET | [6 empty] | 0
144 | K | 726111031 | Instalační předstěna - klozet s ovládáním zepředu v 1080 mm závěsný do masivní zděné kce | soubor | 7 |  | 0 | CS ÚRS 2024 02 |  | snížená |  | 0 | 0.0092 | 0.0644 | 0 | 0 | 16 | K | 2 |  |  |  | ROZPOCET | 0 | 0 | 0 | 0 | 0 | 2 | 0 | 16 | 576538943
| PP |  | Předstěnové instalační systémy pro zazdění do masivních zděných konstrukcí pro závěsné klozety ovládání zepředu, stavební výška 1080 mm | [14 empty] | PP | 2
| Online PSC |  | https://podminky.urs.cz/item/CS_URS_2024_02/726111031 | [14 empty] | Online PSC | 2
| P |  | Poznámka k položce: PODOMÍTKOVÝ SYSTÉM K ZAZDĚNÍ, 400 kg, DUAL FLUSH, 5 LET ZÁRUKA HL. 8 cm PŘIPOJENÍ ODPADU 90/110, PRO ZÁVĚSNÉ KLOZETY K NAMONTOVÁNÍ NA ZEĎ S NUTNOSTÍ OBEZDĚNÍ, TLAČÍTKO SPLACHOVÁNÍ DVOJITÉ. Položka obsahuje i splachovací tlačítko specifkace - viz Příloha č.1 Technické zprávy k SO 01.2 (ozn. K, Ki) | [14 empty] | P | 2
| VV |  | "viz Příloha č.1 k TZ SO 01.2 - WC1" 2+3+0 |  | 5 | [12 empty] | VV | 2 | 2 | True | 0 | ROZPOCET
| VV |  | "viz Příloha č.1 k TZ SO 01.2 - WC2" 0+0+1 |  | 1 | [12 empty] | VV | 2 | 2 | True | 0 | ROZPOCET
| VV |  | "viz Příloha č.1 k TZ SO 01.2 - WC3" 0+0+1 |  | 1 | [12 empty] | VV | 2 | 2 | True | 0 | ROZPOCET
| VV |  | Součet |  | 7 | [12 empty] | VV | 2 | 4 | True | 1 | ROZPOCET
145 | K | 726191001 | Zvukoizolační souprava pro klozet a bidet | soubor | 7 |  | 0 | CS ÚRS 2024 02 |  | snížená |  | 0 | 0.00015 | 0.00105 | 0 | 0 | 16 | K | 2 |  |  |  | ROZPOCET | 0 | 0 | 0 | 0 | 0 | 2 | 0 | 16 | 1295906348
| PP |  | Ostatní příslušenství instalačních systémů zvukoizolační souprava pro WC a bidet | [14 empty] | PP | 2
| Online PSC |  | https://podminky.urs.cz/item/CS_URS_2024_02/726191001 | [14 empty] | Online PSC | 2
| P |  | Poznámka k položce: specifkace - viz Příloha č.1 Technické zprávy k SO 01.2 (ozn. K, Ki) | [14 empty] | P | 2
| VV |  | "viz Příloha č.1 k TZ SO 01.2 - WC1" 2+3+0 |  | 5 | [12 empty] | VV | 2 | 2 | True | 0 | ROZPOCET
| VV |  | "viz Příloha č.1 k TZ SO 01.2 - WC2" 0+0+1 |  | 1 | [12 empty] | VV | 2 | 2 | True | 0 | ROZPOCET
| VV |  | "viz Příloha č.1 k TZ SO 01.2 - WC3" 0+0+1 |  | 1 | [12 empty] | VV | 2 | 2 | True | 0 | ROZPOCET
| VV |  | Součet |  | 7 | [12 empty] | VV | 2 | 4 | True | 1 | ROZPOCET
146 | K | 998726112 | Přesun hmot tonážní pro instalační prefabrikáty v objektech v do 12 m | t | 0.065 |  | 0 | CS ÚRS 2024 02 |  | snížená |  | 0 | 0 | 0 | 0 | 0 | 16 | K | 2 |  |  |  | ROZPOCET | 0 | 0 | 0 | 0 | 0 | 2 | 0 | 16 | -337172796
| PP |  | Přesun hmot pro instalační prefabrikáty stanovený z hmotnosti přesunovaného materiálu vodorovná dopravní vzdálenost do 50 m v objektech výšky přes 6 m do 12 m | [14 empty] | PP | 2
| Online PSC |  | https://podminky.urs.cz/item/CS_URS_2024_02/998726112 | [14 empty] | Online PSC | 2
| D | 781 | Dokončovací práce - obklady |  |  |  | 0 |  |  |  |  | 0 |  | 0.087248 |  | 0 | 2 | D | 1 |  |  |  | ROZPOCET | [6 empty] | 0
147 | K | 781491011 | Montáž zrcadel plochy do 1 m2 lepených silikonovým tmelem na podkladní omítku | m2 | 5.6 |  | 0 | CS ÚRS 2024 02 |  | snížená |  | 0 | 0.00058 | 0.003248 | 0 | 0 | 16 | K | 2 |  |  |  | ROZPOCET | 0 | 0 | 0 | 0 | 0 | 2 | 0 | 16 | 1759851028
| PP |  | Montáž zrcadel lepených silikonovým tmelem na podkladní omítku, plochy do 1 m2 | [14 empty] | PP | 2
| Online PSC |  | https://podminky.urs.cz/item/CS_URS_2024_02/781491011 | [14 empty] | Online PSC | 2
| VV |  | "viz půdorys 1.NP" 0,8*1*2 |  | 1.6 | [12 empty] | VV | 2 | 2 | True | 0 | ROZPOCET
| VV |  | "viz půdorys 2. NP" 0,8*1*3 |  | 2.4 | [12 empty] | VV | 2 | 2 | True | 0 | ROZPOCET
| VV |  | "viz půdorys podkroví" 0,8*1*2 |  | 1.6 | [12 empty] | VV | 2 | 2 | True | 0 | ROZPOCET
| VV |  | Součet |  | 5.6 | [12 empty] | VV | 2 | 4 | True | 1 | ROZPOCET
148 | M | 63465126 | zrcadlo nemontované čiré tl 5mm max. rozměr 3210x2250mm | m2 | 7 |  | 0 | CS ÚRS 2024 02 |  | snížená |  | 0 | 0.012 | 0.084 | 0 | 0 | 32 | M | 2 |  |  |  | ROZPOCET | 0 | 0 | 0 | 0 | 0 | 2 | 0 | 16 | 224187129
| PP |  | zrcadlo nemontované čiré tl 5mm max rozměr 3210x2250mm | [14 empty] | PP | 2
| VV |  | "viz půdorys 1.NP" 0,8*1*2*1,25 |  | 2 | [12 empty] | VV | 2 | 2 | True | 0 | ROZPOCET
| VV |  | "viz půdorys 2. NP" 0,8*1*3*1,25 |  | 3 | [12 empty] | VV | 2 | 2 | True | 0 | ROZPOCET
| VV |  | "viz půdorys podkroví" 0,8*1*2*1,25 |  | 2 | [12 empty] | VV | 2 | 2 | True | 0 | ROZPOCET
| VV |  | Součet |  | 7 | [12 empty] | VV | 2 | 4 | True | 1 | ROZPOCET
149 | K | 998781102 | Přesun hmot tonážní pro obklady keramické v objektech v do 12 m | t | 0.087 |  | 0 | CS ÚRS 2024 02 |  | snížená |  | 0 | 0 | 0 | 0 | 0 | 16 | K | 2 |  |  |  | ROZPOCET | 0 | 0 | 0 | 0 | 0 | 2 | 0 | 16 | 352421593
| PP |  | Přesun hmot pro obklady keramické stanovený z hmotnosti přesunovaného materiálu vodorovná dopravní vzdálenost do 50 m v objektech výšky přes 6 do 12 m | [14 empty] | PP | 2
| Online PSC |  | https://podminky.urs.cz/item/CS_URS_2024_02/998781102 | [14 empty] | Online PSC | 2
| D | OST | Ostatní |  |  |  | 0 |  |  |  |  | 0 |  | 0 |  | 0 | 4 | D | 0 |  |  |  | ROZPOCET | [6 empty] | 0
150 | K | 17 | Dodávka a montáž - držák toaletního papíru, specifikace-viz PD | kus | 7 |  | 0 |  |  | snížená |  | 0 | 0 | 0 | 0 | 0 | 512 | K | 1 |  |  |  | ROZPOCET | 0 | 0 | 0 | 0 | 0 | 2 | 0 | 512 | -181995266
| PP |  | Dodávka a montáž - držák toaletního papíru, specifikace-viz PD | [14 empty] | PP | 1
| VV |  | "viz půdorys 1.NP" 2 |  | 2 | [12 empty] | VV | 1 | 2 | True | 0 | ROZPOCET
| VV |  | "viz půdorys 2. NP" 3 |  | 3 | [12 empty] | VV | 1 | 2 | True | 0 | ROZPOCET
| VV |  | "viz půdorys podkroví" 2 |  | 2 | [12 empty] | VV | 1 | 2 | True | 0 | ROZPOCET
| VV |  | Součet |  | 7 | [12 empty] | VV | 1 | 4 | True | 1 | ROZPOCET
151 | K | 18 | Dodávka a montáž - WC štětka, specifikace-viz PD | kus | 7 |  | 0 |  |  | snížená |  | 0 | 0 | 0 | 0 | 0 | 512 | K | 1 |  |  |  | ROZPOCET | 0 | 0 | 0 | 0 | 0 | 2 | 0 | 512 | 458092411
| PP |  | Dodávka a montáž - WC štětka, specifikace-viz PD | [14 empty] | PP | 1
| VV |  | "viz půdorys 1.NP" 2 |  | 2 | [12 empty] | VV | 1 | 2 | True | 0 | ROZPOCET
| VV |  | "viz půdorys 2. NP" 3 |  | 3 | [12 empty] | VV | 1 | 2 | True | 0 | ROZPOCET
| VV |  | "viz půdorys podkroví" 2 |  | 2 | [12 empty] | VV | 1 | 2 | True | 0 | ROZPOCET
| VV |  | Součet |  | 7 | [12 empty] | VV | 1 | 4 | True | 1 | ROZPOCET
152 | K | 19 | Dodávka a montáž - dávkovač mýdla, specifikace-viz PD | kus | 7 |  | 0 |  |  | snížená |  | 0 | 0 | 0 | 0 | 0 | 4 | K | 1 |  |  |  | ROZPOCET | 0 | 0 | 0 | 0 | 0 | 2 | 0 | 4 | 661953424
| PP |  | Dodávka a montáž - dávkovač mýdla, specifikace-viz PD | [14 empty] | PP | 1
| P |  | Poznámka k položce: Elegantní dávkovač mýdla nástěnný. Výška 150 mm, šířka 95 mm, jednodílný. Vyrobeno z kvalitní leštěné nerezové oceli | [14 empty] | P | 1
| VV |  | "viz půdorys 1.NP" 2 |  | 2 | [12 empty] | VV | 1 | 2 | True | 0 | ROZPOCET
| VV |  | "viz půdorys 2. NP" 3 |  | 3 | [12 empty] | VV | 1 | 2 | True | 0 | ROZPOCET
| VV |  | "viz půdorys podkroví" 2 |  | 2 | [12 empty] | VV | 1 | 2 | True | 0 | ROZPOCET
| VV |  | Součet |  | 7 | [12 empty] | VV | 1 | 4 | True | 1 | ROZPOCET

## SO 01.3 - Vzduchotechnika
{45357e91-7a06-4aac-bbcd-a0f90c98c5fc}
1
| KRYCÍ LIST SOUPISU PRACÍ | [7 empty] | v --- níže se nacházejí doplnkové a pomocné údaje k sestavám --- v | [8 empty] | False
Stavba:
Rekonstrukce stávajícícíh bytů a vestavba bytů do půdy objektu č.p. 2 Zručského dvora
Objekt:
SO 01 - Bytový dům
Soupis:
SO 01.3 - Vzduchotechnika
| KSO: |  | 803 55 19 |  |  | CC-CZ:
| Místo: |  | Zruč nad Sázavou |  |  | Datum: | 25. 8. 2021
| Zadavatel: |  |  |  |  | IČ:
|  | Město Zruč nad Sázavou, Zámek 1, 285 22 Zruč n.S. |  |  |  | DIČ:
| Uchazeč: |  |  |  |  | IČ: | Vyplň údaj
|  | Vyplň údaj |  |  |  | DIČ: | Vyplň údaj
| Projektant: |  |  |  |  | IČ:
|  | Ing. Marie Kovandová, Havířská 616, 582 91 Světlá |  |  |  | DIČ:
| Zpracovatel: |  |  |  |  | IČ:
DIČ:
Poznámka:
| Cena bez DPH | [5 empty] | 0
|  |  | Základ daně |  |  | Sazba daně | Výše daně
| DPH | základní | 0 |  |  | 21% | 0
|  | snížená | 0 |  |  | 12% | 0
|  | zákl. přenesená | 0 |  |  | 21% | 0
|  | sníž. přenesená | 0 |  |  | 12% | 0
|  | nulová | 0 |  |  | 0% | 0
| Cena s DPH |  |  | v | CZK |  | 0
REKAPITULACE ČLENĚNÍ SOUPISU PRACÍ
Stavba:
Rekonstrukce stávajícícíh bytů a vestavba bytů do půdy objektu č.p. 2 Zručského dvora
Objekt:
SO 01 - Bytový dům
Soupis:
SO 01.3 - Vzduchotechnika
Místo: |  |  | Zruč nad Sázavou |  |  | Datum: | 25. 8. 2021
Zadavatel: |  |  | Město Zruč nad Sázavou, Zámek 1, 285 22 Zruč n.S. |  |  | Projektant: | Ing. Marie Kovandová, Havířská 616, 582 91 Světlá
Uchazeč: |  |  | Vyplň údaj |  |  | Zpracovatel:
Kód dílu - Popis | [6 empty] | Cena celkem [CZK]
Náklady stavby celkem | [6 empty] | 0 | [11 empty] | -1
| HSV - Práce a dodávky HSV | [5 empty] | 0
| 9 - Ostatní konstrukce a práce, bourání | [5 empty] | 0
| 997 - Přesun sutě | [5 empty] | 0
| 998 - Přesun hmot | [5 empty] | 0
| PSV - Práce a dodávky PSV | [5 empty] | 0
| 713 - Izolace tepelné | [5 empty] | 0
| 751 - Vzduchotechnika | [5 empty] | 0
| 765 - Krytina skládaná | [5 empty] | 0
SOUPIS PRACÍ
Stavba:
Rekonstrukce stávajícícíh bytů a vestavba bytů do půdy objektu č.p. 2 Zručského dvora
Objekt:
SO 01 - Bytový dům
Soupis:
SO 01.3 - Vzduchotechnika
Místo: |  |  | Zruč nad Sázavou |  |  | Datum: | 25. 8. 2021
Zadavatel: |  |  | Město Zruč nad Sázavou, Zámek 1, 285 22 Zruč n.S. |  |  | Projektant: | Ing. Marie Kovandová, Havířská 616, 582 91 Světlá
Uchazeč: |  |  | Vyplň údaj |  |  | Zpracovatel:
PČ | Typ | Kód | Popis | MJ | Množství | J.cena [CZK] | Cena celkem [CZK] | Cenová soustava |  | DPH | J. Nh [h] | Nh celkem [h] | J. hmotnost [t] | Hmotnost celkem [t] | J. suť [t] | Suť Celkem [t]
Náklady soupisu celkem | [6 empty] | 0 |  |  |  |  | 0 |  | 0.18486 |  | 0.7948 |  | D | -1 | [10 empty] | 0
| D | HSV | Práce a dodávky HSV |  |  |  | 0 |  |  |  |  | 0 |  | 0.014766 |  | 0.7948 | 1 | D | 0 |  |  |  | ROZPOCET | [6 empty] | 0
| D | 9 | Ostatní konstrukce a práce, bourání |  |  |  | 0 |  |  |  |  | 0 |  | 0.014766 |  | 0.7948 | 1 | D | 1 |  |  |  | ROZPOCET | [6 empty] | 0
1 | K | 977151123 | Jádrové vrty diamantovými korunkami do D 150 mm do stavebních materiálů | m | 5.15 |  | 0 | CS ÚRS 2024 02 |  | snížená |  | 0 | 0.00093 | 0.0047895 | 0.07 | 0.3605 | 4 | K | 2 |  |  |  | ROZPOCET | 0 | 0 | 0 | 0 | 0 | 2 | 0 | 4 | 166369246
| PP |  | Jádrové vrty diamantovými korunkami do stavebních materiálů (železobetonu, betonu, cihel, obkladů, dlažeb, kamene) průměru přes 130 do 150 mm | [14 empty] | PP | 2
| Online PSC |  | https://podminky.urs.cz/item/CS_URS_2024_02/977151123 | [14 empty] | Online PSC | 2
| VV |  | "viz TZ k SO 01.3, v.č. D.1.3.1 - 1.NP" 0,15*2+1*2 |  | 2.3 | [12 empty] | VV | 2 | 2 | True | 0 | ROZPOCET
| VV |  | "viz TZ k SO 01.3, v.č. D.1.3.2 - 2.NP" 0,15*2+1+0,8+0,75 |  | 2.85 | [12 empty] | VV | 2 | 2 | True | 0 | ROZPOCET
| VV |  | Součet |  | 5.15 | [12 empty] | VV | 2 | 4 | True | 1 | ROZPOCET
2 | K | 977151124 | Jádrové vrty diamantovými korunkami do D 180 mm do stavebních materiálů | m | 4.3 |  | 0 | CS ÚRS 2024 02 |  | snížená |  | 0 | 0.00232 | 0.009976 | 0.101 | 0.4343 | 4 | K | 2 |  |  |  | ROZPOCET | 0 | 0 | 0 | 0 | 0 | 2 | 0 | 4 | 975632960
| PP |  | Jádrové vrty diamantovými korunkami do stavebních materiálů (železobetonu, betonu, cihel, obkladů, dlažeb, kamene) průměru přes 150 do 180 mm | [14 empty] | PP | 2
| Online PSC |  | https://podminky.urs.cz/item/CS_URS_2024_02/977151124 | [14 empty] | Online PSC | 2
| VV |  | "viz TZ k SO 01.3, v.č. D.1.3.1 - 1.NP" 1*2 |  | 2 | [12 empty] | VV | 2 | 2 | True | 0 | ROZPOCET
| VV |  | "viz TZ k SO 01.3, v.č. D.1.3.2 - 2.NP" 0,8+0,75*2 |  | 2.3 | [12 empty] | VV | 2 | 2 | True | 0 | ROZPOCET
| VV |  | Součet |  | 4.3 | [12 empty] | VV | 2 | 4 | True | 1 | ROZPOCET
| D | 997 | Přesun sutě |  |  |  | 0 |  |  |  |  | 0 |  | 0 |  | 0 | 1 | D | 1 |  |  |  | ROZPOCET | [6 empty] | 0
3 | K | 997013212 | Vnitrostaveništní doprava suti a vybouraných hmot pro budovy v přes 6 do 9 m ručně | t | 0.795 |  | 0 | CS ÚRS 2024 02 |  | snížená |  | 0 | 0 | 0 | 0 | 0 | 4 | K | 2 |  |  |  | ROZPOCET | 0 | 0 | 0 | 0 | 0 | 2 | 0 | 4 | -831948531
| PP |  | Vnitrostaveništní doprava suti a vybouraných hmot vodorovně do 50 m svisle ručně pro budovy a haly výšky přes 6 do 9 m | [14 empty] | PP | 2
| Online PSC |  | https://podminky.urs.cz/item/CS_URS_2024_02/997013212 | [14 empty] | Online PSC | 2
4 | K | 997013501 | Odvoz suti a vybouraných hmot na skládku nebo meziskládku do 1 km se složením | t | 0.795 |  | 0 | CS ÚRS 2024 02 |  | snížená |  | 0 | 0 | 0 | 0 | 0 | 4 | K | 2 |  |  |  | ROZPOCET | 0 | 0 | 0 | 0 | 0 | 2 | 0 | 4 | -668042141
| PP |  | Odvoz suti a vybouraných hmot na skládku nebo meziskládku se složením, na vzdálenost do 1 km | [14 empty] | PP | 2
| Online PSC |  | https://podminky.urs.cz/item/CS_URS_2024_02/997013501 | [14 empty] | Online PSC | 2
5 | K | 997013509 | Příplatek k odvozu suti a vybouraných hmot na skládku ZKD 1 km přes 1 km | t | 7.95 |  | 0 | CS ÚRS 2024 02 |  | snížená |  | 0 | 0 | 0 | 0 | 0 | 4 | K | 2 |  |  |  | ROZPOCET | 0 | 0 | 0 | 0 | 0 | 2 | 0 | 4 | 1376534244
| PP |  | Odvoz suti a vybouraných hmot na skládku nebo meziskládku se složením, na vzdálenost Příplatek k ceně za každý další i započatý 1 km přes 1 km | [14 empty] | PP | 2
| Online PSC |  | https://podminky.urs.cz/item/CS_URS_2024_02/997013509 | [14 empty] | Online PSC | 2
| VV |  | "součet z rozpočtového programu" 0,795*(11-1) |  | 7.95 | [12 empty] | VV | 2 | 2 | True | 0 | ROZPOCET
| VV |  | Součet |  | 7.95 | [12 empty] | VV | 2 | 4 | True | 1 | ROZPOCET
6 | K | 997013631 | Poplatek za uložení na skládce (skládkovné) stavebního odpadu směsného kód odpadu 17 09 04 | t | 0.795 |  | 0 | CS ÚRS 2024 02 |  | snížená |  | 0 | 0 | 0 | 0 | 0 | 4 | K | 2 |  |  |  | ROZPOCET | 0 | 0 | 0 | 0 | 0 | 2 | 0 | 4 | 534977895
| PP |  | Poplatek za uložení stavebního odpadu na skládce (skládkovné) směsného stavebního a demoličního zatříděného do Katalogu odpadů pod kódem 17 09 04 | [14 empty] | PP | 2
| Online PSC |  | https://podminky.urs.cz/item/CS_URS_2024_02/997013631 | [14 empty] | Online PSC | 2
| D | 998 | Přesun hmot |  |  |  | 0 |  |  |  |  | 0 |  | 0 |  | 0 | 1 | D | 1 |  |  |  | ROZPOCET | [6 empty] | 0
7 | K | 998011002 | Přesun hmot pro budovy zděné v do 12 m | t | 0.015 |  | 0 | CS ÚRS 2024 02 |  | snížená |  | 0 | 0 | 0 | 0 | 0 | 4 | K | 2 |  |  |  | ROZPOCET | 0 | 0 | 0 | 0 | 0 | 2 | 0 | 4 | -1911958516
| PP |  | Přesun hmot pro budovy občanské výstavby, bydlení, výrobu a služby s nosnou svislou konstrukcí zděnou z cihel, tvárnic nebo kamene vodorovná dopravní vzdálenost do 100 m pro budovy výšky přes 6 do 12 m | [14 empty] | PP | 2
| Online PSC |  | https://podminky.urs.cz/item/CS_URS_2024_02/998011002 | [14 empty] | Online PSC | 2
| D | PSV | Práce a dodávky PSV |  |  |  | 0 |  |  |  |  | 0 |  | 0.1701 |  | 0 | 2 | D | 0 |  |  |  | ROZPOCET | [6 empty] | 0
| D | 713 | Izolace tepelné |  |  |  | 0 |  |  |  |  | 0 |  | 0.025194 |  | 0 | 2 | D | 1 |  |  |  | ROZPOCET | [6 empty] | 0
8 | K | 713411121 | Montáž izolace tepelné potrubí pásy nebo rohožemi s Al fólií staženými drátem 1x | m2 | 8.482 |  | 0 | CS ÚRS 2024 02 |  | snížená |  | 0 | 0.00022 | 0.001866 | 0 | 0 | 16 | K | 2 |  |  |  | ROZPOCET | 0 | 0 | 0 | 0 | 0 | 2 | 0 | 16 | 393084112
| PP |  | Montáž izolace tepelné potrubí a ohybů pásy nebo rohožemi s povrchovou úpravou hliníkovou fólií připevněnými ocelovým drátem potrubí jednovrstvá | [14 empty] | PP | 2
| Online PSC |  | https://podminky.urs.cz/item/CS_URS_2024_02/713411121 | [14 empty] | Online PSC | 2
| VV |  | "viz v.č. D1.3.3 - podkroví" (3+3+3+3)*Pi*0,225 |  | 8.482 | [12 empty] | VV | 2 | 2 | True | 0 | ROZPOCET
| VV |  | Součet |  | 8.482 | [12 empty] | VV | 2 | 4 | True | 1 | ROZPOCET
9 | M | 63141784 | rohož izolační z minerální vlny lamelová s Al fólií 50-60kg/m3 tl 50mm | m2 | 9.331 |  | 0 | CS ÚRS 2024 02 |  | snížená |  | 0 | 0.0025 | 0.023327 | 0 | 0 | 32 | M | 2 |  |  |  | ROZPOCET | 0 | 0 | 0 | 0 | 0 | 2 | 0 | 16 | 460837703
| PP |  | rohož izolační z minerální vlny lamelová s Al fólií 50-60kg/m3 tl 50mm | [14 empty] | PP | 2
| VV |  | "viz v.č. D1.3.3 - podkroví" (3+3+3+3)*Pi*0,225*1,1 |  | 9.331 | [12 empty] | VV | 2 | 2 | True | 0 | ROZPOCET
| VV |  | Součet |  | 9.331 | [12 empty] | VV | 2 | 4 | True | 1 | ROZPOCET
10 | K | 998713102 | Přesun hmot tonážní pro izolace tepelné v objektech v přes 6 do 12 m | t | 0.025 |  | 0 | CS ÚRS 2024 02 |  | snížená |  | 0 | 0 | 0 | 0 | 0 | 16 | K | 2 |  |  |  | ROZPOCET | 0 | 0 | 0 | 0 | 0 | 2 | 0 | 16 | 454802871
| PP |  | Přesun hmot pro izolace tepelné stanovený z hmotnosti přesunovaného materiálu vodorovná dopravní vzdálenost do 50 m v objektech výšky přes 6 m do 12 m | [14 empty] | PP | 2
| Online PSC |  | https://podminky.urs.cz/item/CS_URS_2024_02/998713102 | [14 empty] | Online PSC | 2
| D | 751 | Vzduchotechnika |  |  |  | 0 |  |  |  |  | 0 |  | 0.1449 |  | 0 | 2 | D | 1 |  |  |  | ROZPOCET | [6 empty] | 0
11 | K | 1 | Dodávka a montáž - ventilátor do kruhového potrubí pr. 100 mm s doběhem (průtok 250 m3/hod) a regulátorem otáček, specifikace-viz PD | kus | 7 |  | 0 |  |  | snížená |  | 0 | 0 | 0 | 0 | 0 | 16 | K | 2 |  |  |  | ROZPOCET | 0 | 0 | 0 | 0 | 0 | 2 | 0 | 16 | 51410557
| PP |  | Dodávka a montáž - ventilátor do kruhového potrubí pr. 100 mm s doběhem (průtok 250 m3/hod) a regulátorem otáček, specifikace-viz PD | [14 empty] | PP | 2
| VV |  | "viz v.č. D1.3.1 - 1.NP" 1+1 |  | 2 | [12 empty] | VV | 2 | 2 | True | 0 | ROZPOCET
| VV |  | "viz v.č. D1.3.2 - 2.NP" 1+1+1 |  | 3 | [12 empty] | VV | 2 | 2 | True | 0 | ROZPOCET
| VV |  | "viz v.č. D1.3.3 - podkroví" 1+1 |  | 2 | [12 empty] | VV | 2 | 2 | True | 0 | ROZPOCET
| VV |  | Součet |  | 7 | [12 empty] | VV | 2 | 4 | True | 1 | ROZPOCET
12 | K | 2 | Dodávka a montáž - T-kus 100/100 mm z pozinkovaného potrubí s koncovým krytem pro odvod kondenzátu a spojkou, specifikace-viz PD | kus | 7 |  | 0 |  |  | snížená |  | 0 | 0 | 0 | 0 | 0 | 16 | K | 2 |  |  |  | ROZPOCET | 0 | 0 | 0 | 0 | 0 | 2 | 0 | 16 | -1711897100
| PP |  | Dodávka a montáž - T-kus 100/100 mm z pozinkovaného potrubí s koncovým krytem pro odvod kondenzátu a spojkou, specifikace-viz PD | [14 empty] | PP | 2
| VV |  | "viz v.č. D1.3.1 - 1.NP" 1+1 |  | 2 | [12 empty] | VV | 2 | 2 | True | 0 | ROZPOCET
| VV |  | "viz v.č. D1.3.2 - 2.NP" 1+1+1 |  | 3 | [12 empty] | VV | 2 | 2 | True | 0 | ROZPOCET
| VV |  | "viz v.č. D1.3.3 - podkroví" 1+1 |  | 2 | [12 empty] | VV | 2 | 2 | True | 0 | ROZPOCET
| VV |  | Součet |  | 7 | [12 empty] | VV | 2 | 4 | True | 1 | ROZPOCET
13 | K | 3 | Dodávka a montáž - T-kus 125/125 mm z pozinkovaného potrubí s koncovým krytem pro odvod kondenzátu a spojkou, specifikace-viz PD | kus | 2 |  | 0 |  |  | snížená |  | 0 | 0 | 0 | 0 | 0 | 16 | K | 2 |  |  |  | ROZPOCET | 0 | 0 | 0 | 0 | 0 | 2 | 0 | 16 | 678499466
| PP |  | Dodávka a montáž - T-kus 125/125 mm z pozinkovaného potrubí s koncovým krytem pro odvod kondenzátu a spojkou, specifikace-viz PD | [14 empty] | PP | 2
| VV |  | "viz v.č. D1.3.3 - podkroví" 1+1 |  | 2 | [12 empty] | VV | 2 | 2 | True | 0 | ROZPOCET
| VV |  | Součet |  | 2 | [12 empty] | VV | 2 | 4 | True | 1 | ROZPOCET
14 | K | 751322011 | Mtž talířového ventilu D do 100 mm | kus | 9 |  | 0 | CS ÚRS 2024 02 |  | snížená |  | 0 | 0 | 0 | 0 | 0 | 16 | K | 2 |  |  |  | ROZPOCET | 0 | 0 | 0 | 0 | 0 | 2 | 0 | 16 | 196792865
| PP |  | Montáž talířových ventilů, anemostatů, dýz talířového ventilu, průměru do 100 mm | [14 empty] | PP | 2
| Online PSC |  | https://podminky.urs.cz/item/CS_URS_2024_02/751322011 | [14 empty] | Online PSC | 2
| VV |  | "viz v.č. D1.3.1 - 1.NP" 1+1+1 |  | 3 | [12 empty] | VV | 2 | 2 | True | 0 | ROZPOCET
| VV |  | "viz v.č. D1.3.2 - 2.NP" 1+1+1+1 |  | 4 | [12 empty] | VV | 2 | 2 | True | 0 | ROZPOCET
| VV |  | "viz v.č. D1.3.3 - podkroví" 1+1 |  | 2 | [12 empty] | VV | 2 | 2 | True | 0 | ROZPOCET
| VV |  | Součet |  | 9 | [12 empty] | VV | 2 | 4 | True | 1 | ROZPOCET
15 | M | 4 | talířový ventil odvodní kovový včetně napojovacího kroužku a povrchové úpravy - Ø napojení 100mm | kus | 9 |  | 0 |  |  | snížená |  | 0 | 0.0005 | 0.0045 | 0 | 0 | 32 | M | 2 |  |  |  | ROZPOCET | 0 | 0 | 0 | 0 | 0 | 2 | 0 | 16 | -1794748082
| PP |  | talířový ventil odvodní kovový včetně napojovacího kroužku a povrchové úpravy - Ø napojení 100mm | [14 empty] | PP | 2
| VV |  | "viz v.č. D1.3.1 - 1.NP" 1+1+1 |  | 3 | [12 empty] | VV | 2 | 2 | True | 0 | ROZPOCET
| VV |  | "viz v.č. D1.3.2 - 2.NP" 1+1+1+1 |  | 4 | [12 empty] | VV | 2 | 2 | True | 0 | ROZPOCET
| VV |  | "viz v.č. D1.3.3 - podkroví" 1+1 |  | 2 | [12 empty] | VV | 2 | 2 | True | 0 | ROZPOCET
| VV |  | Součet |  | 9 | [12 empty] | VV | 2 | 4 | True | 1 | ROZPOCET
16 | K | 751398011 | Mtž větrací mřížky na kruhové potrubí D do 100 mm | kus | 5 |  | 0 | CS ÚRS 2024 02 |  | snížená |  | 0 | 0 | 0 | 0 | 0 | 16 | K | 2 |  |  |  | ROZPOCET | 0 | 0 | 0 | 0 | 0 | 2 | 0 | 16 | 1668955983
| PP |  | Montáž ostatních zařízení větrací mřížky na kruhové potrubí, průměru do 100 mm | [14 empty] | PP | 2
| Online PSC |  | https://podminky.urs.cz/item/CS_URS_2024_02/751398011 | [14 empty] | Online PSC | 2
| VV |  | "viz v.č. D1.3.1 - 1.NP" 1+1 |  | 2 | [12 empty] | VV | 2 | 2 | True | 0 | ROZPOCET
| VV |  | "viz v.č. D1.3.2 - 2.NP" 1+1+1 |  | 3 | [12 empty] | VV | 2 | 2 | True | 0 | ROZPOCET
| VV |  | Součet |  | 5 | [12 empty] | VV | 2 | 4 | True | 1 | ROZPOCET
17 | M | 55341431 | mřížka větrací nerezová kruhová se síťovinou 100mm | kus | 5 |  | 0 | CS ÚRS 2024 02 |  | snížená |  | 0 | 0.00012 | 0.0006 | 0 | 0 | 32 | M | 2 |  |  |  | ROZPOCET | 0 | 0 | 0 | 0 | 0 | 2 | 0 | 16 | 1310733720
| PP |  | mřížka větrací nerezová kruhová se síťovinou 100mm | [14 empty] | PP | 2
| P |  | Poznámka k položce: mřížka obsahuje krycí kupoli | [14 empty] | P | 2
| VV |  | "viz v.č. D1.3.1 - 1.NP" 1+1 |  | 2 | [12 empty] | VV | 2 | 2 | True | 0 | ROZPOCET
| VV |  | "viz v.č. D1.3.2 - 2.NP" 1+1+1 |  | 3 | [12 empty] | VV | 2 | 2 | True | 0 | ROZPOCET
| VV |  | Součet |  | 5 | [12 empty] | VV | 2 | 4 | True | 1 | ROZPOCET
18 | K | 751398012 | Mtž větrací mřížky na kruhové potrubí D do 200 mm | kus | 5 |  | 0 | CS ÚRS 2024 02 |  | snížená |  | 0 | 0 | 0 | 0 | 0 | 16 | K | 2 |  |  |  | ROZPOCET | 0 | 0 | 0 | 0 | 0 | 2 | 0 | 16 | 185684700
| PP |  | Montáž ostatních zařízení větrací mřížky na kruhové potrubí, průměru přes 100 do 200 mm | [14 empty] | PP | 2
| Online PSC |  | https://podminky.urs.cz/item/CS_URS_2024_02/751398012 | [14 empty] | Online PSC | 2
| VV |  | "viz v.č. D1.3.1 - 1.NP" 1+1 |  | 2 | [12 empty] | VV | 2 | 2 | True | 0 | ROZPOCET
| VV |  | "viz v.č. D1.3.2 - 2.NP" 1+1+1 |  | 3 | [12 empty] | VV | 2 | 2 | True | 0 | ROZPOCET
| VV |  | Součet |  | 5 | [12 empty] | VV | 2 | 4 | True | 1 | ROZPOCET
19 | M | 55341429 | mřížka větrací nerezová kruhová se síťovinou 125mm | kus | 5 |  | 0 | CS ÚRS 2024 02 |  | snížená |  | 0 | 0.00016 | 0.0008 | 0 | 0 | 32 | M | 2 |  |  |  | ROZPOCET | 0 | 0 | 0 | 0 | 0 | 2 | 0 | 16 | -1934548052
| PP |  | mřížka větrací nerezová kruhová se síťovinou 125mm | [14 empty] | PP | 2
| P |  | Poznámka k položce: mřížka obsahuje krycí kupoli | [14 empty] | P | 2
| VV |  | "viz v.č. D1.3.1 - 1.NP" 1+1 |  | 2 | [12 empty] | VV | 2 | 2 | True | 0 | ROZPOCET
| VV |  | "viz v.č. D1.3.2 - 2.NP" 1+1+1 |  | 3 | [12 empty] | VV | 2 | 2 | True | 0 | ROZPOCET
| VV |  | Součet |  | 5 | [12 empty] | VV | 2 | 4 | True | 1 | ROZPOCET
20 | K | 751510041 | Vzduchotechnické potrubí pozink kruhové spirálně vinuté D do 100 mm | m | 30 |  | 0 | CS ÚRS 2024 02 |  | snížená |  | 0 | 0.00167 | 0.0501 | 0 | 0 | 16 | K | 2 |  |  |  | ROZPOCET | 0 | 0 | 0 | 0 | 0 | 2 | 0 | 16 | 389931372
| PP |  | Vzduchotechnické potrubí z pozinkovaného plechu kruhové, trouba spirálně vinutá bez příruby, průměru do 100 mm | [14 empty] | PP | 2
| Online PSC |  | https://podminky.urs.cz/item/CS_URS_2024_02/751510041 | [14 empty] | Online PSC | 2
| P |  | Poznámka k položce: součástí položky potrubí jsou i oblouky, koncové kryty, T-kusy, spojky, přechody a další samostatně nerozpočtované součásti (i montážní, spojovací a těsnící materiál) | [14 empty] | P | 2
| VV |  | "viz v.č. D1.3.1 - 1.NP" 7+3 |  | 10 | [12 empty] | VV | 2 | 2 | True | 0 | ROZPOCET
| VV |  | "viz v.č. D1.3.2 - 2.NP" 3+8+5 |  | 16 | [12 empty] | VV | 2 | 2 | True | 0 | ROZPOCET
| VV |  | "viz v.č. D1.3.3 - podkroví" 2+2 |  | 4 | [12 empty] | VV | 2 | 2 | True | 0 | ROZPOCET
| VV |  | Součet |  | 30 | [12 empty] | VV | 2 | 4 | True | 1 | ROZPOCET
21 | K | 751510042 | Vzduchotechnické potrubí pozink kruhové spirálně vinuté D do 200 mm | m | 24 |  | 0 | CS ÚRS 2024 02 |  | snížená |  | 0 | 0.00344 | 0.08256 | 0 | 0 | 16 | K | 2 |  |  |  | ROZPOCET | 0 | 0 | 0 | 0 | 0 | 2 | 0 | 16 | 1603330274
| PP |  | Vzduchotechnické potrubí z pozinkovaného plechu kruhové, trouba spirálně vinutá bez příruby, průměru přes 100 do 200 mm | [14 empty] | PP | 2
| Online PSC |  | https://podminky.urs.cz/item/CS_URS_2024_02/751510042 | [14 empty] | Online PSC | 2
| P |  | Poznámka k položce: položka zahrnuje i odbočku 150/150 mm a projektem předepsané koncové kryty | [14 empty] | P | 2
| VV |  | "viz v.č. D1.3.1 - 1.NP" 3+2 |  | 5 | [12 empty] | VV | 2 | 2 | True | 0 | ROZPOCET
| VV |  | "viz v.č. D1.3.2 - 2.NP" 2+3+2 |  | 7 | [12 empty] | VV | 2 | 2 | True | 0 | ROZPOCET
| VV |  | "viz v.č. D1.3.3 - podkroví" 3+3+3+3 |  | 12 | [12 empty] | VV | 2 | 2 | True | 0 | ROZPOCET
| VV |  | Součet |  | 24 | [12 empty] | VV | 2 | 4 | True | 1 | ROZPOCET
22 | K | 751514678 | Mtž škrtící klapky nebo zpětné klapky do plech potrubí kruhové bez příruby D do 100 mm | kus | 7 |  | 0 | CS ÚRS 2024 02 |  | snížená |  | 0 | 0 | 0 | 0 | 0 | 16 | K | 2 |  |  |  | ROZPOCET | 0 | 0 | 0 | 0 | 0 | 2 | 0 | 16 | 1985881207
| PP |  | Montáž škrtící klapky nebo zpětné klapky do plechového potrubí kruhové bez příruby, průměru do 100 mm | [14 empty] | PP | 2
| Online PSC |  | https://podminky.urs.cz/item/CS_URS_2024_02/751514678 | [14 empty] | Online PSC | 2
| VV |  | "viz v.č. D1.3.1 - 1.NP" 1+1 |  | 2 | [12 empty] | VV | 2 | 2 | True | 0 | ROZPOCET
| VV |  | "viz v.č. D1.3.2 - 2.NP" 1+1+1 |  | 3 | [12 empty] | VV | 2 | 2 | True | 0 | ROZPOCET
| VV |  | "viz v.č. D1.3.3 - podkroví" 1+1 |  | 2 | [12 empty] | VV | 2 | 2 | True | 0 | ROZPOCET
| VV |  | Součet |  | 7 | [12 empty] | VV | 2 | 4 | True | 1 | ROZPOCET
23 | M | 5 | zpětná klapka pro kruhové potrubí, Ø napojení 100mm, vyrobená z galvanizované oceli | kus | 7 |  | 0 |  |  | snížená |  | 0 | 0 | 0 | 0 | 0 | 32 | M | 2 |  |  |  | ROZPOCET | 0 | 0 | 0 | 0 | 0 | 2 | 0 | 16 | -1817403542
| PP |  | zpětná klapka pro kruhové potrubí, Ø napojení 100mm, vyrobená z galvanizované oceli | [14 empty] | PP | 2
| VV |  | "viz v.č. D1.3.1 - 1.NP" 1+1 |  | 2 | [12 empty] | VV | 2 | 2 | True | 0 | ROZPOCET
| VV |  | "viz v.č. D1.3.2 - 2.NP" 1+1+1 |  | 3 | [12 empty] | VV | 2 | 2 | True | 0 | ROZPOCET
| VV |  | "viz v.č. D1.3.3 - podkroví" 1+1 |  | 2 | [12 empty] | VV | 2 | 2 | True | 0 | ROZPOCET
| VV |  | Součet |  | 7 | [12 empty] | VV | 2 | 4 | True | 1 | ROZPOCET
24 | K | 751537011 | Mtž potrubí ohebného neizol z Al laminátové hadice D do 100 mm | m | 9 |  | 0 | CS ÚRS 2024 02 |  | snížená |  | 0 | 0 | 0 | 0 | 0 | 16 | K | 2 |  |  |  | ROZPOCET | 0 | 0 | 0 | 0 | 0 | 2 | 0 | 16 | -1011378666
| PP |  | Montáž potrubí ohebného kruhového neizolovaného z Al laminátové hadice, průměru do 100 mm | [14 empty] | PP | 2
| Online PSC |  | https://podminky.urs.cz/item/CS_URS_2024_02/751537011 | [14 empty] | Online PSC | 2
| VV |  | "viz v.č. D1.3.1 - 1.NP" 1+1+1 |  | 3 | [12 empty] | VV | 2 | 2 | True | 0 | ROZPOCET
| VV |  | "viz v.č. D1.3.2 - 2.NP" 1+1+2 |  | 4 | [12 empty] | VV | 2 | 2 | True | 0 | ROZPOCET
| VV |  | "viz v.č. D1.3.3 - podkroví" 1+1 |  | 2 | [12 empty] | VV | 2 | 2 | True | 0 | ROZPOCET
| VV |  | Součet |  | 9 | [12 empty] | VV | 2 | 4 | True | 1 | ROZPOCET
25 | M | 42981634 | hadice hlukově a tepelně izolovaná několikavrstvá z Al-polyesteru vyztužená drátem D 102mm, l=10m | kus | 0.945 |  | 0 | CS ÚRS 2024 02 |  | snížená |  | 0 | 0.005 | 0.004725 | 0 | 0 | 32 | M | 2 |  |  |  | ROZPOCET | 0 | 0 | 0 | 0 | 0 | 2 | 0 | 16 | 805321855
| PP |  | hadice hlukově a tepelně izolovaná několikavrstvá z Al-polyesteru vyztužená drátem D 102mm, l=10m | [14 empty] | PP | 2
| VV |  | "viz v.č. D1.3.1 - 1.NP" (1+1+1)/10*1,05 |  | 0.315 | [12 empty] | VV | 2 | 2 | True | 0 | ROZPOCET
| VV |  | "viz v.č. D1.3.2 - 2.NP" (1+1+2)/10*1,05 |  | 0.42 | [12 empty] | VV | 2 | 2 | True | 0 | ROZPOCET
| VV |  | "viz v.č. D1.3.3 - podkroví" (1+1)/10*1,05 |  | 0.21 | [12 empty] | VV | 2 | 2 | True | 0 | ROZPOCET
| VV |  | Součet |  | 0.945 | [12 empty] | VV | 2 | 4 | True | 1 | ROZPOCET
26 | K | 751537012 | Mtž potrubí ohebného neizol z Al laminátové hadice D do 200 mm | m | 2 |  | 0 | CS ÚRS 2024 02 |  | snížená |  | 0 | 0 | 0 | 0 | 0 | 16 | K | 2 |  |  |  | ROZPOCET | 0 | 0 | 0 | 0 | 0 | 2 | 0 | 16 | -1599346815
| PP |  | Montáž potrubí ohebného kruhového neizolovaného z Al laminátové hadice, průměru přes 100 do 200 mm | [14 empty] | PP | 2
| Online PSC |  | https://podminky.urs.cz/item/CS_URS_2024_02/751537012 | [14 empty] | Online PSC | 2
| VV |  | "viz v.č. D1.3.3 - podkroví" 1+1 |  | 2 | [12 empty] | VV | 2 | 2 | True | 0 | ROZPOCET
| VV |  | Součet |  | 2 | [12 empty] | VV | 2 | 4 | True | 1 | ROZPOCET
27 | M | 42981635 | hadice hlukově a tepelně izolovaná několikavrstvá z Al-polyesteru vyztužená drátem D 127mm, l=10m | kus | 0.21 |  | 0 | CS ÚRS 2024 02 |  | snížená |  | 0 | 0.0077 | 0.001617 | 0 | 0 | 32 | M | 2 |  |  |  | ROZPOCET | 0 | 0 | 0 | 0 | 0 | 2 | 0 | 16 | -728306986
| PP |  | hadice hlukově a tepelně izolovaná několikavrstvá z Al-polyesteru vyztužená drátem D 127mm, l=10m | [14 empty] | PP | 2
| VV |  | "viz v.č. D1.3.3 - podkroví" (1+1)/10*1,05 |  | 0.21 | [12 empty] | VV | 2 | 2 | True | 0 | ROZPOCET
| VV |  | Součet |  | 0.21 | [12 empty] | VV | 2 | 4 | True | 1 | ROZPOCET
28 | K | 751691111 | Zaregulování systému vzduchotechnického zařízení - 1 koncový (distribuční) prvek | kus | 16 |  | 0 | CS ÚRS 2024 02 |  | snížená |  | 0 | 0 | 0 | 0 | 0 | 16 | K | 2 |  |  |  | ROZPOCET | 0 | 0 | 0 | 0 | 0 | 2 | 0 | 16 | -177911896
| PP |  | Zaregulování systému vzduchotechnického zařízení za 1 koncový (distribuční) prvek | [14 empty] | PP | 2
| Online PSC |  | https://podminky.urs.cz/item/CS_URS_2024_02/751691111 | [14 empty] | Online PSC | 2
| VV |  | "viz v.č. D1.3.1 - 1.NP" 1+1+2+1 |  | 5 | [12 empty] | VV | 2 | 2 | True | 0 | ROZPOCET
| VV |  | "viz v.č. D1.3.2 - 2.NP" 1+1+1+1+1+2 |  | 7 | [12 empty] | VV | 2 | 2 | True | 0 | ROZPOCET
| VV |  | "viz v.č. D1.3.3 - podkroví" 1+1+1+1 |  | 4 | [12 empty] | VV | 2 | 2 | True | 0 | ROZPOCET
| VV |  | Součet |  | 16 | [12 empty] | VV | 2 | 4 | True | 1 | ROZPOCET
29 | K | 998751101 | Přesun hmot tonážní pro vzduchotechniku v objektech v do 12 m | t | 0.145 |  | 0 | CS ÚRS 2024 02 |  | snížená |  | 0 | 0 | 0 | 0 | 0 | 16 | K | 2 |  |  |  | ROZPOCET | 0 | 0 | 0 | 0 | 0 | 2 | 0 | 16 | -896529300
| PP |  | Přesun hmot pro vzduchotechniku stanovený z hmotnosti přesunovaného materiálu vodorovná dopravní vzdálenost do 100 m v objektech výšky do 12 m | [14 empty] | PP | 2
| Online PSC |  | https://podminky.urs.cz/item/CS_URS_2024_02/998751101 | [14 empty] | Online PSC | 2
| D | 765 | Krytina skládaná |  |  |  | 0 |  |  |  |  | 0 |  | 0 |  | 0 | 2 | D | 1 |  |  |  | ROZPOCET | [6 empty] | 0
30 | K | 6 | Dodávka a montáž - nástavec odvětrání kovový pr. 125 mm, samolepící těsnící manžeta a prostupová taška bobrovka kovová | soubor | 4 |  | 0 |  |  | snížená |  | 0 | 0 | 0 | 0 | 0 | 16 | K | 2 |  |  |  | ROZPOCET | 0 | 0 | 0 | 0 | 0 | 2 | 0 | 16 | -1968986034
| PP |  | Dodávka a montáž - nástavec odvětrání kovový pr. 125 mm, samolepící těsnící manžeta a prostupová taška bobrovka kovová | [14 empty] | PP | 2
| VV |  | "viz v.č. D1.3.3 - podkroví" 1+1+1+1 |  | 4 | [12 empty] | VV | 2 | 2 | True | 0 | ROZPOCET
| VV |  | Součet |  | 4 | [12 empty] | VV | 2 | 4 | True | 1 | ROZPOCET

## SO 01.4 - Domovní rozvod ...
{a31c63b4-5d16-41f8-b783-7ceb0b241ed8}
1
| KRYCÍ LIST SOUPISU PRACÍ | [7 empty] | v --- níže se nacházejí doplnkové a pomocné údaje k sestavám --- v | [8 empty] | False
Stavba:
Rekonstrukce stávajícícíh bytů a vestavba bytů do půdy objektu č.p. 2 Zručského dvora
Objekt:
SO 01 - Bytový dům
Soupis:
SO 01.4 - Domovní rozvod plynu
| KSO: |  | 803 55 19 |  |  | CC-CZ:
| Místo: |  | Zruč nad Sázavou |  |  | Datum: | 25. 8. 2021
| Zadavatel: |  |  |  |  | IČ:
|  | Město Zruč nad Sázavou, Zámek 1, 285 22 Zruč n.S. |  |  |  | DIČ:
| Uchazeč: |  |  |  |  | IČ: | Vyplň údaj
|  | Vyplň údaj |  |  |  | DIČ: | Vyplň údaj
| Projektant: |  |  |  |  | IČ:
|  | Ing. Marie Kovandová, Havířská 616, 582 91 Světlá |  |  |  | DIČ:
| Zpracovatel: |  |  |  |  | IČ:
DIČ:
Poznámka:
| Cena bez DPH | [5 empty] | 0
|  |  | Základ daně |  |  | Sazba daně | Výše daně
| DPH | základní | 0 |  |  | 21% | 0
|  | snížená | 0 |  |  | 12% | 0
|  | zákl. přenesená | 0 |  |  | 21% | 0
|  | sníž. přenesená | 0 |  |  | 12% | 0
|  | nulová | 0 |  |  | 0% | 0
| Cena s DPH |  |  | v | CZK |  | 0
REKAPITULACE ČLENĚNÍ SOUPISU PRACÍ
Stavba:
Rekonstrukce stávajícícíh bytů a vestavba bytů do půdy objektu č.p. 2 Zručského dvora
Objekt:
SO 01 - Bytový dům
Soupis:
SO 01.4 - Domovní rozvod plynu
Místo: |  |  | Zruč nad Sázavou |  |  | Datum: | 25. 8. 2021
Zadavatel: |  |  | Město Zruč nad Sázavou, Zámek 1, 285 22 Zruč n.S. |  |  | Projektant: | Ing. Marie Kovandová, Havířská 616, 582 91 Světlá
Uchazeč: |  |  | Vyplň údaj |  |  | Zpracovatel:
Kód dílu - Popis | [6 empty] | Cena celkem [CZK]
Náklady stavby celkem | [6 empty] | 0 | [11 empty] | -1
| HSV - Práce a dodávky HSV | [5 empty] | 0
| 1 - Zemní práce | [5 empty] | 0
| 4 - Vodorovné konstrukce | [5 empty] | 0
| 6 - Úpravy povrchů, podlahy a osazování výplní | [5 empty] | 0
| 8 - Trubní vedení | [5 empty] | 0
| 9 - Ostatní konstrukce a práce-bourání | [5 empty] | 0
| 99 - Přesun hmot | [5 empty] | 0
| 997 - Přesun sutě | [5 empty] | 0
| 998 - Přesun hmot | [5 empty] | 0
| PSV - Práce a dodávky PSV | [5 empty] | 0
| 723 - Zdravotechnika - vnitřní plynovod | [5 empty] | 0
| 783 - Dokončovací práce - nátěry | [5 empty] | 0
SOUPIS PRACÍ
Stavba:
Rekonstrukce stávajícícíh bytů a vestavba bytů do půdy objektu č.p. 2 Zručského dvora
Objekt:
SO 01 - Bytový dům
Soupis:
SO 01.4 - Domovní rozvod plynu
Místo: |  |  | Zruč nad Sázavou |  |  | Datum: | 25. 8. 2021
Zadavatel: |  |  | Město Zruč nad Sázavou, Zámek 1, 285 22 Zruč n.S. |  |  | Projektant: | Ing. Marie Kovandová, Havířská 616, 582 91 Světlá
Uchazeč: |  |  | Vyplň údaj |  |  | Zpracovatel:
PČ | Typ | Kód | Popis | MJ | Množství | J.cena [CZK] | Cena celkem [CZK] | Cenová soustava |  | DPH | J. Nh [h] | Nh celkem [h] | J. hmotnost [t] | Hmotnost celkem [t] | J. suť [t] | Suť Celkem [t]
Náklady soupisu celkem | [6 empty] | 0 |  |  |  |  | 0 |  | 0.059129 |  | 0.0442 |  | D | -1 | [10 empty] | 0
| D | HSV | Práce a dodávky HSV |  |  |  | 0 |  |  |  |  | 0 |  | 0.021639 |  | 0.0442 | 1 | D | 0 |  |  |  | ROZPOCET | [6 empty] | 0
| D | 1 | Zemní práce |  |  |  | 0 |  |  |  |  | 0 |  | 0 |  | 0 | 1 | D | 1 |  |  |  | ROZPOCET | [6 empty] | 0
1 | K | 132212131 | Hloubení nezapažených rýh šířky do 800 mm v soudržných horninách třídy těžitelnosti I skupiny 3 ručně | m3 | 0.8 |  | 0 | CS ÚRS 2024 02 |  | snížená |  | 0 | 0 | 0 | 0 | 0 | 4 | K | 2 |  |  |  | ROZPOCET | 0 | 0 | 0 | 0 | 0 | 2 | 0 | 4 | 1503639256
| PP |  | Hloubení nezapažených rýh šířky do 800 mm ručně s urovnáním dna do předepsaného profilu a spádu v hornině třídy těžitelnosti I skupiny 3 soudržných | [14 empty] | PP | 2
| Online PSC |  | https://podminky.urs.cz/item/CS_URS_2024_02/132212131 | [14 empty] | Online PSC | 2
| VV |  | "viz TZ k SO 01.4 Domovní rozvod plynu, v.č. D1.4.1 - výkop pro novou přípojku - u pilíře a u objektu" (1+1)*0,4*1 |  | 0.8 | [12 empty] | VV | 2 | 2 | True | 0 | ROZPOCET
| VV |  | Součet |  | 0.8 | [12 empty] | VV | 2 | 4 | True | 1 | ROZPOCET
2 | K | 132251101 | Hloubení rýh nezapažených š do 800 mm v hornině třídy těžitelnosti I skupiny 3 objem do 20 m3 strojně | m3 | 5.6 |  | 0 | CS ÚRS 2024 02 |  | snížená |  | 0 | 0 | 0 | 0 | 0 | 4 | K | 2 |  |  |  | ROZPOCET | 0 | 0 | 0 | 0 | 0 | 2 | 0 | 4 | 1364024985
| PP |  | Hloubení nezapažených rýh šířky do 800 mm strojně s urovnáním dna do předepsaného profilu a spádu v hornině třídy těžitelnosti I skupiny 3 do 20 m3 | [14 empty] | PP | 2
| Online PSC |  | https://podminky.urs.cz/item/CS_URS_2024_02/132251101 | [14 empty] | Online PSC | 2
| VV |  | "viz TZ k SO 01.4 Domovní rozvod plynu, v.č. D1.4.1 - výkop pro novou přípojku - u pilíře a u objektu" (16-1-1)*0,4*1 |  | 5.6 | [12 empty] | VV | 2 | 2 | True | 0 | ROZPOCET
| VV |  | Součet |  | 5.6 | [12 empty] | VV | 2 | 4 | True | 1 | ROZPOCET
3 | K | 162751117 | Vodorovné přemístění přes 9 000 do 10000 m výkopku/sypaniny z horniny třídy těžitelnosti I skupiny 1 až 3 | m3 | 2.56 |  | 0 | CS ÚRS 2024 02 |  | snížená |  | 0 | 0 | 0 | 0 | 0 | 4 | K | 2 |  |  |  | ROZPOCET | 0 | 0 | 0 | 0 | 0 | 2 | 0 | 4 | -322747724
| PP |  | Vodorovné přemístění výkopku nebo sypaniny po suchu na obvyklém dopravním prostředku, bez naložení výkopku, avšak se složením bez rozhrnutí z horniny třídy těžitelnosti I skupiny 1 až 3 na vzdálenost přes 9 000 do 10 000 m | [14 empty] | PP | 2
| Online PSC |  | https://podminky.urs.cz/item/CS_URS_2024_02/162751117 | [14 empty] | Online PSC | 2
| VV |  | "viz TZ k SO 01.4 Domovní rozvod plynu, v.č. D1.4.1 - odvoz přebytečné zeminy" 0,8+5,6-3,84 |  | 2.56 | [12 empty] | VV | 2 | 2 | True | 0 | ROZPOCET
| VV |  | Součet |  | 2.56 | [12 empty] | VV | 2 | 4 | True | 1 | ROZPOCET
4 | K | 162751119 | Příplatek k vodorovnému přemístění výkopku/sypaniny z horniny třídy těžitelnosti I skupiny 1 až 3 ZKD 1000 m přes 10000 m | m3 | 2.56 |  | 0 | CS ÚRS 2024 02 |  | snížená |  | 0 | 0 | 0 | 0 | 0 | 4 | K | 2 |  |  |  | ROZPOCET | 0 | 0 | 0 | 0 | 0 | 2 | 0 | 4 | -1551798389
| PP |  | Vodorovné přemístění výkopku nebo sypaniny po suchu na obvyklém dopravním prostředku, bez naložení výkopku, avšak se složením bez rozhrnutí z horniny třídy těžitelnosti I skupiny 1 až 3 na vzdálenost Příplatek k ceně za každých dalších i započatých 1 000 m | [14 empty] | PP | 2
| Online PSC |  | https://podminky.urs.cz/item/CS_URS_2024_02/162751119 | [14 empty] | Online PSC | 2
| VV |  | "viz TZ k SO 01.4 Domovní rozvod plynu, v.č. D1.4.1 - odvoz přebytečné zeminy na skládku do 11 km" 0,8+5,6-3,84 |  | 2.56 | [12 empty] | VV | 2 | 2 | True | 0 | ROZPOCET
| VV |  | Součet |  | 2.56 | [12 empty] | VV | 2 | 4 | True | 1 | ROZPOCET
5 | K | 171201221 | Poplatek za uložení na skládce (skládkovné) zeminy a kamení kód odpadu 17 05 04 | t | 4.224 |  | 0 | CS ÚRS 2024 02 |  | snížená |  | 0 | 0 | 0 | 0 | 0 | 4 | K | 2 |  |  |  | ROZPOCET | 0 | 0 | 0 | 0 | 0 | 2 | 0 | 4 | 1365973794
| PP |  | Poplatek za uložení stavebního odpadu na skládce (skládkovné) zeminy a kamení zatříděného do Katalogu odpadů pod kódem 17 05 04 | [14 empty] | PP | 2
| Online PSC |  | https://podminky.urs.cz/item/CS_URS_2024_02/171201221 | [14 empty] | Online PSC | 2
| VV |  | "viz TZ k SO 01.4 Domovní rozvod plynu, v.č. D1.4.1 - odvoz přebytečné zeminy na skládku" (0,8+5,6-3,84)*1,65 |  | 4.224 | [12 empty] | VV | 2 | 2 | True | 0 | ROZPOCET
| VV |  | Součet |  | 4.224 | [12 empty] | VV | 2 | 4 | True | 1 | ROZPOCET
6 | K | 174101101 | Zásyp jam, šachet rýh nebo kolem objektů sypaninou se zhutněním | m3 | 3.84 |  | 0 | CS ÚRS 2024 02 |  | snížená |  | 0 | 0 | 0 | 0 | 0 | 4 | K | 2 |  |  |  | ROZPOCET | 0 | 0 | 0 | 0 | 0 | 2 | 0 | 4 | 947342742
| PP |  | Zásyp sypaninou z jakékoliv horniny strojně s uložením výkopku ve vrstvách se zhutněním jam, šachet, rýh nebo kolem objektů v těchto vykopávkách | [14 empty] | PP | 2
| Online PSC |  | https://podminky.urs.cz/item/CS_URS_2024_02/174101101 | [14 empty] | Online PSC | 2
| VV |  | "viz TZ k SO 01.4 Domovní rozvod plynu, v.č. D1.4.1 - zásyp nad novou přípojkou - vytěženou zeminou" 16*0,4*(1-0,1-0,3) |  | 3.84 | [12 empty] | VV | 2 | 2 | True | 0 | ROZPOCET
| VV |  | Součet |  | 3.84 | [12 empty] | VV | 2 | 4 | True | 1 | ROZPOCET
7 | K | 175151101 | Obsypání potrubí strojně sypaninou bez prohození, uloženou do 3 m | m3 | 1.92 |  | 0 | CS ÚRS 2024 02 |  | snížená |  | 0 | 0 | 0 | 0 | 0 | 4 | K | 2 |  |  |  | ROZPOCET | 0 | 0 | 0 | 0 | 0 | 2 | 0 | 4 | -1831282561
| PP |  | Obsypání potrubí strojně sypaninou z vhodných třídy těžitelnosti I a II, skupiny 1 až 4 nebo materiálem připraveným podél výkopu ve vzdálenosti do 3 m od jeho kraje, pro jakoukoliv hloubku výkopu a míru zhutnění bez prohození sypaniny | [14 empty] | PP | 2
| Online PSC |  | https://podminky.urs.cz/item/CS_URS_2024_02/175151101 | [14 empty] | Online PSC | 2
| VV |  | "viz TZ k SO 01.4 Domovní rozvod plynu, v.č. D1.4.1 - obsyp nové přípojky" 16*0,4*0,3 |  | 1.92 | [12 empty] | VV | 2 | 2 | True | 0 | ROZPOCET
| VV |  | Součet |  | 1.92 | [12 empty] | VV | 2 | 4 | True | 1 | ROZPOCET
8 | M | 583373030.1 | štěrkopísek frakce 0/8 | t | 3.84 |  | 0 | CS ÚRS 2024 02 |  | snížená |  | 0 | 0 | 0 | 0 | 0 | 8 | M | 2 |  |  |  | ROZPOCET | 0 | 0 | 0 | 0 | 0 | 2 | 0 | 4 | 1089303986
| PP |  | štěrkopísek frakce 0/8 | [14 empty] | PP | 2
| VV |  | "viz TZ k SO 01.4 Domovní rozvod plynu, v.č. D1.4.1 - obsyp nové přípojky" 16*0,4*0,3*2 |  | 3.84 | [12 empty] | VV | 2 | 2 | True | 0 | ROZPOCET
| VV |  | Součet |  | 3.84 | [12 empty] | VV | 2 | 4 | True | 1 | ROZPOCET
| D | 4 | Vodorovné konstrukce |  |  |  | 0 |  |  |  |  | 0 |  | 0 |  | 0 | 1 | D | 1 |  |  |  | ROZPOCET | [6 empty] | 0
9 | K | 451572111 | Lože pod potrubí otevřený výkop z kameniva drobného těženého | m3 | 0.64 |  | 0 | CS ÚRS 2024 02 |  | snížená |  | 0 | 0 | 0 | 0 | 0 | 4 | K | 2 |  |  |  | ROZPOCET | 0 | 0 | 0 | 0 | 0 | 2 | 0 | 4 | 1133093143
| PP |  | Lože pod potrubí, stoky a drobné objekty v otevřeném výkopu z kameniva drobného těženého 0 až 4 mm | [14 empty] | PP | 2
| Online PSC |  | https://podminky.urs.cz/item/CS_URS_2024_02/451572111 | [14 empty] | Online PSC | 2
| VV |  | "viz TZ k SO 01.4 Domovní rozvod plynu, v.č. D1.4.1 - podsyp nové přípojky" 16*0,4*0,1 |  | 0.64 | [12 empty] | VV | 2 | 2 | True | 0 | ROZPOCET
| VV |  | Součet |  | 0.64 | [12 empty] | VV | 2 | 4 | True | 1 | ROZPOCET
| D | 6 | Úpravy povrchů, podlahy a osazování výplní |  |  |  | 0 |  |  |  |  | 0 |  | 0.010892 |  | 0 | 1 | D | 1 |  |  |  | ROZPOCET | [6 empty] | 0
10 | K | 612325101 | Vápenocementová hrubá omítka rýh ve stěnách šířky do 150 mm | m2 | 0.28 |  | 0 | CS ÚRS 2024 02 |  | snížená |  | 0 | 0.0389 | 0.010892 | 0 | 0 | 4 | K | 2 |  |  |  | ROZPOCET | 0 | 0 | 0 | 0 | 0 | 2 | 0 | 4 | -629923560
| PP |  | Vápenocementová omítka rýh hrubá ve stěnách, šířky rýhy do 150 mm | [14 empty] | PP | 2
| Online PSC |  | https://podminky.urs.cz/item/CS_URS_2024_02/612325101 | [14 empty] | Online PSC | 2
| VV |  | "viz v.č. D1.4.1." (1+3)*0,07 |  | 0.28 | [12 empty] | VV | 2 | 2 | True | 0 | ROZPOCET
| VV |  | Součet |  | 0.28 | [12 empty] | VV | 2 | 4 | True | 1 | ROZPOCET
| D | 8 | Trubní vedení |  |  |  | 0 |  |  |  |  | 0 |  | 0.0096969 |  | 0 | 1 | D | 1 |  |  |  | ROZPOCET | [6 empty] | 0
11 | K | 1 | Dodávka a montáž potrubí opláštění IPE 32 (svislá část přípojky plynu v pilíři a na vstupu do objektu) | m | 7 |  | 0 |  |  | snížená |  | 0 | 0 | 0 | 0 | 0 | 4 | K | 2 |  |  |  | ROZPOCET | 0 | 0 | 0 | 0 | 0 | 2 | 0 | 4 | 2004581017
| PP |  | Dodávka a montáž potrubí opláštění IPE 32 (svislá část přípojky plynu v pilíři a na vstupu do objektu) | [14 empty] | PP | 2
| VV |  | "viz TZ k SO 01.4 Domovní rozvod plynu, v.č. D1.4.1 - v pilíři a na vstupu do objektu" 2+1+4 |  | 7 | [12 empty] | VV | 2 | 2 | True | 0 | ROZPOCET
| VV |  | Součet |  | 7 | [12 empty] | VV | 2 | 4 | True | 1 | ROZPOCET
12 | K | 2 | Dodávka a montáž - přechodka PE/ocel dle PD | sada | 2 |  | 0 |  |  | snížená |  | 0 | 0 | 0 | 0 | 0 | 4 | K | 2 |  |  |  | ROZPOCET | 0 | 0 | 0 | 0 | 0 | 2 | 0 | 4 | -1968460414
| PP |  | Dodávka a montáž - přechodka PE/ocel dle PD | [14 empty] | PP | 2
| VV |  | "viz TZ k SO 01.4 Domovní rozvod plynu, v.č. D1.4.1 - nová přípojka - 1 m před objektem" 1 |  | 1 | [12 empty] | VV | 2 | 2 | True | 0 | ROZPOCET
| VV |  | "viz TZ k SO 01.4 Domovní rozvod plynu, v.č. D1.4.1 - v pilíři" 1 |  | 1 | [12 empty] | VV | 2 | 2 | True | 0 | ROZPOCET
| VV |  | Součet |  | 2 | [12 empty] | VV | 2 | 4 | True | 1 | ROZPOCET
13 | K | 3 | Dodávka a montáž - instalační rám | kus | 1 |  | 0 |  |  | snížená |  | 0 | 0 | 0 | 0 | 0 | 4 | K | 2 |  |  |  | ROZPOCET | 0 | 0 | 0 | 0 | 0 | 2 | 0 | 4 | 521812521
| PP |  | Dodávka a montáž - instalační rám v plynoměrném pilíři | [14 empty] | PP | 2
| VV |  | "viz TZ k SO 01.4 Domovní rozvod plynu, v.č. D1.4.1 - nová přípojka - umístěno v pilíři" 1 |  | 1 | [12 empty] | VV | 2 | 2 | True | 0 | ROZPOCET
| VV |  | Součet |  | 1 | [12 empty] | VV | 2 | 4 | True | 1 | ROZPOCET
14 | K | 4 | Dodávka a montáž - držák HUP | kus | 1 |  | 0 |  |  | snížená |  | 0 | 0 | 0 | 0 | 0 | 4 | K | 2 |  |  |  | ROZPOCET | 0 | 0 | 0 | 0 | 0 | 2 | 0 | 4 | 527205634
| PP |  | Dodávka a montáž - držák HUP | [14 empty] | PP | 2
| VV |  | "viz TZ k SO 01.4 Domovní rozvod plynu, v.č. D1.4.1 - nová přípojka - umístěno v pilíři" 1 |  | 1 | [12 empty] | VV | 2 | 2 | True | 0 | ROZPOCET
| VV |  | Součet |  | 1 | [12 empty] | VV | 2 | 4 | True | 1 | ROZPOCET
15 | K | 871161141 | Montáž potrubí z PE100 SDR 11 otevřený výkop svařovaných na tupo D 32 x 3,0 mm | m | 15 |  | 0 | CS ÚRS 2024 02 |  | snížená |  | 0 | 0 | 0 | 0 | 0 | 4 | K | 2 |  |  |  | ROZPOCET | 0 | 0 | 0 | 0 | 0 | 2 | 0 | 4 | 1324474573
| PP |  | Montáž vodovodního potrubí z plastů v otevřeném výkopu z polyetylenu PE 100 svařovaných na tupo SDR 11/PN16 D 32 x 3,0 mm | [14 empty] | PP | 2
| Online PSC |  | https://podminky.urs.cz/item/CS_URS_2024_02/871161141 | [14 empty] | Online PSC | 2
| VV |  | "viz TZ k SO 01.4 Domovní rozvod plynu, v.č. D1.4.1 - nová přípojka - od pilíře do objektu" 16-1 |  | 15 | [12 empty] | VV | 2 | 2 | True | 0 | ROZPOCET
| VV |  | Součet |  | 15 | [12 empty] | VV | 2 | 4 | True | 1 | ROZPOCET
16 | M | 5 | potrubí plynovodní STL PE HD 32 s ochranným pláštěm, specifikace-viz PD | m | 15.225 |  | 0 |  |  | snížená |  | 0 | 0.00028 | 0.004263 | 0 | 0 | 8 | M | 2 |  |  |  | ROZPOCET | 0 | 0 | 0 | 0 | 0 | 2 | 0 | 4 | 1700956304
| PP |  | potrubí plynovodní STL PE HD 32 s ochranným pláštěm, specifikace-viz PD | [14 empty] | PP | 2
| VV |  | "viz TZ k SO 01.4 Domovní rozvod plynu, v.č. D1.4.1 - nová přípojka - od pilíře do objektu" (16-1)*1,015 |  | 15.225 | [12 empty] | VV | 2 | 2 | True | 0 | ROZPOCET
| VV |  | Součet |  | 15.225 | [12 empty] | VV | 2 | 4 | True | 1 | ROZPOCET
17 | K | 877161112 | Montáž elektrokolen 90° na plynovodním potrubí z PE trub d 32 | kus | 1 |  | 0 | CS ÚRS 2024 02 |  | snížená |  | 0 | 0 | 0 | 0 | 0 | 4 | K | 2 |  |  |  | ROZPOCET | 0 | 0 | 0 | 0 | 0 | 2 | 0 | 4 | 56743252
| PP |  | Montáž tvarovek na plynovodním plastovém potrubí z polyetylenu PE 100 elektrotvarovek SDR 11/PN16 kolen 90° d 32 | [14 empty] | PP | 2
| Online PSC |  | https://podminky.urs.cz/item/CS_URS_2024_02/877161112 | [14 empty] | Online PSC | 2
| P |  | Poznámka k položce: položka se vztahuje na montáž na plynovém potrubí | [14 empty] | P | 2
| VV |  | "viz TZ k SO 01.4 Domovní rozvod plynu, v.č. D1.4.1 - v pilíři" 1 |  | 1 | [12 empty] | VV | 2 | 2 | True | 0 | ROZPOCET
| VV |  | Součet |  | 1 | [12 empty] | VV | 2 | 4 | True | 1 | ROZPOCET
18 | M | 6 | elektrotvarovka-koleno W 90st. D32 | kus | 1.015 |  | 0 |  |  | snížená |  | 0 | 0.00026 | 0.0002639 | 0 | 0 | 8 | M | 2 |  |  |  | ROZPOCET | 0 | 0 | 0 | 0 | 0 | 2 | 0 | 4 | 1958096629
| PP |  | elektrotvarovka-koleno W 90st. D32 | [14 empty] | PP | 2
| VV |  | "viz TZ k SO 01.4 Domovní rozvod plynu, v.č. D1.4.1 - v pilíři" 1*1,015 |  | 1.015 | [12 empty] | VV | 2 | 2 | True | 0 | ROZPOCET
| VV |  | Součet |  | 1.015 | [12 empty] | VV | 2 | 4 | True | 1 | ROZPOCET
19 | K | 899712111 | Orientační tabulky na zdivu | kus | 1 |  | 0 | CS ÚRS 2024 02 |  | snížená |  | 0 | 0.00031 | 0.00031 | 0 | 0 | 4 | K | 2 |  |  |  | ROZPOCET | 0 | 0 | 0 | 0 | 0 | 2 | 0 | 4 | 1769255181
| PP |  | Orientační tabulky na vodovodních a kanalizačních řadech na zdivu | [14 empty] | PP | 2
| Online PSC |  | https://podminky.urs.cz/item/CS_URS_2024_02/899712111 | [14 empty] | Online PSC | 2
| VV |  | "viz TZ k SO 01.4 Domovní rozvod plynu, v.č. D1.4.1 - nová přípojka - umístěno na pilíři" 1 |  | 1 | [12 empty] | VV | 2 | 2 | True | 0 | ROZPOCET
| VV |  | Součet |  | 1 | [12 empty] | VV | 2 | 4 | True | 1 | ROZPOCET
20 | K | 899721111 | Signalizační vodič DN do 150 mm na potrubí | m | 18 |  | 0 | CS ÚRS 2024 02 |  | snížená |  | 0 | 0.00019 | 0.00342 | 0 | 0 | 4 | K | 2 |  |  |  | ROZPOCET | 0 | 0 | 0 | 0 | 0 | 2 | 0 | 4 | 1056217494
| PP |  | Signalizační vodič na potrubí DN do 150 mm | [14 empty] | PP | 2
| Online PSC |  | https://podminky.urs.cz/item/CS_URS_2024_02/899721111 | [14 empty] | Online PSC | 2
| VV |  | "viz TZ k SO 01.4 Domovní rozvod plynu, v.č. D1.4.1 -na nové přípojce - od pilíře do objektu" 2+16 |  | 18 | [12 empty] | VV | 2 | 2 | True | 0 | ROZPOCET
| VV |  | Součet |  | 18 | [12 empty] | VV | 2 | 4 | True | 1 | ROZPOCET
21 | K | 899722113 | Krytí potrubí z plastů výstražnou fólií z PVC 34cm | m | 16 |  | 0 | CS ÚRS 2024 02 |  | snížená |  | 0 | 9e-05 | 0.00144 | 0 | 0 | 4 | K | 2 |  |  |  | ROZPOCET | 0 | 0 | 0 | 0 | 0 | 2 | 0 | 4 | 1816450758
| PP |  | Krytí potrubí z plastů výstražnou fólií z PVC šířky 34 cm | [14 empty] | PP | 2
| Online PSC |  | https://podminky.urs.cz/item/CS_URS_2024_02/899722113 | [14 empty] | Online PSC | 2
| VV |  | "viz TZ k SO 01.4 Domovní rozvod plynu, v.č. D1.4.1 -na nové přípojce - od pilíře do objektu" 16 |  | 16 | [12 empty] | VV | 2 | 2 | True | 0 | ROZPOCET
| VV |  | Součet |  | 16 | [12 empty] | VV | 2 | 4 | True | 1 | ROZPOCET
| D | 9 | Ostatní konstrukce a práce-bourání |  |  |  | 0 |  |  |  |  | 0 |  | 0.00105 |  | 0.0442 | 1 | D | 1 |  |  |  | ROZPOCET | [6 empty] | 0
22 | K | 974031142 | Vysekání rýh ve zdivu cihelném hl do 70 mm š do 70 mm | m | 3 |  | 0 | CS ÚRS 2024 02 |  | snížená |  | 0 | 0 | 0 | 0.009 | 0.027 | 4 | K | 2 |  |  |  | ROZPOCET | 0 | 0 | 0 | 0 | 0 | 2 | 0 | 4 | -1958722969
| PP |  | Vysekání rýh ve zdivu cihelném na maltu vápennou nebo vápenocementovou do hl. 70 mm a šířky do 70 mm | [14 empty] | PP | 2
| Online PSC |  | https://podminky.urs.cz/item/CS_URS_2024_02/974031142 | [14 empty] | Online PSC | 2
| VV |  | "viz v.č. D1.4.1." 3 |  | 3 | [12 empty] | VV | 2 | 2 | True | 0 | ROZPOCET
| VV |  | Součet |  | 3 | [12 empty] | VV | 2 | 4 | True | 1 | ROZPOCET
23 | K | 974049142 | Vysekání rýh v betonových zdech hl do 70 mm š do 70 mm | m | 1 |  | 0 | CS ÚRS 2024 02 |  | snížená |  | 0 | 0 | 0 | 0.011 | 0.011 | 4 | K | 2 |  |  |  | ROZPOCET | 0 | 0 | 0 | 0 | 0 | 2 | 0 | 4 | 962043495
| PP |  | Vysekání rýh v betonových zdech do hl. 70 mm a šířky do 70 mm | [14 empty] | PP | 2
| Online PSC |  | https://podminky.urs.cz/item/CS_URS_2024_02/974049142 | [14 empty] | Online PSC | 2
| VV |  | "viz v.č. D1.4.1." 1 |  | 1 | [12 empty] | VV | 2 | 2 | True | 0 | ROZPOCET
| VV |  | Součet |  | 1 | [12 empty] | VV | 2 | 4 | True | 1 | ROZPOCET
24 | K | 977151114 | Jádrové vrty diamantovými korunkami do stavebních materiálů D přes 50 do 60 mm | m | 1 |  | 0 | CS ÚRS 2024 02 |  | snížená |  | 0 | 0.00105 | 0.00105 | 0.0062 | 0.0062 | 4 | K | 2 |  |  |  | ROZPOCET | 0 | 0 | 0 | 0 | 0 | 2 | 0 | 4 | -220393973
| PP |  | Jádrové vrty diamantovými korunkami do stavebních materiálů (železobetonu, betonu, cihel, obkladů, dlažeb, kamene) průměru přes 50 do 60 mm | [14 empty] | PP | 2
| Online PSC |  | https://podminky.urs.cz/item/CS_URS_2024_02/977151114 | [14 empty] | Online PSC | 2
| VV |  | "viz v.č. D1.4.1." 1 |  | 1 | [12 empty] | VV | 2 | 2 | True | 0 | ROZPOCET
| VV |  | Součet |  | 1 | [12 empty] | VV | 2 | 4 | True | 1 | ROZPOCET
| D | 99 | Přesun hmot |  |  |  | 0 |  |  |  |  | 0 |  | 0 |  | 0 | 1 | D | 2 |  |  |  | ROZPOCET | [6 empty] | 0
25 | K | 997013212 | Vnitrostaveništní doprava suti a vybouraných hmot pro budovy v přes 6 do 9 m ručně | t | 0.044 |  | 0 | CS ÚRS 2024 02 |  | snížená |  | 0 | 0 | 0 | 0 | 0 | 4 | K | 3 |  |  |  | ROZPOCET | 0 | 0 | 0 | 0 | 0 | 2 | 0 | 4 | 212592680
| PP |  | Vnitrostaveništní doprava suti a vybouraných hmot vodorovně do 50 m svisle ručně pro budovy a haly výšky přes 6 do 9 m | [14 empty] | PP | 3
| Online PSC |  | https://podminky.urs.cz/item/CS_URS_2024_02/997013212 | [14 empty] | Online PSC | 3
26 | K | 997013501 | Odvoz suti a vybouraných hmot na skládku nebo meziskládku do 1 km se složením | t | 0.044 |  | 0 | CS ÚRS 2024 02 |  | snížená |  | 0 | 0 | 0 | 0 | 0 | 4 | K | 3 |  |  |  | ROZPOCET | 0 | 0 | 0 | 0 | 0 | 2 | 0 | 4 | 1686084122
| PP |  | Odvoz suti a vybouraných hmot na skládku nebo meziskládku se složením, na vzdálenost do 1 km | [14 empty] | PP | 3
| Online PSC |  | https://podminky.urs.cz/item/CS_URS_2024_02/997013501 | [14 empty] | Online PSC | 3
27 | K | 997013509 | Příplatek k odvozu suti a vybouraných hmot na skládku ZKD 1 km přes 1 km | t | 0.44 |  | 0 | CS ÚRS 2024 02 |  | snížená |  | 0 | 0 | 0 | 0 | 0 | 4 | K | 3 |  |  |  | ROZPOCET | 0 | 0 | 0 | 0 | 0 | 2 | 0 | 4 | -1723231699
| PP |  | Odvoz suti a vybouraných hmot na skládku nebo meziskládku se složením, na vzdálenost Příplatek k ceně za každý další i započatý 1 km přes 1 km | [14 empty] | PP | 3
| Online PSC |  | https://podminky.urs.cz/item/CS_URS_2024_02/997013509 | [14 empty] | Online PSC | 3
| VV |  | "součet z rozpočtového programu" 0,044*(11-1) |  | 0.44 | [12 empty] | VV | 3 | 2 | True | 0 | ROZPOCET
| VV |  | Součet |  | 0.44 | [12 empty] | VV | 3 | 4 | True | 1 | ROZPOCET
28 | K | 997013601 | Poplatek za uložení na skládce (skládkovné) stavebního odpadu betonového kód odpadu 17 01 01 | t | 0.017 |  | 0 | CS ÚRS 2024 02 |  | snížená |  | 0 | 0 | 0 | 0 | 0 | 4 | K | 3 |  |  |  | ROZPOCET | 0 | 0 | 0 | 0 | 0 | 2 | 0 | 4 | 716362895
| PP |  | Poplatek za uložení stavebního odpadu na skládce (skládkovné) z prostého betonu zatříděného do Katalogu odpadů pod kódem 17 01 01 | [14 empty] | PP | 3
| Online PSC |  | https://podminky.urs.cz/item/CS_URS_2024_02/997013601 | [14 empty] | Online PSC | 3
| VV |  | "součet z rozpočtového programu" 0,011+0,006 |  | 0.017 | [12 empty] | VV | 3 | 2 | True | 0 | ROZPOCET
| VV |  | Součet |  | 0.017 | [12 empty] | VV | 3 | 4 | True | 1 | ROZPOCET
29 | K | 997013603 | Poplatek za uložení na skládce (skládkovné) stavebního odpadu cihelného kód odpadu 17 01 02 | t | 0.027 |  | 0 | CS ÚRS 2024 02 |  | snížená |  | 0 | 0 | 0 | 0 | 0 | 4 | K | 3 |  |  |  | ROZPOCET | 0 | 0 | 0 | 0 | 0 | 2 | 0 | 4 | -1328736437
| PP |  | Poplatek za uložení stavebního odpadu na skládce (skládkovné) cihelného zatříděného do Katalogu odpadů pod kódem 17 01 02 | [14 empty] | PP | 3
| Online PSC |  | https://podminky.urs.cz/item/CS_URS_2024_02/997013603 | [14 empty] | Online PSC | 3
| VV |  | "součet z rozpočtového programu" 0,027 |  | 0.027 | [12 empty] | VV | 3 | 2 | True | 0 | ROZPOCET
| VV |  | Součet |  | 0.027 | [12 empty] | VV | 3 | 4 | True | 1 | ROZPOCET
| D | 997 | Přesun sutě |  |  |  | 0 |  |  |  |  | 0 |  | 0 |  | 0 | 1 | D | 1 |  |  |  | ROZPOCET | [6 empty] | 0
| D | 998 | Přesun hmot |  |  |  | 0 |  |  |  |  | 0 |  | 0 |  | 0 | 1 | D | 1 |  |  |  | ROZPOCET | [6 empty] | 0
30 | K | 998276101 | Přesun hmot pro trubní vedení z trub z plastických hmot otevřený výkop | t | 0.022 |  | 0 | CS ÚRS 2024 02 |  | snížená |  | 0 | 0 | 0 | 0 | 0 | 4 | K | 2 |  |  |  | ROZPOCET | 0 | 0 | 0 | 0 | 0 | 2 | 0 | 4 | -1085412141
| PP |  | Přesun hmot pro trubní vedení hloubené z trub z plastických hmot nebo sklolaminátových pro vodovody nebo kanalizace v otevřeném výkopu dopravní vzdálenost do 15 m | [14 empty] | PP | 2
| Online PSC |  | https://podminky.urs.cz/item/CS_URS_2024_02/998276101 | [14 empty] | Online PSC | 2
| D | PSV | Práce a dodávky PSV |  |  |  | 0 |  |  |  |  | 0 |  | 0.03749 |  | 0 | 2 | D | 0 |  |  |  | ROZPOCET | [6 empty] | 0
| D | 723 | Zdravotechnika - vnitřní plynovod |  |  |  | 0 |  |  |  |  | 0 |  | 0.03639 |  | 0 | 2 | D | 1 |  |  |  | ROZPOCET | [6 empty] | 0
31 | K | 7 | Dodávka a montáž plynotěsného utěsnění všech chrániček | soubor | 1 |  | 0 |  |  | snížená |  | 0 | 0 | 0 | 0 | 0 | 16 | K | 2 |  |  |  | ROZPOCET | 0 | 0 | 0 | 0 | 0 | 2 | 0 | 16 | 194642008
| PP |  | Dodávka a montáž plynotěsného utěsnění všech chrániček, 1 soubor zahrnuje těsnění všech rozpočtovaných chrániček rozpočtovaných jako součást SO 01.4 Vnitřní plynovod (jedná se o jednu chráničku pr. 60 mm délky 1000 mm) | [14 empty] | PP | 2
| VV |  | "viz TZ k SO 01.4 Domovní rozvod plynu, v.č. D1.4.1" 1 |  | 1 | [12 empty] | VV | 2 | 2 | True | 0 | ROZPOCET
| VV |  | Součet |  | 1 | [12 empty] | VV | 2 | 4 | True | 1 | ROZPOCET
32 | K | 8 | Dodávka a montáž plynoměrné plastové skříně včetně povrchové úpravy, specifikace-viz PD | soubor | 1 |  | 0 |  |  | snížená |  | 0 | 0 | 0 | 0 | 0 | 16 | K | 2 |  |  |  | ROZPOCET | 0 | 0 | 0 | 0 | 0 | 2 | 0 | 16 | -1390052031
| PP |  | Dodávka a montáž plynoměrné plastové skříně pro zazdění včetně povrchové úpravy, specifikace-viz PD, ve skříni bude umístěn HUP, plynoměr a regulátor tlaku | [14 empty] | PP | 2
| VV |  | "viz TZ k SO 01.4 Domovní rozvod plynu, v.č. D1.4.1" 1 |  | 1 | [12 empty] | VV | 2 | 2 | True | 0 | ROZPOCET
| VV |  | Součet |  | 1 | [12 empty] | VV | 2 | 4 | True | 1 | ROZPOCET
33 | K | 723111203 | Potrubí ocelové závitové černé bezešvé svařované běžné DN 20 | m | 7 |  | 0 | CS ÚRS 2024 02 |  | snížená |  | 0 | 0.00185 | 0.01295 | 0 | 0 | 16 | K | 2 |  |  |  | ROZPOCET | 0 | 0 | 0 | 0 | 0 | 2 | 0 | 16 | 1157229641
| PP |  | Potrubí z ocelových trubek závitových černých spojovaných svařováním, bezešvých běžných DN 20 | [14 empty] | PP | 2
| Online PSC |  | https://podminky.urs.cz/item/CS_URS_2024_02/723111203 | [14 empty] | Online PSC | 2
| VV |  | "viz TZ k SO 01.4 Domovní rozvod plynu, v.č. D1.4.1" 1+6 |  | 7 | [12 empty] | VV | 2 | 2 | True | 0 | ROZPOCET
| VV |  | Součet |  | 7 | [12 empty] | VV | 2 | 4 | True | 1 | ROZPOCET
34 | K | 723111204 | Potrubí ocelové závitové černé bezešvé svařované běžné DN 25 | m | 4 |  | 0 | CS ÚRS 2024 02 |  | snížená |  | 0 | 0.0027 | 0.0108 | 0 | 0 | 16 | K | 2 |  |  |  | ROZPOCET | 0 | 0 | 0 | 0 | 0 | 2 | 0 | 16 | 1611552438
| PP |  | Potrubí z ocelových trubek závitových černých spojovaných svařováním, bezešvých běžných DN 25 | [14 empty] | PP | 2
| Online PSC |  | https://podminky.urs.cz/item/CS_URS_2024_02/723111204 | [14 empty] | Online PSC | 2
| VV |  | "viz TZ k SO 01.4 Domovní rozvod plynu, v.č. D1.4.1" 1+3 |  | 4 | [12 empty] | VV | 2 | 2 | True | 0 | ROZPOCET
| VV |  | Součet |  | 4 | [12 empty] | VV | 2 | 4 | True | 1 | ROZPOCET
35 | K | 723150366 | Chránička D 44,5x3,2 mm | m | 1 |  | 0 | CS ÚRS 2024 02 |  | snížená |  | 0 | 0.00378 | 0.00378 | 0 | 0 | 16 | K | 2 |  |  |  | ROZPOCET | 0 | 0 | 0 | 0 | 0 | 2 | 0 | 16 | 1063144208
| PP |  | Potrubí z ocelových trubek hladkých černých spojovaných chráničky Ø 44,5/3,2 | [14 empty] | PP | 2
| Online PSC |  | https://podminky.urs.cz/item/CS_URS_2024_02/723150366 | [14 empty] | Online PSC | 2
| VV |  | "viz TZ k SO 01.4 Domovní rozvod plynu, v.č. D1.4.1" 1 |  | 1 | [12 empty] | VV | 2 | 2 | True | 0 | ROZPOCET
| VV |  | Součet |  | 1 | [12 empty] | VV | 2 | 4 | True | 1 | ROZPOCET
36 | K | 723160204 | Přípojka k plynoměru spojované na závit bez ochozu G 1" | soubor | 1 |  | 0 | CS ÚRS 2024 02 |  | snížená |  | 0 | 0.00338 | 0.00338 | 0 | 0 | 16 | K | 2 |  |  |  | ROZPOCET | 0 | 0 | 0 | 0 | 0 | 2 | 0 | 16 | 43941867
| PP |  | Přípojky k plynoměrům spojované na závit bez ochozu G 1" | [14 empty] | PP | 2
| Online PSC |  | https://podminky.urs.cz/item/CS_URS_2024_02/723160204 | [14 empty] | Online PSC | 2
| VV |  | "viz TZ k SO 01.4 Domovní rozvod plynu, v.č. D1.4.1" 1 |  | 1 | [12 empty] | VV | 2 | 2 | True | 0 | ROZPOCET
| VV |  | Součet |  | 1 | [12 empty] | VV | 2 | 4 | True | 1 | ROZPOCET
37 | K | 723160334 | Rozpěrka přípojek plynoměru G 1" | soubor | 1 |  | 0 | CS ÚRS 2024 02 |  | snížená |  | 0 | 0.00022 | 0.00022 | 0 | 0 | 16 | K | 2 |  |  |  | ROZPOCET | 0 | 0 | 0 | 0 | 0 | 2 | 0 | 16 | -222129
| PP |  | Přípojky k plynoměrům rozpěrky přípojek G 1" | [14 empty] | PP | 2
| Online PSC |  | https://podminky.urs.cz/item/CS_URS_2024_02/723160334 | [14 empty] | Online PSC | 2
| VV |  | "viz TZ k SO 01.4 Domovní rozvod plynu, v.č. D1.4.1" 1 |  | 1 | [12 empty] | VV | 2 | 2 | True | 0 | ROZPOCET
| VV |  | Součet |  | 1 | [12 empty] | VV | 2 | 4 | True | 1 | ROZPOCET
38 | K | 723231163 | Kohout kulový přímý G 3/4" PN 42 do 185°C plnoprůtokový vnitřní závit těžká řada | kus | 2 |  | 0 | CS ÚRS 2024 02 |  | snížená |  | 0 | 0.00038 | 0.00076 | 0 | 0 | 16 | K | 2 |  |  |  | ROZPOCET | 0 | 0 | 0 | 0 | 0 | 2 | 0 | 16 | 160227196
| PP |  | Armatury se dvěma závity kohouty kulové PN 42 do 185°C plnoprůtokové vnitřní závit těžká řada G 3/4" | [14 empty] | PP | 2
| Online PSC |  | https://podminky.urs.cz/item/CS_URS_2024_02/723231163 | [14 empty] | Online PSC | 2
| VV |  | "viz TZ k SO 01.4 Domovní rozvod plynu, v.č. D1.4.1 - u kotlů" 1+1 |  | 2 | [12 empty] | VV | 2 | 2 | True | 0 | ROZPOCET
| VV |  | Součet |  | 2 | [12 empty] | VV | 2 | 4 | True | 1 | ROZPOCET
39 | K | 723231164 | Kohout kulový přímý G 1" PN 42 do 185°C plnoprůtokový vnitřní závit těžká řada | kus | 2 |  | 0 | CS ÚRS 2024 02 |  | snížená |  | 0 | 0.00061 | 0.00122 | 0 | 0 | 16 | K | 2 |  |  |  | ROZPOCET | 0 | 0 | 0 | 0 | 0 | 2 | 0 | 16 | -1082918422
| PP |  | Armatury se dvěma závity kohouty kulové PN 42 do 185°C plnoprůtokové vnitřní závit těžká řada G 1" | [14 empty] | PP | 2
| Online PSC |  | https://podminky.urs.cz/item/CS_URS_2024_02/723231164 | [14 empty] | Online PSC | 2
| VV |  | "viz TZ k SO 01.4 Domovní rozvod plynu, v.č. D1.4.1 - HUP" 1 |  | 1 | [12 empty] | VV | 2 | 2 | True | 0 | ROZPOCET
| VV |  | "viz TZ k SO 01.4 Domovní rozvod plynu, v.č. D1.4.1 - na vstupu do objektu" 1 |  | 1 | [12 empty] | VV | 2 | 2 | True | 0 | ROZPOCET
| VV |  | Součet |  | 2 | [12 empty] | VV | 2 | 4 | True | 1 | ROZPOCET
40 | K | 723234311 | Regulátor tlaku plynu středotlaký jednostupňový výkon do 6 m3/hod pro zemní plyn | soubor | 1 |  | 0 | CS ÚRS 2024 02 |  | snížená |  | 0 | 0.00328 | 0.00328 | 0 | 0 | 16 | K | 2 |  |  |  | ROZPOCET | 0 | 0 | 0 | 0 | 0 | 2 | 0 | 16 | -643201243
| PP |  | Armatury se dvěma závity středotlaké regulátory tlaku plynu jednostupňové pro zemní plyn, výkon do 6 m3/hod | [14 empty] | PP | 2
| Online PSC |  | https://podminky.urs.cz/item/CS_URS_2024_02/723234311 | [14 empty] | Online PSC | 2
| VV |  | "viz TZ k SO 01.4 Domovní rozvod plynu, v.č. D1.4.1 - nová přípojka - umístěno v pilíři" 1 |  | 1 | [12 empty] | VV | 2 | 2 | True | 0 | ROZPOCET
| VV |  | Součet |  | 1 | [12 empty] | VV | 2 | 4 | True | 1 | ROZPOCET
41 | K | 9 | Tlaková zkouška a zkouška těsnosti veškerých rozvodů zemního plynu | soubor | 1 |  | 0 |  |  | snížená |  | 0 | 0 | 0 | 0 | 0 | 16 | K | 2 |  |  |  | ROZPOCET | 0 | 0 | 0 | 0 | 0 | 2 | 0 | 16 | -305174028
| PP |  | Tlaková zkouška a zkouška těsnosti veškerých rozvodů zemního plynu, tlaková zkouška dle platného TPG včetně zápisu, jež bude podkladem pro revizní zprávu, tlaková zkouška musí být zakončena kladným výsledkem s tím, že rozvod zemního plynu splňuje požadavky týkajících se předpisů | [14 empty] | PP | 2
| P |  | Poznámka k položce: položka zahrnuje zkoušku 11-ti mb ocelového potrubí, 7 mb potrubí IPE opláštěného a 15 mb PE potrubí D32x3 mm | [14 empty] | P | 2
| VV |  | "viz TZ k SO 01.4 Domovní rozvod plynu, v.č. D1.4.1" 1 |  | 1 | [12 empty] | VV | 2 | 2 | True | 0 | ROZPOCET
| VV |  | Součet |  | 1 | [12 empty] | VV | 2 | 4 | True | 1 | ROZPOCET
42 | K | 10 | Revizní zpráva pro SO 01.4 Domovní rozvod plynu | soubor | 1 |  | 0 |  |  | snížená |  | 0 | 0 | 0 | 0 | 0 | 16 | K | 2 |  |  |  | ROZPOCET | 0 | 0 | 0 | 0 | 0 | 2 | 0 | 16 | 757136672
| PP |  | Revizní zpráva pro SO 01.4 Domovní rozvod plynu | [14 empty] | PP | 2
| P |  | Poznámka k položce: výsledkem zprávy musí být skutečnost, že SO 01.4 Domovní rozvod plynu je schopen provozu | [14 empty] | P | 2
| VV |  | "viz TZ k SO 01.4 Domovní rozvod plynu, v.č. D1.4.1" 1 |  | 1 | [12 empty] | VV | 2 | 2 | True | 0 | ROZPOCET
| VV |  | Součet |  | 1 | [12 empty] | VV | 2 | 4 | True | 1 | ROZPOCET
43 | K | 998723102 | Přesun hmot tonážní pro vnitřní plynovod v objektech v do 12 m | t | 0.036 |  | 0 | CS ÚRS 2024 02 |  | snížená |  | 0 | 0 | 0 | 0 | 0 | 16 | K | 2 |  |  |  | ROZPOCET | 0 | 0 | 0 | 0 | 0 | 2 | 0 | 16 | 1667393133
| PP |  | Přesun hmot pro vnitřní plynovod stanovený z hmotnosti přesunovaného materiálu vodorovná dopravní vzdálenost do 50 m v objektech výšky přes 6 do 12 m | [14 empty] | PP | 2
| Online PSC |  | https://podminky.urs.cz/item/CS_URS_2024_02/998723102 | [14 empty] | Online PSC | 2
| D | 783 | Dokončovací práce - nátěry |  |  |  | 0 |  |  |  |  | 0 |  | 0.0011 |  | 0 | 2 | D | 1 |  |  |  | ROZPOCET | [6 empty] | 0
44 | K | 783614651 | Základní antikorozní jednonásobný syntetický potrubí DN do 50 mm | m | 11 |  | 0 | CS ÚRS 2024 02 |  | snížená |  | 0 | 2e-05 | 0.00022 | 0 | 0 | 16 | K | 2 |  |  |  | ROZPOCET | 0 | 0 | 0 | 0 | 0 | 2 | 0 | 16 | -1377183002
| PP |  | Základní antikorozní nátěr armatur a kovových potrubí jednonásobný potrubí do DN 50 mm syntetický standardní | [14 empty] | PP | 2
| Online PSC |  | https://podminky.urs.cz/item/CS_URS_2024_02/783614651 | [14 empty] | Online PSC | 2
| VV |  | "viz TZ k SO 01.4 Domovní rozvod plynu, v.č. D1.4.1" 7+4 |  | 11 | [12 empty] | VV | 2 | 2 | True | 0 | ROZPOCET
| VV |  | Součet |  | 11 | [12 empty] | VV | 2 | 4 | True | 1 | ROZPOCET
45 | K | 783615551 | Mezinátěr jednonásobný syntetický nátěr potrubí DN do 50 mm | m | 11 |  | 0 | CS ÚRS 2024 02 |  | snížená |  | 0 | 6e-05 | 0.00066 | 0 | 0 | 16 | K | 2 |  |  |  | ROZPOCET | 0 | 0 | 0 | 0 | 0 | 2 | 0 | 16 | 781979089
| PP |  | Mezinátěr armatur a kovových potrubí potrubí do DN 50 mm syntetický standardní | [14 empty] | PP | 2
| Online PSC |  | https://podminky.urs.cz/item/CS_URS_2024_02/783615551 | [14 empty] | Online PSC | 2
| VV |  | "viz TZ k SO 01.4 Domovní rozvod plynu, v.č. D1.4.1" 7+4 |  | 11 | [12 empty] | VV | 2 | 2 | True | 0 | ROZPOCET
| VV |  | Součet |  | 11 | [12 empty] | VV | 2 | 4 | True | 1 | ROZPOCET
46 | K | 783617601 | Krycí jednonásobný syntetický nátěr potrubí DN do 50 mm | m | 11 |  | 0 | CS ÚRS 2024 02 |  | snížená |  | 0 | 2e-05 | 0.00022 | 0 | 0 | 16 | K | 2 |  |  |  | ROZPOCET | 0 | 0 | 0 | 0 | 0 | 2 | 0 | 16 | 1252340581
| PP |  | Krycí nátěr (email) armatur a kovových potrubí potrubí do DN 50 mm jednonásobný syntetický standardní | [14 empty] | PP | 2
| Online PSC |  | https://podminky.urs.cz/item/CS_URS_2024_02/783617601 | [14 empty] | Online PSC | 2
| VV |  | "viz TZ k SO 01.4 Domovní rozvod plynu, v.č. D1.4.1" 7+4 |  | 11 | [12 empty] | VV | 2 | 2 | True | 0 | ROZPOCET
| VV |  | Součet |  | 11 | [12 empty] | VV | 2 | 4 | True | 1 | ROZPOCET

## SO 01.5 - Ústřední vytápění
{351329fc-20e7-4f8e-b75e-ecd0885eea27}
1
| KRYCÍ LIST SOUPISU PRACÍ | [7 empty] | v --- níže se nacházejí doplnkové a pomocné údaje k sestavám --- v | [8 empty] | False
Stavba:
Rekonstrukce stávajícícíh bytů a vestavba bytů do půdy objektu č.p. 2 Zručského dvora
Objekt:
SO 01 - Bytový dům
Soupis:
SO 01.5 - Ústřední vytápění
| KSO: |  | 803 55 19 |  |  | CC-CZ:
| Místo: |  | Zruč nad Sázavou |  |  | Datum: | 25. 8. 2021
| Zadavatel: |  |  |  |  | IČ:
|  | Město Zruč nad Sázavou, Zámek 1, 285 22 Zruč n.S. |  |  |  | DIČ:
| Uchazeč: |  |  |  |  | IČ: | Vyplň údaj
|  | Vyplň údaj |  |  |  | DIČ: | Vyplň údaj
| Projektant: |  |  |  |  | IČ:
|  | Ing. Marie Kovandová, Havířská 616, 582 91 Světlá |  |  |  | DIČ:
| Zpracovatel: |  |  |  |  | IČ:
DIČ:
Poznámka:
| Cena bez DPH | [5 empty] | 0
|  |  | Základ daně |  |  | Sazba daně | Výše daně
| DPH | základní | 0 |  |  | 21% | 0
|  | snížená | 0 |  |  | 12% | 0
|  | zákl. přenesená | 0 |  |  | 21% | 0
|  | sníž. přenesená | 0 |  |  | 12% | 0
|  | nulová | 0 |  |  | 0% | 0
| Cena s DPH |  |  | v | CZK |  | 0
REKAPITULACE ČLENĚNÍ SOUPISU PRACÍ
Stavba:
Rekonstrukce stávajícícíh bytů a vestavba bytů do půdy objektu č.p. 2 Zručského dvora
Objekt:
SO 01 - Bytový dům
Soupis:
SO 01.5 - Ústřední vytápění
Místo: |  |  | Zruč nad Sázavou |  |  | Datum: | 25. 8. 2021
Zadavatel: |  |  | Město Zruč nad Sázavou, Zámek 1, 285 22 Zruč n.S. |  |  | Projektant: | Ing. Marie Kovandová, Havířská 616, 582 91 Světlá
Uchazeč: |  |  | Vyplň údaj |  |  | Zpracovatel:
Kód dílu - Popis | [6 empty] | Cena celkem [CZK]
Náklady stavby celkem | [6 empty] | 0 | [11 empty] | -1
| HSV - Práce a dodávky HSV | [5 empty] | 0
| 3 - Svislé a kompletní konstrukce | [5 empty] | 0
| 6 - Úpravy povrchů, podlahy a osazování výplní | [5 empty] | 0
| 9 - Ostatní konstrukce a práce, bourání | [5 empty] | 0
| 99 - Přesun hmot | [5 empty] | 0
| 998 - Přesun hmot | [5 empty] | 0
| PSV - Práce a dodávky PSV | [5 empty] | 0
| 713 - Izolace tepelné | [5 empty] | 0
| 731 - Ústřední vytápění - kotelny | [5 empty] | 0
| 732 - Ústřední vytápění - strojovny | [5 empty] | 0
| 733 - Ústřední vytápění - rozvodné potrubí | [5 empty] | 0
| 734 - Ústřední vytápění - armatury | [5 empty] | 0
| 735 - Ústřední vytápění - otopná tělesa | [5 empty] | 0
| 795 - Lokální vytápění | [5 empty] | 0
SOUPIS PRACÍ
Stavba:
Rekonstrukce stávajícícíh bytů a vestavba bytů do půdy objektu č.p. 2 Zručského dvora
Objekt:
SO 01 - Bytový dům
Soupis:
SO 01.5 - Ústřední vytápění
Místo: |  |  | Zruč nad Sázavou |  |  | Datum: | 25. 8. 2021
Zadavatel: |  |  | Město Zruč nad Sázavou, Zámek 1, 285 22 Zruč n.S. |  |  | Projektant: | Ing. Marie Kovandová, Havířská 616, 582 91 Světlá
Uchazeč: |  |  | Vyplň údaj |  |  | Zpracovatel:
PČ | Typ | Kód | Popis | MJ | Množství | J.cena [CZK] | Cena celkem [CZK] | Cenová soustava |  | DPH | J. Nh [h] | Nh celkem [h] | J. hmotnost [t] | Hmotnost celkem [t] | J. suť [t] | Suť Celkem [t]
Náklady soupisu celkem | [6 empty] | 0 |  |  |  |  | 0 |  | 1.0524 |  | 5.0105 |  | D | -1 | [10 empty] | 0
| D | HSV | Práce a dodávky HSV |  |  |  | 0 |  |  |  |  | 0 |  | 0.31112 |  | 3.6172 | 1 | D | 0 |  |  |  | ROZPOCET | [6 empty] | 0
| D | 3 | Svislé a kompletní konstrukce |  |  |  | 0 |  |  |  |  | 0 |  | 0.18866 |  | 0 | 1 | D | 1 |  |  |  | ROZPOCET | [6 empty] | 0
1 | K | 340235212 | Zazdívka otvorů v příčkách nebo stěnách plochy do 0,0225 m2 cihlami plnými tl přes 100 mm | kus | 8 |  | 0 | CS ÚRS 2024 02 |  | snížená |  | 0 | 0.00565 | 0.0452 | 0 | 0 | 4 | K | 2 |  |  |  | ROZPOCET | 0 | 0 | 0 | 0 | 0 | 2 | 0 | 4 | -838847324
| PP |  | Zazdívka otvorů v příčkách nebo stěnách cihlami plnými pálenými plochy do 0,0225 m2, tloušťky přes 100 mm | [14 empty] | PP | 2
| Online PSC |  | https://podminky.urs.cz/item/CS_URS_2024_02/340235212 | [14 empty] | Online PSC | 2
| VV |  | "viz půdorysy ÚT - výpočet viz položky vybourání otvorů" 2+3*2 |  | 8 | [12 empty] | VV | 2 | 2 | True | 0 | ROZPOCET
| VV |  | Součet |  | 8 | [12 empty] | VV | 2 | 4 | True | 1 | ROZPOCET
2 | K | 340236212 | Zazdívka otvorů v příčkách nebo stěnách pl přes 0,0225 do 0,09 m2 cihlami plnými tl přes 100 mm | kus | 6 |  | 0 | CS ÚRS 2024 02 |  | snížená |  | 0 | 0.02391 | 0.14346 | 0 | 0 | 4 | K | 2 |  |  |  | ROZPOCET | 0 | 0 | 0 | 0 | 0 | 2 | 0 | 4 | 55547285
| PP |  | Zazdívka otvorů v příčkách nebo stěnách cihlami plnými pálenými plochy přes 0,0225 m2 do 0,09 m2, tloušťky přes 100 mm | [14 empty] | PP | 2
| Online PSC |  | https://podminky.urs.cz/item/CS_URS_2024_02/340236212 | [14 empty] | Online PSC | 2
| VV |  | "viz půdorysy ÚT - výpočet viz položky vybourání otvorů" 3*2 |  | 6 | [12 empty] | VV | 2 | 2 | True | 0 | ROZPOCET
| VV |  | Součet |  | 6 | [12 empty] | VV | 2 | 4 | True | 1 | ROZPOCET
| D | 6 | Úpravy povrchů, podlahy a osazování výplní |  |  |  | 0 |  |  |  |  | 0 |  | 0.1167 |  | 0 | 1 | D | 1 |  |  |  | ROZPOCET | [6 empty] | 0
3 | K | 612325102 | Vápenocementová hrubá omítka rýh ve stěnách šířky do 300 mm | m2 | 3 |  | 0 | CS ÚRS 2024 02 |  | snížená |  | 0 | 0.0389 | 0.1167 | 0 | 0 | 4 | K | 2 |  |  |  | ROZPOCET | 0 | 0 | 0 | 0 | 0 | 2 | 0 | 4 | -1676502552
| PP |  | Vápenocementová omítka rýh hrubá ve stěnách, šířky rýhy přes 150 do 300 mm | [14 empty] | PP | 2
| Online PSC |  | https://podminky.urs.cz/item/CS_URS_2024_02/612325102 | [14 empty] | Online PSC | 2
| VV |  | "viz půdorysy ÚT - výpočet viz položka Vysekání rýh" 15*0,2 |  | 3 | [12 empty] | VV | 2 | 2 | True | 0 | ROZPOCET
| VV |  | Součet |  | 3 | [12 empty] | VV | 2 | 4 | True | 1 | ROZPOCET
| D | 9 | Ostatní konstrukce a práce, bourání |  |  |  | 0 |  |  |  |  | 0 |  | 0.00576 |  | 3.6172 | 1 | D | 1 |  |  |  | ROZPOCET | [6 empty] | 0
4 | K | 971033231 | Vybourání otvorů ve zdivu cihelném pl do 0,0225 m2 na MVC nebo MV tl do 150 mm | kus | 2 |  | 0 | CS ÚRS 2024 02 |  | snížená |  | 0 | 0 | 0 | 0.004 | 0.008 | 4 | K | 2 |  |  |  | ROZPOCET | 0 | 0 | 0 | 0 | 0 | 2 | 0 | 4 | 1704563558
| PP |  | Vybourání otvorů ve zdivu základovém nebo nadzákladovém z cihel, tvárnic, příčkovek z cihel pálených na maltu vápennou nebo vápenocementovou plochy do 0,0225 m2, tl. do 150 mm | [14 empty] | PP | 2
| Online PSC |  | https://podminky.urs.cz/item/CS_URS_2024_02/971033231 | [14 empty] | Online PSC | 2
| VV |  | "viz půdorys 1.NP - ÚT" 1 |  | 1 | [12 empty] | VV | 2 | 2 | True | 0 | ROZPOCET
| VV |  | "viz půdorys 2.NP - ÚT" 1 |  | 1 | [12 empty] | VV | 2 | 2 | True | 0 | ROZPOCET
| VV |  | Součet |  | 2 | [12 empty] | VV | 2 | 4 | True | 1 | ROZPOCET
5 | K | 971033261 | Vybourání otvorů ve zdivu cihelném pl do 0,0225 m2 na MVC nebo MV tl do 600 mm | kus | 3 |  | 0 | CS ÚRS 2024 02 |  | snížená |  | 0 | 0 | 0 | 0.016 | 0.048 | 4 | K | 2 |  |  |  | ROZPOCET | 0 | 0 | 0 | 0 | 0 | 2 | 0 | 4 | -679875906
| PP |  | Vybourání otvorů ve zdivu základovém nebo nadzákladovém z cihel, tvárnic, příčkovek z cihel pálených na maltu vápennou nebo vápenocementovou plochy do 0,0225 m2, tl. do 600 mm | [14 empty] | PP | 2
| Online PSC |  | https://podminky.urs.cz/item/CS_URS_2024_02/971033261 | [14 empty] | Online PSC | 2
| VV |  | "viz půdorys 1.NP - ÚT" 1 |  | 1 | [12 empty] | VV | 2 | 2 | True | 0 | ROZPOCET
| VV |  | "viz půdorys podkroví - ÚT" 1+1 |  | 2 | [12 empty] | VV | 2 | 2 | True | 0 | ROZPOCET
| VV |  | Součet |  | 3 | [12 empty] | VV | 2 | 4 | True | 1 | ROZPOCET
6 | K | 971033371 | Vybourání otvorů ve zdivu cihelném pl do 0,09 m2 na MVC nebo MV tl do 750 mm | kus | 3 |  | 0 | CS ÚRS 2024 02 |  | snížená |  | 0 | 0 | 0 | 0.124 | 0.372 | 4 | K | 2 |  |  |  | ROZPOCET | 0 | 0 | 0 | 0 | 0 | 2 | 0 | 4 | 2089585459
| PP |  | Vybourání otvorů ve zdivu základovém nebo nadzákladovém z cihel, tvárnic, příčkovek z cihel pálených na maltu vápennou nebo vápenocementovou plochy do 0,09 m2, tl. do 750 mm | [14 empty] | PP | 2
| Online PSC |  | https://podminky.urs.cz/item/CS_URS_2024_02/971033371 | [14 empty] | Online PSC | 2
| VV |  | "viz půdorys 1.NP - ÚT" 1+1+1 |  | 3 | [12 empty] | VV | 2 | 2 | True | 0 | ROZPOCET
| VV |  | Součet |  | 3 | [12 empty] | VV | 2 | 4 | True | 1 | ROZPOCET
7 | K | 973031151 | Vysekání výklenků ve zdivu cihelném na MV nebo MVC pl přes 0,25 m2 | m3 | 1.344 |  | 0 | CS ÚRS 2024 02 |  | snížená |  | 0 | 0 | 0 | 1.8 | 2.4192 | 4 | K | 2 |  |  |  | ROZPOCET | 0 | 0 | 0 | 0 | 0 | 2 | 0 | 4 | -1946641109
| PP |  | Vysekání výklenků nebo kapes ve zdivu z cihel na maltu vápennou nebo vápenocementovou výklenků, pohledové plochy přes 0,25 m2 | [14 empty] | PP | 2
| Online PSC |  | https://podminky.urs.cz/item/CS_URS_2024_02/973031151 | [14 empty] | Online PSC | 2
| VV |  | "viz půdorys 1.NP - ÚT" 0,8*0,8*0,3*2 |  | 0.384 | [12 empty] | VV | 2 | 2 | True | 0 | ROZPOCET
| VV |  | "viz půdorys 2.NP - ÚT" 0,8*0,8*0,3*3 |  | 0.576 | [12 empty] | VV | 2 | 2 | True | 0 | ROZPOCET
| VV |  | "viz půdorys podkroví - ÚT" 0,8*0,8*0,3*2 |  | 0.384 | [12 empty] | VV | 2 | 2 | True | 0 | ROZPOCET
| VV |  | Součet |  | 1.344 | [12 empty] | VV | 2 | 4 | True | 1 | ROZPOCET
8 | K | 974031155 | Vysekání rýh ve zdivu cihelném hl do 100 mm š do 200 mm | m | 15 |  | 0 | CS ÚRS 2024 02 |  | snížená |  | 0 | 0 | 0 | 0.038 | 0.57 | 4 | K | 2 |  |  |  | ROZPOCET | 0 | 0 | 0 | 0 | 0 | 2 | 0 | 4 | 1924007113
| PP |  | Vysekání rýh ve zdivu cihelném na maltu vápennou nebo vápenocementovou do hl. 100 mm a šířky do 200 mm | [14 empty] | PP | 2
| Online PSC |  | https://podminky.urs.cz/item/CS_URS_2024_02/974031155 | [14 empty] | Online PSC | 2
| VV |  | "viz půdorys 1.NP - ÚT" 0,25*5+0,5*2 |  | 2.25 | [12 empty] | VV | 2 | 2 | True | 0 | ROZPOCET
| VV |  | "viz půdorys 2.NP - ÚT" 0,25*3+3+3+3+0,5*3 |  | 11.25 | [12 empty] | VV | 2 | 2 | True | 0 | ROZPOCET
| VV |  | "viz půdorys podkroví - ÚT" 0,25*2+0,5*2 |  | 1.5 | [12 empty] | VV | 2 | 2 | True | 0 | ROZPOCET
| VV |  | Součet |  | 15 | [12 empty] | VV | 2 | 4 | True | 1 | ROZPOCET
9 | K | 977151117 | Jádrové vrty diamantovými korunkami do D 90 mm do stavebních materiálů | m | 8 |  | 0 | CS ÚRS 2024 02 |  | snížená |  | 0 | 0.00072 | 0.00576 | 0.025 | 0.2 | 4 | K | 2 |  |  |  | ROZPOCET | 0 | 0 | 0 | 0 | 0 | 2 | 0 | 4 | -476428931
| PP |  | Jádrové vrty diamantovými korunkami do stavebních materiálů (železobetonu, betonu, cihel, obkladů, dlažeb, kamene) průměru přes 80 do 90 mm | [14 empty] | PP | 2
| Online PSC |  | https://podminky.urs.cz/item/CS_URS_2024_02/977151117 | [14 empty] | Online PSC | 2
| VV |  | "strop mezi 1.NP a 2.NP - viz půdorysy ÚT a Schema zapojení" 8*0,5 |  | 4 | [12 empty] | VV | 2 | 2 | True | 0 | ROZPOCET
| VV |  | "strop mezi 2.NP a podkrovím - viz půdorysy ÚT a Schema zapojení" 8*0,5 |  | 4 | [12 empty] | VV | 2 | 2 | True | 0 | ROZPOCET
| VV |  | Součet |  | 8 | [12 empty] | VV | 2 | 4 | True | 1 | ROZPOCET
| D | 99 | Přesun hmot |  |  |  | 0 |  |  |  |  | 0 |  | 0 |  | 0 | 1 | D | 2 |  |  |  | ROZPOCET | [6 empty] | 0
10 | K | 997013212 | Vnitrostaveništní doprava suti a vybouraných hmot pro budovy v přes 6 do 9 m ručně | t | 5.01 |  | 0 | CS ÚRS 2024 02 |  | snížená |  | 0 | 0 | 0 | 0 | 0 | 4 | K | 3 |  |  |  | ROZPOCET | 0 | 0 | 0 | 0 | 0 | 2 | 0 | 4 | -554400537
| PP |  | Vnitrostaveništní doprava suti a vybouraných hmot vodorovně do 50 m svisle ručně pro budovy a haly výšky přes 6 do 9 m | [14 empty] | PP | 3
| Online PSC |  | https://podminky.urs.cz/item/CS_URS_2024_02/997013212 | [14 empty] | Online PSC | 3
11 | K | 997013501 | Odvoz suti a vybouraných hmot na skládku nebo meziskládku do 1 km se složením | t | 5.01 |  | 0 | CS ÚRS 2024 02 |  | snížená |  | 0 | 0 | 0 | 0 | 0 | 4 | K | 3 |  |  |  | ROZPOCET | 0 | 0 | 0 | 0 | 0 | 2 | 0 | 4 | 256091326
| PP |  | Odvoz suti a vybouraných hmot na skládku nebo meziskládku se složením, na vzdálenost do 1 km | [14 empty] | PP | 3
| Online PSC |  | https://podminky.urs.cz/item/CS_URS_2024_02/997013501 | [14 empty] | Online PSC | 3
12 | K | 997013509 | Příplatek k odvozu suti a vybouraných hmot na skládku ZKD 1 km přes 1 km | t | 50.1 |  | 0 | CS ÚRS 2024 02 |  | snížená |  | 0 | 0 | 0 | 0 | 0 | 4 | K | 3 |  |  |  | ROZPOCET | 0 | 0 | 0 | 0 | 0 | 2 | 0 | 4 | 1035014504
| PP |  | Odvoz suti a vybouraných hmot na skládku nebo meziskládku se složením, na vzdálenost Příplatek k ceně za každý další i započatý 1 km přes 1 km | [14 empty] | PP | 3
| Online PSC |  | https://podminky.urs.cz/item/CS_URS_2024_02/997013509 | [14 empty] | Online PSC | 3
| VV |  | "součet z rozpočtového programu" 5,01*(11-1) |  | 50.1 | [12 empty] | VV | 3 | 2 | True | 0 | ROZPOCET
| VV |  | Součet |  | 50.1 | [12 empty] | VV | 3 | 4 | True | 1 | ROZPOCET
13 | K | 997013631 | Poplatek za uložení na skládce (skládkovné) stavebního odpadu směsného kód odpadu 17 09 04 | t | 5.01 |  | 0 | CS ÚRS 2024 02 |  | snížená |  | 0 | 0 | 0 | 0 | 0 | 4 | K | 3 |  |  |  | ROZPOCET | 0 | 0 | 0 | 0 | 0 | 2 | 0 | 4 | 1439573304
| PP |  | Poplatek za uložení stavebního odpadu na skládce (skládkovné) směsného stavebního a demoličního zatříděného do Katalogu odpadů pod kódem 17 09 04 | [14 empty] | PP | 3
| Online PSC |  | https://podminky.urs.cz/item/CS_URS_2024_02/997013631 | [14 empty] | Online PSC | 3
| D | 998 | Přesun hmot |  |  |  | 0 |  |  |  |  | 0 |  | 0 |  | 0 | 1 | D | 1 |  |  |  | ROZPOCET | [6 empty] | 0
14 | K | 998011002 | Přesun hmot pro budovy zděné v přes 6 do 12 m | t | 0.311 |  | 0 | CS ÚRS 2024 02 |  | snížená |  | 0 | 0 | 0 | 0 | 0 | 4 | K | 2 |  |  |  | ROZPOCET | 0 | 0 | 0 | 0 | 0 | 2 | 0 | 4 | -2071168686
| PP |  | Přesun hmot pro budovy občanské výstavby, bydlení, výrobu a služby s nosnou svislou konstrukcí zděnou z cihel, tvárnic nebo kamene vodorovná dopravní vzdálenost do 100 m pro budovy výšky přes 6 do 12 m | [14 empty] | PP | 2
| Online PSC |  | https://podminky.urs.cz/item/CS_URS_2024_02/998011002 | [14 empty] | Online PSC | 2
| D | PSV | Práce a dodávky PSV |  |  |  | 0 |  |  |  |  | 0 |  | 0.74124 |  | 1.3933 | 2 | D | 0 |  |  |  | ROZPOCET | [6 empty] | 0
| D | 713 | Izolace tepelné |  |  |  | 0 |  |  |  |  | 0 |  | 0.046546 |  | 0 | 2 | D | 1 |  |  |  | ROZPOCET | [6 empty] | 0
15 | K | 713463121 | Montáž izolace tepelné potrubí potrubními pouzdry bez úpravy uchycenými sponami 1x | m | 401 |  | 0 | CS ÚRS 2024 02 |  | snížená |  | 0 | 0 | 0 | 0 | 0 | 16 | K | 2 |  |  |  | ROZPOCET | 0 | 0 | 0 | 0 | 0 | 2 | 0 | 16 | 1896108565
| PP |  | Montáž izolace tepelné potrubí a ohybů tvarovkami nebo deskami potrubními pouzdry bez povrchové úpravy (izolační materiál ve specifikaci) uchycenými sponami potrubí jednovrstvá | [14 empty] | PP | 2
| Online PSC |  | https://podminky.urs.cz/item/CS_URS_2024_02/713463121 | [14 empty] | Online PSC | 2
| VV |  | "viz výkresy ÚT - výpočet viz položky potrubí" 12+371+10+8 |  | 401 | [12 empty] | VV | 2 | 2 | True | 0 | ROZPOCET
| VV |  | Součet |  | 401 | [12 empty] | VV | 2 | 4 | True | 1 | ROZPOCET
16 | M | 28377096 | pouzdro izolační potrubní z pěnového polyetylenu 15/20mm | m | 12.6 |  | 0 | CS ÚRS 2024 02 |  | snížená |  | 0 | 7e-05 | 0.000882 | 0 | 0 | 32 | M | 2 |  |  |  | ROZPOCET | 0 | 0 | 0 | 0 | 0 | 2 | 0 | 16 | -1540095893
| PP |  | pouzdro izolační potrubní z pěnového polyetylenu 15/20mm | [14 empty] | PP | 2
| VV |  | "viz výkresy ÚT - výpočet viz položky potrubí" 12*1,05 |  | 12.6 | [12 empty] | VV | 2 | 2 | True | 0 | ROZPOCET
| VV |  | Součet |  | 12.6 | [12 empty] | VV | 2 | 4 | True | 1 | ROZPOCET
17 | M | 28377046 | pouzdro izolační potrubní z pěnového polyetylenu 22/25mm | m | 389.55 |  | 0 | CS ÚRS 2024 02 |  | snížená |  | 0 | 0.00011 | 0.04285 | 0 | 0 | 32 | M | 2 |  |  |  | ROZPOCET | 0 | 0 | 0 | 0 | 0 | 2 | 0 | 16 | -946356422
| PP |  | pouzdro izolační potrubní z pěnového polyetylenu 22/25mm | [14 empty] | PP | 2
| VV |  | "viz výkresy ÚT" ((6*10+6*5+4*1)+(35+15+19+67)+(13+20+29+29)+(18+8+24))*1,05 |  | 389.55 | [12 empty] | VV | 2 | 2 | True | 0 | ROZPOCET
| VV |  | Součet |  | 389.55 | [12 empty] | VV | 2 | 4 | True | 1 | ROZPOCET
18 | M | 28377056 | pouzdro izolační potrubní z pěnového polyetylenu 35/25mm | m | 10.5 |  | 0 | CS ÚRS 2024 02 |  | snížená |  | 0 | 0.00014 | 0.00147 | 0 | 0 | 32 | M | 2 |  |  |  | ROZPOCET | 0 | 0 | 0 | 0 | 0 | 2 | 0 | 16 | -1820809366
| PP |  | pouzdro izolační potrubní z pěnového polyetylenu 35/25mm | [14 empty] | PP | 2
| VV |  | "viz výkresy ÚT" 10*1,05 |  | 10.5 | [12 empty] | VV | 2 | 2 | True | 0 | ROZPOCET
| VV |  | Součet |  | 10.5 | [12 empty] | VV | 2 | 4 | True | 1 | ROZPOCET
19 | M | 28377063 | pouzdro izolační potrubní z pěnového polyetylenu 45/25mm | m | 8.4 |  | 0 | CS ÚRS 2024 02 |  | snížená |  | 0 | 0.00016 | 0.001344 | 0 | 0 | 32 | M | 2 |  |  |  | ROZPOCET | 0 | 0 | 0 | 0 | 0 | 2 | 0 | 16 | -653720909
| PP |  | pouzdro izolační potrubní z pěnového polyetylenu 45/25mm | [14 empty] | PP | 2
| VV |  | "viz výkresy ÚT" 8*1,05 |  | 8.4 | [12 empty] | VV | 2 | 2 | True | 0 | ROZPOCET
| VV |  | Součet |  | 8.4 | [12 empty] | VV | 2 | 4 | True | 1 | ROZPOCET
20 | K | 998713102 | Přesun hmot tonážní pro izolace tepelné v objektech v do 12 m | t | 0.047 |  | 0 | CS ÚRS 2024 02 |  | snížená |  | 0 | 0 | 0 | 0 | 0 | 16 | K | 2 |  |  |  | ROZPOCET | 0 | 0 | 0 | 0 | 0 | 2 | 0 | 16 | -730707842
| PP |  | Přesun hmot pro izolace tepelné stanovený z hmotnosti přesunovaného materiálu vodorovná dopravní vzdálenost do 50 m v objektech výšky přes 6 m do 12 m | [14 empty] | PP | 2
| Online PSC |  | https://podminky.urs.cz/item/CS_URS_2024_02/998713102 | [14 empty] | Online PSC | 2
| D | 731 | Ústřední vytápění - kotelny |  |  |  | 0 |  |  |  |  | 0 |  | 0.00017 |  | 0.30625 | 2 | D | 1 |  |  |  | ROZPOCET | [6 empty] | 0
21 | K | 1 | Dodávka a montáž plynového závěsného kondenzačního kotle včetně příslušenství o výkonu 20 kW, specifikace-viz PD | soubor | 2 |  | 0 |  |  | snížená |  | 0 | 0 | 0 | 0 | 0 | 16 | K | 2 |  |  |  | ROZPOCET | 0 | 0 | 0 | 0 | 0 | 2 | 0 | 16 | -935281109
| PP |  | Dodávka a montáž plynového závěsného kondenzačního kotle včetně příslušenství o výkonu 20 kW, specifikace-viz PD | [14 empty] | PP | 2
| VV |  | "viz PD SO 01.5 Ústřední vytápění" 1+1 |  | 2 | [12 empty] | VV | 2 | 2 | True | 0 | ROZPOCET
| VV |  | Součet |  | 2 | [12 empty] | VV | 2 | 4 | True | 1 | ROZPOCET
22 | K | 2 | Dodávka a montáž hydraulické odbočky včetně veškerého vyráběného příslušenství | kus | 1 |  | 0 |  |  | snížená |  | 0 | 0 | 0 | 0 | 0 | 16 | K | 2 |  |  |  | ROZPOCET | 0 | 0 | 0 | 0 | 0 | 2 | 0 | 16 | 1309673344
| PP |  | Dodávka a montáž hydraulické odbočky včetně veškerého vyráběného příslušenství | [14 empty] | PP | 2
| VV |  | "viz PD SO 01.5 Ústřední vytápění" 1 |  | 1 | [12 empty] | VV | 2 | 2 | True | 0 | ROZPOCET
| VV |  | Součet |  | 1 | [12 empty] | VV | 2 | 4 | True | 1 | ROZPOCET
23 | K | 731200815 | Demontáž kotle ocelového na tuhá paliva výkon přes 25 do 40 kW | kus | 1 |  | 0 | CS ÚRS 2024 02 |  | snížená |  | 0 | 0.00017 | 0.00017 | 0.30625 | 0.30625 | 16 | K | 2 |  |  |  | ROZPOCET | 0 | 0 | 0 | 0 | 0 | 2 | 0 | 16 | -1390137506
| PP |  | Demontáž kotlů ocelových na tuhá paliva, o výkonu přes 25 do 40 kW | [14 empty] | PP | 2
| Online PSC |  | https://podminky.urs.cz/item/CS_URS_2024_02/731200815 | [14 empty] | Online PSC | 2
| VV |  | "viz Příloha č.3 TZ - B10" 1 |  | 1 | [12 empty] | VV | 2 | 2 | True | 0 | ROZPOCET
| VV |  | Součet |  | 1 | [12 empty] | VV | 2 | 4 | True | 1 | ROZPOCET
24 | K | 3 | Demontáž, odvoz na skládku a likvidace kouřovodu | soubor | 5 |  | 0 |  |  | snížená |  | 0 | 0 | 0 | 0 | 0 | 16 | K | 2 |  |  |  | ROZPOCET | 0 | 0 | 0 | 0 | 0 | 2 | 0 | 16 | 1607538032
| PP |  | Demontáž, odvoz na skládku a likvidace kouřovodu | [14 empty] | PP | 2
| VV |  | "viz Příloha č.3 TZ - B10" 1 |  | 1 | [12 empty] | VV | 2 | 2 | True | 0 | ROZPOCET
| VV |  | "viz Příloha č.3 TZ - B11" 1+1 |  | 2 | [12 empty] | VV | 2 | 2 | True | 0 | ROZPOCET
| VV |  | "viz Příloha č.3 TZ - B12" 2 |  | 2 | [12 empty] | VV | 2 | 2 | True | 0 | ROZPOCET
| VV |  | Součet |  | 5 | [12 empty] | VV | 2 | 4 | True | 1 | ROZPOCET
25 | K | 731391811 | Vypuštění vody z kotle samospádem plocha kotle do 5 m2 | kus | 1 |  | 0 | CS ÚRS 2024 02 |  | snížená |  | 0 | 0 | 0 | 0 | 0 | 16 | K | 2 |  |  |  | ROZPOCET | 0 | 0 | 0 | 0 | 0 | 2 | 0 | 16 | -41730656
| PP |  | Vypuštění vody z kotlů do kanalizace samospádem o výhřevné ploše kotlů do 5 m2 | [14 empty] | PP | 2
| Online PSC |  | https://podminky.urs.cz/item/CS_URS_2024_02/731391811 | [14 empty] | Online PSC | 2
| VV |  | "viz Příloha č.3 TZ - B10" 1 |  | 1 | [12 empty] | VV | 2 | 2 | True | 0 | ROZPOCET
| VV |  | Součet |  | 1 | [12 empty] | VV | 2 | 4 | True | 1 | ROZPOCET
26 | K | 4 | Topná zkouška dle ČSN | soubor | 1 |  | 0 |  |  | snížená |  | 0 | 0 | 0 | 0 | 0 | 16 | K | 2 |  |  |  | ROZPOCET | 0 | 0 | 0 | 0 | 0 | 2 | 0 | 16 | 1105219999
| PP |  | Topná zkouška dle ČSN | [14 empty] | PP | 2
| VV |  | "viz PD SO 01.5 Ústřední vytápění" 1 |  | 1 | [12 empty] | VV | 2 | 2 | True | 0 | ROZPOCET
| VV |  | Součet |  | 1 | [12 empty] | VV | 2 | 4 | True | 1 | ROZPOCET
27 | K | 5 | Zaregulování topného zdroje, optimalizace nastavením, zaškolení a doprava veškerých komponent na stavbu | soubor | 1 |  | 0 |  |  | snížená |  | 0 | 0 | 0 | 0 | 0 | 16 | K | 2 |  |  |  | ROZPOCET | 0 | 0 | 0 | 0 | 0 | 2 | 0 | 16 | -1727119692
| PP |  | Zaregulování topného zdroje, optimalizace nastavením, zaškolení a doprava veškerých komponent na stavbu | [14 empty] | PP | 2
| VV |  | "viz PD SO 01.5 Ústřední vytápění" 1 |  | 1 | [12 empty] | VV | 2 | 2 | True | 0 | ROZPOCET
| VV |  | Součet |  | 1 | [12 empty] | VV | 2 | 4 | True | 1 | ROZPOCET
| D | 732 | Ústřední vytápění - strojovny |  |  |  | 0 |  |  |  |  | 0 |  | 0.03271 |  | 0.0117 | 2 | D | 1 |  |  |  | ROZPOCET | [6 empty] | 0
28 | K | 732320812 | Demontáž nádrže beztlaké nebo tlakové odpojení od rozvodů potrubí obsah do 100 litrů | kus | 1 |  | 0 | CS ÚRS 2024 02 |  | snížená |  | 0 | 0 | 0 | 0.0117 | 0.0117 | 16 | K | 2 |  |  |  | ROZPOCET | 0 | 0 | 0 | 0 | 0 | 2 | 0 | 16 | -778682874
| PP |  | Demontáž nádrží beztlakých nebo tlakových odpojení od rozvodů potrubí nádrže o obsahu do 100 l | [14 empty] | PP | 2
| Online PSC |  | https://podminky.urs.cz/item/CS_URS_2024_02/732320812 | [14 empty] | Online PSC | 2
| VV |  | "viz Příloha č.3 TZ - B13" 1 |  | 1 | [12 empty] | VV | 2 | 2 | True | 0 | ROZPOCET
| VV |  | Součet |  | 1 | [12 empty] | VV | 2 | 4 | True | 1 | ROZPOCET
29 | K | 732331616 | Nádoba tlaková expanzní pro topnou a chladicí soustavu s membránou závitové připojení PN 0,6 o objemu 50 l | soubor | 1 |  | 0 | CS ÚRS 2024 02 |  | snížená |  | 0 | 0.00647 | 0.00647 | 0 | 0 | 16 | K | 2 |  |  |  | ROZPOCET | 0 | 0 | 0 | 0 | 0 | 2 | 0 | 16 | 418564934
| PP |  | Nádoby expanzní tlakové pro topné a chladicí soustavy s membránou bez pojistného ventilu se závitovým připojením PN 0,6 o objemu 50 l | [14 empty] | PP | 2
| Online PSC |  | https://podminky.urs.cz/item/CS_URS_2024_02/732331616 | [14 empty] | Online PSC | 2
| VV |  | "viz PD SO 01.5 Ústřední vytápění" 1 |  | 1 | [12 empty] | VV | 2 | 2 | True | 0 | ROZPOCET
| VV |  | Součet |  | 1 | [12 empty] | VV | 2 | 4 | True | 1 | ROZPOCET
30 | K | 732421402 | Čerpadlo teplovodní mokroběžné závitové oběhové DN 25 výtlak do 4,0 m průtok 2,2 m3/h pro vytápění | soubor | 8 |  | 0 | CS ÚRS 2024 02 |  | snížená |  | 0 | 0.00328 | 0.02624 | 0 | 0 | 16 | K | 2 |  |  |  | ROZPOCET | 0 | 0 | 0 | 0 | 0 | 2 | 0 | 16 | 1236365674
| PP |  | Čerpadla teplovodní závitová mokroběžná oběhová pro teplovodní vytápění (elektronicky řízená) PN 10, do 110°C DN přípojky/dopravní výška H (m) - čerpací výkon Q (m3/h) DN 25 / do 4,0 m / 2,2 m3/h | [14 empty] | PP | 2
| Online PSC |  | https://podminky.urs.cz/item/CS_URS_2024_02/732421402 | [14 empty] | Online PSC | 2
| VV |  | "viz PD SO 01.5 Ústřední vytápění" 8 |  | 8 | [12 empty] | VV | 2 | 2 | True | 0 | ROZPOCET
| VV |  | Součet |  | 8 | [12 empty] | VV | 2 | 4 | True | 1 | ROZPOCET
31 | K | 998732102 | Přesun hmot tonážní pro strojovny v objektech v do 12 m | t | 0.033 |  | 0 | CS ÚRS 2024 02 |  | snížená |  | 0 | 0 | 0 | 0 | 0 | 16 | K | 2 |  |  |  | ROZPOCET | 0 | 0 | 0 | 0 | 0 | 2 | 0 | 16 | 249236900
| PP |  | Přesun hmot pro strojovny stanovený z hmotnosti přesunovaného materiálu vodorovná dopravní vzdálenost do 50 m v objektech výšky přes 6 do 12 m | [14 empty] | PP | 2
| Online PSC |  | https://podminky.urs.cz/item/CS_URS_2024_02/998732102 | [14 empty] | Online PSC | 2
| D | 733 | Ústřední vytápění - rozvodné potrubí |  |  |  | 0 |  |  |  |  | 0 |  | 0.31229 |  | 0.22352 | 2 | D | 1 |  |  |  | ROZPOCET | [6 empty] | 0
32 | K | 733120815 | Demontáž potrubí ocelového hladkého D do 38 | m | 88 |  | 0 | CS ÚRS 2024 02 |  | snížená |  | 0 | 4e-05 | 0.00352 | 0.00254 | 0.22352 | 16 | K | 2 |  |  |  | ROZPOCET | 0 | 0 | 0 | 0 | 0 | 2 | 0 | 16 | -1893926248
| PP |  | Demontáž potrubí z trubek ocelových hladkých Ø do 38 | [14 empty] | PP | 2
| Online PSC |  | https://podminky.urs.cz/item/CS_URS_2024_02/733120815 | [14 empty] | Online PSC | 2
| VV |  | "viz výkresy ÚT" 88 |  | 88 | [12 empty] | VV | 2 | 2 | True | 0 | ROZPOCET
| VV |  | Součet |  | 88 | [12 empty] | VV | 2 | 4 | True | 1 | ROZPOCET
33 | K | 733222102 | Potrubí měděné polotvrdé spojované měkkým pájením D 15x1 mm | m | 12 |  | 0 | CS ÚRS 2024 02 |  | snížená |  | 0 | 0.00047 | 0.00564 | 0 | 0 | 16 | K | 2 |  |  |  | ROZPOCET | 0 | 0 | 0 | 0 | 0 | 2 | 0 | 16 | -1902936649
| PP |  | Potrubí z trubek měděných polotvrdých spojovaných měkkým pájením Ø 15/1 | [14 empty] | PP | 2
| Online PSC |  | https://podminky.urs.cz/item/CS_URS_2024_02/733222102 | [14 empty] | Online PSC | 2
| VV |  | "viz výkresy ÚT" 0,5*2*12 |  | 12 | [12 empty] | VV | 2 | 2 | True | 0 | ROZPOCET
| VV |  | Součet |  | 12 | [12 empty] | VV | 2 | 4 | True | 1 | ROZPOCET
34 | K | 733222104 | Potrubí měděné polotvrdé spojované měkkým pájením D 22x1 mm | m | 371 |  | 0 | CS ÚRS 2024 02 |  | snížená |  | 0 | 0.00073 | 0.27083 | 0 | 0 | 16 | K | 2 |  |  |  | ROZPOCET | 0 | 0 | 0 | 0 | 0 | 2 | 0 | 16 | -1176229325
| PP |  | Potrubí z trubek měděných polotvrdých spojovaných měkkým pájením Ø 22/1 | [14 empty] | PP | 2
| Online PSC |  | https://podminky.urs.cz/item/CS_URS_2024_02/733222104 | [14 empty] | Online PSC | 2
| VV |  | "viz výkresy ÚT" (6*10+6*5+4*1)+(35+15+19+67)+(13+20+29+29)+(18+8+24) |  | 371 | [12 empty] | VV | 2 | 2 | True | 0 | ROZPOCET
| VV |  | Součet |  | 371 | [12 empty] | VV | 2 | 4 | True | 1 | ROZPOCET
35 | K | 733223106 | Potrubí měděné tvrdé spojované měkkým pájením D 35x1,5 mm | m | 10 |  | 0 | CS ÚRS 2024 02 |  | snížená |  | 0 | 0.00159 | 0.0159 | 0 | 0 | 16 | K | 2 |  |  |  | ROZPOCET | 0 | 0 | 0 | 0 | 0 | 2 | 0 | 16 | 2099386580
| PP |  | Potrubí z trubek měděných tvrdých spojovaných měkkým pájením Ø 35/1,5 | [14 empty] | PP | 2
| Online PSC |  | https://podminky.urs.cz/item/CS_URS_2024_02/733223106 | [14 empty] | Online PSC | 2
| VV |  | "viz výkresy ÚT" 10 |  | 10 | [12 empty] | VV | 2 | 2 | True | 0 | ROZPOCET
| VV |  | Součet |  | 10 | [12 empty] | VV | 2 | 4 | True | 1 | ROZPOCET
36 | K | 733223107 | Potrubí měděné tvrdé spojované měkkým pájením D 42x1,5 mm | m | 8 |  | 0 | CS ÚRS 2024 02 |  | snížená |  | 0 | 0.00199 | 0.01592 | 0 | 0 | 16 | K | 2 |  |  |  | ROZPOCET | 0 | 0 | 0 | 0 | 0 | 2 | 0 | 16 | 518026700
| PP |  | Potrubí z trubek měděných tvrdých spojovaných měkkým pájením Ø 42/1,5 | [14 empty] | PP | 2
| Online PSC |  | https://podminky.urs.cz/item/CS_URS_2024_02/733223107 | [14 empty] | Online PSC | 2
| VV |  | "viz výkresy ÚT" 8 |  | 8 | [12 empty] | VV | 2 | 2 | True | 0 | ROZPOCET
| VV |  | Součet |  | 8 | [12 empty] | VV | 2 | 4 | True | 1 | ROZPOCET
37 | K | 733224222 | Příplatek k potrubí měděnému za zhotovení přípojky z trubek měděných D 15x1 mm | kus | 24 |  | 0 | CS ÚRS 2024 02 |  | snížená |  | 0 | 1e-05 | 0.00024 | 0 | 0 | 16 | K | 2 |  |  |  | ROZPOCET | 0 | 0 | 0 | 0 | 0 | 2 | 0 | 16 | 1007333351
| PP |  | Potrubí z trubek měděných Příplatek k cenám za zhotovení přípojky z trubek měděných Ø 15/1 | [14 empty] | PP | 2
| Online PSC |  | https://podminky.urs.cz/item/CS_URS_2024_02/733224222 | [14 empty] | Online PSC | 2
| VV |  | "viz výkresy ÚT" 2*12 |  | 24 | [12 empty] | VV | 2 | 2 | True | 0 | ROZPOCET
| VV |  | Součet |  | 24 | [12 empty] | VV | 2 | 4 | True | 1 | ROZPOCET
38 | K | 733224226 | Příplatek k potrubí měděnému za zhotovení přípojky z trubek měděných D 35x1,5 mm | kus | 4 |  | 0 | CS ÚRS 2024 02 |  | snížená |  | 0 | 6e-05 | 0.00024 | 0 | 0 | 16 | K | 2 |  |  |  | ROZPOCET | 0 | 0 | 0 | 0 | 0 | 2 | 0 | 16 | 1759299265
| PP |  | Potrubí z trubek měděných Příplatek k cenám za zhotovení přípojky z trubek měděných Ø 35/1,5 | [14 empty] | PP | 2
| Online PSC |  | https://podminky.urs.cz/item/CS_URS_2024_02/733224226 | [14 empty] | Online PSC | 2
| VV |  | "viz výkresy ÚT" 2*2 |  | 4 | [12 empty] | VV | 2 | 2 | True | 0 | ROZPOCET
| VV |  | Součet |  | 4 | [12 empty] | VV | 2 | 4 | True | 1 | ROZPOCET
39 | K | 6 | Napuštění otopného systému vodou včetně odvzdušnění | soubor | 1 |  | 0 |  |  | snížená |  | 0 | 0 | 0 | 0 | 0 | 16 | K | 2 |  |  |  | ROZPOCET | 0 | 0 | 0 | 0 | 0 | 2 | 0 | 16 | -1030086376
| PP |  | Ostatní opravy otopných těles napuštění vody do otopného systému včetně potrubí, otopných těles a kotle, položka zahrnuje napuštění a odvzdušnění všech rozpočtovaných komponent systému UT v rámci SO 01.5 Ústřední vytápění | [14 empty] | PP | 2
| VV |  | "viz výkresy ÚT" 1 |  | 1 | [12 empty] | VV | 2 | 2 | True | 0 | ROZPOCET
| VV |  | Součet |  | 1 | [12 empty] | VV | 2 | 4 | True | 1 | ROZPOCET
40 | K | 733291101 | Zkouška těsnosti potrubí měděné do D 35x1,5 | m | 393 |  | 0 | CS ÚRS 2024 02 |  | snížená |  | 0 | 0 | 0 | 0 | 0 | 16 | K | 2 |  |  |  | ROZPOCET | 0 | 0 | 0 | 0 | 0 | 2 | 0 | 16 | -1700578702
| PP |  | Zkoušky těsnosti potrubí z trubek měděných Ø do 35/1,5 | [14 empty] | PP | 2
| Online PSC |  | https://podminky.urs.cz/item/CS_URS_2024_02/733291101 | [14 empty] | Online PSC | 2
| VV |  | "viz PD SO 01.5 ÚT - výpočet viz položky potrubí" 12+371+10 |  | 393 | [12 empty] | VV | 2 | 2 | True | 0 | ROZPOCET
| VV |  | Součet |  | 393 | [12 empty] | VV | 2 | 4 | True | 1 | ROZPOCET
41 | K | 733291102 | Zkouška těsnosti potrubí měděné do D 64x2 | m | 8 |  | 0 | CS ÚRS 2024 02 |  | snížená |  | 0 | 0 | 0 | 0 | 0 | 16 | K | 2 |  |  |  | ROZPOCET | 0 | 0 | 0 | 0 | 0 | 2 | 0 | 16 | -508503624
| PP |  | Zkoušky těsnosti potrubí z trubek měděných Ø přes 35/1,5 do 64/2,0 | [14 empty] | PP | 2
| Online PSC |  | https://podminky.urs.cz/item/CS_URS_2024_02/733291102 | [14 empty] | Online PSC | 2
| VV |  | "viz PD SO 01.5 ÚT - výpočet viz položky potrubí" 8 |  | 8 | [12 empty] | VV | 2 | 2 | True | 0 | ROZPOCET
| VV |  | Součet |  | 8 | [12 empty] | VV | 2 | 4 | True | 1 | ROZPOCET
42 | K | 998733102 | Přesun hmot tonážní pro rozvody potrubí v objektech v do 12 m | t | 0.312 |  | 0 | CS ÚRS 2024 02 |  | snížená |  | 0 | 0 | 0 | 0 | 0 | 16 | K | 2 |  |  |  | ROZPOCET | 0 | 0 | 0 | 0 | 0 | 2 | 0 | 16 | 880827908
| PP |  | Přesun hmot pro rozvody potrubí stanovený z hmotnosti přesunovaného materiálu vodorovná dopravní vzdálenost do 50 m v objektech výšky přes 6 do 12 m | [14 empty] | PP | 2
| Online PSC |  | https://podminky.urs.cz/item/CS_URS_2024_02/998733102 | [14 empty] | Online PSC | 2
| D | 734 | Ústřední vytápění - armatury |  |  |  | 0 |  |  |  |  | 0 |  | 0.0307 |  | 0.00231 | 2 | D | 1 |  |  |  | ROZPOCET | [6 empty] | 0
43 | K | 7 | Dodávka a montáž kompaktní připojovací armatury, specifkace-viz PD | kus | 12 |  | 0 |  |  | snížená |  | 0 | 0 | 0 | 0 | 0 | 16 | K | 2 |  |  |  | ROZPOCET | 0 | 0 | 0 | 0 | 0 | 2 | 0 | 16 | -1416707288
| PP |  | Dodávka a montáž kompaktní připojovací armatury, specifkace-viz PD | [14 empty] | PP | 2
| VV |  | "viz PD SO 01.5 ÚT" 12 |  | 12 | [12 empty] | VV | 2 | 2 | True | 0 | ROZPOCET
| VV |  | Součet |  | 12 | [12 empty] | VV | 2 | 4 | True | 1 | ROZPOCET
44 | K | 8 | Dodávka a montáž samostatně nerozpočtovaných armatur, specifikace-viz PD | soubor | 1 |  | 0 |  |  | snížená |  | 0 | 0 | 0 | 0 | 0 | 16 | K | 2 |  |  |  | ROZPOCET | 0 | 0 | 0 | 0 | 0 | 2 | 0 | 16 | 1017184940
| PP |  | DDodávka a montáž samostatně nerozpočtovaných armatur, specifikace-viz PD | [14 empty] | PP | 2
| P |  | Poznámka k položce: Položka zahrnuje tyto armatury (specifikace-viz PD) : - rozvaděč-sběrač - 1 kus - přepouštěcí ventil - 8 kusů - manometr do 600 kPa - 8 kusů | [14 empty] | P | 2
| VV |  | "viz PD SO 01.5 ÚT" 1 |  | 1 | [12 empty] | VV | 2 | 2 | True | 0 | ROZPOCET
| VV |  | Součet |  | 1 | [12 empty] | VV | 2 | 4 | True | 1 | ROZPOCET
45 | K | 9 | Dodávka a montáž termostatické hlavice pro veřejné prostory, specifikace-viz PD | kus | 12 |  | 0 |  |  | snížená |  | 0 | 0 | 0 | 0 | 0 | 16 | K | 2 |  |  |  | ROZPOCET | 0 | 0 | 0 | 0 | 0 | 2 | 0 | 16 | -141196810
| PP |  | Dodávka a montáž termostatické hlavice pro veřejné prostory, specifikace-viz PD | [14 empty] | PP | 2
| VV |  | "viz PD SO 01.5 ÚT" 12 |  | 12 | [12 empty] | VV | 2 | 2 | True | 0 | ROZPOCET
| VV |  | Součet |  | 12 | [12 empty] | VV | 2 | 4 | True | 1 | ROZPOCET
46 | K | 10 | Dodávka a montáž směšovacího modulu pro ekvitermní regulátor, ekvitermního regulátoru a dálkového ovládání pro ekvitermní regulátor včetně veškerého příslušenství | kus | 1 |  | 0 |  |  | snížená |  | 0 | 0 | 0 | 0 | 0 | 16 | K | 2 |  |  |  | ROZPOCET | 0 | 0 | 0 | 0 | 0 | 2 | 0 | 16 | -1937498605
| PP |  | Dodávka a montáž směšovacího modulu pro ekvitermní regulátor, ekvitermního regulátoru a dálkového ovládání pro ekvitermní regulátor včetně veškerého příslušenství | [14 empty] | PP | 2
| VV |  | "viz PD SO 01.5 ÚT" 1 |  | 1 | [12 empty] | VV | 2 | 2 | True | 0 | ROZPOCET
| VV |  | Součet |  | 1 | [12 empty] | VV | 2 | 4 | True | 1 | ROZPOCET
47 | K | 734242413 | Ventil závitový zpětný přímý G 3/4 PN 16 do 110°C | kus | 8 |  | 0 | CS ÚRS 2024 02 |  | snížená |  | 0 | 0.00018 | 0.00144 | 0 | 0 | 16 | K | 2 |  |  |  | ROZPOCET | 0 | 0 | 0 | 0 | 0 | 2 | 0 | 16 | -1779084902
| PP |  | Ventily zpětné závitové PN 16 do 110°C přímé G 3/4 | [14 empty] | PP | 2
| Online PSC |  | https://podminky.urs.cz/item/CS_URS_2024_02/734242413 | [14 empty] | Online PSC | 2
| VV |  | "viz PD SO 01.5 Ústřední vytápění" 8 |  | 8 | [12 empty] | VV | 2 | 2 | True | 0 | ROZPOCET
| VV |  | Součet |  | 8 | [12 empty] | VV | 2 | 4 | True | 1 | ROZPOCET
48 | K | 734242415 | Ventil závitový zpětný přímý G 5/4 PN 16 do 110°C | kus | 2 |  | 0 | CS ÚRS 2024 02 |  | snížená |  | 0 | 0.00084 | 0.00168 | 0 | 0 | 16 | K | 2 |  |  |  | ROZPOCET | 0 | 0 | 0 | 0 | 0 | 2 | 0 | 16 | 586804098
| PP |  | Ventily zpětné závitové PN 16 do 110°C přímé G 5/4 | [14 empty] | PP | 2
| Online PSC |  | https://podminky.urs.cz/item/CS_URS_2024_02/734242415 | [14 empty] | Online PSC | 2
| VV |  | "viz PD SO 01.5 Ústřední vytápění - u kotlů" 2 |  | 2 | [12 empty] | VV | 2 | 2 | True | 0 | ROZPOCET
| VV |  | Součet |  | 2 | [12 empty] | VV | 2 | 4 | True | 1 | ROZPOCET
49 | K | 734251211 | Ventil závitový pojistný rohový G 1/2 provozní tlak od 2,5 do 6 barů | kus | 1 |  | 0 | CS ÚRS 2024 02 |  | snížená |  | 0 | 0.00025 | 0.00025 | 0 | 0 | 16 | K | 2 |  |  |  | ROZPOCET | 0 | 0 | 0 | 0 | 0 | 2 | 0 | 16 | 1794787396
| PP |  | Ventily pojistné závitové a čepové rohové provozní tlak od 2,5 do 6 bar G 1/2 | [14 empty] | PP | 2
| Online PSC |  | https://podminky.urs.cz/item/CS_URS_2024_02/734251211 | [14 empty] | Online PSC | 2
| VV |  | "viz PD SO 01.5 Ústřední vytápění - u expanzní nádoby" 1 |  | 1 | [12 empty] | VV | 2 | 2 | True | 0 | ROZPOCET
| VV |  | Součet |  | 1 | [12 empty] | VV | 2 | 4 | True | 1 | ROZPOCET
50 | K | 734291123 | Kohout plnící a vypouštěcí G 1/2 PN 10 do 90°C závitový | kus | 2 |  | 0 | CS ÚRS 2024 02 |  | snížená |  | 0 | 0.00022 | 0.00044 | 0 | 0 | 16 | K | 2 |  |  |  | ROZPOCET | 0 | 0 | 0 | 0 | 0 | 2 | 0 | 16 | -941387646
| PP |  | Ostatní armatury kohouty plnicí a vypouštěcí PN 10 do 90°C G 1/2 | [14 empty] | PP | 2
| Online PSC |  | https://podminky.urs.cz/item/CS_URS_2024_02/734291123 | [14 empty] | Online PSC | 2
| VV |  | "viz PD SO 01.5 Ústřední vytápění" 1+1 |  | 2 | [12 empty] | VV | 2 | 2 | True | 0 | ROZPOCET
| VV |  | Součet |  | 2 | [12 empty] | VV | 2 | 4 | True | 1 | ROZPOCET
51 | K | 734291263 | Filtr závitový přímý G 3/4 PN 30 do 110°C s vnitřními závity | kus | 8 |  | 0 | CS ÚRS 2024 02 |  | snížená |  | 0 | 0.00033 | 0.00264 | 0 | 0 | 16 | K | 2 |  |  |  | ROZPOCET | 0 | 0 | 0 | 0 | 0 | 2 | 0 | 16 | -798020977
| PP |  | Ostatní armatury filtry závitové PN 30 do 110°C přímé s vnitřními závity G 3/4 | [14 empty] | PP | 2
| Online PSC |  | https://podminky.urs.cz/item/CS_URS_2024_02/734291263 | [14 empty] | Online PSC | 2
| VV |  | "viz PD SO 01.5 Ústřední vytápění" 8 |  | 8 | [12 empty] | VV | 2 | 2 | True | 0 | ROZPOCET
| VV |  | Součet |  | 8 | [12 empty] | VV | 2 | 4 | True | 1 | ROZPOCET
52 | K | 734292714 | Kohout kulový přímý G 3/4 PN 42 do 185°C vnitřní závit | kus | 16 |  | 0 | CS ÚRS 2024 02 |  | snížená |  | 0 | 0.00034 | 0.00544 | 0 | 0 | 16 | K | 2 |  |  |  | ROZPOCET | 0 | 0 | 0 | 0 | 0 | 2 | 0 | 16 | -491111347
| PP |  | Ostatní armatury kulové kohouty PN 42 do 185°C přímé vnitřní závit G 3/4 | [14 empty] | PP | 2
| Online PSC |  | https://podminky.urs.cz/item/CS_URS_2024_02/734292714 | [14 empty] | Online PSC | 2
| VV |  | "viz PD SO 01.5 Ústřední vytápění" 8+8 |  | 16 | [12 empty] | VV | 2 | 2 | True | 0 | ROZPOCET
| VV |  | Součet |  | 16 | [12 empty] | VV | 2 | 4 | True | 1 | ROZPOCET
53 | K | 734292716 | Kohout kulový přímý G 1 1/4 PN 42 do 185°C vnitřní závit | kus | 4 |  | 0 | CS ÚRS 2024 02 |  | snížená |  | 0 | 0.0007 | 0.0028 | 0 | 0 | 16 | K | 2 |  |  |  | ROZPOCET | 0 | 0 | 0 | 0 | 0 | 2 | 0 | 16 | -1957843352
| PP |  | Ostatní armatury kulové kohouty PN 42 do 185°C přímé vnitřní závit G 1 1/4 | [14 empty] | PP | 2
| Online PSC |  | https://podminky.urs.cz/item/CS_URS_2024_02/734292716 | [14 empty] | Online PSC | 2
| VV |  | "viz PD SO 01.5 Ústřední vytápění - u kotlů" 2+2 |  | 4 | [12 empty] | VV | 2 | 2 | True | 0 | ROZPOCET
| VV |  | Součet |  | 4 | [12 empty] | VV | 2 | 4 | True | 1 | ROZPOCET
54 | K | 734295021 | Směšovací ventil otopných a chladicích systémů závitový třícestný G 3/4" se servomotorem | kus | 8 |  | 0 | CS ÚRS 2024 02 |  | snížená |  | 0 | 0.00145 | 0.0116 | 0 | 0 | 16 | K | 2 |  |  |  | ROZPOCET | 0 | 0 | 0 | 0 | 0 | 2 | 0 | 16 | 1367167238
| PP |  | Směšovací armatury otopných a chladících systémů ventily závitové PN 10 T= 120°C třícestné se servomotorem G 3/4 | [14 empty] | PP | 2
| Online PSC |  | https://podminky.urs.cz/item/CS_URS_2024_02/734295021 | [14 empty] | Online PSC | 2
| VV |  | "viz PD SO 01.5 Ústřední vytápění" 8 |  | 8 | [12 empty] | VV | 2 | 2 | True | 0 | ROZPOCET
| VV |  | Součet |  | 8 | [12 empty] | VV | 2 | 4 | True | 1 | ROZPOCET
55 | K | 734410811 | Demontáž teploměru přímého nebo rohového s ochranným pouzdrem | kus | 1 |  | 0 | CS ÚRS 2024 02 |  | snížená |  | 0 | 1e-05 | 1e-05 | 0.0004 | 0.0004 | 16 | K | 2 |  |  |  | ROZPOCET | 0 | 0 | 0 | 0 | 0 | 2 | 0 | 16 | -528293030
| PP |  | Demontáž teploměrů s ochranným pouzdrem přímých a rohových | [14 empty] | PP | 2
| Online PSC |  | https://podminky.urs.cz/item/CS_URS_2024_02/734410811 | [14 empty] | Online PSC | 2
| VV |  | "viz Příloha č.3 TZ - B13" 1 |  | 1 | [12 empty] | VV | 2 | 2 | True | 0 | ROZPOCET
| VV |  | Součet |  | 1 | [12 empty] | VV | 2 | 4 | True | 1 | ROZPOCET
56 | K | 734411104 | Teploměr technický s pevným stonkem a jímkou zadní připojení průměr 63 mm délky 150 mm | kus | 8 |  | 0 | CS ÚRS 2024 02 |  | snížená |  | 0 | 0.00055 | 0.0044 | 0 | 0 | 16 | K | 2 |  |  |  | ROZPOCET | 0 | 0 | 0 | 0 | 0 | 2 | 0 | 16 | 2101929315
| PP |  | Teploměry technické s pevným stonkem a jímkou zadní připojení (axiální) průměr 63 mm délka stonku 150 mm | [14 empty] | PP | 2
| Online PSC |  | https://podminky.urs.cz/item/CS_URS_2024_02/734411104 | [14 empty] | Online PSC | 2
| VV |  | "viz PD SO 01.5 Ústřední vytápění" 8 |  | 8 | [12 empty] | VV | 2 | 2 | True | 0 | ROZPOCET
| VV |  | Součet |  | 8 | [12 empty] | VV | 2 | 4 | True | 1 | ROZPOCET
57 | K | 734420811 | Demontáž tlakoměru se spodním připojením | kus | 1 |  | 0 | CS ÚRS 2024 02 |  | snížená |  | 0 | 0 | 0 | 0.00191 | 0.00191 | 16 | K | 2 |  |  |  | ROZPOCET | 0 | 0 | 0 | 0 | 0 | 2 | 0 | 16 | -1456560783
| PP |  | Demontáž tlakoměrů se spodním připojením | [14 empty] | PP | 2
| Online PSC |  | https://podminky.urs.cz/item/CS_URS_2024_02/734420811 | [14 empty] | Online PSC | 2
| VV |  | "viz Příloha č.3 TZ - B13" 1 |  | 1 | [12 empty] | VV | 2 | 2 | True | 0 | ROZPOCET
| VV |  | Součet |  | 1 | [12 empty] | VV | 2 | 4 | True | 1 | ROZPOCET
58 | K | 998734102 | Přesun hmot tonážní pro armatury v objektech v přes 6 do 12 m | t | 0.031 |  | 0 | CS ÚRS 2024 02 |  | snížená |  | 0 | 0 | 0 | 0 | 0 | 16 | K | 2 |  |  |  | ROZPOCET | 0 | 0 | 0 | 0 | 0 | 2 | 0 | 16 | 85223585
| PP |  | Přesun hmot pro armatury stanovený z hmotnosti přesunovaného materiálu vodorovná dopravní vzdálenost do 50 m v objektech výšky přes 6 do 12 m | [14 empty] | PP | 2
| Online PSC |  | https://podminky.urs.cz/item/CS_URS_2024_02/998734102 | [14 empty] | Online PSC | 2
| D | 735 | Ústřední vytápění - otopná tělesa |  |  |  | 0 |  |  |  |  | 0 |  | 0.31882 |  | 0.1295 | 2 | D | 1 |  |  |  | ROZPOCET | [6 empty] | 0
59 | K | 11 | Dodávka a montáž podlahového vytápění (43 okruhů topení včetně 7-mi rozvaděčů podlahového vytápění se směšovací sestavou a zónovou regulací včetně veškerého vyráběného příslušenství | soubor | 1 |  | 0 |  |  | snížená |  | 0 | 0 | 0 | 0 | 0 | 16 | K | 2 |  |  |  | ROZPOCET | 0 | 0 | 0 | 0 | 0 | 2 | 0 | 16 | 1214404806
| PP |  | Dodávka a montáž podlahového vytápění (43 okruhů topení včetně 7-mi rozvaděčů podlahového vytápění se směšovací sestavou a zónovou regulací včetně veškerého vyráběného příslušenství - potrubí (3000 mb topné trubky 17x2,5 mm), svěrné šroubení pro potrubí, plastifikátor (126 kg), dilatace, upínací lišty (420 mb), spony (1880 kg), regulační ventil teploty, teplotní čidlo, odvod kondenzátu a další vyráběné komponenty | [14 empty] | PP | 2
| P |  | Poznámka k položce: Položka (1 soubor) zahrnuje veškeré komponenty podlahového vytápění v rozsahu, jak jsou navrženy projektovou dokumentací včetně skříněk pro rozdělovače podlahového vytápění popsaných ve stavební části (ozn. skříněk SR1 a SR2) | [14 empty] | P | 2
| VV |  | "viz PD SO 01.5 ÚT" 1 |  | 1 | [12 empty] | VV | 2 | 2 | True | 0 | ROZPOCET
| VV |  | Součet |  | 1 | [12 empty] | VV | 2 | 4 | True | 1 | ROZPOCET
60 | K | 735121810 | Demontáž otopného tělesa ocelového článkového | m2 | 11.4 |  | 0 | CS ÚRS 2024 02 |  | snížená |  | 0 | 0 | 0 | 0.01057 | 0.1205 | 16 | K | 2 |  |  |  | ROZPOCET | 0 | 0 | 0 | 0 | 0 | 2 | 0 | 16 | -88333050
| PP |  | Demontáž otopných těles ocelových článkových | [14 empty] | PP | 2
| Online PSC |  | https://podminky.urs.cz/item/CS_URS_2024_02/735121810 | [14 empty] | Online PSC | 2
| VV |  | "viz Příloha č.3 TZ - B13" 0,5*0,2*19*6 |  | 11.4 | [12 empty] | VV | 2 | 2 | True | 0 | ROZPOCET
| VV |  | Součet |  | 11.4 | [12 empty] | VV | 2 | 4 | True | 1 | ROZPOCET
61 | K | 735152452 | Otopné těleso panelové VK dvoudeskové 1 přídavná přestupní plocha výška/délka 500/500 mm výkon 559 W | kus | 1 |  | 0 | CS ÚRS 2024 02 |  | snížená |  | 0 | 0.01415 | 0.01415 | 0 | 0 | 16 | K | 2 |  |  |  | ROZPOCET | 0 | 0 | 0 | 0 | 0 | 2 | 0 | 16 | 1329805963
| PP |  | Otopná tělesa panelová VK dvoudesková PN 1,0 MPa, T do 110°C s jednou přídavnou přestupní plochou výšky tělesa 500 mm stavební délky / výkonu 500 mm / 559 W | [14 empty] | PP | 2
| Online PSC |  | https://podminky.urs.cz/item/CS_URS_2024_02/735152452 | [14 empty] | Online PSC | 2
| VV |  | "viz příloza TZ k ÚT - příloha Seznam těles" 1 |  | 1 | [12 empty] | VV | 2 | 2 | True | 0 | ROZPOCET
| VV |  | Součet |  | 1 | [12 empty] | VV | 2 | 4 | True | 1 | ROZPOCET
62 | K | 735152551 | Otopné těleso panelové VK dvoudeskové 2 přídavné přestupní plochy výška/délka 500/400 mm výkon 581 W | kus | 1 |  | 0 | CS ÚRS 2024 02 |  | snížená |  | 0 | 0.0134 | 0.0134 | 0 | 0 | 16 | K | 2 |  |  |  | ROZPOCET | 0 | 0 | 0 | 0 | 0 | 2 | 0 | 16 | 1738006970
| PP |  | Otopná tělesa panelová VK dvoudesková PN 1,0 MPa, T do 110°C se dvěma přídavnými přestupními plochami výšky tělesa 500 mm stavební délky / výkonu 400 mm / 581 W | [14 empty] | PP | 2
| Online PSC |  | https://podminky.urs.cz/item/CS_URS_2024_02/735152551 | [14 empty] | Online PSC | 2
| VV |  | "viz příloza TZ k ÚT - příloha Seznam těles" 1 |  | 1 | [12 empty] | VV | 2 | 2 | True | 0 | ROZPOCET
| VV |  | Součet |  | 1 | [12 empty] | VV | 2 | 4 | True | 1 | ROZPOCET
63 | K | 735152552 | Otopné těleso panelové VK dvoudeskové 2 přídavné přestupní plochy výška/délka 500/500 mm výkon 726 W | kus | 1 |  | 0 | CS ÚRS 2024 02 |  | snížená |  | 0 | 0.01545 | 0.01545 | 0 | 0 | 16 | K | 2 |  |  |  | ROZPOCET | 0 | 0 | 0 | 0 | 0 | 2 | 0 | 16 | -1016364366
| PP |  | Otopná tělesa panelová VK dvoudesková PN 1,0 MPa, T do 110°C se dvěma přídavnými přestupními plochami výšky tělesa 500 mm stavební délky / výkonu 500 mm / 726 W | [14 empty] | PP | 2
| Online PSC |  | https://podminky.urs.cz/item/CS_URS_2024_02/735152552 | [14 empty] | Online PSC | 2
| VV |  | "viz příloza TZ k ÚT - příloha Seznam těles" 1 |  | 1 | [12 empty] | VV | 2 | 2 | True | 0 | ROZPOCET
| VV |  | Součet |  | 1 | [12 empty] | VV | 2 | 4 | True | 1 | ROZPOCET
64 | K | 735152553 | Otopné těleso panelové VK dvoudeskové 2 přídavné přestupní plochy výška/délka 500/600 mm výkon 871 W | kus | 1 |  | 0 | CS ÚRS 2024 02 |  | snížená |  | 0 | 0.0181 | 0.0181 | 0 | 0 | 16 | K | 2 |  |  |  | ROZPOCET | 0 | 0 | 0 | 0 | 0 | 2 | 0 | 16 | -1958279799
| PP |  | Otopná tělesa panelová VK dvoudesková PN 1,0 MPa, T do 110°C se dvěma přídavnými přestupními plochami výšky tělesa 500 mm stavební délky / výkonu 600 mm / 871 W | [14 empty] | PP | 2
| Online PSC |  | https://podminky.urs.cz/item/CS_URS_2024_02/735152553 | [14 empty] | Online PSC | 2
| VV |  | "viz příloza TZ k ÚT - příloha Seznam těles" 1 |  | 1 | [12 empty] | VV | 2 | 2 | True | 0 | ROZPOCET
| VV |  | Součet |  | 1 | [12 empty] | VV | 2 | 4 | True | 1 | ROZPOCET
65 | K | 735152557 | Otopné těleso panelové VK dvoudeskové 2 přídavné přestupní plochy výška/délka 500/1000 mm výkon 1452 W | kus | 1 |  | 0 | CS ÚRS 2024 02 |  | snížená |  | 0 | 0.0287 | 0.0287 | 0 | 0 | 16 | K | 2 |  |  |  | ROZPOCET | 0 | 0 | 0 | 0 | 0 | 2 | 0 | 16 | 930908941
| PP |  | Otopná tělesa panelová VK dvoudesková PN 1,0 MPa, T do 110°C se dvěma přídavnými přestupními plochami výšky tělesa 500 mm stavební délky / výkonu 1000 mm / 1452 W | [14 empty] | PP | 2
| Online PSC |  | https://podminky.urs.cz/item/CS_URS_2024_02/735152557 | [14 empty] | Online PSC | 2
| VV |  | "viz příloza TZ k ÚT - příloha Seznam těles" 1 |  | 1 | [12 empty] | VV | 2 | 2 | True | 0 | ROZPOCET
| VV |  | Součet |  | 1 | [12 empty] | VV | 2 | 4 | True | 1 | ROZPOCET
66 | K | 735164521 | Montáž otopného tělesa trubkového na stěny v tělesa do 1340 mm | kus | 2 |  | 0 | CS ÚRS 2022 01 |  | snížená |  | 0 | 0 | 0 | 0 | 0 | 16 | K | 2 |  |  |  | ROZPOCET | 0 | 0 | 0 | 0 | 0 | 2 | 0 | 16 | 858881923
| PP |  | Otopná tělesa trubková montáž těles na stěnu výšky tělesa do 1340 mm | [14 empty] | PP | 2
| Online PSC |  | https://podminky.urs.cz/item/CS_URS_2022_01/735164521 | [14 empty] | Online PSC | 2
| VV |  | "viz příloza TZ k ÚT - příloha Seznam těles" 2 |  | 2 | [12 empty] | VV | 2 | 2 | True | 0 | ROZPOCET
| VV |  | Součet |  | 2 | [12 empty] | VV | 2 | 4 | True | 1 | ROZPOCET
67 | M | 12 | trubkové otopné těleso 1220x450 mm včetně veškerého příslušenství | kus | 2 |  | 0 |  |  | snížená |  | 0 | 0.0327 | 0.0654 | 0 | 0 | 32 | M | 2 |  |  |  | ROZPOCET | 0 | 0 | 0 | 0 | 0 | 2 | 0 | 16 | 34619788
| PP |  | trubkové otopné těleso 1220x450 mm včetně veškerého příslušenství | [14 empty] | PP | 2
| VV |  | "viz příloza TZ k ÚT - příloha Seznam těles" 2 |  | 2 | [12 empty] | VV | 2 | 2 | True | 0 | ROZPOCET
| VV |  | Součet |  | 2 | [12 empty] | VV | 2 | 4 | True | 1 | ROZPOCET
68 | K | 735164522 | Montáž otopného tělesa trubkového na stěny výšky tělesa přes 1340 mm | kus | 5 |  | 0 | CS ÚRS 2022 01 |  | snížená |  | 0 | 0 | 0 | 0 | 0 | 16 | K | 2 |  |  |  | ROZPOCET | 0 | 0 | 0 | 0 | 0 | 2 | 0 | 16 | 1454869877
| PP |  | Otopná tělesa trubková montáž těles na stěnu výšky tělesa přes 1340 mm | [14 empty] | PP | 2
| Online PSC |  | https://podminky.urs.cz/item/CS_URS_2022_01/735164522 | [14 empty] | Online PSC | 2
| VV |  | "viz příloza TZ k ÚT - příloha Seznam těles" 1+3+1 |  | 5 | [12 empty] | VV | 2 | 2 | True | 0 | ROZPOCET
| VV |  | Součet |  | 5 | [12 empty] | VV | 2 | 4 | True | 1 | ROZPOCET
69 | M | 13 | trubkové otopné těleso 1500x450 mm včetně veškerého příslušenství | kus | 1 |  | 0 |  |  | snížená |  | 0 | 0.0327 | 0.0327 | 0 | 0 | 32 | M | 2 |  |  |  | ROZPOCET | 0 | 0 | 0 | 0 | 0 | 2 | 0 | 16 | 1702604799
| PP |  | trubkové otopné těleso 1500x450 mm včetně veškerého příslušenství | [14 empty] | PP | 2
| VV |  | "viz příloza TZ k ÚT - příloha Seznam těles" 1 |  | 1 | [12 empty] | VV | 2 | 2 | True | 0 | ROZPOCET
| VV |  | Součet |  | 1 | [12 empty] | VV | 2 | 4 | True | 1 | ROZPOCET
70 | M | 14 | trubkové otopné těleso 1500x500 mm včetně veškerého příslušenství | kus | 4 |  | 0 |  |  | snížená |  | 0 | 0.0327 | 0.1308 | 0 | 0 | 32 | M | 2 |  |  |  | ROZPOCET | 0 | 0 | 0 | 0 | 0 | 2 | 0 | 16 | 461282360
| PP |  | trubkové otopné těleso 1500x500 mm včetně veškerého příslušenství | [14 empty] | PP | 2
| VV |  | "viz příloza TZ k ÚT - příloha Seznam těles" 3+1 |  | 4 | [12 empty] | VV | 2 | 2 | True | 0 | ROZPOCET
| VV |  | Součet |  | 4 | [12 empty] | VV | 2 | 4 | True | 1 | ROZPOCET
71 | K | 735191905 | Odvzdušnění otopných těles | kus | 12 |  | 0 | CS ÚRS 2024 02 |  | snížená |  | 0 | 0 | 0 | 0 | 0 | 16 | K | 2 |  |  |  | ROZPOCET | 0 | 0 | 0 | 0 | 0 | 2 | 0 | 16 | -1374799448
| PP |  | Ostatní opravy otopných těles odvzdušnění tělesa | [14 empty] | PP | 2
| Online PSC |  | https://podminky.urs.cz/item/CS_URS_2024_02/735191905 | [14 empty] | Online PSC | 2
| VV |  | "viz příloza TZ k ÚT - příloha Seznam těles" 7+5 |  | 12 | [12 empty] | VV | 2 | 2 | True | 0 | ROZPOCET
| VV |  | Součet |  | 12 | [12 empty] | VV | 2 | 4 | True | 1 | ROZPOCET
72 | K | 735291800 | Demontáž konzoly nebo držáku otopných těles, registrů nebo konvektorů do odpadu | kus | 12 |  | 0 | CS ÚRS 2024 02 |  | snížená |  | 0 | 1e-05 | 0.00012 | 0.00075 | 0.009 | 16 | K | 2 |  |  |  | ROZPOCET | 0 | 0 | 0 | 0 | 0 | 2 | 0 | 16 | 711088974
| PP |  | Demontáž konzol nebo držáků otopných těles, registrů, konvektorů do odpadu | [14 empty] | PP | 2
| Online PSC |  | https://podminky.urs.cz/item/CS_URS_2024_02/735291800 | [14 empty] | Online PSC | 2
| VV |  | "viz Příloha č.3 TZ - B13" 6*2 |  | 12 | [12 empty] | VV | 2 | 2 | True | 0 | ROZPOCET
| VV |  | Součet |  | 12 | [12 empty] | VV | 2 | 4 | True | 1 | ROZPOCET
73 | K | 735494811 | Vypuštění vody z otopných těles | m2 | 11.4 |  | 0 | CS ÚRS 2024 02 |  | snížená |  | 0 | 0 | 0 | 0 | 0 | 16 | K | 2 |  |  |  | ROZPOCET | 0 | 0 | 0 | 0 | 0 | 2 | 0 | 16 | -1972488346
| PP |  | Vypuštění vody z otopných soustav bez kotlů, ohříváků, zásobníků a nádrží | [14 empty] | PP | 2
| Online PSC |  | https://podminky.urs.cz/item/CS_URS_2024_02/735494811 | [14 empty] | Online PSC | 2
| VV |  | "viz Příloha č.3 TZ - B13" 0,5*0,2*19*6 |  | 11.4 | [12 empty] | VV | 2 | 2 | True | 0 | ROZPOCET
| VV |  | Součet |  | 11.4 | [12 empty] | VV | 2 | 4 | True | 1 | ROZPOCET
74 | K | 998735102 | Přesun hmot tonážní pro otopná tělesa v objektech v do 12 m | t | 0.319 |  | 0 | CS ÚRS 2024 02 |  | snížená |  | 0 | 0 | 0 | 0 | 0 | 16 | K | 2 |  |  |  | ROZPOCET | 0 | 0 | 0 | 0 | 0 | 2 | 0 | 16 | -1139420274
| PP |  | Přesun hmot pro otopná tělesa stanovený z hmotnosti přesunovaného materiálu vodorovná dopravní vzdálenost do 50 m v objektech výšky přes 6 do 12 m | [14 empty] | PP | 2
| Online PSC |  | https://podminky.urs.cz/item/CS_URS_2024_02/998735102 | [14 empty] | Online PSC | 2
| D | 795 | Lokální vytápění |  |  |  | 0 |  |  |  |  | 0 |  | 0 |  | 0.72 | 2 | D | 1 |  |  |  | ROZPOCET | [6 empty] | 0
75 | K | 795121812 | Odpojení a odebrání přenosných kamen na tuhá paliva hmotnosti přes 100 do 250 kg | kus | 4 |  | 0 | CS ÚRS 2024 02 |  | snížená |  | 0 | 0 | 0 | 0.18 | 0.72 | 16 | K | 2 |  |  |  | ROZPOCET | 0 | 0 | 0 | 0 | 0 | 2 | 0 | 16 | -1973794104
| PP |  | Odpojení a odebrání přenosných kamen na tuhá paliva hmotnosti přes 100 do 250 kg | [14 empty] | PP | 2
| Online PSC |  | https://podminky.urs.cz/item/CS_URS_2024_02/795121812 | [14 empty] | Online PSC | 2
| VV |  | "viz Příloha č.3 TZ - B11" 1+1 |  | 2 | [12 empty] | VV | 2 | 2 | True | 0 | ROZPOCET
| VV |  | "viz Příloha č.3 TZ - B12" 2 |  | 2 | [12 empty] | VV | 2 | 2 | True | 0 | ROZPOCET
| VV |  | Součet |  | 4 | [12 empty] | VV | 2 | 4 | True | 1 | ROZPOCET

## 1 - 1.PP a 1.NP
{526109a6-0dee-4d8e-bba0-fd3ad288f82f}
1
| KRYCÍ LIST SOUPISU PRACÍ | [7 empty] | v --- níže se nacházejí doplnkové a pomocné údaje k sestavám --- v | [8 empty] | False
Stavba:
Rekonstrukce stávajícícíh bytů a vestavba bytů do půdy objektu č.p. 2 Zručského dvora
Objekt:
SO 01 - Bytový dům
Soupis:
SO 01.6 - Elektroinstalace
Úroveň 3:
1 - 1.PP a 1.NP
| KSO: |  |  |  |  | CC-CZ:
| Místo: |  | Zruč nad Sázavou č. p. 2 |  |  | Datum: | 25. 8. 2021
| Zadavatel: |  |  |  |  | IČ:
|  | Město Zruč nad Sázavou, Zámek 1, 285 22 Zruč n.S. |  |  |  | DIČ:
| Uchazeč: |  |  |  |  | IČ: | Vyplň údaj
|  | Vyplň údaj |  |  |  | DIČ: | Vyplň údaj
| Projektant: |  |  |  |  | IČ:
|  | Ing. Marie Kovandová, Havířská 616, 582 91 Světlá |  |  |  | DIČ:
| Zpracovatel: |  |  |  |  | IČ:
DIČ:
Poznámka:
| Cena bez DPH | [5 empty] | 0
|  |  | Základ daně |  |  | Sazba daně | Výše daně
| DPH | základní | 0 |  |  | 21% | 0
|  | snížená | 0 |  |  | 12% | 0
|  | zákl. přenesená | 0 |  |  | 21% | 0
|  | sníž. přenesená | 0 |  |  | 12% | 0
|  | nulová | 0 |  |  | 0% | 0
| Cena s DPH |  |  | v | CZK |  | 0
REKAPITULACE ČLENĚNÍ SOUPISU PRACÍ
Stavba:
Rekonstrukce stávajícícíh bytů a vestavba bytů do půdy objektu č.p. 2 Zručského dvora
Objekt:
SO 01 - Bytový dům
Soupis:
SO 01.6 - Elektroinstalace
Úroveň 3:
1 - 1.PP a 1.NP
Místo: |  |  | Zruč nad Sázavou č. p. 2 |  |  | Datum: | 25. 8. 2021
Zadavatel: |  |  | Město Zruč nad Sázavou, Zámek 1, 285 22 Zruč n.S. |  |  | Projektant: | Ing. Marie Kovandová, Havířská 616, 582 91 Světlá
Uchazeč: |  |  | Vyplň údaj |  |  | Zpracovatel:
Kód dílu - Popis | [6 empty] | Cena celkem [CZK]
Náklady stavby celkem | [6 empty] | 0 | [11 empty] | -1
| HSV - Práce a dodávky HSV | [5 empty] | 0
| 9 - Ostatní konstrukce a práce, bourání | [5 empty] | 0
| PSV - Práce a dodávky PSV | [5 empty] | 0
| 741 - Elektroinstalace - silnoproud | [5 empty] | 0
| 742 - Elektroinstalace - slaboproud | [5 empty] | 0
| M - Práce a dodávky M | [5 empty] | 0
| 21-M - Elektromontáže | [5 empty] | 0
| 46-M - Zemní práce při extr.mont.pracích | [5 empty] | 0
| VRN - Vedlejší rozpočtové náklady | [5 empty] | 0
| VRN1 - Průzkumné, geodetické a projektové práce | [5 empty] | 0
SOUPIS PRACÍ
Stavba:
Rekonstrukce stávajícícíh bytů a vestavba bytů do půdy objektu č.p. 2 Zručského dvora
Objekt:
SO 01 - Bytový dům
Soupis:
SO 01.6 - Elektroinstalace
Úroveň 3:
1 - 1.PP a 1.NP
Místo: |  |  | Zruč nad Sázavou č. p. 2 |  |  | Datum: | 25. 8. 2021
Zadavatel: |  |  | Město Zruč nad Sázavou, Zámek 1, 285 22 Zruč n.S. |  |  | Projektant: | Ing. Marie Kovandová, Havířská 616, 582 91 Světlá
Uchazeč: |  |  | Vyplň údaj |  |  | Zpracovatel:
PČ | Typ | Kód | Popis | MJ | Množství | J.cena [CZK] | Cena celkem [CZK] | Cenová soustava |  | DPH | J. Nh [h] | Nh celkem [h] | J. hmotnost [t] | Hmotnost celkem [t] | J. suť [t] | Suť Celkem [t]
Náklady soupisu celkem | [6 empty] | 0 |  |  |  |  | 0 |  | 129.3648 |  | 3.4758 |  | D | -1 | [10 empty] | 0
| D | HSV | Práce a dodávky HSV |  |  |  | 0 |  |  |  |  | 0 |  | 0.188 |  | 0 | 1 | D | 0 |  |  |  | ROZPOCET | [6 empty] | 0
| D | 9 | Ostatní konstrukce a práce, bourání |  |  |  | 0 |  |  |  |  | 0 |  | 0.188 |  | 0 | 1 | D | 1 |  |  |  | ROZPOCET | [6 empty] | 0
1 | K | 953991111 | Dodání a osazení hmoždinek profilu 6 až 8 mm do zdiva z cihel | kus | 200 |  | 0 | CS ÚRS 2024 02 |  | snížená |  | 0 | 0 | 0 | 0 | 0 | 4 | K | 2 |  |  |  | ROZPOCET | 0 | 0 | 0 | 0 | 0 | 2 | 0 | 4 | 1247825185
| PP |  | Dodání a osazení hmoždinek včetně vyvrtání otvorů (s dodáním hmot) ve stěnách do zdiva z cihel nebo měkkého kamene, vnější profil hmoždinky 6 až 8 mm | [14 empty] | PP | 2
| Online PSC |  | https://podminky.urs.cz/item/CS_URS_2024_02/953991111 | [14 empty] | Online PSC | 2
2 | M | 31140001 | vrut ocelový se šestihrannou hlavou ZB 6x50mm | kus | 200 |  | 0 | CS ÚRS 2022 01 |  | snížená |  | 0 | 0.00094 | 0.188 | 0 | 0 | 8 | M | 2 |  |  |  | ROZPOCET | 0 | 0 | 0 | 0 | 0 | 2 | 0 | 4 | 230856019
| PP |  | vrut ocelový se šestihrannou hlavou ZB 6x50mm | [14 empty] | PP | 2
3 | M | 0002531 | nožová pojistka 160 A gG | kus | 3 |  | 0 |  |  | snížená |  | 0 | 0 | 0 | 0 | 0 | 8 | M | 2 |  |  |  | ROZPOCET | 0 | 0 | 0 | 0 | 0 | 2 | 0 | 4 | -734300039
| PP |  | nožová pojistka 160 A gG | [14 empty] | PP | 2
| P |  | Poznámka k položce: D.1.6.1 a D.1.6.5 | [14 empty] | P | 2
| D | PSV | Práce a dodávky PSV |  |  |  | 0 |  |  |  |  | 0 |  | 128.8169 |  | 0 | 2 | D | 0 |  |  |  | ROZPOCET | [6 empty] | 0
| D | 741 | Elektroinstalace - silnoproud |  |  |  | 0 |  |  |  |  | 0 |  | 128.8169 |  | 0 | 2 | D | 1 |  |  |  | ROZPOCET | [6 empty] | 0
4 | K | 741110001 | Montáž trubka plastová tuhá D přes 16 do 23 mm uložená pevně | m | 24 |  | 0 | CS ÚRS 2024 02 |  | snížená |  | 0 | 0 | 0 | 0 | 0 | 16 | K | 2 |  |  |  | ROZPOCET | 0 | 0 | 0 | 0 | 0 | 2 | 0 | 16 | 2107851633
| PP |  | Montáž trubek elektroinstalačních s nasunutím nebo našroubováním do krabic plastových tuhých, uložených pevně, vnější Ø přes 16 do 23 mm | [14 empty] | PP | 2
| Online PSC |  | https://podminky.urs.cz/item/CS_URS_2024_02/741110001 | [14 empty] | Online PSC | 2
| P |  | Poznámka k položce: D.1.6.3 | [14 empty] | P | 2
5 | M | 34571091 | trubka elektroinstalační tuhá z PVC D 13,7/16mm včetně příchytek | m | 24 |  | 0 | CS ÚRS 2024 02 |  | snížená |  | 0 | 0.00016 | 0.00384 | 0 | 0 | 32 | M | 2 |  |  |  | ROZPOCET | 0 | 0 | 0 | 0 | 0 | 2 | 0 | 16 | 1537481851
| PP |  | trubka elektroinstalační tuhá z PVC D 13,7/16mm | [14 empty] | PP | 2
| P |  | Poznámka k položce: D.1.6.3 | [14 empty] | P | 2
| VV |  | 22,857*1,05 'Přepočtené koeficientem množství |  | 24 | [12 empty] | VV | 2 | 2 | False | 1 | ROZPOCET
6 | K | 741110002 | Montáž trubka plastová tuhá D přes 23 do 35 mm uložená pevně | m | 10 |  | 0 | CS ÚRS 2024 02 |  | snížená |  | 0 | 0 | 0 | 0 | 0 | 16 | K | 2 |  |  |  | ROZPOCET | 0 | 0 | 0 | 0 | 0 | 2 | 0 | 16 | -1358890449
| PP |  | Montáž trubek elektroinstalačních s nasunutím nebo našroubováním do krabic plastových tuhých, uložených pevně, vnější Ø přes 23 do 35 mm | [14 empty] | PP | 2
| Online PSC |  | https://podminky.urs.cz/item/CS_URS_2024_02/741110002 | [14 empty] | Online PSC | 2
| P |  | Poznámka k položce: D.1.6.3 | [14 empty] | P | 2
7 | M | 34571094 | trubka elektroinstalační tuhá z PVC D 28,6/32 mm, délka 3m včetně příchytek | m | 10 |  | 0 | CS ÚRS 2024 02 |  | snížená |  | 0 | 0.00018 | 0.0018 | 0 | 0 | 32 | M | 2 |  |  |  | ROZPOCET | 0 | 0 | 0 | 0 | 0 | 2 | 0 | 16 | -189618097
| PP |  | trubka elektroinstalační tuhá z PVC D 28,6/32 mm, délka 3m | [14 empty] | PP | 2
| P |  | Poznámka k položce: D.1.6.3 | [14 empty] | P | 2
| VV |  | 9,524*1,05 'Přepočtené koeficientem množství |  | 10 | [12 empty] | VV | 2 | 2 | False | 1 | ROZPOCET
8 | K | 741110002 | Montáž trubka plastová tuhá D přes 23 do 35 mm uložená pevně | m | 21 |  | 0 | CS ÚRS 2024 02 |  | snížená |  | 0 | 0 | 0 | 0 | 0 | 16 | K | 2 |  |  |  | ROZPOCET | 0 | 0 | 0 | 0 | 0 | 2 | 0 | 16 | 1511652146
| PP |  | Montáž trubek elektroinstalačních s nasunutím nebo našroubováním do krabic plastových tuhých, uložených pevně, vnější Ø přes 23 do 35 mm | [14 empty] | PP | 2
| Online PSC |  | https://podminky.urs.cz/item/CS_URS_2024_02/741110002 | [14 empty] | Online PSC | 2
| P |  | Poznámka k položce: D.1.6.6 = 1.01 | [14 empty] | P | 2
9 | M | RMAT0036 | trubka elektroinstalační ohebná, 750N/5cm, A1-F, pr. 25mm | m | 21 |  | 0 |  |  | snížená |  | 0 | 0 | 0 | 0 | 0 | 32 | M | 2 |  |  |  | ROZPOCET | 0 | 0 | 0 | 0 | 0 | 2 | 0 | 16 | 1825030490
| PP |  | trubka elektroinstalační ohebná, 750N/5cm, A1-F | [14 empty] | PP | 2
| P |  | Poznámka k položce: D.1.6.6 = 1.01 | [14 empty] | P | 2
| VV |  | 20*1,05 'Přepočtené koeficientem množství |  | 21 | [12 empty] | VV | 2 | 2 | False | 1 | ROZPOCET
10 | K | 741110002 | Montáž trubka plastová tuhá D přes 23 do 35 mm uložená pevně | m | 26 |  | 0 | CS ÚRS 2024 02 |  | snížená |  | 0 | 0 | 0 | 0 | 0 | 4 | K | 2 |  |  |  | ROZPOCET | 0 | 0 | 0 | 0 | 0 | 2 | 0 | 4 | -667110700
| PP |  | Montáž trubek elektroinstalačních s nasunutím nebo našroubováním do krabic plastových tuhých, uložených pevně, vnější Ø přes 23 do 35 mm | [14 empty] | PP | 2
| Online PSC |  | https://podminky.urs.cz/item/CS_URS_2024_02/741110002 | [14 empty] | Online PSC | 2
| P |  | Poznámka k položce: D.1.6.5 - 1.01=16m, 1.02=4m, 1.04=4m, 1.15=2m | [14 empty] | P | 2
11 | M | RMAT0037 | trubka elektroinstalační ohebná, 750N/5cm, A1-F, pr. 32mm | m | 26 |  | 0 |  |  | snížená |  | 0 | 0 | 0 | 0 | 0 | 8 | M | 2 |  |  |  | ROZPOCET | 0 | 0 | 0 | 0 | 0 | 2 | 0 | 4 | -1495472408
| PP |  | trubka elektroinstalační ohebná, 750N/5cm, pr. 32mm | [14 empty] | PP | 2
| P |  | Poznámka k položce: D.1.6.5 - 1.01=16m, 1.02=4m, 1.04=4m, 1.15=2m | [14 empty] | P | 2
| VV |  | 24,762*1,05 'Přepočtené koeficientem množství |  | 26 | [12 empty] | VV | 2 | 2 | False | 1 | ROZPOCET
12 | K | 741110002 | Montáž trubka plastová tuhá D přes 23 do 35 mm uložená pevně | m | 88 |  | 0 | CS ÚRS 2024 02 |  | snížená |  | 0 | 0 | 0 | 0 | 0 | 16 | K | 2 |  |  |  | ROZPOCET | 0 | 0 | 0 | 0 | 0 | 2 | 0 | 16 | 1967623171
| PP |  | Montáž trubek elektroinstalačních s nasunutím nebo našroubováním do krabic plastových tuhých, uložených pevně, vnější Ø přes 23 do 35 mm | [14 empty] | PP | 2
| Online PSC |  | https://podminky.urs.cz/item/CS_URS_2024_02/741110002 | [14 empty] | Online PSC | 2
| P |  | Poznámka k položce: D.1.6.5 - 1.01=28m, 1.02=3m, 1.03=9m, 1.05=14m, 1.09=8m, 1.12=10m, 1.13=4m, 1.14=12m | [14 empty] | P | 2
13 | M | RMAT0038 | trubka elektroinstalační ohebná, 750N/5cm, A1-F, pr. 25mm | m | 88.001 |  | 0 |  |  | snížená |  | 0 | 0 | 0 | 0 | 0 | 32 | M | 2 |  |  |  | ROZPOCET | 0 | 0 | 0 | 0 | 0 | 2 | 0 | 16 | 1895010642
| PP |  | trubka elektroinstalační ohebná, 750N/5cm | [14 empty] | PP | 2
| P |  | Poznámka k položce: D.1.6.5 - 1.01=28m, 1.02=3m, 1.03=9m, 1.05=14m, 1.09=8m, 1.12=10m, 1.13=4m, 1.14=12m | [14 empty] | P | 2
| VV |  | 83,81*1,05 'Přepočtené koeficientem množství |  | 88.001 | [12 empty] | VV | 2 | 2 | False | 1 | ROZPOCET
14 | K | 741110302 | Montáž trubka ochranná do krabic plastová tuhá D přes 40 do 90 mm uložená pevně | m | 25 |  | 0 | CS ÚRS 2024 02 |  | snížená |  | 0 | 0 | 0 | 0 | 0 | 16 | K | 2 |  |  |  | ROZPOCET | 0 | 0 | 0 | 0 | 0 | 2 | 0 | 16 | -150513199
| PP |  | Montáž trubek ochranných s nasunutím nebo našroubováním do krabic plastových tuhých, uložených pevně, vnitřní Ø přes 40 do 90 mm | [14 empty] | PP | 2
| Online PSC |  | https://podminky.urs.cz/item/CS_URS_2024_02/741110302 | [14 empty] | Online PSC | 2
| P |  | Poznámka k položce: D.1.6.1 a D.1.6.5 | [14 empty] | P | 2
15 | M | 34571361 | trubka elektroinstalační HDPE tuhá dvouplášťová korugovaná D 41/50mm | m | 26.25 |  | 0 | CS ÚRS 2024 02 |  | snížená |  | 0 | 0.00027 | 0.0070875 | 0 | 0 | 32 | M | 2 |  |  |  | ROZPOCET | 0 | 0 | 0 | 0 | 0 | 2 | 0 | 16 | -378253918
| PP |  | trubka elektroinstalační HDPE tuhá dvouplášťová korugovaná D 41/50mm | [14 empty] | PP | 2
| P |  | Poznámka k položce: D.1.6.1 a D.1.6.5 | [14 empty] | P | 2
| VV |  | 25*1,05 'Přepočtené koeficientem množství |  | 26.25 | [12 empty] | VV | 2 | 2 | False | 1 | ROZPOCET
16 | K | 741112001 | Montáž krabice zapuštěná plastová kruhová | kus | 6 |  | 0 | CS ÚRS 2022 01 |  | snížená |  | 0 | 0 | 0 | 0 | 0 | 16 | K | 2 |  |  |  | ROZPOCET | 0 | 0 | 0 | 0 | 0 | 2 | 0 | 16 | 2053153079
| PP |  | Montáž krabic elektroinstalačních bez napojení na trubky a lišty, demontáže a montáže víčka a přístroje protahovacích nebo odbočných zapuštěných plastových kruhových | [14 empty] | PP | 2
| Online PSC |  | https://podminky.urs.cz/item/CS_URS_2022_01/741112001 | [14 empty] | Online PSC | 2
17 | M | 34571450 | krabice pod omítku PVC přístrojová kruhová D 70mm | kus | 6 |  | 0 | CS ÚRS 2024 02 |  | snížená |  | 0 | 4e-05 | 0.00024 | 0 | 0 | 32 | M | 2 |  |  |  | ROZPOCET | 0 | 0 | 0 | 0 | 0 | 2 | 0 | 16 | 344190560
| PP |  | krabice pod omítku PVC přístrojová kruhová D 70mm | [14 empty] | PP | 2
18 | K | 741112001 | Montáž krabice zapuštěná plastová kruhová | kus | 108 |  | 0 | CS ÚRS 2022 01 |  | snížená |  | 0 | 0 | 0 | 0 | 0 | 16 | K | 2 |  |  |  | ROZPOCET | 0 | 0 | 0 | 0 | 0 | 2 | 0 | 16 | -1646339688
| PP |  | Montáž krabic elektroinstalačních bez napojení na trubky a lišty, demontáže a montáže víčka a přístroje protahovacích nebo odbočných zapuštěných plastových kruhových | [14 empty] | PP | 2
| Online PSC |  | https://podminky.urs.cz/item/CS_URS_2022_01/741112001 | [14 empty] | Online PSC | 2
| P |  | Poznámka k položce: D.1.6.5 = 1.02=1ks, 1.03=17ks, 1.04=4ks, 1.05=8ks, 1.06=1ks, 1.07=2ks, 1.09=1ks, 1.11=4ks, 1.12=7ks, 1.13=19ks, 1.14=8ks, D1.6.4 - 1.01=7ks, 1.03=7ks, 1.04=1ks, 1.05=2ks, 1.06=1ks, 1.07=1ks, 1.08=1ks, 1.10=2ks, 1.11=1ks, 1.12=2ks, 1.13=9ks, 1.14=2ks | [14 empty] | P | 2
19 | M | 34571450 | krabice pod omítku PVC přístrojová kruhová D 70mm | kus | 108 |  | 0 | CS ÚRS 2024 02 |  | snížená |  | 0 | 4e-05 | 0.00432 | 0 | 0 | 32 | M | 2 |  |  |  | ROZPOCET | 0 | 0 | 0 | 0 | 0 | 2 | 0 | 16 | -1682617324
| PP |  | krabice pod omítku PVC přístrojová kruhová D 70mm | [14 empty] | PP | 2
| P |  | Poznámka k položce: D.1.6.5 = 1.02=1ks, 1.03=17ks, 1.04=4ks, 1.05=8ks, 1.06=1ks, 1.07=2ks, 1.09=1ks, 1.11=4ks, 1.12=7ks, 1.13=19ks, 1.14=8ks, D1.6.4 - 1.01=7ks, 1.03=7ks, 1.04=1ks, 1.05=2ks, 1.06=1ks, 1.07=1ks, 1.08=1ks, 1.10=2ks, 1.11=1ks, 1.12=2ks, 1.13=9ks, 1.14=2ks | [14 empty] | P | 2
20 | K | 741112001 | Montáž krabice zapuštěná plastová kruhová | kus | 2 |  | 0 | CS ÚRS 2022 01 |  | snížená |  | 0 | 0 | 0 | 0 | 0 | 16 | K | 2 |  |  |  | ROZPOCET | 0 | 0 | 0 | 0 | 0 | 2 | 0 | 16 | 346242670
| PP |  | Montáž krabic elektroinstalačních bez napojení na trubky a lišty, demontáže a montáže víčka a přístroje protahovacích nebo odbočných zapuštěných plastových kruhových | [14 empty] | PP | 2
| Online PSC |  | https://podminky.urs.cz/item/CS_URS_2022_01/741112001 | [14 empty] | Online PSC | 2
| P |  | Poznámka k položce: D.1.6.5 - 1.03=1ks, 1.13=1ks | [14 empty] | P | 2
21 | M | 34571458 | krabice pod omítku PVC odbočná kruhová D 100mm s víčkem | kus | 2 |  | 0 | CS ÚRS 2024 02 |  | snížená |  | 0 | 9e-05 | 0.00018 | 0 | 0 | 32 | M | 2 |  |  |  | ROZPOCET | 0 | 0 | 0 | 0 | 0 | 2 | 0 | 16 | -2061551539
| PP |  | krabice pod omítku PVC odbočná kruhová D 100mm s víčkem | [14 empty] | PP | 2
| P |  | Poznámka k položce: D.1.6.5 - 1.03=1ks, 1.13=1ks | [14 empty] | P | 2
22 | K | 741112021 | Montáž krabice nástěnná plastová čtyřhranná do 100x100 mm | kus | 8 |  | 0 | CS ÚRS 2024 02 |  | snížená |  | 0 | 0 | 0 | 0 | 0 | 16 | K | 2 |  |  |  | ROZPOCET | 0 | 0 | 0 | 0 | 0 | 2 | 0 | 16 | -408411328
| PP |  | Montáž krabic elektroinstalačních bez napojení na trubky a lišty, demontáže a montáže víčka a přístroje protahovacích nebo odbočných nástěnných plastových čtyřhranných, vel. do 100x100 mm | [14 empty] | PP | 2
| Online PSC |  | https://podminky.urs.cz/item/CS_URS_2024_02/741112021 | [14 empty] | Online PSC | 2
| P |  | Poznámka k položce: D.1.6.3 | [14 empty] | P | 2
23 | M | 34571479 | krabice v uzavřeném provedení PP s krytím IP 66 čtvercová 100x100mm | kus | 8 |  | 0 | CS ÚRS 2024 02 |  | snížená |  | 0 | 0.00015 | 0.0012 | 0 | 0 | 32 | M | 2 |  |  |  | ROZPOCET | 0 | 0 | 0 | 0 | 0 | 2 | 0 | 16 | 649067563
| PP |  | krabice v uzavřeném provedení PP s krytím IP 66 čtvercová 100x100mm | [14 empty] | PP | 2
| P |  | Poznámka k položce: D.1.6.3 | [14 empty] | P | 2
24 | K | 741112022 | Montáž krabice nástěnná plastová čtyřhranná do 160x160 mm | kus | 10 |  | 0 | CS ÚRS 2024 02 |  | snížená |  | 0 | 0 | 0 | 0 | 0 | 16 | K | 2 |  |  |  | ROZPOCET | 0 | 0 | 0 | 0 | 0 | 2 | 0 | 16 | 1869218524
| PP |  | Montáž krabic elektroinstalačních bez napojení na trubky a lišty, demontáže a montáže víčka a přístroje protahovacích nebo odbočných nástěnných plastových čtyřhranných, vel. do 160x160 mm | [14 empty] | PP | 2
| Online PSC |  | https://podminky.urs.cz/item/CS_URS_2024_02/741112022 | [14 empty] | Online PSC | 2
| P |  | Poznámka k položce: D.1.6.5 - 1.15=1ks, 1.02=1ks, 1.01=5ks, 1.09=1ks, 1.13=1ks, 1.12=1ks | [14 empty] | P | 2
25 | M | RMAT0039 | krabice elektroinstalační plastová 150x150mm | kus | 10 |  | 0 |  |  | snížená |  | 0 | 0 | 0 | 0 | 0 | 32 | M | 2 |  |  |  | ROZPOCET | 0 | 0 | 0 | 0 | 0 | 2 | 0 | 16 | 803892216
| PP |  | krabice elektroinstalační plastová 150x150mm | [14 empty] | PP | 2
| P |  | Poznámka k položce: D.1.6.5 - 1.15=1ks, 1.02=1ks, 1.01=5ks, 1.09=1ks, 1.13=1ks, 1.12=1ks | [14 empty] | P | 2
26 | K | 741112023 | Montáž krabice nástěnná plastová čtyřhranná do 250x250 mm | kus | 2 |  | 0 | CS ÚRS 2024 02 |  | snížená |  | 0 | 0 | 0 | 0 | 0 | 4 | K | 2 |  |  |  | ROZPOCET | 0 | 0 | 0 | 0 | 0 | 2 | 0 | 4 | 165319789
| PP |  | Montáž krabic elektroinstalačních bez napojení na trubky a lišty, demontáže a montáže víčka a přístroje protahovacích nebo odbočných nástěnných plastových čtyřhranných, vel. do 250x250 mm | [14 empty] | PP | 2
| Online PSC |  | https://podminky.urs.cz/item/CS_URS_2024_02/741112023 | [14 empty] | Online PSC | 2
| P |  | Poznámka k položce: D.1.6.5 - 2ks | [14 empty] | P | 2
27 | M | 34571484 | krabice v uzavřeném provedení PVC s krytím IP 20 čtvercová 250x250mm | kus | 2 |  | 0 | CS ÚRS 2022 01 |  | snížená |  | 0 | 0.00057 | 0.00114 | 0 | 0 | 8 | M | 2 |  |  |  | ROZPOCET | 0 | 0 | 0 | 0 | 0 | 2 | 0 | 4 | -1179679479
| P |  | Poznámka k položce: D.1.6.5 - 2ks | [14 empty] | P | 2
28 | K | 741112104 | Montáž rozvodka zapuštěná plastová čtyřhranná bez svorkovnic | kus | 1 |  | 0 | CS ÚRS 2024 02 |  | snížená |  | 0 | 0 | 0 | 0 | 0 | 16 | K | 2 |  |  |  | ROZPOCET | 0 | 0 | 0 | 0 | 0 | 2 | 0 | 16 | -257848673
| PP |  | Montáž krabic elektroinstalačních bez napojení na trubky a lišty, demontáže a montáže víčka a přístroje rozvodek se zapojením vodičů na svorkovnici zapuštěných plastových čtyřhranných bez svorkovnic | [14 empty] | PP | 2
| Online PSC |  | https://podminky.urs.cz/item/CS_URS_2024_02/741112104 | [14 empty] | Online PSC | 2
| P |  | Poznámka k položce: D.1.6.5 + EPS 2 - D.1.6.1 | [14 empty] | P | 2
29 | M | 34571524 | krabice pod omítku PVC odbočná čtvercová 125x125mm s víčkem + EPS 2 | kus | 1 |  | 0 | CS ÚRS 2024 02 |  | snížená |  | 0 | 0.00023 | 0.00023 | 0 | 0 | 32 | M | 2 |  |  |  | ROZPOCET | 0 | 0 | 0 | 0 | 0 | 2 | 0 | 16 | -1252396091
| PP |  | krabice pod omítku PVC odbočná čtvercová 125x125mm s víčkem | [14 empty] | PP | 2
| P |  | Poznámka k položce: D.1.6.5 + EPS 2 - D.1.6.1 | [14 empty] | P | 2
30 | K | 741120001 | Montáž vodič Cu izolovaný plný a laněný žíla 0,35-6 mm2 pod omítku (např. CY) | m | 48 |  | 0 | CS ÚRS 2024 02 |  | snížená |  | 0 | 0 | 0 | 0 | 0 | 4 | K | 2 |  |  |  | ROZPOCET | 0 | 0 | 0 | 0 | 0 | 2 | 0 | 4 | 1004507743
| PP |  | Montáž vodičů izolovaných měděných bez ukončení uložených pod omítku plných a laněných (např. CY), průřezu žíly 0,35 až 6 mm2 | [14 empty] | PP | 2
| Online PSC |  | https://podminky.urs.cz/item/CS_URS_2024_02/741120001 | [14 empty] | Online PSC | 2
| P |  | Poznámka k položce: D.1.6.5 = 1.04=22m, 1.11=26m | [14 empty] | P | 2
31 | M | PKB.607602 | H07V-U 4 ZZ | m | 48 |  | 0 |  |  | snížená |  | 0 | 0.05 | 2.4 | 0 | 0 | 8 | M | 2 |  |  |  | ROZPOCET | 0 | 0 | 0 | 0 | 0 | 2 | 0 | 4 | 1041995656
| PP |  | H07V-U 4 ZZ | [14 empty] | PP | 2
| P |  | Poznámka k položce: D.1.6.5 = 1.04=22m, 1.11=26m | [14 empty] | P | 2
32 | K | 741120003 | Montáž vodič Cu izolovaný plný a laněný žíla 10-16 mm2 pod omítku (např. CY) | m | 199 |  | 0 | CS ÚRS 2024 02 |  | snížená |  | 0 | 0 | 0 | 0 | 0 | 16 | K | 2 |  |  |  | ROZPOCET | 0 | 0 | 0 | 0 | 0 | 2 | 0 | 16 | -1082537841
| PP |  | Montáž vodičů izolovaných měděných bez ukončení uložených pod omítku plných a laněných (např. CY), průřezu žíly 10 až 16 mm2 | [14 empty] | PP | 2
| Online PSC |  | https://podminky.urs.cz/item/CS_URS_2024_02/741120003 | [14 empty] | Online PSC | 2
| P |  | Poznámka k položce: D.1.6.1 - D.1.6.5 + D.1.6.8 + D.1.6.11 | [14 empty] | P | 2
33 | M | 34141028 | vodič propojovací flexibilní jádro Cu lanované izolace PVC 450/750V (H07V-K) 1x16mm2 - zelenožlutý | m | 199 |  | 0 | CS ÚRS 2022 01 |  | snížená |  | 0 | 0.00011 | 0.02189 | 0 | 0 | 32 | M | 2 |  |  |  | ROZPOCET | 0 | 0 | 0 | 0 | 0 | 2 | 0 | 16 | 1319327505
| PP |  | vodič propojovací flexibilní jádro Cu lanované izolace PVC 450/750V (H07V-K) 1x16mm2 | [14 empty] | PP | 2
| P |  | Poznámka k položce: D.1.6.1 - D.1.6.5 + D.1.6.8 + D.1.6.11 | [14 empty] | P | 2
| VV |  | 173,04347826087*1,15 'Přepočtené koeficientem množství |  | 199 | [12 empty] | VV | 2 | 2 | False | 1 | ROZPOCET
34 | K | 741120003 | Montáž vodič Cu izolovaný plný a laněný žíla 10-16 mm2 pod omítku (např. CY) | m | 40 |  | 0 | CS ÚRS 2024 02 |  | snížená |  | 0 | 0 | 0 | 0 | 0 | 16 | K | 2 |  |  |  | ROZPOCET | 0 | 0 | 0 | 0 | 0 | 2 | 0 | 16 | 688916435
| PP |  | Montáž vodičů izolovaných měděných bez ukončení uložených pod omítku plných a laněných (např. CY), průřezu žíly 10 až 16 mm2 | [14 empty] | PP | 2
| Online PSC |  | https://podminky.urs.cz/item/CS_URS_2024_02/741120003 | [14 empty] | Online PSC | 2
| P |  | Poznámka k položce: D.1.6.5 a D.1.6.17-2 - pospojení nabíjecích stanic | [14 empty] | P | 2
35 | M | PKB.607612 | H07V-U 10 ZZ | m | 40 |  | 0 |  |  | snížená |  | 0 | 0.11 | 4.4 | 0 | 0 | 32 | M | 2 |  |  |  | ROZPOCET | 0 | 0 | 0 | 0 | 0 | 2 | 0 | 16 | -433056129
| PP |  | H07V-U 10 ZZ | [14 empty] | PP | 2
| P |  | Poznámka k položce: D.1.6.5 a D.1.6.17-2 - pospojení nabíjecích stanic | [14 empty] | P | 2
36 | K | 741120005 | Montáž vodič Cu izolovaný plný a laněný žíla 25-35 mm2 pod omítku (např. CY) | m | 75 |  | 0 | CS ÚRS 2024 02 |  | snížená |  | 0 | 0 | 0 | 0 | 0 | 16 | K | 2 |  |  |  | ROZPOCET | 0 | 0 | 0 | 0 | 0 | 2 | 0 | 16 | -1911177074
| PP |  | Montáž vodičů izolovaných měděných bez ukončení uložených pod omítku plných a laněných (např. CY), průřezu žíly 25 až 35 mm2 | [14 empty] | PP | 2
| Online PSC |  | https://podminky.urs.cz/item/CS_URS_2024_02/741120005 | [14 empty] | Online PSC | 2
| P |  | Poznámka k položce: D.1.6.5 - D.1.6.1 | [14 empty] | P | 2
37 | M | 34141030 | vodič propojovací flexibilní jádro Cu lanované izolace PVC 450/750V (H07V-K) 1x25mm2 - zelenožlutý | m | 75 |  | 0 | CS ÚRS 2024 02 |  | snížená |  | 0 | 0.00025 | 0.01875 | 0 | 0 | 32 | M | 2 |  |  |  | ROZPOCET | 0 | 0 | 0 | 0 | 0 | 2 | 0 | 16 | 1884604366
| PP |  | vodič propojovací flexibilní jádro Cu lanované izolace PVC 450/750V (H07V-K) 1x25mm2 | [14 empty] | PP | 2
| P |  | Poznámka k položce: D.1.6.5 - D.1.6.1 | [14 empty] | P | 2
| VV |  | 65,217*1,15 'Přepočtené koeficientem množství |  | 75 | [12 empty] | VV | 2 | 2 | False | 1 | ROZPOCET
38 | K | 741120007 | Montáž vodič Cu izolovaný plný a laněný žíla 50 mm2 pod omítku (např. CY) | m | 30 |  | 0 | CS ÚRS 2024 02 |  | snížená |  | 0 | 0 | 0 | 0 | 0 | 16 | K | 2 |  |  |  | ROZPOCET | 0 | 0 | 0 | 0 | 0 | 2 | 0 | 16 | -258797774
| PP |  | Montáž vodičů izolovaných měděných bez ukončení uložených pod omítku plných a laněných (např. CY), průřezu žíly 50 mm2 | [14 empty] | PP | 2
| Online PSC |  | https://podminky.urs.cz/item/CS_URS_2024_02/741120007 | [14 empty] | Online PSC | 2
| P |  | Poznámka k položce: D.1.6.5 - D.1.6.1 | [14 empty] | P | 2
39 | M | 34141032 | vodič propojovací flexibilní jádro Cu lanované izolace PVC 450/750V (H07V-K) 1x50mm2 - zelenožlutý | m | 30 |  | 0 | CS ÚRS 2024 02 |  | snížená |  | 0 | 0.00048 | 0.0144 | 0 | 0 | 32 | M | 2 |  |  |  | ROZPOCET | 0 | 0 | 0 | 0 | 0 | 2 | 0 | 16 | -25593299
| PP |  | vodič propojovací flexibilní jádro Cu lanované izolace PVC 450/750V (H07V-K) 1x50mm2 | [14 empty] | PP | 2
| P |  | Poznámka k položce: D.1.6.5 - D.1.6.1 | [14 empty] | P | 2
| VV |  | 26,087*1,15 'Přepočtené koeficientem množství |  | 30 | [12 empty] | VV | 2 | 2 | False | 1 | ROZPOCET
40 | K | 741120101 | Montáž vodič Cu izolovaný plný a laněný s PVC pláštěm žíla 0,15-16 mm2 zatažený (např. CY, CHAH-V) | m | 95 |  | 0 | CS ÚRS 2024 02 |  | snížená |  | 0 | 0 | 0 | 0 | 0 | 16 | K | 2 |  |  |  | ROZPOCET | 0 | 0 | 0 | 0 | 0 | 2 | 0 | 16 | 2086497928
| PP |  | Montáž vodičů izolovaných měděných bez ukončení uložených v trubkách nebo lištách zatažených plných a laněných s PVC pláštěm, bezhalogenových, ohniodolných (např. CY, CHAH-V) průřezu žíly 0,15 až 16 mm2 | [14 empty] | PP | 2
| Online PSC |  | https://podminky.urs.cz/item/CS_URS_2024_02/741120101 | [14 empty] | Online PSC | 2
| P |  | Poznámka k položce: D.1.6.6 - 1.02=11m, 1.01=56m, 1.09=8m, 1.11=6m, 1.01=21m, 1.07=14m | [14 empty] | P | 2
41 | M | 34140842 | vodič propojovací jádro Cu lanované izolace PVC 450/750V (H07V-R) 1x4mm2 | m | 60 |  | 0 | CS ÚRS 2024 02 |  | snížená |  | 0 | 7e-05 | 0.0042 | 0 | 0 | 32 | M | 2 |  |  |  | ROZPOCET | 0 | 0 | 0 | 0 | 0 | 2 | 0 | 16 | -419437731
| PP |  | vodič propojovací jádro Cu lanované izolace PVC 450/750V (H07V-R) 1x4mm2 | [14 empty] | PP | 2
| P |  | Poznámka k položce: D.1.6.6 - 1.02=11m, 1.01=35m, 1.09=8m, 1.11=6m | [14 empty] | P | 2
42 | M | 34140844 | vodič propojovací jádro Cu lanované izolace PVC 450/750V (H07V-R) 1x6mm2 | m | 35 |  | 0 | CS ÚRS 2024 02 |  | snížená |  | 0 | 9e-05 | 0.00315 | 0 | 0 | 32 | M | 2 |  |  |  | ROZPOCET | 0 | 0 | 0 | 0 | 0 | 2 | 0 | 16 | 437295178
| PP |  | vodič propojovací jádro Cu lanované izolace PVC 450/750V (H07V-R) 1x6mm2 | [14 empty] | PP | 2
| P |  | Poznámka k položce: D.1.6.6 - 1.01=21m, 1.07=14m | [14 empty] | P | 2
| VV |  | 30,435*1,15 'Přepočtené koeficientem množství |  | 35 | [12 empty] | VV | 2 | 2 | False | 1 | ROZPOCET
43 | K | 741122015 | Montáž kabel Cu bez ukončení uložený pod omítku plný kulatý 3x1,5 mm2 (např. CYKY) | m | 120 |  | 0 | CS ÚRS 2024 02 |  | snížená |  | 0 | 0 | 0 | 0 | 0 | 16 | K | 2 |  |  |  | ROZPOCET | 0 | 0 | 0 | 0 | 0 | 2 | 0 | 16 | -562016577
| PP |  | Montáž kabelů měděných bez ukončení uložených pod omítku plných kulatých (např. CYKY), počtu a průřezu žil 3x1,5 mm2 | [14 empty] | PP | 2
| Online PSC |  | https://podminky.urs.cz/item/CS_URS_2024_02/741122015 | [14 empty] | Online PSC | 2
| P |  | Poznámka k položce: D.1.6.3 | [14 empty] | P | 2
44 | M | 34111030 | kabel instalační jádro Cu plné izolace PVC plášť PVC 450/750V (CYKY) 3x1,5mm2 | m | 120 |  | 0 | CS ÚRS 2024 02 |  | snížená |  | 0 | 0.00012 | 0.0144 | 0 | 0 | 32 | M | 2 |  |  |  | ROZPOCET | 0 | 0 | 0 | 0 | 0 | 2 | 0 | 16 | -1342330522
| PP |  | kabel instalační jádro Cu plné izolace PVC plášť PVC 450/750V (CYKY) 3x1,5mm2 | [14 empty] | PP | 2
| P |  | Poznámka k položce: D.1.6.3 | [14 empty] | P | 2
| VV |  | 104,348*1,15 'Přepočtené koeficientem množství |  | 120 | [12 empty] | VV | 2 | 2 | False | 1 | ROZPOCET
45 | K | 741122015 | Montáž kabel Cu bez ukončení uložený pod omítku plný kulatý 3x1,5 mm2 (např. CYKY) | m | 591 |  | 0 | CS ÚRS 2024 02 |  | snížená |  | 0 | 0 | 0 | 0 | 0 | 16 | K | 2 |  |  |  | ROZPOCET | 0 | 0 | 0 | 0 | 0 | 2 | 0 | 16 | -400793579
| PP |  | Montáž kabelů měděných bez ukončení uložených pod omítku plných kulatých (např. CYKY), počtu a průřezu žil 3x1,5 mm2 | [14 empty] | PP | 2
| Online PSC |  | https://podminky.urs.cz/item/CS_URS_2024_02/741122015 | [14 empty] | Online PSC | 2
| P |  | Poznámka k položce: D.1.6.4 - 1.01=76m, 1.02=35m, 1.03=65m, 1.04=30m, 1.05=25m, 1.06=10m, 1.07=23m, 1.08=26m, 1.09=8m, 1.10=10m, 1.11=26m, 1.12=16m, 1.13=188m, 1.14=16m | [14 empty] | P | 2
46 | M | 34111030 | kabel instalační jádro Cu plné izolace PVC plášť PVC 450/750V (CYKY) 3x1,5mm2 | m | 591 |  | 0 | CS ÚRS 2024 02 |  | snížená |  | 0 | 0.00012 | 0.07092 | 0 | 0 | 32 | M | 2 |  |  |  | ROZPOCET | 0 | 0 | 0 | 0 | 0 | 2 | 0 | 16 | 600107576
| PP |  | kabel instalační jádro Cu plné izolace PVC plášť PVC 450/750V (CYKY) 3x1,5mm2 | [14 empty] | PP | 2
| P |  | Poznámka k položce: D.1.6.4 - 1.01=76m, 1.02=35m, 1.03=65m, 1.04=30m, 1.05=25m, 1.06=10m, 1.07=23m, 1.08=26m, 1.09=8m, 1.10=10m, 1.11=26m, 1.12=16m, 1.13=188m, 1.14=16m | [14 empty] | P | 2
| VV |  | 513,913*1,15 'Přepočtené koeficientem množství |  | 591 | [12 empty] | VV | 2 | 2 | False | 1 | ROZPOCET
47 | K | 741122016 | Montáž kabel Cu bez ukončení uložený pod omítku plný kulatý 3x2,5 až 6 mm2 (např. CYKY) | m | 55 |  | 0 | CS ÚRS 2024 02 |  | snížená |  | 0 | 0 | 0 | 0 | 0 | 16 | K | 2 |  |  |  | ROZPOCET | 0 | 0 | 0 | 0 | 0 | 2 | 0 | 16 | -680770519
| PP |  | Montáž kabelů měděných bez ukončení uložených pod omítku plných kulatých (např. CYKY), počtu a průřezu žil 3x2,5 až 6 mm2 | [14 empty] | PP | 2
| Online PSC |  | https://podminky.urs.cz/item/CS_URS_2024_02/741122016 | [14 empty] | Online PSC | 2
| P |  | Poznámka k položce: D.1.6.3 | [14 empty] | P | 2
48 | M | 34111036 | kabel instalační jádro Cu plné izolace PVC plášť PVC 450/750V (CYKY) 3x2,5mm2 | m | 55 |  | 0 | CS ÚRS 2024 02 |  | snížená |  | 0 | 0.00017 | 0.00935 | 0 | 0 | 32 | M | 2 |  |  |  | ROZPOCET | 0 | 0 | 0 | 0 | 0 | 2 | 0 | 16 | -1699286129
| PP |  | kabel instalační jádro Cu plné izolace PVC plášť PVC 450/750V (CYKY) 3x2,5mm2 | [14 empty] | PP | 2
| P |  | Poznámka k položce: D.1.6.3 | [14 empty] | P | 2
| VV |  | 47,826*1,15 'Přepočtené koeficientem množství |  | 55 | [12 empty] | VV | 2 | 2 | False | 1 | ROZPOCET
49 | K | 741122016 | Montáž kabel Cu bez ukončení uložený pod omítku plný kulatý 3x2,5 až 6 mm2 (např. CYKY) | m | 642 |  | 0 | CS ÚRS 2024 02 |  | snížená |  | 0 | 0 | 0 | 0 | 0 | 16 | K | 2 |  |  |  | ROZPOCET | 0 | 0 | 0 | 0 | 0 | 2 | 0 | 16 | 2094281459
| PP |  | Montáž kabelů měděných bez ukončení uložených pod omítku plných kulatých (např. CYKY), počtu a průřezu žil 3x2,5 až 6 mm2 | [14 empty] | PP | 2
| Online PSC |  | https://podminky.urs.cz/item/CS_URS_2024_02/741122016 | [14 empty] | Online PSC | 2
| P |  | Poznámka k položce: D.1.6.5 = 1.01=117m, 1.02=53m, 1.03=116m, 1.04=16m, 1.05=35m, 1.06=4m, 1.07=15m, 1.8=6m, 1.09=68m, 1.11=22m, 1.12=36m, 1.13=114m, 1.14=40m | [14 empty] | P | 2
50 | M | PKB.711021 | CYKY-J 3x2,5 | m | 642 |  | 0 |  |  | snížená |  | 0 | 0.17 | 109.14 | 0 | 0 | 32 | M | 2 |  |  |  | ROZPOCET | 0 | 0 | 0 | 0 | 0 | 2 | 0 | 16 | 1174834936
| PP |  | CYKY-J 3x2,5 | [14 empty] | PP | 2
| P |  | Poznámka k položce: D.1.6.5 = 1.01=117m, 1.02=53m, 1.03=116m, 1.04=16m, 1.05=35m, 1.06=4m, 1.07=15m, 1.8=6m, 1.09=68m, 1.11=22m, 1.12=36m, 1.13=114m, 1.14=40m | [14 empty] | P | 2
51 | K | 741122016 | Montáž kabel Cu bez ukončení uložený pod omítku plný kulatý 3x2,5 až 6 mm2 (např. CYKY) | m | 28 |  | 0 | CS ÚRS 2024 02 |  | snížená |  | 0 | 0 | 0 | 0 | 0 | 16 | K | 2 |  |  |  | ROZPOCET | 0 | 0 | 0 | 0 | 0 | 2 | 0 | 16 | 260814631
| PP |  | Montáž kabelů měděných bez ukončení uložených pod omítku plných kulatých (např. CYKY), počtu a průřezu žil 3x2,5 až 6 mm2 | [14 empty] | PP | 2
| Online PSC |  | https://podminky.urs.cz/item/CS_URS_2024_02/741122016 | [14 empty] | Online PSC | 2
| P |  | Poznámka k položce: D.1.6.6 = 1.02=9m, 1.09=8m, 1.11=11m | [14 empty] | P | 2
52 | M | 34111036 | kabel instalační jádro Cu plné izolace PVC plášť PVC 450/750V (CYKY) 3x2,5mm2 | m | 28 |  | 0 | CS ÚRS 2024 02 |  | snížená |  | 0 | 0.00017 | 0.00476 | 0 | 0 | 32 | M | 2 |  |  |  | ROZPOCET | 0 | 0 | 0 | 0 | 0 | 2 | 0 | 16 | 1657477365
| PP |  | kabel instalační jádro Cu plné izolace PVC plášť PVC 450/750V (CYKY) 3x2,5mm2 | [14 empty] | PP | 2
| P |  | Poznámka k položce: D.1.6.6 = 1.02=9m, 1.09=8m, 1.11=11m | [14 empty] | P | 2
| VV |  | 24,348*1,15 'Přepočtené koeficientem množství |  | 28 | [12 empty] | VV | 2 | 2 | False | 1 | ROZPOCET
53 | K | 741122024 | Montáž kabel Cu bez ukončení uložený pod omítku plný kulatý 4x10 mm2 (např. CYKY) | m | 199 |  | 0 | CS ÚRS 2024 02 |  | snížená |  | 0 | 0 | 0 | 0 | 0 | 16 | K | 2 |  |  |  | ROZPOCET | 0 | 0 | 0 | 0 | 0 | 2 | 0 | 16 | -705274679
| PP |  | Montáž kabelů měděných bez ukončení uložených pod omítku plných kulatých (např. CYKY), počtu a průřezu žil 4x10 mm2 | [14 empty] | PP | 2
| Online PSC |  | https://podminky.urs.cz/item/CS_URS_2024_02/741122024 | [14 empty] | Online PSC | 2
| P |  | Poznámka k položce: D.1.6.1 - D.1.6.5 + D.1.6.8 + D.1.6.11 | [14 empty] | P | 2
54 | M | 34111076 | kabel instalační jádro Cu plné izolace PVC plášť PVC 450/750V (CYKY) 4x10mm2 | m | 198.999 |  | 0 | CS ÚRS 2024 02 |  | snížená |  | 0 | 0.00064 | 0.12736 | 0 | 0 | 32 | M | 2 |  |  |  | ROZPOCET | 0 | 0 | 0 | 0 | 0 | 2 | 0 | 16 | 687583848
| PP |  | kabel instalační jádro Cu plné izolace PVC plášť PVC 450/750V (CYKY) 4x10mm2 | [14 empty] | PP | 2
| P |  | Poznámka k položce: D.1.6.1 - D.1.6.5 + D.1.6.8 + D.1.6.11 | [14 empty] | P | 2
| VV |  | 173,043*1,15 'Přepočtené koeficientem množství |  | 198.999 | [12 empty] | VV | 2 | 2 | False | 1 | ROZPOCET
55 | K | 741122025 | Montáž kabel Cu bez ukončení uložený pod omítku plný kulatý 4x16 až 25 mm2 (např. CYKY) | m | 18 |  | 0 | CS ÚRS 2024 02 |  | snížená |  | 0 | 0 | 0 | 0 | 0 | 16 | K | 2 |  |  |  | ROZPOCET | 0 | 0 | 0 | 0 | 0 | 2 | 0 | 16 | 1837878746
| PP |  | Montáž kabelů měděných bez ukončení uložených pod omítku plných kulatých (např. CYKY), počtu a průřezu žil 4x16 až 25 mm2 | [14 empty] | PP | 2
| Online PSC |  | https://podminky.urs.cz/item/CS_URS_2024_02/741122025 | [14 empty] | Online PSC | 2
| P |  | Poznámka k položce: D.1.6.5 - D.1.6.1 | [14 empty] | P | 2
56 | M | RMAT0011 | kabel CYKY-J 4x25 | m | 18 |  | 0 |  |  | snížená |  | 0 | 0 | 0 | 0 | 0 | 32 | M | 2 |  |  |  | ROZPOCET | 0 | 0 | 0 | 0 | 0 | 2 | 0 | 16 | -1752978676
| PP |  | kabel CYKY-J 4x25 | [14 empty] | PP | 2
| P |  | Poznámka k položce: D.1.6.5 - D.1.6.1 | [14 empty] | P | 2
| VV |  | 15,652*1,15 'Přepočtené koeficientem množství |  | 18 | [12 empty] | VV | 2 | 2 | False | 1 | ROZPOCET
57 | K | 741122031 | Montáž kabel Cu bez ukončení uložený pod omítku plný kulatý 5x1,5 až 2,5 mm2 (např. CYKY) | m | 91 |  | 0 | CS ÚRS 2024 02 |  | snížená |  | 0 | 0 | 0 | 0 | 0 | 16 | K | 2 |  |  |  | ROZPOCET | 0 | 0 | 0 | 0 | 0 | 2 | 0 | 16 | 1164257093
| PP |  | Montáž kabelů měděných bez ukončení uložených pod omítku plných kulatých (např. CYKY), počtu a průřezu žil 5x1,5 až 2,5 mm2 | [14 empty] | PP | 2
| Online PSC |  | https://podminky.urs.cz/item/CS_URS_2024_02/741122031 | [14 empty] | Online PSC | 2
| P |  | Poznámka k položce: D.1.6.3 | [14 empty] | P | 2
58 | M | 34111090 | kabel instalační jádro Cu plné izolace PVC plášť PVC 450/750V (CYKY) 5x1,5mm2 | m | 91 |  | 0 | CS ÚRS 2024 02 |  | snížená |  | 0 | 0.00016 | 0.01456 | 0 | 0 | 32 | M | 2 |  |  |  | ROZPOCET | 0 | 0 | 0 | 0 | 0 | 2 | 0 | 16 | 1108236706
| PP |  | kabel instalační jádro Cu plné izolace PVC plášť PVC 450/750V (CYKY) 5x1,5mm2 | [14 empty] | PP | 2
| P |  | Poznámka k položce: D.1.6.3 | [14 empty] | P | 2
| VV |  | 79,13*1,15 'Přepočtené koeficientem množství |  | 91 | [12 empty] | VV | 2 | 2 | False | 1 | ROZPOCET
59 | K | 741122031 | Montáž kabel Cu bez ukončení uložený pod omítku plný kulatý 5x1,5 až 2,5 mm2 (např. CYKY) | m | 49 |  | 0 | CS ÚRS 2024 02 |  | snížená |  | 0 | 0 | 0 | 0 | 0 | 16 | K | 2 |  |  |  | ROZPOCET | 0 | 0 | 0 | 0 | 0 | 2 | 0 | 16 | 102054741
| PP |  | Montáž kabelů měděných bez ukončení uložených pod omítku plných kulatých (např. CYKY), počtu a průřezu žil 5x1,5 až 2,5 mm2 | [14 empty] | PP | 2
| Online PSC |  | https://podminky.urs.cz/item/CS_URS_2024_02/741122031 | [14 empty] | Online PSC | 2
| P |  | Poznámka k položce: D.1.6.5 - 1.03=25m, 1.13=24m | [14 empty] | P | 2
60 | M | 34111090 | kabel instalační jádro Cu plné izolace PVC plášť PVC 450/750V (CYKY) 5x1,5mm2 | m | 49 |  | 0 | CS ÚRS 2024 02 |  | snížená |  | 0 | 0.00016 | 0.00784 | 0 | 0 | 32 | M | 2 |  |  |  | ROZPOCET | 0 | 0 | 0 | 0 | 0 | 2 | 0 | 16 | -1817512439
| PP |  | kabel instalační jádro Cu plné izolace PVC plášť PVC 450/750V (CYKY) 5x1,5mm2 | [14 empty] | PP | 2
| P |  | Poznámka k položce: D.1.6.5 - 1.03=25m, 1.13=24m | [14 empty] | P | 2
| VV |  | 42,609*1,15 'Přepočtené koeficientem množství |  | 49 | [12 empty] | VV | 2 | 2 | False | 1 | ROZPOCET
61 | K | 741122031 | Montáž kabel Cu bez ukončení uložený pod omítku plný kulatý 5x1,5 až 2,5 mm2 (např. CYKY) | m | 15 |  | 0 | CS ÚRS 2024 02 |  | snížená |  | 0 | 0 | 0 | 0 | 0 | 16 | K | 2 |  |  |  | ROZPOCET | 0 | 0 | 0 | 0 | 0 | 2 | 0 | 16 | -54931012
| PP |  | Montáž kabelů měděných bez ukončení uložených pod omítku plných kulatých (např. CYKY), počtu a průřezu žil 5x1,5 až 2,5 mm2 | [14 empty] | PP | 2
| Online PSC |  | https://podminky.urs.cz/item/CS_URS_2024_02/741122031 | [14 empty] | Online PSC | 2
| P |  | Poznámka k položce: D.1.6.5 -1.02=6m, 1.03=9m | [14 empty] | P | 2
62 | M | PKB.711032 | CYKY-J 5x2,5 | m | 15 |  | 0 |  |  | snížená |  | 0 | 0.25 | 3.75 | 0 | 0 | 32 | M | 2 |  |  |  | ROZPOCET | 0 | 0 | 0 | 0 | 0 | 2 | 0 | 16 | -1699943225
| PP |  | CYKY-J 5x2,5 | [14 empty] | PP | 2
| P |  | Poznámka k položce: D.1.6.5 -1.02=6m, 1.03=9m | [14 empty] | P | 2
63 | K | 741122031 | Montáž kabel Cu bez ukončení uložený pod omítku plný kulatý 5x1,5 až 2,5 mm2 (např. CYKY) | m | 145 |  | 0 | CS ÚRS 2024 02 |  | snížená |  | 0 | 0 | 0 | 0 | 0 | 16 | K | 2 |  |  |  | ROZPOCET | 0 | 0 | 0 | 0 | 0 | 2 | 0 | 16 | -653301165
| PP |  | Montáž kabelů měděných bez ukončení uložených pod omítku plných kulatých (např. CYKY), počtu a průřezu žil 5x1,5 až 2,5 mm2 | [14 empty] | PP | 2
| Online PSC |  | https://podminky.urs.cz/item/CS_URS_2024_02/741122031 | [14 empty] | Online PSC | 2
| P |  | Poznámka k položce: D.1.6.4 - 1.01=145m | [14 empty] | P | 2
64 | M | 34111090 | kabel instalační jádro Cu plné izolace PVC plášť PVC 450/750V (CYKY) 5x1,5mm2 | m | 145 |  | 0 | CS ÚRS 2024 02 |  | snížená |  | 0 | 0.00016 | 0.0232 | 0 | 0 | 32 | M | 2 |  |  |  | ROZPOCET | 0 | 0 | 0 | 0 | 0 | 2 | 0 | 16 | 1607414713
| PP |  | kabel instalační jádro Cu plné izolace PVC plášť PVC 450/750V (CYKY) 5x1,5mm2 | [14 empty] | PP | 2
| P |  | Poznámka k položce: D.1.6.4 - 1.01=145m | [14 empty] | P | 2
| VV |  | 126,086956521739*1,15 'Přepočtené koeficientem množství |  | 145 | [12 empty] | VV | 2 | 2 | False | 1 | ROZPOCET
65 | K | 741122031 | Montáž kabel Cu bez ukončení uložený pod omítku plný kulatý 5x1,5 až 2,5 mm2 (např. CYKY) | m | 16 |  | 0 | CS ÚRS 2024 02 |  | snížená |  | 0 | 0 | 0 | 0 | 0 | 4 | K | 2 |  |  |  | ROZPOCET | 0 | 0 | 0 | 0 | 0 | 2 | 0 | 4 | 1594618246
| PP |  | Montáž kabelů měděných bez ukončení uložených pod omítku plných kulatých (např. CYKY), počtu a průřezu žil 5x1,5 až 2,5 mm2 | [14 empty] | PP | 2
| Online PSC |  | https://podminky.urs.cz/item/CS_URS_2024_02/741122031 | [14 empty] | Online PSC | 2
| P |  | Poznámka k položce: D1.6.5 - 1.09=6m, 1.13=11m | [14 empty] | P | 2
66 | M | PKB.711032 | CYKY-J 5x2,5 | m | 16 |  | 0 |  |  | snížená |  | 0 | 0.25 | 4 | 0 | 0 | 8 | M | 2 |  |  |  | ROZPOCET | 0 | 0 | 0 | 0 | 0 | 2 | 0 | 4 | 1384876020
| PP |  | CYKY-J 5x2,5 | [14 empty] | PP | 2
| P |  | Poznámka k položce: D1.6.5 - 1.09=6m, 1.13=11m | [14 empty] | P | 2
67 | K | 741122031 | Montáž kabel Cu bez ukončení uložený pod omítku plný kulatý 5x1,5 až 2,5 mm2 (např. CYKY) | m | 63 |  | 0 | CS ÚRS 2024 02 |  | snížená |  | 0 | 0 | 0 | 0 | 0 | 16 | K | 2 |  |  |  | ROZPOCET | 0 | 0 | 0 | 0 | 0 | 2 | 0 | 16 | -1749975090
| PP |  | Montáž kabelů měděných bez ukončení uložených pod omítku plných kulatých (např. CYKY), počtu a průřezu žil 5x1,5 až 2,5 mm2 | [14 empty] | PP | 2
| Online PSC |  | https://podminky.urs.cz/item/CS_URS_2024_02/741122031 | [14 empty] | Online PSC | 2
| P |  | Poznámka k položce: D.1.6.6 - 1.02=13m, 1.09=17m, 1.01=18m 1.07=15m | [14 empty] | P | 2
68 | M | 34111090 | kabel instalační jádro Cu plné izolace PVC plášť PVC 450/750V (CYKY) 5x1,5mm2 | m | 30 |  | 0 | CS ÚRS 2024 02 |  | snížená |  | 0 | 0.00016 | 0.0048 | 0 | 0 | 32 | M | 2 |  |  |  | ROZPOCET | 0 | 0 | 0 | 0 | 0 | 2 | 0 | 16 | -1061784882
| PP |  | kabel instalační jádro Cu plné izolace PVC plášť PVC 450/750V (CYKY) 5x1,5mm2 | [14 empty] | PP | 2
| P |  | Poznámka k položce: D.1.6.6 - 1.02=13m, 1.09=17m | [14 empty] | P | 2
| VV |  | 26,0869565217391*1,15 'Přepočtené koeficientem množství |  | 30 | [12 empty] | VV | 2 | 2 | False | 1 | ROZPOCET
69 | M | 34111094 | kabel instalační jádro Cu plné izolace PVC plášť PVC 450/750V (CYKY) 5x2,5mm2 | m | 33 |  | 0 | CS ÚRS 2024 02 |  | snížená |  | 0 | 0.00025 | 0.00825 | 0 | 0 | 32 | M | 2 |  |  |  | ROZPOCET | 0 | 0 | 0 | 0 | 0 | 2 | 0 | 16 | 939871499
| PP |  | kabel instalační jádro Cu plné izolace PVC plášť PVC 450/750V (CYKY) 5x2,5mm2 | [14 empty] | PP | 2
| P |  | Poznámka k položce: D.1.6.6 = 1.01=18m 1.07=15m | [14 empty] | P | 2
| VV |  | 28,695652173913*1,15 'Přepočtené koeficientem množství |  | 33 | [12 empty] | VV | 2 | 2 | False | 1 | ROZPOCET
70 | K | 741122122 | Montáž kabel Cu plný kulatý žíla 3x1,5 až 6 mm2 zatažený v trubkách (např. CYKY) | m | 36 |  | 0 | CS ÚRS 2024 02 |  | snížená |  | 0 | 0 | 0 | 0 | 0 | 16 | K | 2 |  |  |  | ROZPOCET | 0 | 0 | 0 | 0 | 0 | 2 | 0 | 16 | 308749357
| PP |  | Montáž kabelů měděných bez ukončení uložených v trubkách zatažených plných kulatých nebo bezhalogenových (např. CYKY) počtu a průřezu žil 3x1,5 až 6 mm2 | [14 empty] | PP | 2
| Online PSC |  | https://podminky.urs.cz/item/CS_URS_2024_02/741122122 | [14 empty] | Online PSC | 2
| P |  | Poznámka k položce: D.1.6.3 | [14 empty] | P | 2
71 | M | PKB.711018 | CYKY-J 3x1,5 | m | 30 |  | 0 |  |  | snížená |  | 0 | 0.12 | 3.6 | 0 | 0 | 32 | M | 2 |  |  |  | ROZPOCET | 0 | 0 | 0 | 0 | 0 | 2 | 0 | 16 | 36093228
| PP |  | CYKY-J 3x1,5 | [14 empty] | PP | 2
| P |  | Poznámka k položce: D.1.6.3 | [14 empty] | P | 2
72 | M | PKB.711021 | CYKY-J 3x2,5 | m | 6 |  | 0 |  |  | snížená |  | 0 | 0.17 | 1.02 | 0 | 0 | 32 | M | 2 |  |  |  | ROZPOCET | 0 | 0 | 0 | 0 | 0 | 2 | 0 | 16 | -200732216
| PP |  | CYKY-J 3x2,5 | [14 empty] | PP | 2
| P |  | Poznámka k položce: D.1.6.3 | [14 empty] | P | 2
73 | K | 741122137 | Montáž kabel Cu plný kulatý žíla 3x50+35 až 95+50 mm2 zatažený v trubkách (např. CYKY) | m | 28 |  | 0 | CS ÚRS 2024 02 |  | snížená |  | 0 | 0 | 0 | 0 | 0 | 16 | K | 2 |  |  |  | ROZPOCET | 0 | 0 | 0 | 0 | 0 | 2 | 0 | 16 | 364879688
| PP |  | Montáž kabelů měděných bez ukončení uložených v trubkách zatažených plných kulatých nebo bezhalogenových (např. CYKY) počtu a průřezu žil 3x50+35 až 95+50 mm2 | [14 empty] | PP | 2
| Online PSC |  | https://podminky.urs.cz/item/CS_URS_2024_02/741122137 | [14 empty] | Online PSC | 2
| P |  | Poznámka k položce: D.1.6.1 a D.1.6.5 | [14 empty] | P | 2
74 | M | 34111643 | kabel silový jádro Cu izolace PVC plášť PVC 0,6/1kV (1-CYKY) 3x70+50mm2 | m | 32.2 |  | 0 | CS ÚRS 2024 02 |  | snížená |  | 0 | 0.00296 | 0.095312 | 0 | 0 | 32 | M | 2 |  |  |  | ROZPOCET | 0 | 0 | 0 | 0 | 0 | 2 | 0 | 16 | -58341149
| PP |  | kabel silový jádro Cu izolace PVC plášť PVC 0,6/1kV (1-CYKY) 3x70+50mm2 | [14 empty] | PP | 2
| P |  | Poznámka k položce: D.1.6.1 a D.1.6.5 | [14 empty] | P | 2
| VV |  | 28*1,15 'Přepočtené koeficientem množství |  | 32.2 | [12 empty] | VV | 2 | 2 | False | 1 | ROZPOCET
75 | K | 741122144 | Montáž kabel Cu plný kulatý žíla 5x10 mm2 zatažený v trubkách (např. CYKY) | m | 40 |  | 0 | CS ÚRS 2024 02 |  | snížená |  | 0 | 0 | 0 | 0 | 0 | 16 | K | 2 |  |  |  | ROZPOCET | 0 | 0 | 0 | 0 | 0 | 2 | 0 | 16 | 349099263
| PP |  | Montáž kabelů měděných bez ukončení uložených v trubkách zatažených plných kulatých nebo bezhalogenových (např. CYKY) počtu a průřezu žil 5x10 mm2 | [14 empty] | PP | 2
| Online PSC |  | https://podminky.urs.cz/item/CS_URS_2024_02/741122144 | [14 empty] | Online PSC | 2
| P |  | Poznámka k položce: D.1.6.5 a D.1.6.17-2 - napájení nabíjecích stanic | [14 empty] | P | 2
76 | M | 34113034 | kabel instalační jádro Cu plné izolace PVC plášť PVC 450/750V (CYKY) 5x10mm2 | m | 46 |  | 0 | CS ÚRS 2024 02 |  | snížená |  | 0 | 0.00077 | 0.03542 | 0 | 0 | 32 | M | 2 |  |  |  | ROZPOCET | 0 | 0 | 0 | 0 | 0 | 2 | 0 | 16 | 1646657920
| PP |  | kabel instalační jádro Cu plné izolace PVC plášť PVC 450/750V (CYKY) 5x10mm2 | [14 empty] | PP | 2
| P |  | Poznámka k položce: D.1.6.5 a D.1.6.17-2 - napájení nabíjecích stanic | [14 empty] | P | 2
| VV |  | 40*1,15 'Přepočtené koeficientem množství |  | 46 | [12 empty] | VV | 2 | 2 | False | 1 | ROZPOCET
77 | K | 741130001 | Ukončení vodič izolovaný do 2,5 mm2 v rozváděči nebo na přístroji | kus | 810 |  | 0 | CS ÚRS 2024 02 |  | snížená |  | 0 | 0 | 0 | 0 | 0 | 16 | K | 2 |  |  |  | ROZPOCET | 0 | 0 | 0 | 0 | 0 | 2 | 0 | 16 | 1245433724
| PP |  | Ukončení vodičů izolovaných s označením a zapojením v rozváděči nebo na přístroji, průřezu žíly do 2,5 mm2 | [14 empty] | PP | 2
| Online PSC |  | https://podminky.urs.cz/item/CS_URS_2024_02/741130001 | [14 empty] | Online PSC | 2
| P |  | Poznámka k položce: D.1.6.4, D.1.6.5, D.1.6.6 | [14 empty] | P | 2
78 | K | 741210001 | Montáž rozvodnice oceloplechová nebo plastová běžná do 20 kg | kus | 1 |  | 0 | CS ÚRS 2024 02 |  | snížená |  | 0 | 0 | 0 | 0 | 0 | 16 | K | 2 |  |  |  | ROZPOCET | 0 | 0 | 0 | 0 | 0 | 2 | 0 | 16 | -1443270051
| PP |  | Montáž rozvodnic oceloplechových nebo plastových bez zapojení vodičů běžných, hmotnosti do 20 kg | [14 empty] | PP | 2
| Online PSC |  | https://podminky.urs.cz/item/CS_URS_2024_02/741210001 | [14 empty] | Online PSC | 2
| P |  | Poznámka k položce: D.1.6.5 | [14 empty] | P | 2
79 | M | RMAT0007 | rozvaděč pod omítku - Rp1.EM - vyrobený podle výkresu D.1.6.17-1 až D.1.6.17-3 | kus | 1 |  | 0 |  |  | snížená |  | 0 | 0 | 0 | 0 | 0 | 32 | M | 2 |  |  |  | ROZPOCET | 0 | 0 | 0 | 0 | 0 | 2 | 0 | 16 | 584428193
| PP |  | rozvaděč pod omítku - Rp1.EM - vyrobený podle výkresu D.1.6.17-1 až D.1.6.17-3 | [14 empty] | PP | 2
| P |  | Poznámka k položce: D.1.6.5 / D.1.6.17-1 až D.1.6.17-3 | [14 empty] | P | 2
80 | K | 741210001 | Montáž rozvodnice oceloplechová nebo plastová běžná do 20 kg | kus | 2 |  | 0 | CS ÚRS 2024 02 |  | snížená |  | 0 | 0 | 0 | 0 | 0 | 16 | K | 2 |  |  |  | ROZPOCET | 0 | 0 | 0 | 0 | 0 | 2 | 0 | 16 | -2117649759
| PP |  | Montáž rozvodnic oceloplechových nebo plastových bez zapojení vodičů běžných, hmotnosti do 20 kg | [14 empty] | PP | 2
| Online PSC |  | https://podminky.urs.cz/item/CS_URS_2024_02/741210001 | [14 empty] | Online PSC | 2
| P |  | Poznámka k položce: D.1.6.5 = 1.02=1ks = Rp1.1, 1.09=1ks = Rp1.2 | [14 empty] | P | 2
81 | M | RMAT0032 | rozvodnice 48 modulů, pod omítku, podle výkresu PD č. D.1.6.15-1 až D.1.6.15-5 | kus | 2 |  | 0 |  |  | snížená |  | 0 | 0 | 0 | 0 | 0 | 32 | M | 2 |  |  |  | ROZPOCET | 0 | 0 | 0 | 0 | 0 | 2 | 0 | 16 | -1148356255
| PP |  | rozvodnice 48 modulů, pod omítku, podle výkresu PD č. D.1.6.15-1 až D.1.6.15-5 | [14 empty] | PP | 2
| P |  | Poznámka k položce: D.1.6.5 = 1.02=1ks = Rp1.1, 1.09=1ks = Rp1.2 | [14 empty] | P | 2
82 | K | 741210002 | Montáž rozvodnice oceloplechová nebo plastová běžná do 50 kg | kus | 1 |  | 0 | CS ÚRS 2024 02 |  | snížená |  | 0 | 0 | 0 | 0 | 0 | 16 | K | 2 |  |  |  | ROZPOCET | 0 | 0 | 0 | 0 | 0 | 2 | 0 | 16 | 1837360312
| PP |  | Montáž rozvodnic oceloplechových nebo plastových bez zapojení vodičů běžných, hmotnosti do 50 kg | [14 empty] | PP | 2
| Online PSC |  | https://podminky.urs.cz/item/CS_URS_2024_02/741210002 | [14 empty] | Online PSC | 2
| P |  | Poznámka k položce: D.1.6.5 | [14 empty] | P | 2
83 | M | RMAT0008 | rozvaděč pod omítku vyrobený podle výkresu č. D.1.6.16-1 až D.1.6.16-7 | kus | 1 |  | 0 |  |  | snížená |  | 0 | 0 | 0 | 0 | 0 | 32 | M | 2 |  |  |  | ROZPOCET | 0 | 0 | 0 | 0 | 0 | 2 | 0 | 16 | 1496751073
| PP |  | rozvaděč pod omítku vyrobený podle výkresu č. D.1.6.16-1 až D.1.6.16-7 | [14 empty] | PP | 2
| P |  | Poznámka k položce: D.1.6.5 / D.1.6.16-1 až D.1.6.16-7 | [14 empty] | P | 2
84 | K | 741210002 | Montáž rozvodnice oceloplechová nebo plastová běžná do 50 kg | kus | 1 |  | 0 | CS ÚRS 2024 02 |  | snížená |  | 0 | 0 | 0 | 0 | 0 | 16 | K | 2 |  |  |  | ROZPOCET | 0 | 0 | 0 | 0 | 0 | 2 | 0 | 16 | -756051569
| PP |  | Montáž rozvodnic oceloplechových nebo plastových bez zapojení vodičů běžných, hmotnosti do 50 kg | [14 empty] | PP | 2
| Online PSC |  | https://podminky.urs.cz/item/CS_URS_2024_02/741210002 | [14 empty] | Online PSC | 2
85 | M | RMAT0001 | LED zářivkové svítidlo, délka 1 200 mm, 2 600 lm, 4 000 K, 230 V, IP54, přisazené | kus | 1 |  | 0 |  |  | snížená |  | 0 | 0 | 0 | 0 | 0 | 32 | M | 2 |  |  |  | ROZPOCET | 0 | 0 | 0 | 0 | 0 | 2 | 0 | 16 | 134961190
| PP |  | LED zářivkové svítidlo, délka 1 200 mm, 2 600 lm, 4 000 K, 230 V, IP54 | [14 empty] | PP | 2
86 | K | 741210002 | Montáž rozvodnice oceloplechová nebo plastová běžná do 50 kg | kus | 1 |  | 0 | CS ÚRS 2024 02 |  | snížená |  | 0 | 0 | 0 | 0 | 0 | 16 | K | 2 |  |  |  | ROZPOCET | 0 | 0 | 0 | 0 | 0 | 2 | 0 | 16 | 573615608
| PP |  | Montáž rozvodnic oceloplechových nebo plastových bez zapojení vodičů běžných, hmotnosti do 50 kg | [14 empty] | PP | 2
| Online PSC |  | https://podminky.urs.cz/item/CS_URS_2024_02/741210002 | [14 empty] | Online PSC | 2
| P |  | Poznámka k položce: D.1.6.5 - 1.02 - rozvaděč Rp1.EM | [14 empty] | P | 2
87 | M | RMAT0001.1 | rozvodnice Rp1.EM zhotovená podle výkresu č. D.1.6.17-1 až D.1.6.17-3, pod omítku |  | 1 |  | 0 |  |  | snížená |  | 0 | 0 | 0 | 0 | 0 | 32 | M | 2 |  |  |  | ROZPOCET | 0 | 0 | 0 | 0 | 0 | 2 | 0 | 16 | 337293926
| PP |  | rozvodnice Rp1.EM zhotovená podle výkresu č. D.1.6.17-1 až D.1.6.17-3, pod omítku | [14 empty] | PP | 2
| P |  | Poznámka k položce: D.1.6.5 - 1.02 - rozvaděč Rp1.EM | [14 empty] | P | 2
88 | K | 741210003 | Montáž rozvodnice oceloplechová nebo plastová běžná do 100 kg | kus | 2 |  | 0 | CS ÚRS 2024 02 |  | snížená |  | 0 | 0 | 0 | 0 | 0 | 16 | K | 2 |  |  |  | ROZPOCET | 0 | 0 | 0 | 0 | 0 | 2 | 0 | 16 | -1665318220
| PP |  | Montáž rozvodnic oceloplechových nebo plastových bez zapojení vodičů běžných, hmotnosti do 100 kg | [14 empty] | PP | 2
| Online PSC |  | https://podminky.urs.cz/item/CS_URS_2024_02/741210003 | [14 empty] | Online PSC | 2
| P |  | Poznámka k položce: D.1.6.5 | [14 empty] | P | 2
89 | M | RMAT0006 | elektroměrový rozvaděč zapuštěný pod omítku, 400/230 V, 200 A, IP30, EI30 Dp1 Sm, vyrobený podle výkresů D.1.6.13-1 až D.1.6.13-5 (1 ks) a D.1.6.14-1 až D.1.6.14-5 (1ks) | kus | 2 |  | 0 |  |  | snížená |  | 0 | 0 | 0 | 0 | 0 | 32 | M | 2 |  |  |  | ROZPOCET | 0 | 0 | 0 | 0 | 0 | 2 | 0 | 16 | -85029831
| PP |  | elektroměrový rozvaděč zapuštěný pod omítku, 400/230 V, 200 A, IP30, EI30 Dp1 Sm, vyrobený podle výkresu D.1.6.13-1 až D.1.6.13-5 | [14 empty] | PP | 2
| P |  | Poznámka k položce: D.1.6.5 / D.1.6.13-1 až D.1.6.13-5 a D.1.6.14-1 až D.1.6.14-5 | [14 empty] | P | 2
90 | K | 741231012 | Montáž svorkovnice do rozvaděčů - ochranná | kus | 1 |  | 0 | CS ÚRS 2024 02 |  | snížená |  | 0 | 0 | 0 | 0 | 0 | 16 | K | 2 |  |  |  | ROZPOCET | 0 | 0 | 0 | 0 | 0 | 2 | 0 | 16 | -1191963668
| PP |  | Montáž svorkovnic do rozváděčů s popisnými štítky se zapojením vodičů na jedné straně ochranných | [14 empty] | PP | 2
| Online PSC |  | https://podminky.urs.cz/item/CS_URS_2024_02/741231012 | [14 empty] | Online PSC | 2
| P |  | Poznámka k položce: D.1.6.5 | [14 empty] | P | 2
91 | M | RMAT0009 | svorkovnice ochranná MET 1 | kus | 1 |  | 0 |  |  | snížená |  | 0 | 0 | 0 | 0 | 0 | 32 | M | 2 |  |  |  | ROZPOCET | 0 | 0 | 0 | 0 | 0 | 2 | 0 | 16 | 1298467026
| PP |  | svorkovnice ochranná MET 1 | [14 empty] | PP | 2
| P |  | Poznámka k položce: D.1.6.5 | [14 empty] | P | 2
92 | K | 741310001 | Montáž spínač nástěnný 1-jednopólový prostředí normální se zapojením vodičů | kus | 2 |  | 0 | CS ÚRS 2024 02 |  | snížená |  | 0 | 0 | 0 | 0 | 0 | 16 | K | 2 |  |  |  | ROZPOCET | 0 | 0 | 0 | 0 | 0 | 2 | 0 | 16 | 1691930143
| PP |  | Montáž spínačů jedno nebo dvoupólových nástěnných se zapojením vodičů, pro prostředí normální spínačů, řazení 1-jednopólových | [14 empty] | PP | 2
| Online PSC |  | https://podminky.urs.cz/item/CS_URS_2024_02/741310001 | [14 empty] | Online PSC | 2
| P |  | Poznámka k položce: D.1.6.3 | [14 empty] | P | 2
93 | M | 34535015 | spínač nástěnný jednopólový, řazení 1, IP44, šroubové svorky | kus | 2 |  | 0 | CS ÚRS 2024 02 |  | snížená |  | 0 | 9e-05 | 0.00018 | 0 | 0 | 32 | M | 2 |  |  |  | ROZPOCET | 0 | 0 | 0 | 0 | 0 | 2 | 0 | 16 | -1796309615
| PP |  | spínač nástěnný jednopólový, řazení 1, IP44, šroubové svorky | [14 empty] | PP | 2
| P |  | Poznámka k položce: D.1.6.3 | [14 empty] | P | 2
94 | K | 741310012 | Montáž ovladač nástěnný 1/0S-tlačítkový zapínací se signální doutnavkou prostředí normální se zapojením vodičů | kus | 4 |  | 0 | CS ÚRS 2024 02 |  | snížená |  | 0 | 0 | 0 | 0 | 0 | 16 | K | 2 |  |  |  | ROZPOCET | 0 | 0 | 0 | 0 | 0 | 2 | 0 | 16 | 800470985
| PP |  | Montáž spínačů jedno nebo dvoupólových nástěnných se zapojením vodičů, pro prostředí normální ovladačů, řazení 1/0S-tlačítkových zapínacích se signální doutnavkou | [14 empty] | PP | 2
| Online PSC |  | https://podminky.urs.cz/item/CS_URS_2024_02/741310012 | [14 empty] | Online PSC | 2
| P |  | Poznámka k položce: D.1.6.3 | [14 empty] | P | 2
95 | M | 34535010 | ovladač zapínací s orientační doutnavkou kompletní, zápustný, řazení 1/0So, šroubové svorky | kus | 1 |  | 0 | CS ÚRS 2024 02 |  | snížená |  | 0 | 5e-05 | 5e-05 | 0 | 0 | 32 | M | 2 |  |  |  | ROZPOCET | 0 | 0 | 0 | 0 | 0 | 2 | 0 | 16 | -309266552
| PP |  | ovladač zapínací s orientační doutnavkou kompletní, zápustný, řazení 1/0So, šroubové svorky | [14 empty] | PP | 2
96 | M | 34535024 | ovládač nástěnný zapínací, s čirým průzorem, se sv. N, řazení 1/0SSo, IP44, šroubové svorky | kus | 3 |  | 0 | CS ÚRS 2022 01 |  | snížená |  | 0 | 9e-05 | 0.00027 | 0 | 0 | 32 | M | 2 |  |  |  | ROZPOCET | 0 | 0 | 0 | 0 | 0 | 2 | 0 | 16 | 1197280688
| PP |  | ovládač nástěnný zapínací, s čirým průzorem, se sv. N, řazení 1/0SSo, IP44, šroubové svorky | [14 empty] | PP | 2
| P |  | Poznámka k položce: D.1.6.3 | [14 empty] | P | 2
97 | K | 741310013 | Montáž ovladač nástěnný 1/0So-tlačítkový zapínací s orientační doutnavkou prostředí normální se zapojením vodičů | kus | 2 |  | 0 | CS ÚRS 2024 02 |  | snížená |  | 0 | 0 | 0 | 0 | 0 | 16 | K | 2 |  |  |  | ROZPOCET | 0 | 0 | 0 | 0 | 0 | 2 | 0 | 16 | 744116369
| PP |  | Montáž spínačů jedno nebo dvoupólových nástěnných se zapojením vodičů, pro prostředí normální ovladačů, řazení 1/0So-tlačítkových zapínacích s orientační doutnavkou | [14 empty] | PP | 2
| Online PSC |  | https://podminky.urs.cz/item/CS_URS_2024_02/741310013 | [14 empty] | Online PSC | 2
| P |  | Poznámka k položce: D.1.6.4 = 2ks | [14 empty] | P | 2
98 | M | 34535024 | ovládač nástěnný zapínací, s čirým průzorem, se sv. N, řazení 1/0SSo, IP44, šroubové svorky | kus | 2 |  | 0 | CS ÚRS 2022 01 |  | snížená |  | 0 | 9e-05 | 0.00018 | 0 | 0 | 32 | M | 2 |  |  |  | ROZPOCET | 0 | 0 | 0 | 0 | 0 | 2 | 0 | 16 | -1575204389
| PP |  | ovládač nástěnný zapínací, s čirým průzorem, se sv. N, řazení 1/0SSo, IP44, šroubové svorky | [14 empty] | PP | 2
| P |  | Poznámka k položce: D.1.6.4 = 2ks | [14 empty] | P | 2
99 | K | 741310101 | Montáž spínač (polo)zapuštěný bezšroubové připojení 1-jednopólový se zapojením vodičů | kus | 3 |  | 0 | CS ÚRS 2024 02 |  | snížená |  | 0 | 0 | 0 | 0 | 0 | 16 | K | 2 |  |  |  | ROZPOCET | 0 | 0 | 0 | 0 | 0 | 2 | 0 | 16 | -548655298
| PP |  | Montáž spínačů jedno nebo dvoupólových polozapuštěných nebo zapuštěných se zapojením vodičů bezšroubové připojení spínačů, řazení 1-jednopólových | [14 empty] | PP | 2
| Online PSC |  | https://podminky.urs.cz/item/CS_URS_2024_02/741310101 | [14 empty] | Online PSC | 2
| P |  | Poznámka k položce: D.1.6.4 = 1.06=1ks, 1.07=1ks, 1.08=1ks | [14 empty] | P | 2
100 | M | 34539010 | přístroj spínače jednopólového, řazení 1, 1So bezšroubové svorky | kus | 3 |  | 0 | CS ÚRS 2024 02 |  | snížená |  | 0 | 4e-05 | 0.00012 | 0 | 0 | 32 | M | 2 |  |  |  | ROZPOCET | 0 | 0 | 0 | 0 | 0 | 2 | 0 | 16 | -1430653476
| PP |  | přístroj spínače jednopólového, řazení 1, 1So bezšroubové svorky | [14 empty] | PP | 2
| P |  | Poznámka k položce: D.1.6.4 = 1.06=1ks, 1.07=1ks, 1.08=1ks | [14 empty] | P | 2
101 | K | 741310112 | Montáž ovladač (polo)zapuštěný bezšroubové připojení 1/0-tlačítkový zapínací se zapojením vodičů | kus | 11 |  | 0 | CS ÚRS 2024 02 |  | snížená |  | 0 | 0 | 0 | 0 | 0 | 16 | K | 2 |  |  |  | ROZPOCET | 0 | 0 | 0 | 0 | 0 | 2 | 0 | 16 | 1449638620
| PP |  | Montáž spínačů jedno nebo dvoupólových polozapuštěných nebo zapuštěných se zapojením vodičů bezšroubové připojení ovladačů, řazení 1/0-tlačítkových zapínacích | [14 empty] | PP | 2
| Online PSC |  | https://podminky.urs.cz/item/CS_URS_2024_02/741310112 | [14 empty] | Online PSC | 2
| P |  | Poznámka k položce: D.1.6.4 = 1.01=8ks, 1.04=1ks, 1.10=1ks, 1.11=1ks | [14 empty] | P | 2
102 | M | 34539021 | přístroj ovládače zapínacího, řazení 1/0, 1/0S, 1/0So bezšroubové svorky | kus | 11 |  | 0 | CS ÚRS 2024 02 |  | snížená |  | 0 | 4e-05 | 0.00044 | 0 | 0 | 32 | M | 2 |  |  |  | ROZPOCET | 0 | 0 | 0 | 0 | 0 | 2 | 0 | 16 | 439909392
| PP |  | přístroj ovládače zapínacího, řazení 1/0, 1/0S, 1/0So bezšroubové svorky | [14 empty] | PP | 2
| P |  | Poznámka k položce: D.1.6.4 = 1.01=8ks, 1.04=1ks, 1.10=1ks, 1.11=1ks | [14 empty] | P | 2
103 | K | 741310121 | Montáž přepínač (polo)zapuštěný bezšroubové připojení 5-seriový se zapojením vodičů | kus | 3 |  | 0 | CS ÚRS 2024 02 |  | snížená |  | 0 | 0 | 0 | 0 | 0 | 16 | K | 2 |  |  |  | ROZPOCET | 0 | 0 | 0 | 0 | 0 | 2 | 0 | 16 | 1176188158
| PP |  | Montáž spínačů jedno nebo dvoupólových polozapuštěných nebo zapuštěných se zapojením vodičů bezšroubové připojení přepínačů, řazení 5-sériových | [14 empty] | PP | 2
| Online PSC |  | https://podminky.urs.cz/item/CS_URS_2024_02/741310121 | [14 empty] | Online PSC | 2
| P |  | Poznámka k položce: D.1.6.4 = 1.03=1ks, 1.04=1ks, 1.11=1ks | [14 empty] | P | 2
104 | M | 34539012 | přístroj přepínače sériového, řazení 5 bezšroubové svorky | kus | 3 |  | 0 | CS ÚRS 2024 02 |  | snížená |  | 0 | 4e-05 | 0.00012 | 0 | 0 | 32 | M | 2 |  |  |  | ROZPOCET | 0 | 0 | 0 | 0 | 0 | 2 | 0 | 16 | -461427128
| PP |  | přístroj přepínače sériového, řazení 5 bezšroubové svorky | [14 empty] | PP | 2
| P |  | Poznámka k položce: D.1.6.4 = 1.03=1ks, 1.04=1ks, 1.11=1ks | [14 empty] | P | 2
105 | K | 741310122 | Montáž přepínač (polo)zapuštěný bezšroubové připojení 6-střídavý se zapojením vodičů | kus | 10 |  | 0 | CS ÚRS 2024 02 |  | snížená |  | 0 | 0 | 0 | 0 | 0 | 16 | K | 2 |  |  |  | ROZPOCET | 0 | 0 | 0 | 0 | 0 | 2 | 0 | 16 | -943505325
| PP |  | Montáž spínačů jedno nebo dvoupólových polozapuštěných nebo zapuštěných se zapojením vodičů bezšroubové připojení přepínačů, řazení 6-střídavých | [14 empty] | PP | 2
| Online PSC |  | https://podminky.urs.cz/item/CS_URS_2024_02/741310122 | [14 empty] | Online PSC | 2
| P |  | Poznámka k položce: D.1.6.4 = 1.03=2ks, 1.05=2ks, 1.12=2ks, 1.13=2ks, 1.14=2ks | [14 empty] | P | 2
106 | M | 34539016 | přístroj přepínače střídavého, řazení 6, 6So, 6S bezšroubové svorky | kus | 10 |  | 0 | CS ÚRS 2024 02 |  | snížená |  | 0 | 4e-05 | 0.0004 | 0 | 0 | 32 | M | 2 |  |  |  | ROZPOCET | 0 | 0 | 0 | 0 | 0 | 2 | 0 | 16 | 193472807
| PP |  | přístroj přepínače střídavého, řazení 6, 6So, 6S bezšroubové svorky | [14 empty] | PP | 2
| P |  | Poznámka k položce: D.1.6.4 = 1.03=2ks, 1.05=2ks, 1.12=2ks, 1.13=2ks, 1.14=2ks | [14 empty] | P | 2
107 | K | 741310125 | Montáž přepínač (polo)zapuštěný bezšroubové připojení 6+6-dvojitý střídavý se zapojením vodičů | kus | 4 |  | 0 | CS ÚRS 2024 02 |  | snížená |  | 0 | 0 | 0 | 0 | 0 | 16 | K | 2 |  |  |  | ROZPOCET | 0 | 0 | 0 | 0 | 0 | 2 | 0 | 16 | -208289472
| PP |  | Montáž spínačů jedno nebo dvoupólových polozapuštěných nebo zapuštěných se zapojením vodičů bezšroubové připojení přepínačů, řazení 6+6-dvojitých střídavých | [14 empty] | PP | 2
| Online PSC |  | https://podminky.urs.cz/item/CS_URS_2024_02/741310125 | [14 empty] | Online PSC | 2
| P |  | Poznámka k položce: D.1.6.4 = 1.03=1ks, 1.13=3ks | [14 empty] | P | 2
108 | M | ABB.3559A52345 | Přístroj přepínače střídavého dvojitého, řazení 6+6 | kus | 4 |  | 0 |  |  | snížená |  | 0 | 5e-05 | 0.0002 | 0 | 0 | 32 | M | 2 |  |  |  | ROZPOCET | 0 | 0 | 0 | 0 | 0 | 2 | 0 | 16 | 460261932
| PP |  | Přístroj přepínače střídavého dvojitého, řazení 6+6 | [14 empty] | PP | 2
| P |  | Poznámka k položce: D.1.6.4 = 1.03=1ks, 1.13=3ks | [14 empty] | P | 2
109 | K | 741310126 | Montáž přepínač (polo)zapuštěný bezšroubové připojení 7-křížový se zapojením vodičů | kus | 1 |  | 0 | CS ÚRS 2024 02 |  | snížená |  | 0 | 0 | 0 | 0 | 0 | 16 | K | 2 |  |  |  | ROZPOCET | 0 | 0 | 0 | 0 | 0 | 2 | 0 | 16 | 2143544121
| PP |  | Montáž spínačů jedno nebo dvoupólových polozapuštěných nebo zapuštěných se zapojením vodičů bezšroubové připojení přepínačů, řazení 7-křížových | [14 empty] | PP | 2
| Online PSC |  | https://podminky.urs.cz/item/CS_URS_2024_02/741310126 | [14 empty] | Online PSC | 2
| P |  | Poznámka k položce: D.1.6.4 = 1.13=1ks | [14 empty] | P | 2
110 | M | 34539014 | přístroj přepínače křížového, řazení 7, 7So bezšroubové svorky | kus | 1 |  | 0 | CS ÚRS 2024 02 |  | snížená |  | 0 | 4e-05 | 4e-05 | 0 | 0 | 32 | M | 2 |  |  |  | ROZPOCET | 0 | 0 | 0 | 0 | 0 | 2 | 0 | 16 | -2042949747
| PP |  | přístroj přepínače křížového, řazení 7, 7So bezšroubové svorky | [14 empty] | PP | 2
| P |  | Poznámka k položce: D.1.6.4 = 1.13=1ks | [14 empty] | P | 2
111 | K | 741311004 | Montáž čidlo pohybu nástěnné se zapojením vodičů | kus | 4 |  | 0 | CS ÚRS 2024 02 |  | snížená |  | 0 | 0 | 0 | 0 | 0 | 16 | K | 2 |  |  |  | ROZPOCET | 0 | 0 | 0 | 0 | 0 | 2 | 0 | 16 | -1760462999
| PP |  | Montáž spínačů speciálních se zapojením vodičů čidla pohybu nástěnného | [14 empty] | PP | 2
| Online PSC |  | https://podminky.urs.cz/item/CS_URS_2024_02/741311004 | [14 empty] | Online PSC | 2
| P |  | Poznámka k položce: D.1.6.4 = 4ks | [14 empty] | P | 2
112 | M | RMAT0030 | čidlo pohybu nástěnné, 230 V, IP40, dosah 10 m, 1 000 W | kus | 4 |  | 0 |  |  | snížená |  | 0 | 0 | 0 | 0 | 0 | 32 | M | 2 |  |  |  | ROZPOCET | 0 | 0 | 0 | 0 | 0 | 2 | 0 | 16 | 177789097
| PP |  | čidlo pohybu nástěnné, 230 V, IP40, dosah 10 m, 1 000 W | [14 empty] | PP | 2
| P |  | Poznámka k položce: D.1.6.4 = 4ks | [14 empty] | P | 2
113 | K | 741313002 | Montáž zásuvka (polo)zapuštěná bezšroubové připojení 2P+PE dvojí zapojení - průběžná se zapojením vodičů | kus | 35 |  | 0 | CS ÚRS 2024 02 |  | snížená |  | 0 | 0 | 0 | 0 | 0 | 16 | K | 2 |  |  |  | ROZPOCET | 0 | 0 | 0 | 0 | 0 | 2 | 0 | 16 | 363445274
| PP |  | Montáž zásuvek domovních se zapojením vodičů bezšroubové připojení polozapuštěných nebo zapuštěných 10/16 A, provedení 2P + PE dvojí zapojení pro průběžnou montáž | [14 empty] | PP | 2
| Online PSC |  | https://podminky.urs.cz/item/CS_URS_2024_02/741313002 | [14 empty] | Online PSC | 2
| P |  | Poznámka k položce: D1.6.5 - 1.02=1ks, 1.03=7ks, 1.04=1ks, 1.05=5ks, 1.09=1ks, 1.11=1ks, 1.12=5ks, 1.13=9ks, 1.14=5ks | [14 empty] | P | 2
114 | M | 34555241 | přístroj zásuvky zápustné jednonásobné, krytka s clonkami, bezšroubové svorky | kus | 35 |  | 0 | CS ÚRS 2024 02 |  | snížená |  | 0 | 6e-05 | 0.0021 | 0 | 0 | 32 | M | 2 |  |  |  | ROZPOCET | 0 | 0 | 0 | 0 | 0 | 2 | 0 | 16 | -72911738
| PP |  | přístroj zásuvky zápustné jednonásobné, krytka s clonkami, bezšroubové svorky | [14 empty] | PP | 2
| P |  | Poznámka k položce: D1.6.5 - 1.02=1ks, 1.03=7ks, 1.04=1ks, 1.05=5ks, 1.09=1ks, 1.11=1ks, 1.12=5ks, 1.13=9ks, 1.14=5ks | [14 empty] | P | 2
115 | K | 741313003 | Montáž zásuvka (polo)zapuštěná bezšroubové připojení 2x(2P+PE) dvojnásobná se zapojením vodičů | kus | 2 |  | 0 | CS ÚRS 2024 02 |  | snížená |  | 0 | 0 | 0 | 0 | 0 | 16 | K | 2 |  |  |  | ROZPOCET | 0 | 0 | 0 | 0 | 0 | 2 | 0 | 16 | -1508730657
| PP |  | Montáž zásuvek domovních se zapojením vodičů bezšroubové připojení polozapuštěných nebo zapuštěných 10/16 A, provedení 2x (2P + PE) dvojnásobná | [14 empty] | PP | 2
| Online PSC |  | https://podminky.urs.cz/item/CS_URS_2024_02/741313003 | [14 empty] | Online PSC | 2
| P |  | Poznámka k položce: D.1.6.3 | [14 empty] | P | 2
116 | M | RMAT0005 | nástěnná dvojzásuvka 230 V, 16 A, IP44 | kus | 2 |  | 0 |  |  | snížená |  | 0 | 0 | 0 | 0 | 0 | 32 | M | 2 |  |  |  | ROZPOCET | 0 | 0 | 0 | 0 | 0 | 2 | 0 | 16 | 1197991031
| PP |  | nástěnná dvojzásuvka 230 V, 16 A, IP44 | [14 empty] | PP | 2
| P |  | Poznámka k položce: D.1.6.3 | [14 empty] | P | 2
117 | K | 741313004 | Montáž zásuvka (polo)zapuštěná bezšroubové připojení 2x(2P+PE) dvojnásobná šikmá se zapojením vodičů | kus | 14 |  | 0 | CS ÚRS 2024 02 |  | snížená |  | 0 | 0 | 0 | 0 | 0 | 16 | K | 2 |  |  |  | ROZPOCET | 0 | 0 | 0 | 0 | 0 | 2 | 0 | 16 | 1882857112
| PP |  | Montáž zásuvek domovních se zapojením vodičů bezšroubové připojení polozapuštěných nebo zapuštěných 10/16 A, provedení 2x (2P + PE) dvojnásobná šikmá | [14 empty] | PP | 2
| Online PSC |  | https://podminky.urs.cz/item/CS_URS_2024_02/741313004 | [14 empty] | Online PSC | 2
| P |  | Poznámka k položce: D1.6.5 - 1.03=4ks, 1.04=1ks, 1.05=1ks, 1.11=1ks, 1.12=1ks, 1.13=4ks, 1.14=2ks | [14 empty] | P | 2
118 | M | 34555242 | zásuvka zápustná dvojnásobná, šikmá, s clonkami, bezšroubové svorky | kus | 14 |  | 0 | CS ÚRS 2024 02 |  | snížená |  | 0 | 0.0001 | 0.0014 | 0 | 0 | 32 | M | 2 |  |  |  | ROZPOCET | 0 | 0 | 0 | 0 | 0 | 2 | 0 | 16 | -1641947779
| PP |  | zásuvka zápustná dvojnásobná, šikmá, s clonkami, bezšroubové svorky | [14 empty] | PP | 2
| P |  | Poznámka k položce: D1.6.5 - 1.03=4ks, 1.04=1ks, 1.05=1ks, 1.11=1ks, 1.12=1ks, 1.13=4ks, 1.14=2ks | [14 empty] | P | 2
119 | K | 741313005 | Montáž zásuvka (polo)zapuštěná bezšroubové připojení 2P + PE s přepěťovou ochranou se zapojením vodičů | kus | 17 |  | 0 | CS ÚRS 2024 02 |  | snížená |  | 0 | 0 | 0 | 0 | 0 | 16 | K | 2 |  |  |  | ROZPOCET | 0 | 0 | 0 | 0 | 0 | 2 | 0 | 16 | -45122138
| PP |  | Montáž zásuvek domovních se zapojením vodičů bezšroubové připojení polozapuštěných nebo zapuštěných 10/16 A, provedení 2P + PE s ochrannými clonkami a přepěťovou ochranou | [14 empty] | PP | 2
| Online PSC |  | https://podminky.urs.cz/item/CS_URS_2024_02/741313005 | [14 empty] | Online PSC | 2
| P |  | Poznámka k položce: D1.6.5 - 1.03=5ks, 1.04=2ks, 1.05=1ks, 1.11=2ks, 1.12=1ks, 1.13=5ks, 1.14=1ks | [14 empty] | P | 2
120 | M | 34555244 | přístroj zásuvky zápustné jednonásobné s optickou přepěťovou ochranou, krytka s clonkami, bezšroubové svorky | kus | 17 |  | 0 | CS ÚRS 2024 02 |  | snížená |  | 0 | 7e-05 | 0.00119 | 0 | 0 | 32 | M | 2 |  |  |  | ROZPOCET | 0 | 0 | 0 | 0 | 0 | 2 | 0 | 16 | -948432706
| PP |  | přístroj zásuvky zápustné jednonásobné s optickou přepěťovou ochranou, krytka s clonkami, bezšroubové svorky | [14 empty] | PP | 2
| P |  | Poznámka k položce: D1.6.5 - 1.03=5ks, 1.04=2ks, 1.05=1ks, 1.11=2ks, 1.12=1ks, 1.13=5ks, 1.14=1ks | [14 empty] | P | 2
121 | K | 741313083 | Montáž zásuvka chráněná v krabici šroubové připojení 2P+PE dvojí zapojení, prostředí venkovní, mokré se zapojením vodičů | kus | 3 |  | 0 | CS ÚRS 2024 02 |  | snížená |  | 0 | 0 | 0 | 0 | 0 | 16 | K | 2 |  |  |  | ROZPOCET | 0 | 0 | 0 | 0 | 0 | 2 | 0 | 16 | -1964840203
| PP |  | Montáž zásuvek domovních se zapojením vodičů šroubové připojení venkovní nebo mokré, provedení 2P + PE dvojí zapojení pro průběžnou montáž | [14 empty] | PP | 2
| Online PSC |  | https://podminky.urs.cz/item/CS_URS_2024_02/741313083 | [14 empty] | Online PSC | 2
| P |  | Poznámka k položce: D1.6.5 = 1.06=1ks, 1.07=2ks | [14 empty] | P | 2
122 | M | RMAT0015 | zásuvka kompletní, IP44 | kus | 3 |  | 0 |  |  | snížená |  | 0 | 0 | 0 | 0 | 0 | 32 | M | 2 |  |  |  | ROZPOCET | 0 | 0 | 0 | 0 | 0 | 2 | 0 | 16 | 1596908126
| PP |  | zásuvka kompletní, IP44 | [14 empty] | PP | 2
| P |  | Poznámka k položce: D1.6.5 = 1.06=1ks, 1.07=2ks | [14 empty] | P | 2
123 | K | 741331075 | Montáž termostatu bez zapojení vodičů | kus | 2 |  | 0 | CS ÚRS 2024 02 |  | snížená |  | 0 | 0 | 0 | 0 | 0 | 16 | K | 2 |  |  |  | ROZPOCET | 0 | 0 | 0 | 0 | 0 | 2 | 0 | 16 | -1572100122
| PP |  | Montáž měřicích přístrojů bez zapojení vodičů termostatu | [14 empty] | PP | 2
| Online PSC |  | https://podminky.urs.cz/item/CS_URS_2024_02/741331075 | [14 empty] | Online PSC | 2
| P |  | Poznámka k položce: D.1.6.5 - 1.03=1ks, 1.13=1ks | [14 empty] | P | 2
124 | M | RMAT0012 | termostat prostorový 230 V |  | 2 |  | 0 |  |  | snížená |  | 0 | 0 | 0 | 0 | 0 | 32 | M | 2 |  |  |  | ROZPOCET | 0 | 0 | 0 | 0 | 0 | 2 | 0 | 16 | 2108339553
| PP |  | termostat prostorový 230 V | [14 empty] | PP | 2
| P |  | Poznámka k položce: D.1.6.5 - 1.03=1ks, 1.13=1ks | [14 empty] | P | 2
125 | K | 741331075 | Montáž termostatu bez zapojení vodičů | kus | 2 |  | 0 | CS ÚRS 2024 02 |  | snížená |  | 0 | 0 | 0 | 0 | 0 | 4 | K | 2 |  |  |  | ROZPOCET | 0 | 0 | 0 | 0 | 0 | 2 | 0 | 4 | -1552098523
| PP |  | Montáž měřicích přístrojů bez zapojení vodičů termostatu | [14 empty] | PP | 2
| Online PSC |  | https://podminky.urs.cz/item/CS_URS_2024_02/741331075 | [14 empty] | Online PSC | 2
| P |  | Poznámka k položce: D.1.6.6 = 1.03=1ks, 1.13=1ks | [14 empty] | P | 2
126 | M | RMAT0033 | termostat prostorový programovatelný v režimi PWM | kus | 2 |  | 0 |  |  | snížená |  | 0 | 0 | 0 | 0 | 0 | 8 | M | 2 |  |  |  | ROZPOCET | 0 | 0 | 0 | 0 | 0 | 2 | 0 | 4 | -314767960
| PP |  | termostat prostorový programovatelný v režimi PWM | [14 empty] | PP | 2
| P |  | Poznámka k položce: D.1.6.6 = 1.03=1ks, 1.13=1ks | [14 empty] | P | 2
127 | K | 741370002 | Montáž svítidlo žárovkové bytové stropní přisazené 1 zdroj se sklem | kus | 2 |  | 0 | CS ÚRS 2024 02 |  | snížená |  | 0 | 0 | 0 | 0 | 0 | 4 | K | 2 |  |  |  | ROZPOCET | 0 | 0 | 0 | 0 | 0 | 2 | 0 | 4 | -1061012812
| PP |  | Montáž svítidel žárovkových se zapojením vodičů bytových nebo společenských místností stropních přisazených 1 zdroj se sklem | [14 empty] | PP | 2
| Online PSC |  | https://podminky.urs.cz/item/CS_URS_2024_02/741370002 | [14 empty] | Online PSC | 2
| P |  | Poznámka k položce: D.1.6.4 - 1.04=1ks, 1.11=1ks | [14 empty] | P | 2
128 | M | 34821275 | svítidlo interiérové žárovkové IP42, max. 60W E27 | kus | 2 |  | 0 | CS ÚRS 2022 01 |  | snížená |  | 0 | 0.0008 | 0.0016 | 0 | 0 | 8 | M | 2 |  |  |  | ROZPOCET | 0 | 0 | 0 | 0 | 0 | 2 | 0 | 4 | -1785811073
| PP |  | svítidlo interiérové žárovkové IP42, max. 60W E27 | [14 empty] | PP | 2
| P |  | Poznámka k položce: D.1.6.4 - 1.04=1ks, 1.11=1ks | [14 empty] | P | 2
129 | K | 741370011 | Montáž svítidlo žárovkové bytové stropní závěsné 1 zdroj | kus | 4 |  | 0 | CS ÚRS 2024 02 |  | snížená |  | 0 | 0 | 0 | 0 | 0 | 16 | K | 2 |  |  |  | ROZPOCET | 0 | 0 | 0 | 0 | 0 | 2 | 0 | 16 | -1962984950
| PP |  | Montáž svítidel žárovkových se zapojením vodičů bytových nebo společenských místností stropních závěsných na háku nebo trubce 1 zdroj | [14 empty] | PP | 2
| Online PSC |  | https://podminky.urs.cz/item/CS_URS_2024_02/741370011 | [14 empty] | Online PSC | 2
| P |  | Poznámka k položce: D.1.6.4 = 1.03=2ks, 1.13=2ks | [14 empty] | P | 2
130 | M | RMAT0020 | svítidlo LED závěsné, IP20 | kus | 4 |  | 0 |  |  | snížená |  | 0 | 0 | 0 | 0 | 0 | 32 | M | 2 |  |  |  | ROZPOCET | 0 | 0 | 0 | 0 | 0 | 2 | 0 | 16 | -118536039
| PP |  | svítidlo LED závěsné, IP20 | [14 empty] | PP | 2
| P |  | Poznámka k položce: D.1.6.4 = 1.03=2ks, 1.13=2ks | [14 empty] | P | 2
131 | K | 741371002 | Montáž svítidlo zářivkové bytové stropní přisazené 1 zdroj s krytem | kus | 11 |  | 0 | CS ÚRS 2024 02 |  | snížená |  | 0 | 0 | 0 | 0 | 0 | 16 | K | 2 |  |  |  | ROZPOCET | 0 | 0 | 0 | 0 | 0 | 2 | 0 | 16 | -78049941
| PP |  | Montáž svítidel zářivkových se zapojením vodičů bytových nebo společenských místností stropních přisazených 1 zdroj s krytem | [14 empty] | PP | 2
| Online PSC |  | https://podminky.urs.cz/item/CS_URS_2024_02/741371002 | [14 empty] | Online PSC | 2
| P |  | Poznámka k položce: D.1.6.3 | [14 empty] | P | 2
132 | M | RMAT0002 | LED zářivkové svítidlo, 2 600 lm, 18 W, 230 V, IP66, přisazené | kus | 8 |  | 0 |  |  | snížená |  | 0 | 0 | 0 | 0 | 0 | 32 | M | 2 |  |  |  | ROZPOCET | 0 | 0 | 0 | 0 | 0 | 2 | 0 | 16 | 118195858
| PP |  | LED zářivkové svítidlo, 2 600 lm, 18 W, 230 V, IP6, přisazené | [14 empty] | PP | 2
| P |  | Poznámka k položce: D.1.6.3 | [14 empty] | P | 2
133 | M | 0002312 | LED zářivkové svítidlo, 2 600 lm, 18 W, 230 V, IP54, přisazené, s nouzovým modulem 1 hod. | kus | 3 |  | 0 |  |  | snížená |  | 0 | 0 | 0 | 0 | 0 | 32 | M | 2 |  |  |  | ROZPOCET | 0 | 0 | 0 | 0 | 0 | 2 | 0 | 16 | -1961866786
| PP |  | LED zářivkové svítidlo, 2 600 lm, 18 W, 230 V, IP54, přisazené, snouzovým modulem 1 hod. | [14 empty] | PP | 2
| P |  | Poznámka k položce: D.1.6.3 | [14 empty] | P | 2
134 | K | 741371002 | Montáž svítidlo zářivkové bytové stropní přisazené 1 zdroj s krytem | kus | 2 |  | 0 | CS ÚRS 2024 02 |  | snížená |  | 0 | 0 | 0 | 0 | 0 | 16 | K | 2 |  |  |  | ROZPOCET | 0 | 0 | 0 | 0 | 0 | 2 | 0 | 16 | -235094793
| PP |  | Montáž svítidel zářivkových se zapojením vodičů bytových nebo společenských místností stropních přisazených 1 zdroj s krytem | [14 empty] | PP | 2
| Online PSC |  | https://podminky.urs.cz/item/CS_URS_2024_02/741371002 | [14 empty] | Online PSC | 2
| P |  | Poznámka k položce: D.1.6.4 = 1.03=1ks, 1.13=1ks | [14 empty] | P | 2
135 | M | RMAT0023 | svítidlo zářivkové přisazené LED, 18 W, 2 600 lm, IP40 | kus | 2 |  | 0 |  |  | snížená |  | 0 | 0 | 0 | 0 | 0 | 32 | M | 2 |  |  |  | ROZPOCET | 0 | 0 | 0 | 0 | 0 | 2 | 0 | 16 | 2140554296
| PP |  | svítidlo zářivkové přisazené | [14 empty] | PP | 2
| P |  | Poznámka k položce: D.1.6.4 = 1.03=1ks, 1.13=1ks | [14 empty] | P | 2
136 | K | 741371002 | Montáž svítidlo zářivkové bytové stropní přisazené 1 zdroj s krytem | kus | 5 |  | 0 | CS ÚRS 2024 02 |  | snížená |  | 0 | 0 | 0 | 0 | 0 | 16 | K | 2 |  |  |  | ROZPOCET | 0 | 0 | 0 | 0 | 0 | 2 | 0 | 16 | 1258980197
| PP |  | Montáž svítidel zářivkových se zapojením vodičů bytových nebo společenských místností stropních přisazených 1 zdroj s krytem | [14 empty] | PP | 2
| Online PSC |  | https://podminky.urs.cz/item/CS_URS_2024_02/741371002 | [14 empty] | Online PSC | 2
| P |  | Poznámka k položce: D.1.6.4 = 1.01=3ks, 1.08=2ks | [14 empty] | P | 2
137 | M | RMAT0024 | svítidlo LED zářivkové přisazené, stropní, 230 V, IP54, 18 W, 2 600 lm | kus | 5 |  | 0 |  |  | snížená |  | 0 | 0 | 0 | 0 | 0 | 32 | M | 2 |  |  |  | ROZPOCET | 0 | 0 | 0 | 0 | 0 | 2 | 0 | 16 | -2133651695
| PP |  | svítidlo LED zářivkové přisazené, stropní, 230 V, IP54 | [14 empty] | PP | 2
| P |  | Poznámka k položce: D.1.6.4 = 1.01=3ks, 1.08=2ks | [14 empty] | P | 2
138 | K | 741371002 | Montáž svítidlo zářivkové bytové stropní přisazené 1 zdroj s krytem | kus | 3 |  | 0 | CS ÚRS 2024 02 |  | snížená |  | 0 | 0 | 0 | 0 | 0 | 16 | K | 2 |  |  |  | ROZPOCET | 0 | 0 | 0 | 0 | 0 | 2 | 0 | 16 | 512870541
| PP |  | Montáž svítidel zářivkových se zapojením vodičů bytových nebo společenských místností stropních přisazených 1 zdroj s krytem | [14 empty] | PP | 2
| Online PSC |  | https://podminky.urs.cz/item/CS_URS_2024_02/741371002 | [14 empty] | Online PSC | 2
| P |  | Poznámka k položce: D.1.6.4 = 1.01=3ks | [14 empty] | P | 2
139 | M | RMAT0025 | svítidlo LED zářivkové přisazené, stropní, 18 W, 2 600 l, nouzový modul 1 hodina | kus | 3 |  | 0 |  |  | snížená |  | 0 | 0 | 0 | 0 | 0 | 32 | M | 2 |  |  |  | ROZPOCET | 0 | 0 | 0 | 0 | 0 | 2 | 0 | 16 | -254101258
| PP |  | svítidlo LED zářivkové přisazené, stropní, 18 W, 2 600 l, nouzový modul 1 hodina | [14 empty] | PP | 2
| P |  | Poznámka k položce: D.1.6.4 = 1.01=3ks | [14 empty] | P | 2
140 | K | 741371002 | Montáž svítidlo zářivkové bytové stropní přisazené 1 zdroj s krytem | kus | 2 |  | 0 | CS ÚRS 2024 02 |  | snížená |  | 0 | 0 | 0 | 0 | 0 | 16 | K | 2 |  |  |  | ROZPOCET | 0 | 0 | 0 | 0 | 0 | 2 | 0 | 16 | 735755977
| PP |  | Montáž svítidel zářivkových se zapojením vodičů bytových nebo společenských místností stropních přisazených 1 zdroj s krytem | [14 empty] | PP | 2
| Online PSC |  | https://podminky.urs.cz/item/CS_URS_2024_02/741371002 | [14 empty] | Online PSC | 2
| P |  | Poznámka k položce: D.1.6.4 = 1.07=2ks | [14 empty] | P | 2
141 | M | RMAT0027 | svítidlo LED zářivkové přisazené, 230 V, 18 W, IP66, 2 600 lm | kus | 2 |  | 0 |  |  | snížená |  | 0 | 0 | 0 | 0 | 0 | 32 | M | 2 |  |  |  | ROZPOCET | 0 | 0 | 0 | 0 | 0 | 2 | 0 | 16 | 2027930718
| PP |  | svítidlo LED zářivkové přisazené, 230 V, 18 W, IP66 | [14 empty] | PP | 2
| P |  | Poznámka k položce: D.1.6.4 = 1.07=2ks | [14 empty] | P | 2
142 | K | 741371002 | Montáž svítidlo zářivkové bytové stropní přisazené 1 zdroj s krytem | kus | 1 |  | 0 | CS ÚRS 2024 02 |  | snížená |  | 0 | 0 | 0 | 0 | 0 | 16 | K | 2 |  |  |  | ROZPOCET | 0 | 0 | 0 | 0 | 0 | 2 | 0 | 16 | 863214488
| PP |  | Montáž svítidel zářivkových se zapojením vodičů bytových nebo společenských místností stropních přisazených 1 zdroj s krytem | [14 empty] | PP | 2
| Online PSC |  | https://podminky.urs.cz/item/CS_URS_2024_02/741371002 | [14 empty] | Online PSC | 2
143 | M | RMAT0028 | svítidlo LED zářivkové přisazené, 230 V, 18 W, 2 600 lm, nouzový modul 1 hodina | kus | 1 |  | 0 |  |  | snížená |  | 0 | 0 | 0 | 0 | 0 | 32 | M | 2 |  |  |  | ROZPOCET | 0 | 0 | 0 | 0 | 0 | 2 | 0 | 16 | 886117523
| PP |  | svítidlo LED zářivkové přisazené, 230 V, 18 W, 2 600 lm, nouzový modul 1 hodina | [14 empty] | PP | 2
144 | K | 741372002 | Montáž svítidlo LED interiérové přisazené nástěnné páskové lištové se zapojením vodičů | m | 4 |  | 0 | CS ÚRS 2024 02 |  | snížená |  | 0 | 0 | 0 | 0 | 0 | 16 | K | 2 |  |  |  | ROZPOCET | 0 | 0 | 0 | 0 | 0 | 2 | 0 | 16 | 1141512969
| PP |  | Montáž svítidel s integrovaným zdrojem LED se zapojením vodičů interiérových přisazených nástěnných páskových lištových | [14 empty] | PP | 2
| Online PSC |  | https://podminky.urs.cz/item/CS_URS_2024_02/741372002 | [14 empty] | Online PSC | 2
| P |  | Poznámka k položce: D.1.6.4 = 1.03=1ks, 1.13=1ks | [14 empty] | P | 2
145 | M | RMAT0022 | LED pásek 12 V DC v AL profilu včetně zdroje 230/12 V - do kuchyňské linky | m | 4 |  | 0 |  |  | snížená |  | 0 | 0 | 0 | 0 | 0 | 32 | M | 2 |  |  |  | ROZPOCET | 0 | 0 | 0 | 0 | 0 | 2 | 0 | 16 | -598244429
| PP |  | LED pásek 12 V DC v AL profilu včetně zdroje 230/12 V - do kuchyňské linky | [14 empty] | PP | 2
| P |  | Poznámka k položce: D.1.6.4 = 1.03=1ks, 1.13=1ks | [14 empty] | P | 2
| VV |  | 3,704*1,08 'Přepočtené koeficientem množství |  | 4 | [12 empty] | VV | 2 | 2 | False | 1 | ROZPOCET
146 | K | 741372021 | Montáž svítidlo LED interiérové přisazené nástěnné hranaté nebo kruhové do 0,09 m2 se zapojením vodičů | kus | 4 |  | 0 | CS ÚRS 2024 02 |  | snížená |  | 0 | 0 | 0 | 0 | 0 | 16 | K | 2 |  |  |  | ROZPOCET | 0 | 0 | 0 | 0 | 0 | 2 | 0 | 16 | 966743754
| PP |  | Montáž svítidel s integrovaným zdrojem LED se zapojením vodičů interiérových přisazených nástěnných hranatých nebo kruhových, plochy do 0,09 m2 | [14 empty] | PP | 2
| Online PSC |  | https://podminky.urs.cz/item/CS_URS_2024_02/741372021 | [14 empty] | Online PSC | 2
| P |  | Poznámka k položce: D.1.6.4 = 4ks | [14 empty] | P | 2
147 | M | RMAT0029 | Svítidlo nástěnné přisazené kruhové nebo hranaté, LED, 230 V, 16 W, 2 500 lm, IP54 | kus | 4 |  | 0 |  |  | snížená |  | 0 | 0 | 0 | 0 | 0 | 32 | M | 2 |  |  |  | ROZPOCET | 0 | 0 | 0 | 0 | 0 | 2 | 0 | 16 | 1863792539
| PP |  | Svítidlo nástěnné přisazené kruhové nebo hranaté, LED, 230 V, 16 W, 2 500 lm, IP54 | [14 empty] | PP | 2
| P |  | Poznámka k položce: D.1.6.4 = 4ks | [14 empty] | P | 2
148 | K | 741372022 | Montáž svítidlo LED interiérové přisazené nástěnné hranaté nebo kruhové přes 0,09 do 0,36 m2 se zapojením vodičů | kus | 1 |  | 0 | CS ÚRS 2024 02 |  | snížená |  | 0 | 0 | 0 | 0 | 0 | 16 | K | 2 |  |  |  | ROZPOCET | 0 | 0 | 0 | 0 | 0 | 2 | 0 | 16 | 800619724
| PP |  | Montáž svítidel s integrovaným zdrojem LED se zapojením vodičů interiérových přisazených nástěnných hranatých nebo kruhových, plochy přes 0,09 do 0,36 m2 | [14 empty] | PP | 2
| Online PSC |  | https://podminky.urs.cz/item/CS_URS_2024_02/741372022 | [14 empty] | Online PSC | 2
| P |  | Poznámka k položce: D.1.6.4 = vchod | [14 empty] | P | 2
149 | M | RMAT0031 | venkovní nástěnné rustikální svítidlo s pohybovým čidlem, IP54, 230 V, 15 W | kus | 1 |  | 0 |  |  | snížená |  | 0 | 0 | 0 | 0 | 0 | 32 | M | 2 |  |  |  | ROZPOCET | 0 | 0 | 0 | 0 | 0 | 2 | 0 | 16 | 205123278
| PP |  | venkovní nástěnné rustikální svítidlo s pohybovým čidlem, IP54, 230 V, 15 W | [14 empty] | PP | 2
| P |  | Poznámka k položce: D.1.6.4 = vchod | [14 empty] | P | 2
150 | K | 741372052 | Montáž svítidlo LED interiérové přisazené stropní reflektorové se samostatným nebo integrovaným pohybovým čidlem se zapojením vodičů | kus | 2 |  | 0 | CS ÚRS 2024 02 |  | snížená |  | 0 | 0 | 0 | 0 | 0 | 16 | K | 2 |  |  |  | ROZPOCET | 0 | 0 | 0 | 0 | 0 | 2 | 0 | 16 | 433465912
| PP |  | Montáž svítidel s integrovaným zdrojem LED se zapojením vodičů interiérových přisazených stropních reflektorových se samostatným nebo integrovaným pohybovým čidlem | [14 empty] | PP | 2
| Online PSC |  | https://podminky.urs.cz/item/CS_URS_2024_02/741372052 | [14 empty] | Online PSC | 2
| P |  | Poznámka k položce: D.1.6.4 = 1.02=1ks, 1.09=1ks | [14 empty] | P | 2
151 | M | RMAT0018 | Svítidlo LED přisazené stropní pohybovým čidlem a LED žárovkou 14 W, IP20 | kus | 2 |  | 0 |  |  | snížená |  | 0 | 0 | 0 | 0 | 0 | 32 | M | 2 |  |  |  | ROZPOCET | 0 | 0 | 0 | 0 | 0 | 2 | 0 | 16 | 1760545279
| PP |  | Svítidlo LED přisazené stropní pohybovým čidlem a LED žárovkou 14 W, IP20 | [14 empty] | PP | 2
| P |  | Poznámka k položce: D.1.6.4 = 1.02=1ks, 1.09=1ks | [14 empty] | P | 2
152 | K | 741372061 | Montáž svítidlo LED interiérové přisazené stropní hranaté nebo kruhové do 0,09 m2 se zapojením vodičů | kus | 9 |  | 0 | CS ÚRS 2024 02 |  | snížená |  | 0 | 0 | 0 | 0 | 0 | 16 | K | 2 |  |  |  | ROZPOCET | 0 | 0 | 0 | 0 | 0 | 2 | 0 | 16 | -1732555925
| PP |  | Montáž svítidel s integrovaným zdrojem LED se zapojením vodičů interiérových přisazených stropních hranatých nebo kruhových, plochy do 0,09 m2 | [14 empty] | PP | 2
| Online PSC |  | https://podminky.urs.cz/item/CS_URS_2024_02/741372061 | [14 empty] | Online PSC | 2
153 | M | RMAT0017 | Svítidlo nástěnné přisazené kruhové nebo hranaté, stropní, 1x zdroj, IP20 | kus | 9 |  | 0 |  |  | snížená |  | 0 | 0 | 0 | 0 | 0 | 32 | M | 2 |  |  |  | ROZPOCET | 0 | 0 | 0 | 0 | 0 | 2 | 0 | 16 | -423975656
| PP |  | Svítidlo nástěnné přisazené kruhové nebo hranaté, stropní, 1x zdroj, IP20 | [14 empty] | PP | 2
| P |  | Poznámka k položce: D.1.6.4 = 1.04=1ks, 1.05=2ks, 1.10=1ks, 1.11=2ks, 1.12=2ks, 1.014=1ks | [14 empty] | P | 2
154 | K | 741372062 | Montáž svítidlo LED interiérové přisazené stropní hranaté nebo kruhové přes 0,09 do 0,36 m2 se zapojením vodičů | kus | 2 |  | 0 | CS ÚRS 2024 02 |  | snížená |  | 0 | 0 | 0 | 0 | 0 | 16 | K | 2 |  |  |  | ROZPOCET | 0 | 0 | 0 | 0 | 0 | 2 | 0 | 16 | -695706159
| PP |  | Montáž svítidel s integrovaným zdrojem LED se zapojením vodičů interiérových přisazených stropních hranatých nebo kruhových, plochy přes 0,09 do 0,36 m2 | [14 empty] | PP | 2
| Online PSC |  | https://podminky.urs.cz/item/CS_URS_2024_02/741372062 | [14 empty] | Online PSC | 2
155 | M | RMAT0016 | Svítidlo stropní přisazené kruhové nebo hranaté, IP20 | kus | 2 |  | 0 |  |  | snížená |  | 0 | 0 | 0 | 0 | 0 | 8 | M | 2 |  |  |  | ROZPOCET | 0 | 0 | 0 | 0 | 0 | 2 | 0 | 4 | -1624171757
| PP |  | Svítidlo stropní přisazené kruhové nebo hranaté, IP20 | [14 empty] | PP | 2
| P |  | Poznámka k položce: D.1.6.4 = 1.03=1ks, 1.13=1ks | [14 empty] | P | 2
156 | K | 741372062 | Montáž svítidlo LED interiérové přisazené stropní hranaté nebo kruhové přes 0,09 do 0,36 m2 se zapojením vodičů | kus | 1 |  | 0 | CS ÚRS 2024 02 |  | snížená |  | 0 | 0 | 0 | 0 | 0 | 16 | K | 2 |  |  |  | ROZPOCET | 0 | 0 | 0 | 0 | 0 | 2 | 0 | 16 | 972585961
| PP |  | Montáž svítidel s integrovaným zdrojem LED se zapojením vodičů interiérových přisazených stropních hranatých nebo kruhových, plochy přes 0,09 do 0,36 m2 | [14 empty] | PP | 2
| Online PSC |  | https://podminky.urs.cz/item/CS_URS_2024_02/741372062 | [14 empty] | Online PSC | 2
| P |  | Poznámka k položce: D.1.6.4 = 1.06=1ks | [14 empty] | P | 2
157 | M | RMAT0019 | Svítidlo stropní přisazené kruhové nebo hranaté, 1x zdroj, IP44 | kus | 1 |  | 0 |  |  | snížená |  | 0 | 0 | 0 | 0 | 0 | 32 | M | 2 |  |  |  | ROZPOCET | 0 | 0 | 0 | 0 | 0 | 2 | 0 | 16 | 1269917570
| PP |  | Svítidlo stropní přisazené kruhové nebo hranaté, 1x zdroj, IP44 | [14 empty] | PP | 2
| P |  | Poznámka k položce: D.1.6.4 = 1.06=1ks | [14 empty] | P | 2
158 | K | 741372063 | Montáž svítidlo LED, přisazené nástěnné hranaté nebo kruhové se zapojením vodičů | kus | 4 |  | 0 | CS ÚRS 2022 01 |  | snížená |  | 0 | 0 | 0 | 0 | 0 | 16 | K | 2 |  |  |  | ROZPOCET | 0 | 0 | 0 | 0 | 0 | 2 | 0 | 16 | -357127273
| PP |  | Montáž svítidel s integrovaným zdrojem LED se zapojením vodičů přisazených nástěnných hranatých nebo kruhových | [14 empty] | PP | 2
| Online PSC |  | https://podminky.urs.cz/item/CS_URS_2022_01/741372063 | [14 empty] | Online PSC | 2
| P |  | Poznámka k položce: D.1.6.3 | [14 empty] | P | 2
159 | M | RMAT0003 | LED svítidlo kruhové stropní - nástěnné, 2 500 lm, 16 W, 230 V, IP54, přisazené | kus | 4 |  | 0 |  |  | snížená |  | 0 | 0 | 0 | 0 | 0 | 32 | M | 2 |  |  |  | ROZPOCET | 0 | 0 | 0 | 0 | 0 | 2 | 0 | 16 | 1530158883
| PP |  | LED svítidlo kruhové stropní - nástěnné, 2 500 lm, 16 W, 230 V, IP54, přisazené | [14 empty] | PP | 2
| P |  | Poznámka k položce: D.1.6.3 | [14 empty] | P | 2
160 | K | 741372114 | Montáž svítidlo LED interiérové vestavné stěnové orientační se zapojením vodičů | kus | 4 |  | 0 | CS ÚRS 2024 02 |  | snížená |  | 0 | 0 | 0 | 0 | 0 | 16 | K | 2 |  |  |  | ROZPOCET | 0 | 0 | 0 | 0 | 0 | 2 | 0 | 16 | -1159446865
| PP |  | Montáž svítidel s integrovaným zdrojem LED se zapojením vodičů interiérových vestavných stěnových orientačních | [14 empty] | PP | 2
| Online PSC |  | https://podminky.urs.cz/item/CS_URS_2024_02/741372114 | [14 empty] | Online PSC | 2
| P |  | Poznámka k položce: D.1.6.3 | [14 empty] | P | 2
161 | M | RMAT0004 | nouzové svítidlo 230 V, 5 W, IP65, 300 lm, 3 hod. | kus | 4 |  | 0 |  |  | snížená |  | 0 | 0 | 0 | 0 | 0 | 32 | M | 2 |  |  |  | ROZPOCET | 0 | 0 | 0 | 0 | 0 | 2 | 0 | 16 | 871149185
| PP |  | nouzové svítidlo 230 V, 5 W, IP65, 300 lm, 5 hod. | [14 empty] | PP | 2
| P |  | Poznámka k položce: D.1.6.3 | [14 empty] | P | 2
162 | K | 741372114 | Montáž svítidlo LED interiérové vestavné stěnové orientační se zapojením vodičů | kus | 7 |  | 0 | CS ÚRS 2024 02 |  | snížená |  | 0 | 0 | 0 | 0 | 0 | 16 | K | 2 |  |  |  | ROZPOCET | 0 | 0 | 0 | 0 | 0 | 2 | 0 | 16 | -129174269
| PP |  | Montáž svítidel s integrovaným zdrojem LED se zapojením vodičů interiérových vestavných stěnových orientačních | [14 empty] | PP | 2
| Online PSC |  | https://podminky.urs.cz/item/CS_URS_2024_02/741372114 | [14 empty] | Online PSC | 2
| P |  | Poznámka k položce: D.1.6.4 = 1.01=5ks, 1.07=1ks, 1.08=1ks | [14 empty] | P | 2
163 | M | RMAT0026 | Svítidlo vestavné orientační - nouzové svítidlo 230V, 5 W - 3 hodiny, IP65, 300 lm | kus | 7 |  | 0 |  |  | snížená |  | 0 | 0 | 0 | 0 | 0 | 32 | M | 2 |  |  |  | ROZPOCET | 0 | 0 | 0 | 0 | 0 | 2 | 0 | 16 | 1933764811
| PP |  | Svítidlo vestavné orientační - nouzové svítidlo 230V, 5 W - 3 hodiny, IP65, 300 lm | [14 empty] | PP | 2
| P |  | Poznámka k položce: D.1.6.4 = 1.01=5ks, 1.07=1ks, 1.08=1ks | [14 empty] | P | 2
164 | K | 741810003 | Celková prohlídka elektrického rozvodu a zařízení přes 0,5 do 1 milionu Kč | kus | 1 |  | 0 | CS ÚRS 2024 02 |  | snížená |  | 0 | 0 | 0 | 0 | 0 | 4 | K | 2 |  |  |  | ROZPOCET | 0 | 0 | 0 | 0 | 0 | 2 | 0 | 4 | -1957867518
| PP |  | Zkoušky a prohlídky elektrických rozvodů a zařízení celková prohlídka a vyhotovení revizní zprávy pro objem montážních prací přes 500 do 1000 tis. Kč | [14 empty] | PP | 2
| Online PSC |  | https://podminky.urs.cz/item/CS_URS_2024_02/741810003 | [14 empty] | Online PSC | 2
165 | K | 741910301 | Montáž rošt a lávka typová se stojinou,výložníky a odbočkami pozinkovaná jednostranná | m | 10 |  | 0 | CS ÚRS 2024 02 |  | snížená |  | 0 | 0 | 0 | 0 | 0 | 16 | K | 2 |  |  |  | ROZPOCET | 0 | 0 | 0 | 0 | 0 | 2 | 0 | 16 | 333066758
| PP |  | Montáž roštů a lávek pro volné i pevné uložení kabelů bez podkladových desek a osazení úchytných prvků typových se stojinou, výložníky a odbočkami pozinkovaných nástěnných nebo závěsných jednostranných | [14 empty] | PP | 2
| Online PSC |  | https://podminky.urs.cz/item/CS_URS_2024_02/741910301 | [14 empty] | Online PSC | 2
| P |  | Poznámka k položce: D.1.6.6 = 1.07 | [14 empty] | P | 2
166 | M | RMAT0034 | drátěný kabelový žlab 50x50 na podpěrách na stěnu včetně spojovacího materiálu |  | 10 |  | 0 |  |  | snížená |  | 0 | 0 | 0 | 0 | 0 | 32 | M | 2 |  |  |  | ROZPOCET | 0 | 0 | 0 | 0 | 0 | 2 | 0 | 16 | -1074515256
| PP |  | drátěný kabelový žlab 50x50 na podpěrách na stěnu včetně spojovacího materiálu | [14 empty] | PP | 2
| P |  | Poznámka k položce: D.1.6.6 = 1.07 | [14 empty] | P | 2
| D | 742 | Elektroinstalace - slaboproud |  |  |  | 0 |  |  |  |  | 0 |  | 0 |  | 0 | 2 | D | 1 |  |  |  | ROZPOCET | [6 empty] | 0
167 | K | 742121001 | Montáž kabelů sdělovacích pro vnitřní rozvody do 15 žil | m | 54 |  | 0 | CS ÚRS 2024 02 |  | snížená |  | 0 | 0 | 0 | 0 | 0 | 16 | K | 2 |  |  |  | ROZPOCET | 0 | 0 | 0 | 0 | 0 | 2 | 0 | 16 | 983380017
| PP |  | Montáž kabelů sdělovacích pro vnitřní rozvody počtu žil do 15 | [14 empty] | PP | 2
| Online PSC |  | https://podminky.urs.cz/item/CS_URS_2024_02/742121001 | [14 empty] | Online PSC | 2
| P |  | Poznámka k položce: D.1.6.5 - 54m - termostatické hlavice bytu 1 | [14 empty] | P | 2
168 | M | RMAT0013 | kabel sdělovací JYTY-O 2x1 | m | 54 |  | 0 |  |  | snížená |  | 0 | 0 | 0 | 0 | 0 | 32 | M | 2 |  |  |  | ROZPOCET | 0 | 0 | 0 | 0 | 0 | 2 | 0 | 16 | -938462337
| PP |  | kabel sdělovací JYTY-O 2x1 | [14 empty] | PP | 2
| P |  | Poznámka k položce: D.1.6.5 - 54m - termostatické hlavice bytu 1, 61m - - termostatické hlavice bytu 2 | [14 empty] | P | 2
| VV |  | 44,9998434782609*1,2 'Přepočtené koeficientem množství |  | 54 | [12 empty] | VV | 2 | 2 | False | 1 | ROZPOCET
169 | K | 742121001 | Montáž kabelů sdělovacích pro vnitřní rozvody do 15 žil | m | 22 |  | 0 | CS ÚRS 2024 02 |  | snížená |  | 0 | 0 | 0 | 0 | 0 | 4 | K | 2 |  |  |  | ROZPOCET | 0 | 0 | 0 | 0 | 0 | 2 | 0 | 4 | 880228854
| PP |  | Montáž kabelů sdělovacích pro vnitřní rozvody počtu žil do 15 | [14 empty] | PP | 2
| Online PSC |  | https://podminky.urs.cz/item/CS_URS_2024_02/742121001 | [14 empty] | Online PSC | 2
| P |  | Poznámka k položce: D.1.6.5 - termostat TH1 | [14 empty] | P | 2
170 | M | RMAT0014 | kabel sdělovací JYTY-O 4x1 | m | 26.4 |  | 0 |  |  | snížená |  | 0 | 0 | 0 | 0 | 0 | 8 | M | 2 |  |  |  | ROZPOCET | 0 | 0 | 0 | 0 | 0 | 2 | 0 | 4 | 1612484979
| PP |  | kabel sdělovací JYTY-O 4x1 | [14 empty] | PP | 2
| P |  | Poznámka k položce: D.1.6.5 - termostat TH1 | [14 empty] | P | 2
| VV |  | 22*1,2 'Přepočtené koeficientem množství |  | 26.4 | [12 empty] | VV | 2 | 2 | False | 1 | ROZPOCET
171 | K | 742121001 | Montáž kabelů sdělovacích pro vnitřní rozvody do 15 žil | m | 44 |  | 0 | CS ÚRS 2024 02 |  | snížená |  | 0 | 0 | 0 | 0 | 0 | 16 | K | 2 |  |  |  | ROZPOCET | 0 | 0 | 0 | 0 | 0 | 2 | 0 | 16 | -268537886
| PP |  | Montáž kabelů sdělovacích pro vnitřní rozvody počtu žil do 15 | [14 empty] | PP | 2
| Online PSC |  | https://podminky.urs.cz/item/CS_URS_2024_02/742121001 | [14 empty] | Online PSC | 2
| P |  | Poznámka k položce: D.1.6.6 - 1.02=22m, 1.13=22m | [14 empty] | P | 2
172 | M | RMAT0035 | kabel sdělovací JYTY-O 2x1 | m | 44 |  | 0 |  |  | snížená |  | 0 | 0 | 0 | 0 | 0 | 32 | M | 2 |  |  |  | ROZPOCET | 0 | 0 | 0 | 0 | 0 | 2 | 0 | 16 | -574465368
| PP |  | kabel sdělovací JYTY-O 2x1 | [14 empty] | PP | 2
| P |  | Poznámka k položce: D.1.6.6 - 1.02=22m, 1.13=22m | [14 empty] | P | 2
| VV |  | 36,667*1,2 'Přepočtené koeficientem množství |  | 44 | [12 empty] | VV | 2 | 2 | False | 1 | ROZPOCET
| D | M | Práce a dodávky M |  |  |  | 0 |  |  |  |  | 0 |  | 0.35995 |  | 3.4758 | 3 | D | 0 |  |  |  | ROZPOCET | [6 empty] | 0
| D | 21-M | Elektromontáže |  |  |  | 0 |  |  |  |  | 0 |  | 0 |  | 0 | 3 | D | 1 |  |  |  | ROZPOCET | [6 empty] | 0
173 | K | 210220321 | Montáž svorek hromosvodných na potrubí typ Bernard se zhotovením pásku | kus | 12 |  | 0 | CS ÚRS 2024 02 |  | snížená |  | 0 | 0 | 0 | 0 | 0 | 64 | K | 2 |  |  |  | ROZPOCET | 0 | 0 | 0 | 0 | 0 | 2 | 0 | 64 | 764942969
| PP |  | Montáž hromosvodného vedení svorek na potrubí se zhotovením pásku | [14 empty] | PP | 2
| Online PSC |  | https://podminky.urs.cz/item/CS_URS_2024_02/210220321 | [14 empty] | Online PSC | 2
| P |  | Poznámka k položce: D.1.6.5 - pospojování potrubí a konstrukcí | [14 empty] | P | 2
174 | M | RMAT0040 | svorka a CU pásek na potrubí | ks | 12 |  | 0 |  |  | snížená |  | 0 | 0 | 0 | 0 | 0 | 128 | M | 2 |  |  |  | ROZPOCET | 0 | 0 | 0 | 0 | 0 | 2 | 0 | 128 | -712316189
| PP |  | svorka a CU pásek na potrubí | [14 empty] | PP | 2
| P |  | Poznámka k položce: D.1.6.5 - pospojování potrubí a konstrukcí | [14 empty] | P | 2
| D | 46-M | Zemní práce při extr.mont.pracích |  |  |  | 0 |  |  |  |  | 0 |  | 0.35995 |  | 3.4758 | 3 | D | 1 |  |  |  | ROZPOCET | [6 empty] | 0
175 | M | 58564004 | směs suchá maltová zdicí vápenocementová M5 | t | 0.08 |  | 0 | CS ÚRS 2024 02 |  | snížená |  | 0 | 1 | 0.08 | 0 | 0 | 256 | M | 2 |  |  |  | ROZPOCET | 0 | 0 | 0 | 0 | 0 | 2 | 0 | 64 | -1818053633
| PP |  | směs suchá maltová zdicí vápenocementová M5 | [14 empty] | PP | 2
| P |  | Poznámka k položce: D.1.6.3 | [14 empty] | P | 2
176 | K | 460941211 | Vyplnění a omítnutí rýh při elektroinstalacích ve stěnách hl do 3 cm a š do 3 cm | m | 31 |  | 0 | CS ÚRS 2024 02 |  | snížená |  | 0 | 0.00015 | 0.00465 | 0 | 0 | 64 | K | 2 |  |  |  | ROZPOCET | 0 | 0 | 0 | 0 | 0 | 2 | 0 | 64 | 356871741
| PP |  | Vyplnění rýh vyplnění a omítnutí rýh ve stěnách hloubky do 3 cm a šířky do 3 cm | [14 empty] | PP | 2
| Online PSC |  | https://podminky.urs.cz/item/CS_URS_2024_02/460941211 | [14 empty] | Online PSC | 2
| P |  | Poznámka k položce: D.1.6.3 | [14 empty] | P | 2
177 | K | 460941211 | Vyplnění a omítnutí rýh při elektroinstalacích ve stěnách hl do 3 cm a š do 3 cm | m | 334 |  | 0 | CS ÚRS 2024 02 |  | snížená |  | 0 | 0.00015 | 0.0501 | 0 | 0 | 64 | K | 2 |  |  |  | ROZPOCET | 0 | 0 | 0 | 0 | 0 | 2 | 0 | 64 | -629132980
| PP |  | Vyplnění rýh vyplnění a omítnutí rýh ve stěnách hloubky do 3 cm a šířky do 3 cm | [14 empty] | PP | 2
| Online PSC |  | https://podminky.urs.cz/item/CS_URS_2024_02/460941211 | [14 empty] | Online PSC | 2
| P |  | Poznámka k položce: D.1.6.4 = 1.01=24m, 1.02=2m, 1.03=16m, 1.04=6m, 1.05=6m, 1.06=2m, 1.07=6m, 1.08=8m, 1.09=2m, 1.10=3m, 1.11=6m, 1.12=8m, 1.13=18m, 1.14=7m - D.1.6.5 - 1.01=22m, 1.03=50m, 1.04=9m, 1.05=20m, 1.06=2m, 1.07=4m, 1.08=8m, 1.09=8m, 1.11=7m, 1.12=26m, 1.13=48m, 1.14=24m | [14 empty] | P | 2
178 | K | 460941222 | Vyplnění a omítnutí rýh při elektroinstalacích ve stěnách hl přes 3 do 5 cm a š přes 5 do 7 cm | m | 42 |  | 0 | CS ÚRS 2024 02 |  | snížená |  | 0 | 0.0006 | 0.0252 | 0 | 0 | 64 | K | 2 |  |  |  | ROZPOCET | 0 | 0 | 0 | 0 | 0 | 2 | 0 | 64 | 1296411603
| PP |  | Vyplnění rýh vyplnění a omítnutí rýh ve stěnách hloubky přes 3 do 5 cm a šířky přes 5 do 7 cm | [14 empty] | PP | 2
| Online PSC |  | https://podminky.urs.cz/item/CS_URS_2024_02/460941222 | [14 empty] | Online PSC | 2
| P |  | Poznámka k položce: D.1.6.5 = 1.01=16m, 1.02=8m, 1.07=10m, 1.09=8m | [14 empty] | P | 2
179 | K | 468091113 | Vysekání kapes a výklenků ve zdivu z lehkých betonů, dutých cihel a tvárnic pro krabice 15x15x10 cm | kus | 10 |  | 0 | CS ÚRS 2024 02 |  | snížená |  | 0 | 0 | 0 | 0.002 | 0.02 | 4 | K | 2 |  |  |  | ROZPOCET | 0 | 0 | 0 | 0 | 0 | 2 | 0 | 4 | 1854712670
| PP |  | Vysekání kapes nebo výklenků ve zdivu pro osazení kotevních prvků nebo elektroinstalačního zařízení z lehkých betonů, dutých cihel nebo tvárnic, velikosti 15x15x10 cm | [14 empty] | PP | 2
| Online PSC |  | https://podminky.urs.cz/item/CS_URS_2024_02/468091113 | [14 empty] | Online PSC | 2
| P |  | Poznámka k položce: D.1.6.5 - 1.15=1ks, 1.02=1ks, 1.01=5ks, 1.09=1ks, 1.13=1ks, 1.12=1ks | [14 empty] | P | 2
180 | M | 58541233 | pojivo sádrové normálně tuhnoucí pro instalace | t | 0.2 |  | 0 | CS ÚRS 2024 02 |  | snížená |  | 0 | 1 | 0.2 | 0 | 0 | 8 | M | 2 |  |  |  | ROZPOCET | 0 | 0 | 0 | 0 | 0 | 2 | 0 | 4 | 1188398120
| PP |  | pojivo sádrové normálně tuhnoucí pro instalace | [14 empty] | PP | 2
| P |  | Poznámka k položce: D.1.6.4, D.1.6.5, D.1.6.6 | [14 empty] | P | 2
181 | K | 468091311 | Vysekání kapes a výklenků ve zdivu cihelném pro krabice 7x7x5 cm | kus | 1 |  | 0 | CS ÚRS 2024 02 |  | snížená |  | 0 | 0 | 0 | 5e-05 | 5e-05 | 64 | K | 2 |  |  |  | ROZPOCET | 0 | 0 | 0 | 0 | 0 | 2 | 0 | 64 | 876921563
| PP |  | Vysekání kapes nebo výklenků ve zdivu pro osazení kotevních prvků nebo elektroinstalačního zařízení cihelném, velikosti 7x7x5 cm | [14 empty] | PP | 2
| Online PSC |  | https://podminky.urs.cz/item/CS_URS_2024_02/468091311 | [14 empty] | Online PSC | 2
| P |  | Poznámka k položce: D.1.6.3 | [14 empty] | P | 2
182 | K | 468091311 | Vysekání kapes a výklenků ve zdivu cihelném pro krabice 7x7x5 cm | kus | 108 |  | 0 | CS ÚRS 2024 02 |  | snížená |  | 0 | 0 | 0 | 5e-05 | 0.0054 | 64 | K | 2 |  |  |  | ROZPOCET | 0 | 0 | 0 | 0 | 0 | 2 | 0 | 64 | 146433500
| PP |  | Vysekání kapes nebo výklenků ve zdivu pro osazení kotevních prvků nebo elektroinstalačního zařízení cihelném, velikosti 7x7x5 cm | [14 empty] | PP | 2
| Online PSC |  | https://podminky.urs.cz/item/CS_URS_2024_02/468091311 | [14 empty] | Online PSC | 2
| P |  | Poznámka k položce: D.1.6.5 = 1.02=1ks, 1.03=17ks, 1.04=4ks, 1.05=8ks, 1.06=1ks, 1.07=2ks, 1.09=1ks, 1.11=4ks, 1.12=7ks, 1.13=19ks, 1.14=8ks, D1.6.4 - 1.01=7ks, 1.03=7ks, 1.04=1ks, 1.05=2ks, 1.06=1ks, 1.07=1ks, 1.08=1ks, 1.10=2ks, 1.11=1ks, 1.12=2ks, 1.13=9ks, 1.14=2ks | [14 empty] | P | 2
183 | K | 468091312 | Vysekání kapes a výklenků ve zdivu cihelném pro krabice 10x10x8 cm | kus | 2 |  | 0 | CS ÚRS 2024 02 |  | snížená |  | 0 | 0 | 0 | 0.0012 | 0.0024 | 64 | K | 2 |  |  |  | ROZPOCET | 0 | 0 | 0 | 0 | 0 | 2 | 0 | 64 | -18229171
| PP |  | Vysekání kapes nebo výklenků ve zdivu pro osazení kotevních prvků nebo elektroinstalačního zařízení cihelném, velikosti 10x10x8 cm | [14 empty] | PP | 2
| Online PSC |  | https://podminky.urs.cz/item/CS_URS_2024_02/468091312 | [14 empty] | Online PSC | 2
| P |  | Poznámka k položce: D.1.6.5 - 1.03=1ks, 1.13=1ks | [14 empty] | P | 2
184 | K | 468091351 | Vysekání kapes a výklenků ve zdivu cihelném pro elektroinstalační zařízení plochy přes 0,25 m2 jakékoliv hl | m3 | 1 |  | 0 | CS ÚRS 2024 02 |  | snížená |  | 0 | 0 | 0 | 1.8 | 1.8 | 64 | K | 2 |  |  |  | ROZPOCET | 0 | 0 | 0 | 0 | 0 | 2 | 0 | 64 | 346574835
| PP |  | Vysekání kapes nebo výklenků ve zdivu pro osazení kotevních prvků nebo elektroinstalačního zařízení cihelném, velikosti plochy přes 0,25 m2 jakékoli hloubky | [14 empty] | PP | 2
| Online PSC |  | https://podminky.urs.cz/item/CS_URS_2024_02/468091351 | [14 empty] | Online PSC | 2
| P |  | Poznámka k položce: D.1.6.5 - výklenek pro RE rozvaděče (2 ks) | [14 empty] | P | 2
185 | K | 468091351 | Vysekání kapes a výklenků ve zdivu cihelném pro elektroinstalační zařízení plochy přes 0,25 m2 jakékoliv hl | m3 | 0.1 |  | 0 | CS ÚRS 2024 02 |  | snížená |  | 0 | 0 | 0 | 1.8 | 0.18 | 64 | K | 2 |  |  |  | ROZPOCET | 0 | 0 | 0 | 0 | 0 | 2 | 0 | 64 | 1546142173
| PP |  | Vysekání kapes nebo výklenků ve zdivu pro osazení kotevních prvků nebo elektroinstalačního zařízení cihelném, velikosti plochy přes 0,25 m2 jakékoli hloubky | [14 empty] | PP | 2
| Online PSC |  | https://podminky.urs.cz/item/CS_URS_2024_02/468091351 | [14 empty] | Online PSC | 2
| P |  | Poznámka k položce: D.1.6.5 - výklenek pro Rp1.SS | [14 empty] | P | 2
186 | K | 468091351 | Vysekání kapes a výklenků ve zdivu cihelném pro elektroinstalační zařízení plochy přes 0,25 m2 jakékoliv hl | m3 | 0.07 |  | 0 | CS ÚRS 2024 02 |  | snížená |  | 0 | 0 | 0 | 1.8 | 0.126 | 64 | K | 2 |  |  |  | ROZPOCET | 0 | 0 | 0 | 0 | 0 | 2 | 0 | 64 | -1422672296
| PP |  | Vysekání kapes nebo výklenků ve zdivu pro osazení kotevních prvků nebo elektroinstalačního zařízení cihelném, velikosti plochy přes 0,25 m2 jakékoli hloubky | [14 empty] | PP | 2
| Online PSC |  | https://podminky.urs.cz/item/CS_URS_2024_02/468091351 | [14 empty] | Online PSC | 2
| P |  | Poznámka k položce: D.1.6.5 - výklenek pro Rp1.EM | [14 empty] | P | 2
187 | K | 468091351 | Vysekání kapes a výklenků ve zdivu cihelném pro elektroinstalační zařízení plochy přes 0,25 m2 jakékoliv hl | m3 | 0.2 |  | 0 | CS ÚRS 2024 02 |  | snížená |  | 0 | 0 | 0 | 1.8 | 0.36 | 64 | K | 2 |  |  |  | ROZPOCET | 0 | 0 | 0 | 0 | 0 | 2 | 0 | 64 | 324153656
| PP |  | Vysekání kapes nebo výklenků ve zdivu pro osazení kotevních prvků nebo elektroinstalačního zařízení cihelném, velikosti plochy přes 0,25 m2 jakékoli hloubky | [14 empty] | PP | 2
| Online PSC |  | https://podminky.urs.cz/item/CS_URS_2024_02/468091351 | [14 empty] | Online PSC | 2
| P |  | Poznámka k položce: D.1.6.5 - 1.02 - rozvaděč Rp1.EM | [14 empty] | P | 2
188 | K | 468101111 | Vysekání rýh pro montáž trubek a kabelů ve zdivu betonovém hl do 3 cm a š do 3 cm | m | 31 |  | 0 | CS ÚRS 2024 02 |  | snížená |  | 0 | 0 | 0 | 0.002 | 0.062 | 64 | K | 2 |  |  |  | ROZPOCET | 0 | 0 | 0 | 0 | 0 | 2 | 0 | 64 | -303910971
| PP |  | Vysekání rýh pro montáž trubek a kabelů v kamenných nebo betonových zdech hloubky do 3 cm a šířky do 3 cm | [14 empty] | PP | 2
| Online PSC |  | https://podminky.urs.cz/item/CS_URS_2024_02/468101111 | [14 empty] | Online PSC | 2
| P |  | Poznámka k položce: D.1.6.3 | [14 empty] | P | 2
189 | K | 468101411 | Vysekání rýh pro montáž trubek a kabelů v cihelných zdech hl do 3 cm a š do 3 cm | m | 334 |  | 0 | CS ÚRS 2024 02 |  | snížená |  | 0 | 0 | 0 | 0.002 | 0.668 | 64 | K | 2 |  |  |  | ROZPOCET | 0 | 0 | 0 | 0 | 0 | 2 | 0 | 64 | -1811816523
| PP |  | Vysekání rýh pro montáž trubek a kabelů v cihelných zdech hloubky do 3 cm a šířky do 3 cm | [14 empty] | PP | 2
| Online PSC |  | https://podminky.urs.cz/item/CS_URS_2024_02/468101411 | [14 empty] | Online PSC | 2
| P |  | Poznámka k položce: D.1.6.4 = 1.01=24m, 1.02=2m, 1.03=16m, 1.04=6m, 1.05=6m, 1.06=2m, 1.07=6m, 1.08=8m, 1.09=2m, 1.10=3m, 1.11=6m, 1.12=8m, 1.13=18m, 1.14=7m - D.1.6.5 - 1.01=22m, 1.03=50m, 1.04=9m, 1.05=20m, 1.06=2m, 1.07=4m, 1.08=8m, 1.09=8m, 1.11=7m, 1.12=26m, 1.13=48m, 1.14=24m | [14 empty] | P | 2
190 | K | 468101422 | Vysekání rýh pro montáž trubek a kabelů v cihelných zdech hl přes 3 do 5 cm a š přes 5 do 7 cm | m | 42 |  | 0 | CS ÚRS 2024 02 |  | snížená |  | 0 | 0 | 0 | 0.006 | 0.252 | 64 | K | 2 |  |  |  | ROZPOCET | 0 | 0 | 0 | 0 | 0 | 2 | 0 | 64 | -1641590103
| PP |  | Vysekání rýh pro montáž trubek a kabelů v cihelných zdech hloubky přes 3 do 5 cm a šířky přes 5 do 7 cm | [14 empty] | PP | 2
| Online PSC |  | https://podminky.urs.cz/item/CS_URS_2024_02/468101422 | [14 empty] | Online PSC | 2
| P |  | Poznámka k položce: D.1.6.5 = 1.01=16m, 1.02=8m, 1.07=10m, 1.09=8m | [14 empty] | P | 2
191 | K | 469971111 | Svislá doprava suti a vybouraných hmot při elektromontážích za první podlaží | t | 3.456 |  | 0 | CS ÚRS 2024 02 |  | snížená |  | 0 | 0 | 0 | 0 | 0 | 64 | K | 2 |  |  |  | ROZPOCET | 0 | 0 | 0 | 0 | 0 | 2 | 0 | 64 | -871801366
| PP |  | Odvoz suti a vybouraných hmot svislá doprava suti a vybouraných hmot za první podlaží | [14 empty] | PP | 2
| Online PSC |  | https://podminky.urs.cz/item/CS_URS_2024_02/469971111 | [14 empty] | Online PSC | 2
| P |  | Poznámka k položce: D.1.6.3 | [14 empty] | P | 2
192 | K | 469971111 | Svislá doprava suti a vybouraných hmot při elektromontážích za první podlaží | t | 3.456 |  | 0 | CS ÚRS 2024 02 |  | snížená |  | 0 | 0 | 0 | 0 | 0 | 64 | K | 2 |  |  |  | ROZPOCET | 0 | 0 | 0 | 0 | 0 | 2 | 0 | 64 | 1012012682
| PP |  | Odvoz suti a vybouraných hmot svislá doprava suti a vybouraných hmot za první podlaží | [14 empty] | PP | 2
| Online PSC |  | https://podminky.urs.cz/item/CS_URS_2024_02/469971111 | [14 empty] | Online PSC | 2
193 | K | 469972111 | Odvoz suti a vybouraných hmot při elektromontážích do 1 km | t | 3.456 |  | 0 | CS ÚRS 2024 02 |  | snížená |  | 0 | 0 | 0 | 0 | 0 | 64 | K | 2 |  |  |  | ROZPOCET | 0 | 0 | 0 | 0 | 0 | 2 | 0 | 64 | -263355514
| PP |  | Odvoz suti a vybouraných hmot odvoz suti a vybouraných hmot do 1 km | [14 empty] | PP | 2
| Online PSC |  | https://podminky.urs.cz/item/CS_URS_2024_02/469972111 | [14 empty] | Online PSC | 2
| P |  | Poznámka k položce: D.1.6.3 | [14 empty] | P | 2
194 | K | 469972111 | Odvoz suti a vybouraných hmot při elektromontážích do 1 km | t | 3.456 |  | 0 | CS ÚRS 2024 02 |  | snížená |  | 0 | 0 | 0 | 0 | 0 | 64 | K | 2 |  |  |  | ROZPOCET | 0 | 0 | 0 | 0 | 0 | 2 | 0 | 64 | -1770655218
| PP |  | Odvoz suti a vybouraných hmot odvoz suti a vybouraných hmot do 1 km | [14 empty] | PP | 2
| Online PSC |  | https://podminky.urs.cz/item/CS_URS_2024_02/469972111 | [14 empty] | Online PSC | 2
195 | K | 469972121 | Příplatek k odvozu suti a vybouraných hmot při elektromontážích za každý další 1 km | t | 3.456 |  | 0 | CS ÚRS 2024 02 |  | snížená |  | 0 | 0 | 0 | 0 | 0 | 64 | K | 2 |  |  |  | ROZPOCET | 0 | 0 | 0 | 0 | 0 | 2 | 0 | 64 | 992575303
| PP |  | Odvoz suti a vybouraných hmot odvoz suti a vybouraných hmot Příplatek k ceně za každý další i započatý 1 km | [14 empty] | PP | 2
| Online PSC |  | https://podminky.urs.cz/item/CS_URS_2024_02/469972121 | [14 empty] | Online PSC | 2
196 | K | 469973113 | Poplatek za uložení na skládce (skládkovné) stavebního odpadu cihelného kód odpadu 17 01 02 | t | 3.096 |  | 0 | CS ÚRS 2024 02 |  | snížená |  | 0 | 0 | 0 | 0 | 0 | 64 | K | 2 |  |  |  | ROZPOCET | 0 | 0 | 0 | 0 | 0 | 2 | 0 | 64 | -363583758
| PP |  | Poplatek za uložení stavebního odpadu (skládkovné) na skládce cihelného zatříděného do Katalogu odpadů pod kódem 17 01 02 | [14 empty] | PP | 2
| Online PSC |  | https://podminky.urs.cz/item/CS_URS_2024_02/469973113 | [14 empty] | Online PSC | 2
| D | VRN | Vedlejší rozpočtové náklady |  |  |  | 0 |  |  |  |  | 0 |  | 0 |  | 0 | 5 | D | 0 |  |  |  | ROZPOCET | [6 empty] | 0
| D | VRN1 | Průzkumné, geodetické a projektové práce |  |  |  | 0 |  |  |  |  | 0 |  | 0 |  | 0 | 5 | D | 1 |  |  |  | ROZPOCET | [6 empty] | 0
197 | K | 013254000 | Dokumentace skutečného provedení stavby | hod | 8 |  | 0 | CS ÚRS 2022 01 |  | snížená |  | 0 | 0 | 0 | 0 | 0 | 1024 | K | 2 |  |  |  | ROZPOCET | 0 | 0 | 0 | 0 | 0 | 2 | 0 | 1024 | -1431228680
| PP |  | Dokumentace skutečného provedení stavby | [14 empty] | PP | 2
| Online PSC |  | https://podminky.urs.cz/item/CS_URS_2022_01/013254000 | [14 empty] | Online PSC | 2
| P |  | Poznámka k položce: PD | [14 empty] | P | 2

## 2 - 2.NP
{04da2b5b-1a5f-4127-abab-73f36926be79}
1
| KRYCÍ LIST SOUPISU PRACÍ | [7 empty] | v --- níže se nacházejí doplnkové a pomocné údaje k sestavám --- v | [8 empty] | False
Stavba:
Rekonstrukce stávajícícíh bytů a vestavba bytů do půdy objektu č.p. 2 Zručského dvora
Objekt:
SO 01 - Bytový dům
Soupis:
SO 01.6 - Elektroinstalace
Úroveň 3:
2 - 2.NP
| KSO: |  |  |  |  | CC-CZ:
| Místo: |  | Zruč nad Sázavou č. p. 2 |  |  | Datum: | 25. 8. 2021
| Zadavatel: |  |  |  |  | IČ:
|  | Město Zruč nad Sázavou, Zámek 1, 285 22 Zruč n.S. |  |  |  | DIČ:
| Uchazeč: |  |  |  |  | IČ: | Vyplň údaj
|  | Vyplň údaj |  |  |  | DIČ: | Vyplň údaj
| Projektant: |  |  |  |  | IČ:
|  | Ing. Marie Kovandová, Havířská 616, 582 91 Světlá |  |  |  | DIČ:
| Zpracovatel: |  |  |  |  | IČ:
DIČ:
Poznámka:
| Cena bez DPH | [5 empty] | 0
|  |  | Základ daně |  |  | Sazba daně | Výše daně
| DPH | základní | 0 |  |  | 21% | 0
|  | snížená | 0 |  |  | 12% | 0
|  | zákl. přenesená | 0 |  |  | 21% | 0
|  | sníž. přenesená | 0 |  |  | 12% | 0
|  | nulová | 0 |  |  | 0% | 0
| Cena s DPH |  |  | v | CZK |  | 0
REKAPITULACE ČLENĚNÍ SOUPISU PRACÍ
Stavba:
Rekonstrukce stávajícícíh bytů a vestavba bytů do půdy objektu č.p. 2 Zručského dvora
Objekt:
SO 01 - Bytový dům
Soupis:
SO 01.6 - Elektroinstalace
Úroveň 3:
2 - 2.NP
Místo: |  |  | Zruč nad Sázavou č. p. 2 |  |  | Datum: | 25. 8. 2021
Zadavatel: |  |  | Město Zruč nad Sázavou, Zámek 1, 285 22 Zruč n.S. |  |  | Projektant: | Ing. Marie Kovandová, Havířská 616, 582 91 Světlá
Uchazeč: |  |  | Vyplň údaj |  |  | Zpracovatel:
Kód dílu - Popis | [6 empty] | Cena celkem [CZK]
Náklady stavby celkem | [6 empty] | 0 | [11 empty] | -1
| HSV - Práce a dodávky HSV | [5 empty] | 0
| 9 - Ostatní konstrukce a práce, bourání | [5 empty] | 0
| PSV - Práce a dodávky PSV | [5 empty] | 0
| 741 - Elektroinstalace - silnoproud | [5 empty] | 0
| 742 - Elektroinstalace - slaboproud | [5 empty] | 0
| M - Práce a dodávky M | [5 empty] | 0
| 21-M - Elektromontáže | [5 empty] | 0
| 46-M - Zemní práce při extr.mont.pracích | [5 empty] | 0
SOUPIS PRACÍ
Stavba:
Rekonstrukce stávajícícíh bytů a vestavba bytů do půdy objektu č.p. 2 Zručského dvora
Objekt:
SO 01 - Bytový dům
Soupis:
SO 01.6 - Elektroinstalace
Úroveň 3:
2 - 2.NP
Místo: |  |  | Zruč nad Sázavou č. p. 2 |  |  | Datum: | 25. 8. 2021
Zadavatel: |  |  | Město Zruč nad Sázavou, Zámek 1, 285 22 Zruč n.S. |  |  | Projektant: | Ing. Marie Kovandová, Havířská 616, 582 91 Světlá
Uchazeč: |  |  | Vyplň údaj |  |  | Zpracovatel:
PČ | Typ | Kód | Popis | MJ | Množství | J.cena [CZK] | Cena celkem [CZK] | Cenová soustava |  | DPH | J. Nh [h] | Nh celkem [h] | J. hmotnost [t] | Hmotnost celkem [t] | J. suť [t] | Suť Celkem [t]
Náklady soupisu celkem | [6 empty] | 0 |  |  |  |  | 0 |  | 7.5524 |  | 1.6464 |  | D | -1 | [10 empty] | 0
| D | HSV | Práce a dodávky HSV |  |  |  | 0 |  |  |  |  | 0 |  | 0.188 |  | 0 | 1 | D | 0 |  |  |  | ROZPOCET | [6 empty] | 0
| D | 9 | Ostatní konstrukce a práce, bourání |  |  |  | 0 |  |  |  |  | 0 |  | 0.188 |  | 0 | 1 | D | 1 |  |  |  | ROZPOCET | [6 empty] | 0
1 | K | 953991111 | Dodání a osazení hmoždinek profilu 6 až 8 mm do zdiva z cihel | kus | 200 |  | 0 | CS ÚRS 2024 02 |  | snížená |  | 0 | 0 | 0 | 0 | 0 | 4 | K | 2 |  |  |  | ROZPOCET | 0 | 0 | 0 | 0 | 0 | 2 | 0 | 4 | 1265918719
| PP |  | Dodání a osazení hmoždinek včetně vyvrtání otvorů (s dodáním hmot) ve stěnách do zdiva z cihel nebo měkkého kamene, vnější profil hmoždinky 6 až 8 mm | [14 empty] | PP | 2
| Online PSC |  | https://podminky.urs.cz/item/CS_URS_2024_02/953991111 | [14 empty] | Online PSC | 2
2 | M | 31140001 | vrut ocelový se šestihrannou hlavou ZB 6x50mm | kus | 200 |  | 0 | CS ÚRS 2022 01 |  | snížená |  | 0 | 0.00094 | 0.188 | 0 | 0 | 8 | M | 2 |  |  |  | ROZPOCET | 0 | 0 | 0 | 0 | 0 | 2 | 0 | 4 | 1688342872
| PP |  | vrut ocelový se šestihrannou hlavou ZB 6x50mm | [14 empty] | PP | 2
| D | PSV | Práce a dodávky PSV |  |  |  | 0 |  |  |  |  | 0 |  | 6.853 |  | 0 | 2 | D | 0 |  |  |  | ROZPOCET | [6 empty] | 0
| D | 741 | Elektroinstalace - silnoproud |  |  |  | 0 |  |  |  |  | 0 |  | 6.853 |  | 0 | 2 | D | 1 |  |  |  | ROZPOCET | [6 empty] | 0
3 | K | 741110002 | Montáž trubka plastová tuhá D přes 23 do 35 mm uložená pevně | m | 76 |  | 0 | CS ÚRS 2024 02 |  | snížená |  | 0 | 0 | 0 | 0 | 0 | 16 | K | 2 |  |  |  | ROZPOCET | 0 | 0 | 0 | 0 | 0 | 2 | 0 | 16 | -1342293651
| PP |  | Montáž trubek elektroinstalačních s nasunutím nebo našroubováním do krabic plastových tuhých, uložených pevně, vnější Ø přes 23 do 35 mm | [14 empty] | PP | 2
| Online PSC |  | https://podminky.urs.cz/item/CS_URS_2024_02/741110002 | [14 empty] | Online PSC | 2
| P |  | Poznámka k položce: D.1.6.8 - 2.03=10m, 2.05=12m, 2.06=6m, 2.08=8m, 2.09=8m, 2.10=15m, 2.11=4m, 2.12=6m, 2.13=7m | [14 empty] | P | 2
4 | M | RMAT0036 | trubka elektroinstalační ohebná, 750N/5cm, A1-F, pr. 25mm | m | 76 |  | 0 |  |  | snížená |  | 0 | 0 | 0 | 0 | 0 | 32 | M | 2 |  |  |  | ROZPOCET | 0 | 0 | 0 | 0 | 0 | 2 | 0 | 16 | 1300627499
| PP |  | trubka elektroinstalační ohebná, 750N/5cm, A1-F | [14 empty] | PP | 2
| P |  | Poznámka k položce: D.1.6.8 - 2.03=10m, 2.05=12m, 2.06=6m, 2.08=8m, 2.09=8m, 2.10=15m, 2.11=4m, 2.12=6m, 2.13=7m | [14 empty] | P | 2
| VV |  | 72,381*1,05 'Přepočtené koeficientem množství |  | 76 | [12 empty] | VV | 2 | 2 | False | 1 | ROZPOCET
5 | K | 741110002 | Montáž trubka plastová tuhá D přes 23 do 35 mm uložená pevně | m | 16 |  | 0 | CS ÚRS 2024 02 |  | snížená |  | 0 | 0 | 0 | 0 | 0 | 16 | K | 2 |  |  |  | ROZPOCET | 0 | 0 | 0 | 0 | 0 | 2 | 0 | 16 | 1572765284
| PP |  | Montáž trubek elektroinstalačních s nasunutím nebo našroubováním do krabic plastových tuhých, uložených pevně, vnější Ø přes 23 do 35 mm | [14 empty] | PP | 2
| Online PSC |  | https://podminky.urs.cz/item/CS_URS_2024_02/741110002 | [14 empty] | Online PSC | 2
| P |  | Poznámka k položce: D.1.6.8 - 16m | [14 empty] | P | 2
6 | M | 34571094 | trubka elektroinstalační ohebná, 750N/5cm, A1-F, pr. 32mm | m | 16 |  | 0 | CS ÚRS 2024 02 |  | snížená |  | 0 | 0.00018 | 0.00288 | 0 | 0 | 32 | M | 2 |  |  |  | ROZPOCET | 0 | 0 | 0 | 0 | 0 | 2 | 0 | 16 | 422055174
| PP |  | trubka elektroinstalační tuhá z PVC D 28,6/32 mm, délka 3m | [14 empty] | PP | 2
| P |  | Poznámka k položce: D.1.6.8 - 16m | [14 empty] | P | 2
| VV |  | 15,238*1,05 'Přepočtené koeficientem množství |  | 16 | [12 empty] | VV | 2 | 2 | False | 1 | ROZPOCET
7 | K | 741110023 | Montáž trubka plastová tuhá D přes 35 mm uložená pod omítku | m | 22 |  | 0 | CS ÚRS 2024 02 |  | snížená |  | 0 | 0 | 0 | 0 | 0 | 16 | K | 2 |  |  |  | ROZPOCET | 0 | 0 | 0 | 0 | 0 | 2 | 0 | 16 | 2004223567
| PP |  | Montáž trubek elektroinstalačních s nasunutím nebo našroubováním do krabic plastových tuhých, uložených pod omítku, vnější Ø přes 35 mm | [14 empty] | PP | 2
| Online PSC |  | https://podminky.urs.cz/item/CS_URS_2024_02/741110023 | [14 empty] | Online PSC | 2
| P |  | Poznámka k položce: D.1.6.8 - 2.01=22m | [14 empty] | P | 2
8 | M | 34571096 | trubka elektroinstalační ohebná, 750N/5cm, A1-F, pr. 50 mm | m | 22 |  | 0 | CS ÚRS 2022 01 |  | snížená |  | 0 | 0.00032 | 0.00704 | 0 | 0 | 32 | M | 2 |  |  |  | ROZPOCET | 0 | 0 | 0 | 0 | 0 | 2 | 0 | 16 | 853720439
| P |  | Poznámka k položce: D.1.6.8 - 2.01=22m | [14 empty] | P | 2
| VV |  | 20,952*1,05 'Přepočtené koeficientem množství |  | 22 | [12 empty] | VV | 2 | 2 | False | 1 | ROZPOCET
9 | K | 741112001 | Montáž krabice zapuštěná plastová kruhová | kus | 159 |  | 0 | CS ÚRS 2022 01 |  | snížená |  | 0 | 0 | 0 | 0 | 0 | 16 | K | 2 |  |  |  | ROZPOCET | 0 | 0 | 0 | 0 | 0 | 2 | 0 | 16 | 15067631
| PP |  | Montáž krabic elektroinstalačních bez napojení na trubky a lišty, demontáže a montáže víčka a přístroje protahovacích nebo odbočných zapuštěných plastových kruhových | [14 empty] | PP | 2
| Online PSC |  | https://podminky.urs.cz/item/CS_URS_2022_01/741112001 | [14 empty] | Online PSC | 2
| P |  | Poznámka k položce: D.1.6.7 - 2.01=1ks, 2.03=7ks, 2.04=2ks, 2.05=2ks, 2.07=2ks, 2.08=2ks, 2.09=7ks, 2.11=10ks, 2.12=3ks, 2.13=2ks, 2.14=2ks, 2.15=2ks - D.1.6.8 - 2.01=3ks, 2.02=1ks, 2.03=21ks,2.04=4ks, 2.05=10ks, 2.06=1ks, 2.07=4ks, 2.08=9ks, 2.09=18ks, 2.10=1, 2.11=17ks, 2.12=8ks, 2.13=6ks, 2.15=4ks - D.1.6.9 - 2.02=1ks, 2.03=1ks, 2.06=1ks, 2.09=1ks, 2.11=1ks, 2.15=1ks, D.1.6.8 - 2.03=1ks, 2.08=1ks, 2.11=1ks | [14 empty] | P | 2
10 | M | 34571458 | krabice pod omítku PVC odbočná kruhová D 100mm s víčkem | kus | 3 |  | 0 | CS ÚRS 2024 02 |  | snížená |  | 0 | 9e-05 | 0.00027 | 0 | 0 | 32 | M | 2 |  |  |  | ROZPOCET | 0 | 0 | 0 | 0 | 0 | 2 | 0 | 16 | 998380695
| PP |  | krabice pod omítku PVC odbočná kruhová D 100mm s víčkem | [14 empty] | PP | 2
11 | K | 741112022 | Montáž krabice nástěnná plastová čtyřhranná do 160x160 mm | kus | 6 |  | 0 | CS ÚRS 2024 02 |  | snížená |  | 0 | 0 | 0 | 0 | 0 | 16 | K | 2 |  |  |  | ROZPOCET | 0 | 0 | 0 | 0 | 0 | 2 | 0 | 16 | -1135950386
| PP |  | Montáž krabic elektroinstalačních bez napojení na trubky a lišty, demontáže a montáže víčka a přístroje protahovacích nebo odbočných nástěnných plastových čtyřhranných, vel. do 160x160 mm | [14 empty] | PP | 2
| Online PSC |  | https://podminky.urs.cz/item/CS_URS_2024_02/741112022 | [14 empty] | Online PSC | 2
12 | M | RMAT0039 | krabice elektroinstalační plastová 150x150mm | kus | 6 |  | 0 |  |  | snížená |  | 0 | 0 | 0 | 0 | 0 | 32 | M | 2 |  |  |  | ROZPOCET | 0 | 0 | 0 | 0 | 0 | 2 | 0 | 16 | -190572535
| PP |  | krabice elektroinstalační plastová 150x150mm | [14 empty] | PP | 2
| P |  | Poznámka k položce: D.1.6.5 - 1.15=1ks, 1.02=1ks, 1.01=5ks, 1.09=1ks, 1.13=1ks, 1.12=1ks | [14 empty] | P | 2
13 | K | 741112023 | Montáž krabice nástěnná plastová čtyřhranná do 250x250 mm | kus | 2 |  | 0 | CS ÚRS 2024 02 |  | snížená |  | 0 | 0 | 0 | 0 | 0 | 4 | K | 2 |  |  |  | ROZPOCET | 0 | 0 | 0 | 0 | 0 | 2 | 0 | 4 | 1907217821
| PP |  | Montáž krabic elektroinstalačních bez napojení na trubky a lišty, demontáže a montáže víčka a přístroje protahovacích nebo odbočných nástěnných plastových čtyřhranných, vel. do 250x250 mm | [14 empty] | PP | 2
| Online PSC |  | https://podminky.urs.cz/item/CS_URS_2024_02/741112023 | [14 empty] | Online PSC | 2
| P |  | Poznámka k položce: D.1.6.8 - 2ks | [14 empty] | P | 2
14 | M | 34571484 | krabice v uzavřeném provedení PVC s krytím IP 20 čtvercová 250x250mm | kus | 2 |  | 0 | CS ÚRS 2022 01 |  | snížená |  | 0 | 0.00057 | 0.00114 | 0 | 0 | 8 | M | 2 |  |  |  | ROZPOCET | 0 | 0 | 0 | 0 | 0 | 2 | 0 | 4 | 1306330298
| P |  | Poznámka k položce: D.1.6.8 - 2ks | [14 empty] | P | 2
15 | K | 741112104 | Montáž rozvodka zapuštěná plastová čtyřhranná bez svorkovnic | kus | 1 |  | 0 | CS ÚRS 2024 02 |  | snížená |  | 0 | 0 | 0 | 0 | 0 | 16 | K | 2 |  |  |  | ROZPOCET | 0 | 0 | 0 | 0 | 0 | 2 | 0 | 16 | 1925098371
| PP |  | Montáž krabic elektroinstalačních bez napojení na trubky a lišty, demontáže a montáže víčka a přístroje rozvodek se zapojením vodičů na svorkovnici zapuštěných plastových čtyřhranných bez svorkovnic | [14 empty] | PP | 2
| Online PSC |  | https://podminky.urs.cz/item/CS_URS_2024_02/741112104 | [14 empty] | Online PSC | 2
| P |  | Poznámka k položce: D.1.6.8 - 2.01=1ks | [14 empty] | P | 2
16 | M | 34571524 | krabice pod omítku PVC odbočná čtvercová 125x125mm s víčkem + EPS 2 | kus | 1 |  | 0 | CS ÚRS 2024 02 |  | snížená |  | 0 | 0.00023 | 0.00023 | 0 | 0 | 32 | M | 2 |  |  |  | ROZPOCET | 0 | 0 | 0 | 0 | 0 | 2 | 0 | 16 | -1922165092
| PP |  | krabice pod omítku PVC odbočná čtvercová 125x125mm s víčkem | [14 empty] | PP | 2
| P |  | Poznámka k položce: D.1.6.8 - 2.01=1ks | [14 empty] | P | 2
17 | K | 741120001 | Montáž vodič Cu izolovaný plný a laněný žíla 0,35-6 mm2 pod omítku (např. CY) | m | 78 |  | 0 | CS ÚRS 2024 02 |  | snížená |  | 0 | 0 | 0 | 0 | 0 | 16 | K | 2 |  |  |  | ROZPOCET | 0 | 0 | 0 | 0 | 0 | 2 | 0 | 16 | 494566504
| PP |  | Montáž vodičů izolovaných měděných bez ukončení uložených pod omítku plných a laněných (např. CY), průřezu žíly 0,35 až 6 mm2 | [14 empty] | PP | 2
| Online PSC |  | https://podminky.urs.cz/item/CS_URS_2024_02/741120001 | [14 empty] | Online PSC | 2
| P |  | Poznámka k položce: D.1.6.9 - 2.01=30m, 2.02=16m, 2.06=12m, 1.10=14m, 2.15=6m | [14 empty] | P | 2
18 | M | PKB.607602 | H07V-U 4 ZZ | m | 22 |  | 0 |  |  | snížená |  | 0 | 0.05 | 1.1 | 0 | 0 | 32 | M | 2 |  |  |  | ROZPOCET | 0 | 0 | 0 | 0 | 0 | 2 | 0 | 16 | 1393303037
| PP |  | H07V-U 4 ZZ | [14 empty] | PP | 2
| P |  | Poznámka k položce: D.1.6.9 - 2.02=6m, 2.06=6m, 1.10=4m, 2.15=6m | [14 empty] | P | 2
19 | M | PKB.607607 | H07V-U 6 ZZ | m | 56 |  | 0 |  |  | snížená |  | 0 | 0.07 | 3.92 | 0 | 0 | 32 | M | 2 |  |  |  | ROZPOCET | 0 | 0 | 0 | 0 | 0 | 2 | 0 | 16 | 1371520359
| PP |  | H07V-U 6 ZZ | [14 empty] | PP | 2
| P |  | Poznámka k položce: D.1.6.9 - 2.01=30m, 2.02=10m, 1.06=6m, 2.10=10m | [14 empty] | P | 2
20 | K | 741120001 | Montáž vodič Cu izolovaný plný a laněný žíla 0,35-6 mm2 pod omítku (např. CY) | m | 32 |  | 0 | CS ÚRS 2024 02 |  | snížená |  | 0 | 0 | 0 | 0 | 0 | 16 | K | 2 |  |  |  | ROZPOCET | 0 | 0 | 0 | 0 | 0 | 2 | 0 | 16 | -1494758862
| PP |  | Montáž vodičů izolovaných měděných bez ukončení uložených pod omítku plných a laněných (např. CY), průřezu žíly 0,35 až 6 mm2 | [14 empty] | PP | 2
| Online PSC |  | https://podminky.urs.cz/item/CS_URS_2024_02/741120001 | [14 empty] | Online PSC | 2
| P |  | Poznámka k položce: D.1.6.8 - 2.04=11m, 2.07=11m, 2.15=10m | [14 empty] | P | 2
21 | M | PKB.607602 | H07V-U 4 ZZ | m | 32 |  | 0 |  |  | snížená |  | 0 | 0.05 | 1.6 | 0 | 0 | 32 | M | 2 |  |  |  | ROZPOCET | 0 | 0 | 0 | 0 | 0 | 2 | 0 | 16 | -513609672
| PP |  | H07V-U 4 ZZ | [14 empty] | PP | 2
22 | K | 741122015 | Montáž kabel Cu bez ukončení uložený pod omítku plný kulatý 3x1,5 mm2 (např. CYKY) | m | 514 |  | 0 | CS ÚRS 2024 02 |  | snížená |  | 0 | 0 | 0 | 0 | 0 | 16 | K | 2 |  |  |  | ROZPOCET | 0 | 0 | 0 | 0 | 0 | 2 | 0 | 16 | 1889255187
| PP |  | Montáž kabelů měděných bez ukončení uložených pod omítku plných kulatých (např. CYKY), počtu a průřezu žil 3x1,5 mm2 | [14 empty] | PP | 2
| Online PSC |  | https://podminky.urs.cz/item/CS_URS_2024_02/741122015 | [14 empty] | Online PSC | 2
| P |  | Poznámka k položce: D.1.6.7 - 2.01=33m, 2.02=12m, 2.03=74m, 2.04=19m, 2.05=20m,2.06=18m, 2.07=20m, 2.08=25m, 2.09=77m, 2.10=22m, 2.11=78m, 2.12=31m, 2.13=28m, 2.14=25m, 2.15=32m | [14 empty] | P | 2
23 | M | 34111030 | kabel instalační jádro Cu plné izolace PVC plášť PVC 450/750V (CYKY) 3x1,5mm2 | m | 514 |  | 0 | CS ÚRS 2024 02 |  | snížená |  | 0 | 0.00012 | 0.06168 | 0 | 0 | 32 | M | 2 |  |  |  | ROZPOCET | 0 | 0 | 0 | 0 | 0 | 2 | 0 | 16 | -462789958
| PP |  | kabel instalační jádro Cu plné izolace PVC plášť PVC 450/750V (CYKY) 3x1,5mm2 | [14 empty] | PP | 2
| P |  | Poznámka k položce: D.1.6.7 - 2.01=33m, 2.02=12m, 2.03=74m, 2.04=19m, 2.05=20m,2.06=18m, 2.07=20m, 2.08=25m, 2.09=77m, 2.10=22m, 2.11=78m, 2.12=31m, 2.13=28m, 2.14=25m, 2.15=32m | [14 empty] | P | 2
| VV |  | 446,95652173913*1,15 'Přepočtené koeficientem množství |  | 514 | [12 empty] | VV | 2 | 2 | False | 1 | ROZPOCET
24 | K | 741122016 | Montáž kabel Cu bez ukončení uložený pod omítku plný kulatý 3x2,5 až 6 mm2 (např. CYKY) | m | 740 |  | 0 | CS ÚRS 2024 02 |  | snížená |  | 0 | 0 | 0 | 0 | 0 | 16 | K | 2 |  |  |  | ROZPOCET | 0 | 0 | 0 | 0 | 0 | 2 | 0 | 16 | -2060297928
| PP |  | Montáž kabelů měděných bez ukončení uložených pod omítku plných kulatých (např. CYKY), počtu a průřezu žil 3x2,5 až 6 mm2 | [14 empty] | PP | 2
| Online PSC |  | https://podminky.urs.cz/item/CS_URS_2024_02/741122016 | [14 empty] | Online PSC | 2
| P |  | Poznámka k položce: D.1.6.8 - 2.02=62m, 2.03=106m, 2.04=16m, 2.05=41m, 2.06=82m, 2.07=16m, 2.08=35m, 2.09=94m, 2.10=76m, 2.11=111m, 2.12=41m, 2.13=42m, 2.15=18m | [14 empty] | P | 2
25 | M | 34111036 | kabel instalační jádro Cu plné izolace PVC plášť PVC 450/750V (CYKY) 3x2,5mm2 | m | 740 |  | 0 | CS ÚRS 2024 02 |  | snížená |  | 0 | 0.00017 | 0.1258 | 0 | 0 | 32 | M | 2 |  |  |  | ROZPOCET | 0 | 0 | 0 | 0 | 0 | 2 | 0 | 16 | -1628815949
| PP |  | kabel instalační jádro Cu plné izolace PVC plášť PVC 450/750V (CYKY) 3x2,5mm2 | [14 empty] | PP | 2
| P |  | Poznámka k položce: D.1.6.8 - 2.02=62m, 2.03=106m, 2.04=16m, 2.05=41m, 2.06=82m, 2.07=16m, 2.08=35m, 2.09=94m, 2.10=76m, 2.11=111m, 2.12=41m, 2.13=42m, 2.15=18m | [14 empty] | P | 2
| VV |  | 643,478*1,15 'Přepočtené koeficientem množství |  | 740 | [12 empty] | VV | 2 | 2 | False | 1 | ROZPOCET
26 | K | 741122016 | Montáž kabel Cu bez ukončení uložený pod omítku plný kulatý 3x2,5 až 6 mm2 (např. CYKY) | m | 28 |  | 0 | CS ÚRS 2024 02 |  | snížená |  | 0 | 0 | 0 | 0 | 0 | 16 | K | 2 |  |  |  | ROZPOCET | 0 | 0 | 0 | 0 | 0 | 2 | 0 | 16 | 328275097
| PP |  | Montáž kabelů měděných bez ukončení uložených pod omítku plných kulatých (např. CYKY), počtu a průřezu žil 3x2,5 až 6 mm2 | [14 empty] | PP | 2
| Online PSC |  | https://podminky.urs.cz/item/CS_URS_2024_02/741122016 | [14 empty] | Online PSC | 2
| P |  | Poznámka k položce: D.1.6.9 - 2.02=6m, 2.06=6m, 2.10=8m, 2.15=8m | [14 empty] | P | 2
27 | M | 34111036 | kabel instalační jádro Cu plné izolace PVC plášť PVC 450/750V (CYKY) 3x2,5mm2 | m | 28 |  | 0 | CS ÚRS 2024 02 |  | snížená |  | 0 | 0.00017 | 0.00476 | 0 | 0 | 32 | M | 2 |  |  |  | ROZPOCET | 0 | 0 | 0 | 0 | 0 | 2 | 0 | 16 | -1941022522
| PP |  | kabel instalační jádro Cu plné izolace PVC plášť PVC 450/750V (CYKY) 3x2,5mm2 | [14 empty] | PP | 2
| P |  | Poznámka k položce: D.1.6.9 - 2.02=6m, 2.06=6m, 2.10=8m, 2.15=8m | [14 empty] | P | 2
| VV |  | 24,348*1,15 'Přepočtené koeficientem množství |  | 28 | [12 empty] | VV | 2 | 2 | False | 1 | ROZPOCET
28 | K | 741122031 | Montáž kabel Cu bez ukončení uložený pod omítku plný kulatý 5x1,5 až 2,5 mm2 (např. CYKY) | m | 47 |  | 0 | CS ÚRS 2024 02 |  | snížená |  | 0 | 0 | 0 | 0 | 0 | 16 | K | 2 |  |  |  | ROZPOCET | 0 | 0 | 0 | 0 | 0 | 2 | 0 | 16 | -587862835
| PP |  | Montáž kabelů měděných bez ukončení uložených pod omítku plných kulatých (např. CYKY), počtu a průřezu žil 5x1,5 až 2,5 mm2 | [14 empty] | PP | 2
| Online PSC |  | https://podminky.urs.cz/item/CS_URS_2024_02/741122031 | [14 empty] | Online PSC | 2
| P |  | Poznámka k položce: D.1.6.8 - 2.02=6m, 2.03=10m, 2.06=7m, 2.09=7m, 2.10=7m, 2.11=10m | [14 empty] | P | 2
29 | M | 34111094 | kabel instalační jádro Cu plné izolace PVC plášť PVC 450/750V (CYKY) 5x2,5mm2 | m | 47 |  | 0 | CS ÚRS 2024 02 |  | snížená |  | 0 | 0.00025 | 0.01175 | 0 | 0 | 32 | M | 2 |  |  |  | ROZPOCET | 0 | 0 | 0 | 0 | 0 | 2 | 0 | 16 | 1799785602
| PP |  | kabel instalační jádro Cu plné izolace PVC plášť PVC 450/750V (CYKY) 5x2,5mm2 | [14 empty] | PP | 2
| P |  | Poznámka k položce: D.1.6.8 - 2.02=6m, 2.03=10m, 2.06=7m, 2.09=7m, 2.10=7m, 2.11=10m | [14 empty] | P | 2
| VV |  | 40,8695652173913*1,15 'Přepočtené koeficientem množství |  | 47 | [12 empty] | VV | 2 | 2 | False | 1 | ROZPOCET
30 | K | 741122031 | Montáž kabel Cu bez ukončení uložený pod omítku plný kulatý 5x1,5 až 2,5 mm2 (např. CYKY) | m | 28 |  | 0 | CS ÚRS 2024 02 |  | snížená |  | 0 | 0 | 0 | 0 | 0 | 16 | K | 2 |  |  |  | ROZPOCET | 0 | 0 | 0 | 0 | 0 | 2 | 0 | 16 | 742826742
| PP |  | Montáž kabelů měděných bez ukončení uložených pod omítku plných kulatých (např. CYKY), počtu a průřezu žil 5x1,5 až 2,5 mm2 | [14 empty] | PP | 2
| Online PSC |  | https://podminky.urs.cz/item/CS_URS_2024_02/741122031 | [14 empty] | Online PSC | 2
| P |  | Poznámka k položce: D.1.6.9 - 2.02=10m, 2.06=8m, 2.10=10m | [14 empty] | P | 2
31 | M | 34111090 | kabel instalační jádro Cu plné izolace PVC plášť PVC 450/750V (CYKY) 5x1,5mm2 | m | 28 |  | 0 | CS ÚRS 2024 02 |  | snížená |  | 0 | 0.00016 | 0.00448 | 0 | 0 | 32 | M | 2 |  |  |  | ROZPOCET | 0 | 0 | 0 | 0 | 0 | 2 | 0 | 16 | -758405327
| PP |  | kabel instalační jádro Cu plné izolace PVC plášť PVC 450/750V (CYKY) 5x1,5mm2 | [14 empty] | PP | 2
| P |  | Poznámka k položce: D.1.6.9 - 2.02=10m, 2.06=8m, 2.10=10m | [14 empty] | P | 2
| VV |  | 24,348*1,15 'Přepočtené koeficientem množství |  | 28 | [12 empty] | VV | 2 | 2 | False | 1 | ROZPOCET
32 | K | 741130001 | Ukončení vodič izolovaný do 2,5 mm2 v rozváděči nebo na přístroji | kus | 751 |  | 0 | CS ÚRS 2024 02 |  | snížená |  | 0 | 0 | 0 | 0 | 0 | 16 | K | 2 |  |  |  | ROZPOCET | 0 | 0 | 0 | 0 | 0 | 2 | 0 | 16 | 1715198145
| PP |  | Ukončení vodičů izolovaných s označením a zapojením v rozváděči nebo na přístroji, průřezu žíly do 2,5 mm2 | [14 empty] | PP | 2
| Online PSC |  | https://podminky.urs.cz/item/CS_URS_2024_02/741130001 | [14 empty] | Online PSC | 2
| P |  | Poznámka k položce: D.1.6.7, D.1.6.8, D.1.6.9 | [14 empty] | P | 2
33 | K | 741210001 | Montáž rozvodnice oceloplechová nebo plastová běžná do 20 kg | kus | 3 |  | 0 | CS ÚRS 2024 02 |  | snížená |  | 0 | 0 | 0 | 0 | 0 | 16 | K | 2 |  |  |  | ROZPOCET | 0 | 0 | 0 | 0 | 0 | 2 | 0 | 16 | 2038109902
| PP |  | Montáž rozvodnic oceloplechových nebo plastových bez zapojení vodičů běžných, hmotnosti do 20 kg | [14 empty] | PP | 2
| Online PSC |  | https://podminky.urs.cz/item/CS_URS_2024_02/741210001 | [14 empty] | Online PSC | 2
| P |  | Poznámka k položce: D.1.6.7 - Rp2.1, Rp2.2, Rp2.3 | [14 empty] | P | 2
34 | M | RMAT0032 | rozvodnice 48 modulů, pod omítku, podle výkresu PD č. D.1.6.15-1 až D.1.6.15-5 | kus | 3 |  | 0 |  |  | snížená |  | 0 | 0 | 0 | 0 | 0 | 32 | M | 2 |  |  |  | ROZPOCET | 0 | 0 | 0 | 0 | 0 | 2 | 0 | 16 | -190523097
| PP |  | rozvodnice 48 modulů, pod omítku, podle výkresu PD č. D.1.6.15-1 až D.1.6.15-5 | [14 empty] | PP | 2
| P |  | Poznámka k položce: D.1.6.7 - Rp2.1, Rp2.2, Rp2.3 | [14 empty] | P | 2
35 | K | 741231012 | Montáž svorkovnice do rozvaděčů - ochranná | kus | 1 |  | 0 | CS ÚRS 2024 02 |  | snížená |  | 0 | 0 | 0 | 0 | 0 | 16 | K | 2 |  |  |  | ROZPOCET | 0 | 0 | 0 | 0 | 0 | 2 | 0 | 16 | -1646725147
| PP |  | Montáž svorkovnic do rozváděčů s popisnými štítky se zapojením vodičů na jedné straně ochranných | [14 empty] | PP | 2
| Online PSC |  | https://podminky.urs.cz/item/CS_URS_2024_02/741231012 | [14 empty] | Online PSC | 2
| P |  | Poznámka k položce: D.1.6.7 | [14 empty] | P | 2
36 | M | RMAT0009 | svorkovnice ochranná MET 1 | kus | 1 |  | 0 |  |  | snížená |  | 0 | 0 | 0 | 0 | 0 | 32 | M | 2 |  |  |  | ROZPOCET | 0 | 0 | 0 | 0 | 0 | 2 | 0 | 16 | 1921683106
| PP |  | svorkovnice ochranná MET 1 | [14 empty] | PP | 2
| P |  | Poznámka k položce: D.1.6.7 | [14 empty] | P | 2
37 | K | 741310101 | Montáž spínač (polo)zapuštěný bezšroubové připojení 1-jednopólový se zapojením vodičů | kus | 5 |  | 0 | CS ÚRS 2024 02 |  | snížená |  | 0 | 0 | 0 | 0 | 0 | 16 | K | 2 |  |  |  | ROZPOCET | 0 | 0 | 0 | 0 | 0 | 2 | 0 | 16 | 307673416
| PP |  | Montáž spínačů jedno nebo dvoupólových polozapuštěných nebo zapuštěných se zapojením vodičů bezšroubové připojení spínačů, řazení 1-jednopólových | [14 empty] | PP | 2
| Online PSC |  | https://podminky.urs.cz/item/CS_URS_2024_02/741310101 | [14 empty] | Online PSC | 2
| P |  | Poznámka k položce: D.1.6.7 - 2.03=1ks, 2.09=1ks, 2.11=1ks, 2.11=1ks, 2.14=2ks | [14 empty] | P | 2
38 | M | 34539010 | přístroj spínače jednopólového, řazení 1, 1So bezšroubové svorky | kus | 5 |  | 0 | CS ÚRS 2024 02 |  | snížená |  | 0 | 4e-05 | 0.0002 | 0 | 0 | 32 | M | 2 |  |  |  | ROZPOCET | 0 | 0 | 0 | 0 | 0 | 2 | 0 | 16 | -1528378657
| PP |  | přístroj spínače jednopólového, řazení 1, 1So bezšroubové svorky | [14 empty] | PP | 2
| P |  | Poznámka k položce: D.1.6.7 - 2.03=1ks, 2.09=1ks, 2.11=1ks, 2.11=1ks, 2.14=2ks | [14 empty] | P | 2
39 | K | 741310112 | Montáž ovladač (polo)zapuštěný bezšroubové připojení 1/0-tlačítkový zapínací se zapojením vodičů | kus | 4 |  | 0 | CS ÚRS 2024 02 |  | snížená |  | 0 | 0 | 0 | 0 | 0 | 16 | K | 2 |  |  |  | ROZPOCET | 0 | 0 | 0 | 0 | 0 | 2 | 0 | 16 | -2025625923
| PP |  | Montáž spínačů jedno nebo dvoupólových polozapuštěných nebo zapuštěných se zapojením vodičů bezšroubové připojení ovladačů, řazení 1/0-tlačítkových zapínacích | [14 empty] | PP | 2
| Online PSC |  | https://podminky.urs.cz/item/CS_URS_2024_02/741310112 | [14 empty] | Online PSC | 2
| P |  | Poznámka k položce: D.1.6.7 - 2.04=1ks, 2.07=1ks, 2.14=2ks | [14 empty] | P | 2
40 | M | 34539021 | přístroj ovládače zapínacího, řazení 1/0, 1/0S, 1/0So bezšroubové svorky | kus | 4 |  | 0 | CS ÚRS 2024 02 |  | snížená |  | 0 | 4e-05 | 0.00016 | 0 | 0 | 32 | M | 2 |  |  |  | ROZPOCET | 0 | 0 | 0 | 0 | 0 | 2 | 0 | 16 | 275114082
| PP |  | přístroj ovládače zapínacího, řazení 1/0, 1/0S, 1/0So bezšroubové svorky | [14 empty] | PP | 2
| P |  | Poznámka k položce: D.1.6.7 - 2.04=1ks, 2.07=1ks, 2.14=2ks | [14 empty] | P | 2
41 | K | 741310113 | Montáž ovladač (polo)zapuštěný bezšroubové připojení 1/0S-zapínací se signální doutnavkou se zapojením vodičů | kus | 5 |  | 0 | CS ÚRS 2024 02 |  | snížená |  | 0 | 0 | 0 | 0 | 0 | 16 | K | 2 |  |  |  | ROZPOCET | 0 | 0 | 0 | 0 | 0 | 2 | 0 | 16 | -434840708
| PP |  | Montáž spínačů jedno nebo dvoupólových polozapuštěných nebo zapuštěných se zapojením vodičů bezšroubové připojení ovladačů, řazení 1/0S-tlačítkových zapínacích se signální doutnavkou | [14 empty] | PP | 2
| Online PSC |  | https://podminky.urs.cz/item/CS_URS_2024_02/741310113 | [14 empty] | Online PSC | 2
| P |  | Poznámka k položce: D.1.6.7 - 2.01=5ks | [14 empty] | P | 2
42 | M | ABB.3559A91345 | Přístroj ovládače zapínacího, řazení 1/0, 1/0S, 1/0So | kus | 5 |  | 0 |  |  | snížená |  | 0 | 4e-05 | 0.0002 | 0 | 0 | 32 | M | 2 |  |  |  | ROZPOCET | 0 | 0 | 0 | 0 | 0 | 2 | 0 | 16 | 663193836
| PP |  | Přístroj ovládače zapínacího, řazení 1/0, 1/0S, 1/0So | [14 empty] | PP | 2
| P |  | Poznámka k položce: D.1.6.7 - 2.01=5k | [14 empty] | P | 2
43 | K | 741310121 | Montáž přepínač (polo)zapuštěný bezšroubové připojení 5-seriový se zapojením vodičů | kus | 5 |  | 0 | CS ÚRS 2024 02 |  | snížená |  | 0 | 0 | 0 | 0 | 0 | 16 | K | 2 |  |  |  | ROZPOCET | 0 | 0 | 0 | 0 | 0 | 2 | 0 | 16 | 107839328
| PP |  | Montáž spínačů jedno nebo dvoupólových polozapuštěných nebo zapuštěných se zapojením vodičů bezšroubové připojení přepínačů, řazení 5-sériových | [14 empty] | PP | 2
| Online PSC |  | https://podminky.urs.cz/item/CS_URS_2024_02/741310121 | [14 empty] | Online PSC | 2
| P |  | Poznámka k položce: D.1.6.7 - 2.03=1ks, 2.04=1ks, 2.07=1ks, 2.09=1ks, 2.15=1ks | [14 empty] | P | 2
44 | M | 34539012 | přístroj přepínače sériového, řazení 5 bezšroubové svorky | kus | 5 |  | 0 | CS ÚRS 2024 02 |  | snížená |  | 0 | 4e-05 | 0.0002 | 0 | 0 | 32 | M | 2 |  |  |  | ROZPOCET | 0 | 0 | 0 | 0 | 0 | 2 | 0 | 16 | -677626999
| PP |  | přístroj přepínače sériového, řazení 5 bezšroubové svorky | [14 empty] | PP | 2
| P |  | Poznámka k položce: D.1.6.7 - 2.03=1ks, 2.04=1ks, 2.07=1ks, 2.09=1ks, 2.15=1ks | [14 empty] | P | 2
45 | K | 741310122 | Montáž přepínač (polo)zapuštěný bezšroubové připojení 6-střídavý se zapojením vodičů | kus | 19 |  | 0 | CS ÚRS 2024 02 |  | snížená |  | 0 | 0 | 0 | 0 | 0 | 16 | K | 2 |  |  |  | ROZPOCET | 0 | 0 | 0 | 0 | 0 | 2 | 0 | 16 | 86752095
| PP |  | Montáž spínačů jedno nebo dvoupólových polozapuštěných nebo zapuštěných se zapojením vodičů bezšroubové připojení přepínačů, řazení 6-střídavých | [14 empty] | PP | 2
| Online PSC |  | https://podminky.urs.cz/item/CS_URS_2024_02/741310122 | [14 empty] | Online PSC | 2
| P |  | Poznámka k položce: D.1.6.7 - 2.03=3ks, 2.05=2ks, 2.08=2ks, 2.09=2ks, 2.11=6ks, 2.12=2ks, 2.13=2ks | [14 empty] | P | 2
46 | M | 34539016 | přístroj přepínače střídavého, řazení 6, 6So, 6S bezšroubové svorky | kus | 19 |  | 0 | CS ÚRS 2024 02 |  | snížená |  | 0 | 4e-05 | 0.00076 | 0 | 0 | 32 | M | 2 |  |  |  | ROZPOCET | 0 | 0 | 0 | 0 | 0 | 2 | 0 | 16 | -1918809666
| PP |  | přístroj přepínače střídavého, řazení 6, 6So, 6S bezšroubové svorky | [14 empty] | PP | 2
| P |  | Poznámka k položce: D.1.6.7 - 2.03=3ks, 2.05=2ks, 2.08=2ks, 2.09=2ks, 2.11=6ks, 2.12=2ks, 2.13=2ks | [14 empty] | P | 2
47 | K | 741310125 | Montáž přepínač (polo)zapuštěný bezšroubové připojení 6+6-dvojitý střídavý se zapojením vodičů | kus | 6 |  | 0 | CS ÚRS 2024 02 |  | snížená |  | 0 | 0 | 0 | 0 | 0 | 16 | K | 2 |  |  |  | ROZPOCET | 0 | 0 | 0 | 0 | 0 | 2 | 0 | 16 | 1935102245
| PP |  | Montáž spínačů jedno nebo dvoupólových polozapuštěných nebo zapuštěných se zapojením vodičů bezšroubové připojení přepínačů, řazení 6+6-dvojitých střídavých | [14 empty] | PP | 2
| Online PSC |  | https://podminky.urs.cz/item/CS_URS_2024_02/741310125 | [14 empty] | Online PSC | 2
| P |  | Poznámka k položce: D.1.6.7 - 2.03=1ks, 2.09=1ks, 2.11=4ks | [14 empty] | P | 2
48 | M | ABB.3559A52345 | Přístroj přepínače střídavého dvojitého, řazení 6+6 | kus | 6 |  | 0 |  |  | snížená |  | 0 | 5e-05 | 0.0003 | 0 | 0 | 32 | M | 2 |  |  |  | ROZPOCET | 0 | 0 | 0 | 0 | 0 | 2 | 0 | 16 | 1883398761
| PP |  | Přístroj přepínače střídavého dvojitého, řazení 6+6 | [14 empty] | PP | 2
| P |  | Poznámka k položce: D.1.6.7 - 2.03=1ks, 2.09=1ks, 2.11=4ks | [14 empty] | P | 2
49 | K | 741310126 | Montáž přepínač (polo)zapuštěný bezšroubové připojení 7-křížový se zapojením vodičů | kus | 3 |  | 0 | CS ÚRS 2024 02 |  | snížená |  | 0 | 0 | 0 | 0 | 0 | 16 | K | 2 |  |  |  | ROZPOCET | 0 | 0 | 0 | 0 | 0 | 2 | 0 | 16 | 1664984617
| PP |  | Montáž spínačů jedno nebo dvoupólových polozapuštěných nebo zapuštěných se zapojením vodičů bezšroubové připojení přepínačů, řazení 7-křížových | [14 empty] | PP | 2
| Online PSC |  | https://podminky.urs.cz/item/CS_URS_2024_02/741310126 | [14 empty] | Online PSC | 2
| P |  | Poznámka k položce: D.1.6.7 - 2.11=2ks, 2.12=1ks | [14 empty] | P | 2
50 | M | 34539014 | přístroj přepínače křížového, řazení 7, 7So bezšroubové svorky | kus | 3 |  | 0 | CS ÚRS 2024 02 |  | snížená |  | 0 | 4e-05 | 0.00012 | 0 | 0 | 32 | M | 2 |  |  |  | ROZPOCET | 0 | 0 | 0 | 0 | 0 | 2 | 0 | 16 | 185695245
| PP |  | přístroj přepínače křížového, řazení 7, 7So bezšroubové svorky | [14 empty] | PP | 2
| P |  | Poznámka k položce: D.1.6.7 - 2.11=2ks, 2.12=1ks | [14 empty] | P | 2
51 | K | 741311004 | Montáž čidlo pohybu nástěnné se zapojením vodičů | kus | 1 |  | 0 | CS ÚRS 2024 02 |  | snížená |  | 0 | 0 | 0 | 0 | 0 | 16 | K | 2 |  |  |  | ROZPOCET | 0 | 0 | 0 | 0 | 0 | 2 | 0 | 16 | -1833181528
| PP |  | Montáž spínačů speciálních se zapojením vodičů čidla pohybu nástěnného | [14 empty] | PP | 2
| Online PSC |  | https://podminky.urs.cz/item/CS_URS_2024_02/741311004 | [14 empty] | Online PSC | 2
| P |  | Poznámka k položce: D.1.6.7 - 2.10=1ks | [14 empty] | P | 2
52 | M | RMAT0030 | čidlo pohybu nástěnné, 230 V, IP40, dosah 10 m, 1 000 W | kus | 1 |  | 0 |  |  | snížená |  | 0 | 0 | 0 | 0 | 0 | 32 | M | 2 |  |  |  | ROZPOCET | 0 | 0 | 0 | 0 | 0 | 2 | 0 | 16 | 977322933
| PP |  | čidlo pohybu nástěnné, 230 V, IP40, dosah 10 m, 1 000 W | [14 empty] | PP | 2
| P |  | Poznámka k položce: D.1.6.7 - 2.10=1ks | [14 empty] | P | 2
53 | K | 741313001 | Montáž zásuvka (polo)zapuštěná bezšroubové připojení 2P+PE se zapojením vodičů | kus | 3 |  | 0 | CS ÚRS 2024 02 |  | snížená |  | 0 | 0 | 0 | 0 | 0 | 16 | K | 2 |  |  |  | ROZPOCET | 0 | 0 | 0 | 0 | 0 | 2 | 0 | 16 | -1031522454
| PP |  | Montáž zásuvek domovních se zapojením vodičů bezšroubové připojení polozapuštěných nebo zapuštěných 10/16 A, provedení 2P + PE | [14 empty] | PP | 2
| Online PSC |  | https://podminky.urs.cz/item/CS_URS_2024_02/741313001 | [14 empty] | Online PSC | 2
| P |  | Poznámka k položce: D.1.6.7 - 2.03=1ks, 2.09=1ks, 2.11=1ks | [14 empty] | P | 2
54 | M | 34555241 | přístroj zásuvky zápustné jednonásobné, krytka s clonkami, bezšroubové svorky | kus | 3 |  | 0 | CS ÚRS 2024 02 |  | snížená |  | 0 | 6e-05 | 0.00018 | 0 | 0 | 32 | M | 2 |  |  |  | ROZPOCET | 0 | 0 | 0 | 0 | 0 | 2 | 0 | 16 | -437136526
| PP |  | přístroj zásuvky zápustné jednonásobné, krytka s clonkami, bezšroubové svorky | [14 empty] | PP | 2
| P |  | Poznámka k položce: D.1.6.7 - 2.03=1ks, 2.09=1ks, 2.11=1ks | [14 empty] | P | 2
55 | K | 741313002 | Montáž zásuvka (polo)zapuštěná bezšroubové připojení 2P+PE dvojí zapojení - průběžná se zapojením vodičů | kus | 49 |  | 0 | CS ÚRS 2024 02 |  | snížená |  | 0 | 0 | 0 | 0 | 0 | 16 | K | 2 |  |  |  | ROZPOCET | 0 | 0 | 0 | 0 | 0 | 2 | 0 | 16 | 1811403717
| PP |  | Montáž zásuvek domovních se zapojením vodičů bezšroubové připojení polozapuštěných nebo zapuštěných 10/16 A, provedení 2P + PE dvojí zapojení pro průběžnou montáž | [14 empty] | PP | 2
| Online PSC |  | https://podminky.urs.cz/item/CS_URS_2024_02/741313002 | [14 empty] | Online PSC | 2
| P |  | Poznámka k položce: D.1.6.8 - 2.02=1ks, 2.03=9ks, 2.04=1ks, 2.05=6ks, 2.06=1ks, 2.07=1ks, 2.08=5ks, 2.09=6ks, 2.10=1ks, 2.11=7ks, 2.12=5ks, 2.13=4ks, 2.15=2ks | [14 empty] | P | 2
56 | M | 34555241 | přístroj zásuvky zápustné jednonásobné, krytka s clonkami, bezšroubové svorky | kus | 49 |  | 0 | CS ÚRS 2024 02 |  | snížená |  | 0 | 6e-05 | 0.00294 | 0 | 0 | 32 | M | 2 |  |  |  | ROZPOCET | 0 | 0 | 0 | 0 | 0 | 2 | 0 | 16 | -2130729683
| PP |  | přístroj zásuvky zápustné jednonásobné, krytka s clonkami, bezšroubové svorky | [14 empty] | PP | 2
| P |  | Poznámka k položce: D.1.6.8 - 2.02=1ks, 2.03=9ks, 2.04=1ks, 2.05=6ks, 2.06=1ks, 2.07=1ks, 2.08=5ks, 2.09=6ks, 2.10=1ks, 2.11=7ks, 2.12=5ks, 2.13=4ks, 2.15=2ks | [14 empty] | P | 2
57 | K | 741313004 | Montáž zásuvka (polo)zapuštěná bezšroubové připojení 2x(2P+PE) dvojnásobná šikmá se zapojením vodičů | kus | 16 |  | 0 | CS ÚRS 2024 02 |  | snížená |  | 0 | 0 | 0 | 0 | 0 | 16 | K | 2 |  |  |  | ROZPOCET | 0 | 0 | 0 | 0 | 0 | 2 | 0 | 16 | -1486369441
| PP |  | Montáž zásuvek domovních se zapojením vodičů bezšroubové připojení polozapuštěných nebo zapuštěných 10/16 A, provedení 2x (2P + PE) dvojnásobná šikmá | [14 empty] | PP | 2
| Online PSC |  | https://podminky.urs.cz/item/CS_URS_2024_02/741313004 | [14 empty] | Online PSC | 2
| P |  | Poznámka k položce: D.1.6.8 - 2.03=3ks, 2.04=1ks, 2.05=1ks, 2.07=1ks, 2.08=1ks, 2.09=4ks, 2.11=5ks | [14 empty] | P | 2
58 | M | 34555242 | zásuvka zápustná dvojnásobná, šikmá, s clonkami, bezšroubové svorky | kus | 16 |  | 0 | CS ÚRS 2024 02 |  | snížená |  | 0 | 0.0001 | 0.0016 | 0 | 0 | 32 | M | 2 |  |  |  | ROZPOCET | 0 | 0 | 0 | 0 | 0 | 2 | 0 | 16 | -285539679
| PP |  | zásuvka zápustná dvojnásobná, šikmá, s clonkami, bezšroubové svorky | [14 empty] | PP | 2
| P |  | Poznámka k položce: D.1.6.8 - 2.03=3ks, 2.04=1ks, 2.05=1ks, 2.07=1ks, 2.08=1ks, 2.09=4ks, 2.11=5ks | [14 empty] | P | 2
59 | K | 741313006 | Montáž zásuvka (polo)zapuštěná bezšroubové připojení (2P + PE) s přepěťovou ochranou se zapojením vodičů | kus | 28 |  | 0 | CS ÚRS 2022 01 |  | snížená |  | 0 | 0 | 0 | 0 | 0 | 16 | K | 2 |  |  |  | ROZPOCET | 0 | 0 | 0 | 0 | 0 | 2 | 0 | 16 | -678005711
| PP |  | Montáž zásuvek domovních se zapojením vodičů bezšroubové připojení polozapuštěných nebo zapuštěných 10/16 A, provedení (2P + PE) s ochrannými clonkami a přepěťovou ochranou | [14 empty] | PP | 2
| Online PSC |  | https://podminky.urs.cz/item/CS_URS_2022_01/741313006 | [14 empty] | Online PSC | 2
| P |  | Poznámka k položce: D.1.6.8 - 2.03=7ks, 2.04=2ks, 2.05=1ks, 2.07=2ks, 2.08=1ks, 2.09=5ks, 2.11=6ks, 2.12=1ks, 2.13=1ka, 2.15=2ks | [14 empty] | P | 2
60 | M | 34555246 | zásuvka zápustná dvojnásobná šikmá s optickou přepěťovou ochranou, s clonkami, bezšroubové svorky | kus | 28 |  | 0 | CS ÚRS 2024 02 |  | snížená |  | 0 | 0.00014 | 0.00392 | 0 | 0 | 32 | M | 2 |  |  |  | ROZPOCET | 0 | 0 | 0 | 0 | 0 | 2 | 0 | 16 | -1292616707
| PP |  | zásuvka zápustná dvojnásobná šikmá s optickou přepěťovou ochranou, s clonkami, bezšroubové svorky | [14 empty] | PP | 2
| P |  | Poznámka k položce: D.1.6.8 - 2.03=7ks, 2.04=2ks, 2.05=1ks, 2.07=2ks, 2.08=1ks, 2.09=5ks, 2.11=6ks, 2.12=1ks, 2.13=1ka, 2.15=2ks | [14 empty] | P | 2
61 | K | 741331075 | Montáž termostatu bez zapojení vodičů | kus | 3 |  | 0 | CS ÚRS 2024 02 |  | snížená |  | 0 | 0 | 0 | 0 | 0 | 16 | K | 2 |  |  |  | ROZPOCET | 0 | 0 | 0 | 0 | 0 | 2 | 0 | 16 | 1556281466
| PP |  | Montáž měřicích přístrojů bez zapojení vodičů termostatu | [14 empty] | PP | 2
| Online PSC |  | https://podminky.urs.cz/item/CS_URS_2024_02/741331075 | [14 empty] | Online PSC | 2
| P |  | Poznámka k položce: D.1.6.9 - 2.03=1ks, 2.09=1ks, 2.11=1ks | [14 empty] | P | 2
62 | M | RMAT0012 | termostat prostorový 230 V | kus | 3 |  | 0 |  |  | snížená |  | 0 | 0 | 0 | 0 | 0 | 32 | M | 2 |  |  |  | ROZPOCET | 0 | 0 | 0 | 0 | 0 | 2 | 0 | 16 | 746750777
| PP |  | termostat prostorový 230 V | [14 empty] | PP | 2
| P |  | Poznámka k položce: D.1.6.9 - 2.03=1ks, 2.09=1ks, 2.11=1ks | [14 empty] | P | 2
63 | K | 741370002 | Montáž svítidlo žárovkové bytové stropní přisazené 1 zdroj se sklem | kus | 3 |  | 0 | CS ÚRS 2024 02 |  | snížená |  | 0 | 0 | 0 | 0 | 0 | 16 | K | 2 |  |  |  | ROZPOCET | 0 | 0 | 0 | 0 | 0 | 2 | 0 | 16 | -902031631
| PP |  | Montáž svítidel žárovkových se zapojením vodičů bytových nebo společenských místností stropních přisazených 1 zdroj se sklem | [14 empty] | PP | 2
| Online PSC |  | https://podminky.urs.cz/item/CS_URS_2024_02/741370002 | [14 empty] | Online PSC | 2
| P |  | Poznámka k položce: D.1.6.7 - 2.04=1ks, 2.07=1ks, 2.15=1ks | [14 empty] | P | 2
64 | M | 34821275 | svítidlo interiérové žárovkové IP42, max. 60W E27 | kus | 3 |  | 0 | CS ÚRS 2022 01 |  | snížená |  | 0 | 0.0008 | 0.0024 | 0 | 0 | 32 | M | 2 |  |  |  | ROZPOCET | 0 | 0 | 0 | 0 | 0 | 2 | 0 | 16 | 1147669851
| PP |  | svítidlo interiérové žárovkové IP42, max. 60W E27 | [14 empty] | PP | 2
| P |  | Poznámka k položce: D.1.6.7 - 2.04=1ks, 2.07=1ks, 2.15=1ks | [14 empty] | P | 2
65 | K | 741370011 | Montáž svítidlo žárovkové bytové stropní závěsné 1 zdroj | kus | 6 |  | 0 | CS ÚRS 2024 02 |  | snížená |  | 0 | 0 | 0 | 0 | 0 | 16 | K | 2 |  |  |  | ROZPOCET | 0 | 0 | 0 | 0 | 0 | 2 | 0 | 16 | -909967792
| PP |  | Montáž svítidel žárovkových se zapojením vodičů bytových nebo společenských místností stropních závěsných na háku nebo trubce 1 zdroj | [14 empty] | PP | 2
| Online PSC |  | https://podminky.urs.cz/item/CS_URS_2024_02/741370011 | [14 empty] | Online PSC | 2
| P |  | Poznámka k položce: D.1.6.7 - 1.03=2ks, 1.09=2ks, 1.11=2ks | [14 empty] | P | 2
66 | M | RMAT0020 | svítidlo LED závěsné, IP20 | kus | 6 |  | 0 |  |  | snížená |  | 0 | 0 | 0 | 0 | 0 | 32 | M | 2 |  |  |  | ROZPOCET | 0 | 0 | 0 | 0 | 0 | 2 | 0 | 16 | 1090497965
| PP |  | svítidlo LED závěsné, IP20 | [14 empty] | PP | 2
| P |  | Poznámka k položce: D.1.6.7 - 1.03=2ks, 1.09=2ks, 1.11=2ks | [14 empty] | P | 2
67 | K | 741371002 | Montáž svítidlo zářivkové bytové stropní přisazené 1 zdroj s krytem | kus | 6 |  | 0 | CS ÚRS 2024 02 |  | snížená |  | 0 | 0 | 0 | 0 | 0 | 16 | K | 2 |  |  |  | ROZPOCET | 0 | 0 | 0 | 0 | 0 | 2 | 0 | 16 | -417499694
| PP |  | Montáž svítidel zářivkových se zapojením vodičů bytových nebo společenských místností stropních přisazených 1 zdroj s krytem | [14 empty] | PP | 2
| Online PSC |  | https://podminky.urs.cz/item/CS_URS_2024_02/741371002 | [14 empty] | Online PSC | 2
| P |  | Poznámka k položce: D.1.6.7 - 2.01=3ks, 2.03=1ks, 2.09=1ks, 2.11=1ks | [14 empty] | P | 2
68 | M | RMAT0002 | LED zářivkové svítidlo, 2 600 lm, 18 W, 230 V, IP66, přisazené | kus | 1 |  | 0 |  |  | snížená |  | 0 | 0 | 0 | 0 | 0 | 32 | M | 2 |  |  |  | ROZPOCET | 0 | 0 | 0 | 0 | 0 | 2 | 0 | 16 | -1972939296
| PP |  | LED zářivkové svítidlo, 2 600 lm, 18 W, 230 V, IP6, přisazené | [14 empty] | PP | 2
| P |  | Poznámka k položce: D.1.6.7 - 2.01=1ks | [14 empty] | P | 2
69 | M | 0002312 | LED zářivkové svítidlo, 2 600 lm, 18 W, 230 V, IP54, přisazené, s nouzovým modulem 1 hod. | kus | 2 |  | 0 |  |  | snížená |  | 0 | 0 | 0 | 0 | 0 | 32 | M | 2 |  |  |  | ROZPOCET | 0 | 0 | 0 | 0 | 0 | 2 | 0 | 16 | 369932104
| PP |  | LED zářivkové svítidlo, 2 600 lm, 18 W, 230 V, IP54, přisazené, snouzovým modulem 1 hod. | [14 empty] | PP | 2
| P |  | Poznámka k položce: D.1.6.7 - 2.01=2ks | [14 empty] | P | 2
70 | M | RMAT0023 | svítidlo zářivkové přisazené LED, 18 W, 2 600 lm, IP40 | kus | 3 |  | 0 |  |  | snížená |  | 0 | 0 | 0 | 0 | 0 | 32 | M | 2 |  |  |  | ROZPOCET | 0 | 0 | 0 | 0 | 0 | 2 | 0 | 16 | 1717347172
| PP |  | svítidlo zářivkové přisazené | [14 empty] | PP | 2
| P |  | Poznámka k položce: D.1.6.4 = 1.03=1ks, 1.13=1ks | [14 empty] | P | 2
71 | K | 741372002 | Montáž svítidlo LED interiérové přisazené nástěnné páskové lištové se zapojením vodičů | m | 3 |  | 0 | CS ÚRS 2024 02 |  | snížená |  | 0 | 0 | 0 | 0 | 0 | 16 | K | 2 |  |  |  | ROZPOCET | 0 | 0 | 0 | 0 | 0 | 2 | 0 | 16 | -578760432
| PP |  | Montáž svítidel s integrovaným zdrojem LED se zapojením vodičů interiérových přisazených nástěnných páskových lištových | [14 empty] | PP | 2
| Online PSC |  | https://podminky.urs.cz/item/CS_URS_2024_02/741372002 | [14 empty] | Online PSC | 2
| P |  | Poznámka k položce: D.1.6.7 - 2.03=1ks, 2.09=1ks, 2.11=1ks | [14 empty] | P | 2
72 | M | RMAT0022 | LED pásek 12 V DC v AL profilu včetně zdroje 230/12 V - do kuchyňské linky | m | 3 |  | 0 |  |  | snížená |  | 0 | 0 | 0 | 0 | 0 | 32 | M | 2 |  |  |  | ROZPOCET | 0 | 0 | 0 | 0 | 0 | 2 | 0 | 16 | 2141495662
| PP |  | LED pásek 12 V DC v AL profilu včetně zdroje 230/12 V - do kuchyňské linky | [14 empty] | PP | 2
| P |  | Poznámka k položce: D.1.6.7 - 2.03=1ks, 2.09=1ks, 2.11=1ks | [14 empty] | P | 2
| VV |  | 2,778*1,08 'Přepočtené koeficientem množství |  | 3 | [12 empty] | VV | 2 | 2 | False | 1 | ROZPOCET
73 | K | 741372021 | Montáž svítidlo LED interiérové přisazené nástěnné hranaté nebo kruhové do 0,09 m2 se zapojením vodičů | kus | 4 |  | 0 | CS ÚRS 2024 02 |  | snížená |  | 0 | 0 | 0 | 0 | 0 | 16 | K | 2 |  |  |  | ROZPOCET | 0 | 0 | 0 | 0 | 0 | 2 | 0 | 16 | -1319940545
| PP |  | Montáž svítidel s integrovaným zdrojem LED se zapojením vodičů interiérových přisazených nástěnných hranatých nebo kruhových, plochy do 0,09 m2 | [14 empty] | PP | 2
| Online PSC |  | https://podminky.urs.cz/item/CS_URS_2024_02/741372021 | [14 empty] | Online PSC | 2
| P |  | Poznámka k položce: D.1.6.7 - 2.01=4ks | [14 empty] | P | 2
74 | M | RMAT0029 | Svítidlo nástěnné přisazené kruhové nebo hranaté, LED, 230 V, 16 W, 2 500 lm, IP54 | kus | 4 |  | 0 |  |  | snížená |  | 0 | 0 | 0 | 0 | 0 | 32 | M | 2 |  |  |  | ROZPOCET | 0 | 0 | 0 | 0 | 0 | 2 | 0 | 16 | -1863386047
| PP |  | Svítidlo nástěnné přisazené kruhové nebo hranaté, LED, 230 V, 16 W, 2 500 lm, IP54 | [14 empty] | PP | 2
| P |  | Poznámka k položce: D.1.6.7 - 2.01=4ks | [14 empty] | P | 2
75 | K | 741372052 | Montáž svítidlo LED interiérové přisazené stropní reflektorové se samostatným nebo integrovaným pohybovým čidlem se zapojením vodičů | kus | 2 |  | 0 | CS ÚRS 2024 02 |  | snížená |  | 0 | 0 | 0 | 0 | 0 | 16 | K | 2 |  |  |  | ROZPOCET | 0 | 0 | 0 | 0 | 0 | 2 | 0 | 16 | -829050628
| PP |  | Montáž svítidel s integrovaným zdrojem LED se zapojením vodičů interiérových přisazených stropních reflektorových se samostatným nebo integrovaným pohybovým čidlem | [14 empty] | PP | 2
| Online PSC |  | https://podminky.urs.cz/item/CS_URS_2024_02/741372052 | [14 empty] | Online PSC | 2
| P |  | Poznámka k položce: D.1.6.7 = 2.02=1ks, 2.06=1ks | [14 empty] | P | 2
76 | M | RMAT0018 | Svítidlo LED přisazené stropní pohybovým čidlem a LED žárovkou 14 W, IP20 | kus | 2 |  | 0 |  |  | snížená |  | 0 | 0 | 0 | 0 | 0 | 32 | M | 2 |  |  |  | ROZPOCET | 0 | 0 | 0 | 0 | 0 | 2 | 0 | 16 | -1147316564
| PP |  | Svítidlo LED přisazené stropní pohybovým čidlem a LED žárovkou 14 W, IP20 | [14 empty] | PP | 2
| P |  | Poznámka k položce: D.1.6.7 = 2.02=1ks, 2.06=1ks | [14 empty] | P | 2
77 | K | 741372061 | Montáž svítidlo LED interiérové přisazené stropní hranaté nebo kruhové do 0,09 m2 se zapojením vodičů | kus | 14 |  | 0 | CS ÚRS 2024 02 |  | snížená |  | 0 | 0 | 0 | 0 | 0 | 16 | K | 2 |  |  |  | ROZPOCET | 0 | 0 | 0 | 0 | 0 | 2 | 0 | 16 | 1391752059
| PP |  | Montáž svítidel s integrovaným zdrojem LED se zapojením vodičů interiérových přisazených stropních hranatých nebo kruhových, plochy do 0,09 m2 | [14 empty] | PP | 2
| Online PSC |  | https://podminky.urs.cz/item/CS_URS_2024_02/741372061 | [14 empty] | Online PSC | 2
| P |  | Poznámka k položce: D.1.6.7 - 2.04=1ks, 2.05=2ks, 2.07=1ks, 2.08=2ks, 2.10=2ks, 2.12=2ks, 2.14=2ks, 2.15=2ks | [14 empty] | P | 2
78 | M | RMAT0017 | Svítidlo nástěnné přisazené kruhové nebo hranaté, stropní, 1x zdroj, IP20 | kus | 14 |  | 0 |  |  | snížená |  | 0 | 0 | 0 | 0 | 0 | 32 | M | 2 |  |  |  | ROZPOCET | 0 | 0 | 0 | 0 | 0 | 2 | 0 | 16 | 505377771
| PP |  | Svítidlo nástěnné přisazené kruhové nebo hranaté, stropní, 1x zdroj, IP20 | [14 empty] | PP | 2
| P |  | Poznámka k položce: D.1.6.7 - 2.04=1ks, 2.05=2ks, 2.07=1ks, 2.08=2ks, 2.10=2ks, 2.12=2ks, 2.14=2ks, 2.15=2ks | [14 empty] | P | 2
79 | K | 741372062 | Montáž svítidlo LED interiérové přisazené stropní hranaté nebo kruhové přes 0,09 do 0,36 m2 se zapojením vodičů | kus | 4 |  | 0 | CS ÚRS 2024 02 |  | snížená |  | 0 | 0 | 0 | 0 | 0 | 16 | K | 2 |  |  |  | ROZPOCET | 0 | 0 | 0 | 0 | 0 | 2 | 0 | 16 | 1586851846
| PP |  | Montáž svítidel s integrovaným zdrojem LED se zapojením vodičů interiérových přisazených stropních hranatých nebo kruhových, plochy přes 0,09 do 0,36 m2 | [14 empty] | PP | 2
| Online PSC |  | https://podminky.urs.cz/item/CS_URS_2024_02/741372062 | [14 empty] | Online PSC | 2
| P |  | Poznámka k položce: D.1.6.7 - 2.03=1ks, 2.09=1ks, 2.11=1ks, 2.13=1ks | [14 empty] | P | 2
80 | M | RMAT0016 | Svítidlo stropní přisazené kruhové nebo hranaté, IP20 | kus | 4 |  | 0 |  |  | snížená |  | 0 | 0 | 0 | 0 | 0 | 8 | M | 2 |  |  |  | ROZPOCET | 0 | 0 | 0 | 0 | 0 | 2 | 0 | 4 | -18273591
| PP |  | Svítidlo stropní přisazené kruhové nebo hranaté, IP20 | [14 empty] | PP | 2
| P |  | Poznámka k položce: D.1.6.7 - 2.03=1ks, 2.09=1ks, 2.11=1ks, 2.13=1ks | [14 empty] | P | 2
81 | K | 741372114 | Montáž svítidlo LED interiérové vestavné stěnové orientační se zapojením vodičů | kus | 2 |  | 0 | CS ÚRS 2024 02 |  | snížená |  | 0 | 0 | 0 | 0 | 0 | 16 | K | 2 |  |  |  | ROZPOCET | 0 | 0 | 0 | 0 | 0 | 2 | 0 | 16 | -155286114
| PP |  | Montáž svítidel s integrovaným zdrojem LED se zapojením vodičů interiérových vestavných stěnových orientačních | [14 empty] | PP | 2
| Online PSC |  | https://podminky.urs.cz/item/CS_URS_2024_02/741372114 | [14 empty] | Online PSC | 2
| P |  | Poznámka k položce: D.1.6.7 - 2.01=2ks | [14 empty] | P | 2
82 | M | RMAT0004 | nouzové svítidlo 230 V, 5 W, IP65, 300 lm, 3 hod. | kus | 2 |  | 0 |  |  | snížená |  | 0 | 0 | 0 | 0 | 0 | 32 | M | 2 |  |  |  | ROZPOCET | 0 | 0 | 0 | 0 | 0 | 2 | 0 | 16 | 208383957
| PP |  | nouzové svítidlo 230 V, 5 W, IP65, 300 lm, 5 hod. | [14 empty] | PP | 2
| P |  | Poznámka k položce: D.1.6.7 - 2.01=2ks | [14 empty] | P | 2
| D | 742 | Elektroinstalace - slaboproud |  |  |  | 0 |  |  |  |  | 0 |  | 0 |  | 0 | 2 | D | 1 |  |  |  | ROZPOCET | [6 empty] | 0
83 | K | 742121001 | Montáž kabelů sdělovacích pro vnitřní rozvody do 15 žil | m | 78 |  | 0 | CS ÚRS 2024 02 |  | snížená |  | 0 | 0 | 0 | 0 | 0 | 16 | K | 2 |  |  |  | ROZPOCET | 0 | 0 | 0 | 0 | 0 | 2 | 0 | 16 | -485148239
| PP |  | Montáž kabelů sdělovacích pro vnitřní rozvody počtu žil do 15 | [14 empty] | PP | 2
| Online PSC |  | https://podminky.urs.cz/item/CS_URS_2024_02/742121001 | [14 empty] | Online PSC | 2
| P |  | Poznámka k položce: D.1.6.9 - 2.01=33m, 2.2=10m, 2.03=9m, 2.06=8m, 2.09=8m, 2.11=10m | [14 empty] | P | 2
84 | M | RMAT0001 | kabel sdělovací JYTY=O 4x1 | m | 78 |  | 0 |  |  | snížená |  | 0 | 0 | 0 | 0 | 0 | 32 | M | 2 |  |  |  | ROZPOCET | 0 | 0 | 0 | 0 | 0 | 2 | 0 | 16 | -1809357549
| PP |  | kabel sdělovací JYTY=O 4x1 | [14 empty] | PP | 2
| P |  | Poznámka k položce: D.1.6.9 - 2.01=33m, 2.2=10m, 2.03=9m, 2.06=8m, 2.09=8m, 2.11=10m | [14 empty] | P | 2
| VV |  | 65*1,2 'Přepočtené koeficientem množství |  | 78 | [12 empty] | VV | 2 | 2 | False | 1 | ROZPOCET
| D | M | Práce a dodávky M |  |  |  | 0 |  |  |  |  | 0 |  | 0.51135 |  | 1.6464 | 3 | D | 0 |  |  |  | ROZPOCET | [6 empty] | 0
| D | 21-M | Elektromontáže |  |  |  | 0 |  |  |  |  | 0 |  | 0 |  | 0 | 3 | D | 1 |  |  |  | ROZPOCET | [6 empty] | 0
85 | K | 210220321 | Montáž svorek hromosvodných na potrubí typ Bernard se zhotovením pásku | kus | 12 |  | 0 | CS ÚRS 2024 02 |  | snížená |  | 0 | 0 | 0 | 0 | 0 | 64 | K | 2 |  |  |  | ROZPOCET | 0 | 0 | 0 | 0 | 0 | 2 | 0 | 64 | 1310249160
| PP |  | Montáž hromosvodného vedení svorek na potrubí se zhotovením pásku | [14 empty] | PP | 2
| Online PSC |  | https://podminky.urs.cz/item/CS_URS_2024_02/210220321 | [14 empty] | Online PSC | 2
| P |  | Poznámka k položce: D.1.6.8 - pospojování potrubí a konstrukcí | [14 empty] | P | 2
86 | M | RMAT0040 | svorka a CU pásek na potrubí | kus | 12 |  | 0 |  |  | snížená |  | 0 | 0 | 0 | 0 | 0 | 128 | M | 2 |  |  |  | ROZPOCET | 0 | 0 | 0 | 0 | 0 | 2 | 0 | 128 | 1880531230
| PP |  | svorka a CU pásek na potrubí | [14 empty] | PP | 2
| P |  | Poznámka k položce: D.1.6.8 - pospojování potrubí a konstrukcí | [14 empty] | P | 2
| D | 46-M | Zemní práce při extr.mont.pracích |  |  |  | 0 |  |  |  |  | 0 |  | 0.51135 |  | 1.6464 | 3 | D | 1 |  |  |  | ROZPOCET | [6 empty] | 0
87 | K | 460941211 | Vyplnění a omítnutí rýh při elektroinstalacích ve stěnách hl do 3 cm a š do 3 cm | m | 543 |  | 0 | CS ÚRS 2024 02 |  | snížená |  | 0 | 0.00015 | 0.08145 | 0 | 0 | 64 | K | 2 |  |  |  | ROZPOCET | 0 | 0 | 0 | 0 | 0 | 2 | 0 | 64 | -1272587146
| PP |  | Vyplnění rýh vyplnění a omítnutí rýh ve stěnách hloubky do 3 cm a šířky do 3 cm | [14 empty] | PP | 2
| Online PSC |  | https://podminky.urs.cz/item/CS_URS_2024_02/460941211 | [14 empty] | Online PSC | 2
| P |  | Poznámka k položce: D.1.6.7 - 2.01=42m, 2.02=2m, 2.03=31m, 2.04=12m, 2.05=12m, 2.06=2m, 2.07=15m, 2.08=15m, 2.09=38m, 2.10=4m, 2.11=28m, 2.12=21,m, 2.13=18m, 1.14=16m, 2.15=16m, D.1.6.7 - 2.02=2m, 2.03=31m, 2.04=8m, 2.05=22m, 2.06=8m 2.07=14m, 2.08=15m, 2.09=29m, 2.10=8m, 2.11=29m, 2.12=18m, 2,13=16m, 2.15=11m, D.1.6.9 - 2,02=8m, 2.03=10m, 2.06=8m, 2.09=8m, 2.10=15m, 2.11=8m, 2.15=7m | [14 empty] | P | 2
88 | K | 460941212 | Vyplnění a omítnutí rýh při elektroinstalacích ve stěnách hl do 3 cm a š přes 3 do 5 cm | m | 115 |  | 0 | CS ÚRS 2024 02 |  | snížená |  | 0 | 0.00026 | 0.0299 | 0 | 0 | 64 | K | 2 |  |  |  | ROZPOCET | 0 | 0 | 0 | 0 | 0 | 2 | 0 | 64 | 455898861
| PP |  | Vyplnění rýh vyplnění a omítnutí rýh ve stěnách hloubky do 3 cm a šířky přes 3 do 5 cm | [14 empty] | PP | 2
| Online PSC |  | https://podminky.urs.cz/item/CS_URS_2024_02/460941212 | [14 empty] | Online PSC | 2
| P |  | Poznámka k položce: D.1.6.7 - 2.02=6m, 2.03=5m, 2.06=10m, 2.09=5m, 2.10=10m, 2.11=6m, D.1.6.8 - 2.01=12m, 2.02=4m, 2.03=10m, 2.05=10m, 2.06=4m, 2.08=8m, 2.10=16m, 2.13=9m | [14 empty] | P | 2
89 | K | 468091311 | Vysekání kapes a výklenků ve zdivu cihelném pro krabice 7x7x5 cm | kus | 156 |  | 0 | CS ÚRS 2024 02 |  | snížená |  | 0 | 0 | 0 | 5e-05 | 0.0078 | 64 | K | 2 |  |  |  | ROZPOCET | 0 | 0 | 0 | 0 | 0 | 2 | 0 | 64 | 2128152745
| PP |  | Vysekání kapes nebo výklenků ve zdivu pro osazení kotevních prvků nebo elektroinstalačního zařízení cihelném, velikosti 7x7x5 cm | [14 empty] | PP | 2
| Online PSC |  | https://podminky.urs.cz/item/CS_URS_2024_02/468091311 | [14 empty] | Online PSC | 2
| P |  | Poznámka k položce: D.1.6.7 - 2.01=1ks, 2.03=7ks, 2.04=2ks, 2.05=2ks, 2.07=2ks, 2.08=2ks, 2.09=7ks, 2.11=10ks, 2.12=3ks, 2.13=2ks, 2.14=2ks, 2.15=2ks - D.1.6.8 - 2.01=3ks, 2.02=1ks, 2.03=21ks,2.04=4ks, 2.05=10ks, 2.06=1ks, 2.07=4ks, 2.08=9ks, 2.09=18ks, 2.10=1, 2.11=17ks, 2.12=8ks, 2.13=6ks, 2.15=4ks - D.1.6.9 - 2.02=1ks, 2.03=1ks, 2.06=1ks, 2.09=1ks, 2.11=1ks, 2.15=1ks | [14 empty] | P | 2
90 | K | 468091312 | Vysekání kapes a výklenků ve zdivu cihelném pro krabice 10x10x8 cm | kus | 3 |  | 0 | CS ÚRS 2024 02 |  | snížená |  | 0 | 0 | 0 | 0.0012 | 0.0036 | 64 | K | 2 |  |  |  | ROZPOCET | 0 | 0 | 0 | 0 | 0 | 2 | 0 | 64 | -1267271241
| PP |  | Vysekání kapes nebo výklenků ve zdivu pro osazení kotevních prvků nebo elektroinstalačního zařízení cihelném, velikosti 10x10x8 cm | [14 empty] | PP | 2
| Online PSC |  | https://podminky.urs.cz/item/CS_URS_2024_02/468091312 | [14 empty] | Online PSC | 2
| P |  | Poznámka k položce: D.1.6.8 - 2.03=1ks, 2.08=1ks, 2.11=1ks | [14 empty] | P | 2
91 | K | 468091313 | Vysekání kapes a výklenků ve zdivu cihelném pro krabice 15x15x10 cm | kus | 8 |  | 0 | CS ÚRS 2024 02 |  | snížená |  | 0 | 0 | 0 | 0.003 | 0.024 | 64 | K | 2 |  |  |  | ROZPOCET | 0 | 0 | 0 | 0 | 0 | 2 | 0 | 64 | -2064781366
| PP |  | Vysekání kapes nebo výklenků ve zdivu pro osazení kotevních prvků nebo elektroinstalačního zařízení cihelném, velikosti 15x15x10 cm | [14 empty] | PP | 2
| Online PSC |  | https://podminky.urs.cz/item/CS_URS_2024_02/468091313 | [14 empty] | Online PSC | 2
| P |  | Poznámka k položce: D.1.6.8 - 2.01=1ks, 2.02=1ks, 2.03=1ks, 2.06=1ks, 2.08=1ks, 2.10=2ks, 2.11=1ks | [14 empty] | P | 2
92 | K | 468091351 | Vysekání kapes a výklenků ve zdivu cihelném pro elektroinstalační zařízení plochy přes 0,25 m2 jakékoliv hl | m3 | 0.1 |  | 0 | CS ÚRS 2024 02 |  | snížená |  | 0 | 0 | 0 | 1.8 | 0.18 | 64 | K | 2 |  |  |  | ROZPOCET | 0 | 0 | 0 | 0 | 0 | 2 | 0 | 64 | 1818133424
| PP |  | Vysekání kapes nebo výklenků ve zdivu pro osazení kotevních prvků nebo elektroinstalačního zařízení cihelném, velikosti plochy přes 0,25 m2 jakékoli hloubky | [14 empty] | PP | 2
| Online PSC |  | https://podminky.urs.cz/item/CS_URS_2024_02/468091351 | [14 empty] | Online PSC | 2
| P |  | Poznámka k položce: D.1.6.7 - Rp2.1, Rp2.2, Rp2.3 | [14 empty] | P | 2
93 | K | 468101411 | Vysekání rýh pro montáž trubek a kabelů v cihelných zdech hl do 3 cm a š do 3 cm | m | 543 |  | 0 | CS ÚRS 2024 02 |  | snížená |  | 0 | 0 | 0 | 0.002 | 1.086 | 64 | K | 2 |  |  |  | ROZPOCET | 0 | 0 | 0 | 0 | 0 | 2 | 0 | 64 | -1497975278
| PP |  | Vysekání rýh pro montáž trubek a kabelů v cihelných zdech hloubky do 3 cm a šířky do 3 cm | [14 empty] | PP | 2
| Online PSC |  | https://podminky.urs.cz/item/CS_URS_2024_02/468101411 | [14 empty] | Online PSC | 2
| P |  | Poznámka k položce: D.1.6.7 - 2.01=42m, 2.02=2m, 2.03=31m, 2.04=12m, 2.05=12m, 2.06=2m, 2.07=15m, 2.08=15m, 2.09=38m, 2.10=4m, 2.11=28m, 2.12=21,m, 2.13=18m, 1.14=16m, 2.15=16m, D.1.6.7 - 2.02=2m, 2.03=31m, 2.04=8m, 2.05=22m, 2.06=8m 2.07=14m, 2.08=15m, 2.09=29m, 2.10=8m, 2.11=29m, 2.12=18m, 2,13=16m, 2.15=11m, D.1.6.9 - 2,02=8m, 2.03=10m, 2.06=8m, 2.09=8m, 2.10=15m, 2.11=8m, 2.15=7m | [14 empty] | P | 2
94 | K | 468101412 | Vysekání rýh pro montáž trubek a kabelů v cihelných zdech hl do 3 cm a š přes 3 do 5 cm | m | 115 |  | 0 | CS ÚRS 2024 02 |  | snížená |  | 0 | 0 | 0 | 0.003 | 0.345 | 64 | K | 2 |  |  |  | ROZPOCET | 0 | 0 | 0 | 0 | 0 | 2 | 0 | 64 | 1189569486
| PP |  | Vysekání rýh pro montáž trubek a kabelů v cihelných zdech hloubky do 3 cm a šířky přes 3 do 5 cm | [14 empty] | PP | 2
| Online PSC |  | https://podminky.urs.cz/item/CS_URS_2024_02/468101412 | [14 empty] | Online PSC | 2
| P |  | Poznámka k položce: D.1.6.7 - 2.02=6m, 2.03=5m, 2.06=10m, 2.09=5m, 2.10=10m, 2.11=6m, D.1.6.8 - 2.01=12m, 2.02=4m, 2.03=10m, 2.05=10m, 2.06=4m, 2.08=8m, 2.10=16m, 2.13=9m | [14 empty] | P | 2
95 | M | 58564004 | směs suchá maltová zdicí vápenocementová M5 | t | 0.2 |  | 0 | CS ÚRS 2024 02 |  | snížená |  | 0 | 1 | 0.2 | 0 | 0 | 256 | M | 2 |  |  |  | ROZPOCET | 0 | 0 | 0 | 0 | 0 | 2 | 0 | 64 | 1127472838
| PP |  | směs suchá maltová zdicí vápenocementová M5 | [14 empty] | PP | 2
| P |  | Poznámka k položce: D.1.6.7, D1.6.8, D.1.6.9 | [14 empty] | P | 2
96 | M | 58541233 | pojivo sádrové normálně tuhnoucí pro instalace | t | 0.2 |  | 0 | CS ÚRS 2024 02 |  | snížená |  | 0 | 1 | 0.2 | 0 | 0 | 8 | M | 2 |  |  |  | ROZPOCET | 0 | 0 | 0 | 0 | 0 | 2 | 0 | 4 | -1854628442
| PP |  | pojivo sádrové normálně tuhnoucí pro instalace | [14 empty] | PP | 2
| P |  | Poznámka k položce: D.1.6.7, D1.6.8, D.1.6.9 | [14 empty] | P | 2
97 | K | 469971111 | Svislá doprava suti a vybouraných hmot při elektromontážích za první podlaží | t | 1.646 |  | 0 | CS ÚRS 2024 02 |  | snížená |  | 0 | 0 | 0 | 0 | 0 | 64 | K | 2 |  |  |  | ROZPOCET | 0 | 0 | 0 | 0 | 0 | 2 | 0 | 64 | 1393135578
| PP |  | Odvoz suti a vybouraných hmot svislá doprava suti a vybouraných hmot za první podlaží | [14 empty] | PP | 2
| Online PSC |  | https://podminky.urs.cz/item/CS_URS_2024_02/469971111 | [14 empty] | Online PSC | 2
| P |  | Poznámka k položce: D.1.6.7, D1.6.8, D.1.6.9 | [14 empty] | P | 2
98 | K | 469972111 | Odvoz suti a vybouraných hmot při elektromontážích do 1 km | t | 1.646 |  | 0 | CS ÚRS 2024 02 |  | snížená |  | 0 | 0 | 0 | 0 | 0 | 64 | K | 2 |  |  |  | ROZPOCET | 0 | 0 | 0 | 0 | 0 | 2 | 0 | 64 | 888471050
| PP |  | Odvoz suti a vybouraných hmot odvoz suti a vybouraných hmot do 1 km | [14 empty] | PP | 2
| Online PSC |  | https://podminky.urs.cz/item/CS_URS_2024_02/469972111 | [14 empty] | Online PSC | 2
| P |  | Poznámka k položce: D.1.6.7, D1.6.8, D.1.6.9 | [14 empty] | P | 2
99 | K | 469972121 | Příplatek k odvozu suti a vybouraných hmot při elektromontážích za každý další 1 km | t | 1.646 |  | 0 | CS ÚRS 2024 02 |  | snížená |  | 0 | 0 | 0 | 0 | 0 | 64 | K | 2 |  |  |  | ROZPOCET | 0 | 0 | 0 | 0 | 0 | 2 | 0 | 64 | -127391387
| PP |  | Odvoz suti a vybouraných hmot odvoz suti a vybouraných hmot Příplatek k ceně za každý další i započatý 1 km | [14 empty] | PP | 2
| Online PSC |  | https://podminky.urs.cz/item/CS_URS_2024_02/469972121 | [14 empty] | Online PSC | 2
| P |  | Poznámka k položce: D.1.6.7, D1.6.8, D.1.6.9 | [14 empty] | P | 2

## 3 - 3.NP
{3d2845a4-2961-47fd-9bfe-ade87d417d9d}
1
| KRYCÍ LIST SOUPISU PRACÍ | [7 empty] | v --- níže se nacházejí doplnkové a pomocné údaje k sestavám --- v | [8 empty] | False
Stavba:
Rekonstrukce stávajícícíh bytů a vestavba bytů do půdy objektu č.p. 2 Zručského dvora
Objekt:
SO 01 - Bytový dům
Soupis:
SO 01.6 - Elektroinstalace
Úroveň 3:
3 - 3.NP
| KSO: |  |  |  |  | CC-CZ:
| Místo: |  | Zruč nad Sázavou č. p. 2 |  |  | Datum: | 25. 8. 2021
| Zadavatel: |  |  |  |  | IČ:
|  | Město Zruč nad Sázavou, Zámek 1, 285 22 Zruč n.S. |  |  |  | DIČ:
| Uchazeč: |  |  |  |  | IČ: | Vyplň údaj
|  | Vyplň údaj |  |  |  | DIČ: | Vyplň údaj
| Projektant: |  |  |  |  | IČ:
|  | Ing. Marie Kovandová, Havířská 616, 582 91 Světlá |  |  |  | DIČ:
| Zpracovatel: |  |  |  |  | IČ:
DIČ:
Poznámka:
| Cena bez DPH | [5 empty] | 0
|  |  | Základ daně |  |  | Sazba daně | Výše daně
| DPH | základní | 0 |  |  | 21% | 0
|  | snížená | 0 |  |  | 12% | 0
|  | zákl. přenesená | 0 |  |  | 21% | 0
|  | sníž. přenesená | 0 |  |  | 12% | 0
|  | nulová | 0 |  |  | 0% | 0
| Cena s DPH |  |  | v | CZK |  | 0
REKAPITULACE ČLENĚNÍ SOUPISU PRACÍ
Stavba:
Rekonstrukce stávajícícíh bytů a vestavba bytů do půdy objektu č.p. 2 Zručského dvora
Objekt:
SO 01 - Bytový dům
Soupis:
SO 01.6 - Elektroinstalace
Úroveň 3:
3 - 3.NP
Místo: |  |  | Zruč nad Sázavou č. p. 2 |  |  | Datum: | 25. 8. 2021
Zadavatel: |  |  | Město Zruč nad Sázavou, Zámek 1, 285 22 Zruč n.S. |  |  | Projektant: | Ing. Marie Kovandová, Havířská 616, 582 91 Světlá
Uchazeč: |  |  | Vyplň údaj |  |  | Zpracovatel:
Kód dílu - Popis | [6 empty] | Cena celkem [CZK]
Náklady stavby celkem | [6 empty] | 0 | [11 empty] | -1
| HSV - Práce a dodávky HSV | [5 empty] | 0
| 9 - Ostatní konstrukce a práce, bourání | [5 empty] | 0
| PSV - Práce a dodávky PSV | [5 empty] | 0
| 741 - Elektroinstalace - silnoproud | [5 empty] | 0
| 742 - Elektroinstalace - slaboproud | [5 empty] | 0
| M - Práce a dodávky M | [5 empty] | 0
| 21-M - Elektromontáže | [5 empty] | 0
| 46-M - Zemní práce při extr.mont.pracích | [5 empty] | 0
SOUPIS PRACÍ
Stavba:
Rekonstrukce stávajícícíh bytů a vestavba bytů do půdy objektu č.p. 2 Zručského dvora
Objekt:
SO 01 - Bytový dům
Soupis:
SO 01.6 - Elektroinstalace
Úroveň 3:
3 - 3.NP
Místo: |  |  | Zruč nad Sázavou č. p. 2 |  |  | Datum: | 25. 8. 2021
Zadavatel: |  |  | Město Zruč nad Sázavou, Zámek 1, 285 22 Zruč n.S. |  |  | Projektant: | Ing. Marie Kovandová, Havířská 616, 582 91 Světlá
Uchazeč: |  |  | Vyplň údaj |  |  | Zpracovatel:
PČ | Typ | Kód | Popis | MJ | Množství | J.cena [CZK] | Cena celkem [CZK] | Cenová soustava |  | DPH | J. Nh [h] | Nh celkem [h] | J. hmotnost [t] | Hmotnost celkem [t] | J. suť [t] | Suť Celkem [t]
Náklady soupisu celkem | [6 empty] | 0 |  |  |  |  | 0 |  | 61.0062 |  | 1.0408 |  | D | -1 | [10 empty] | 0
| D | HSV | Práce a dodávky HSV |  |  |  | 0 |  |  |  |  | 0 |  | 0.188 |  | 0 | 1 | D | 0 |  |  |  | ROZPOCET | [6 empty] | 0
| D | 9 | Ostatní konstrukce a práce, bourání |  |  |  | 0 |  |  |  |  | 0 |  | 0.188 |  | 0 | 1 | D | 1 |  |  |  | ROZPOCET | [6 empty] | 0
104 | K | 953991111 | Dodání a osazení hmoždinek profilu 6 až 8 mm do zdiva z cihel | kus | 200 |  | 0 | CS ÚRS 2024 02 |  | snížená |  | 0 | 0 | 0 | 0 | 0 | 4 | K | 2 |  |  |  | ROZPOCET | 0 | 0 | 0 | 0 | 0 | 2 | 0 | 4 | -2034652090
| PP |  | Dodání a osazení hmoždinek včetně vyvrtání otvorů (s dodáním hmot) ve stěnách do zdiva z cihel nebo měkkého kamene, vnější profil hmoždinky 6 až 8 mm | [14 empty] | PP | 2
| Online PSC |  | https://podminky.urs.cz/item/CS_URS_2024_02/953991111 | [14 empty] | Online PSC | 2
105 | M | 31140001 | vrut ocelový se šestihrannou hlavou ZB 6x50mm | kus | 200 |  | 0 | CS ÚRS 2022 01 |  | snížená |  | 0 | 0.00094 | 0.188 | 0 | 0 | 8 | M | 2 |  |  |  | ROZPOCET | 0 | 0 | 0 | 0 | 0 | 2 | 0 | 4 | -1827258624
| PP |  | vrut ocelový se šestihrannou hlavou ZB 6x50mm | [14 empty] | PP | 2
| D | PSV | Práce a dodávky PSV |  |  |  | 0 |  |  |  |  | 0 |  | 60.4545 |  | 0 | 2 | D | 0 |  |  |  | ROZPOCET | [6 empty] | 0
| D | 741 | Elektroinstalace - silnoproud |  |  |  | 0 |  |  |  |  | 0 |  | 60.4545 |  | 0 | 2 | D | 1 |  |  |  | ROZPOCET | [6 empty] | 0
100 | K | 741110002 | Montáž trubka plastová tuhá D přes 23 do 35 mm uložená pevně | m | 140 |  | 0 | CS ÚRS 2024 02 |  | snížená |  | 0 | 0 | 0 | 0 | 0 | 16 | K | 2 |  |  |  | ROZPOCET | 0 | 0 | 0 | 0 | 0 | 2 | 0 | 16 | -1738811012
| PP |  | Montáž trubek elektroinstalačních s nasunutím nebo našroubováním do krabic plastových tuhých, uložených pevně, vnější Ø přes 23 do 35 mm | [14 empty] | PP | 2
| Online PSC |  | https://podminky.urs.cz/item/CS_URS_2024_02/741110002 | [14 empty] | Online PSC | 2
| P |  | Poznámka k položce: D.1.6.11 - 3.05=10m, 3.09=46m, 3.10=66m, 3.11=18m | [14 empty] | P | 2
101 | M | RMAT0036 | trubka elektroinstalační ohebná, 750N/5cm, A1-F, pr. 25mm | m | 140 |  | 0 |  |  | snížená |  | 0 | 0 | 0 | 0 | 0 | 32 | M | 2 |  |  |  | ROZPOCET | 0 | 0 | 0 | 0 | 0 | 2 | 0 | 16 | -1099145677
| PP |  | trubka elektroinstalační ohebná, 750N/5cm, A1-F | [14 empty] | PP | 2
| P |  | Poznámka k položce: D.1.6.11 - 3.05=10m, 3.09=46m, 3.10=66m, 3.11=18m | [14 empty] | P | 2
| VV |  | 133,333*1,05 'Přepočtené koeficientem množství |  | 140 | [12 empty] | VV | 2 | 2 | False | 1 | ROZPOCET
102 | K | 741110023 | Montáž trubka plastová tuhá D přes 35 mm uložená pod omítku | m | 26 |  | 0 | CS ÚRS 2024 02 |  | snížená |  | 0 | 0 | 0 | 0 | 0 | 16 | K | 2 |  |  |  | ROZPOCET | 0 | 0 | 0 | 0 | 0 | 2 | 0 | 16 | 1704527730
| PP |  | Montáž trubek elektroinstalačních s nasunutím nebo našroubováním do krabic plastových tuhých, uložených pod omítku, vnější Ø přes 35 mm | [14 empty] | PP | 2
| Online PSC |  | https://podminky.urs.cz/item/CS_URS_2024_02/741110023 | [14 empty] | Online PSC | 2
| P |  | Poznámka k položce: D.1.6.11 - 3.01=26m | [14 empty] | P | 2
103 | M | 34571096 | trubka elektroinstalační ohebná, 750N/5cm, A1-F, pr. 50 mm | m | 25.999 |  | 0 | CS ÚRS 2022 01 |  | snížená |  | 0 | 0.00032 | 0.0083197 | 0 | 0 | 32 | M | 2 |  |  |  | ROZPOCET | 0 | 0 | 0 | 0 | 0 | 2 | 0 | 16 | 485177295
| P |  | Poznámka k položce: D.1.6.11 - 3.01=26m | [14 empty] | P | 2
| VV |  | 24,761*1,05 'Přepočtené koeficientem množství |  | 25.999 | [12 empty] | VV | 2 | 2 | False | 1 | ROZPOCET
7 | K | 741112001 | Montáž krabice zapuštěná plastová kruhová | kus | 82 |  | 0 | CS ÚRS 2022 01 |  | snížená |  | 0 | 0 | 0 | 0 | 0 | 16 | K | 2 |  |  |  | ROZPOCET | 0 | 0 | 0 | 0 | 0 | 2 | 0 | 16 | -1920189673
| PP |  | Montáž krabic elektroinstalačních bez napojení na trubky a lišty, demontáže a montáže víčka a přístroje protahovacích nebo odbočných zapuštěných plastových kruhových | [14 empty] | PP | 2
| Online PSC |  | https://podminky.urs.cz/item/CS_URS_2022_01/741112001 | [14 empty] | Online PSC | 2
| P |  | Poznámka k položce: D.1.6.10 - 4ks, 3.02=3ks, 3.04=4ks, 3.05=16ks, 3.06=1ks, 3.07=2ks, 3.08=3ks, D.1.6.11 - 3.01=2ks, 3.02=1ks, 3.03=4ks, 3.04=9ks, 3.05=24ks, 3.06=2ks, 3.07=2ks, 3.08=4ks, D.1.6.12 - 3.05=1ks | [14 empty] | P | 2
8 | M | 34571451 | krabice pod omítku PVC přístrojová kruhová D 70mm hluboká | kus | 76 |  | 0 | CS ÚRS 2024 02 |  | snížená |  | 0 | 5e-05 | 0.0038 | 0 | 0 | 32 | M | 2 |  |  |  | ROZPOCET | 0 | 0 | 0 | 0 | 0 | 2 | 0 | 16 | -720949897
| PP |  | krabice pod omítku PVC přístrojová kruhová D 70mm hluboká | [14 empty] | PP | 2
| P |  | Poznámka k položce: D.1.6.10 - 3.01=4ks, 3.03=3ks, 3.04=4ks, 3.05=12ks, 3.06=1ks, 3.07=1ks, 3.08=2ks, D.1.6.11 - 3.01=2ks, 3.02=1ks, 3.03=4ks, 3.04=9ks, 3.05=24ks, 3.06=2ks, 3.07=2ks, 3.08=4ks, D.1.6.12 - 3.05=1ks | [14 empty] | P | 2
9 | M | 34571457 | krabice pod omítku PVC odbočná kruhová D 70mm s víčkem | kus | 4 |  | 0 | CS ÚRS 2024 02 |  | snížená |  | 0 | 4e-05 | 0.00016 | 0 | 0 | 32 | M | 2 |  |  |  | ROZPOCET | 0 | 0 | 0 | 0 | 0 | 2 | 0 | 16 | -50885869
| PP |  | krabice pod omítku PVC odbočná kruhová D 70mm s víčkem | [14 empty] | PP | 2
| P |  | Poznámka k položce: D.1.6.10 = 3.05=2ks, 3.07=1ks, 3.08=1ks | [14 empty] | P | 2
10 | M | 34571458 | krabice pod omítku PVC odbočná kruhová D 100mm s víčkem | kus | 6 |  | 0 | CS ÚRS 2024 02 |  | snížená |  | 0 | 9e-05 | 0.00054 | 0 | 0 | 32 | M | 2 |  |  |  | ROZPOCET | 0 | 0 | 0 | 0 | 0 | 2 | 0 | 16 | -931435289
| PP |  | krabice pod omítku PVC odbočná kruhová D 100mm s víčkem | [14 empty] | PP | 2
| P |  | Poznámka k položce: D.1.6.10 - 3.05=6ks | [14 empty] | P | 2
13 | K | 741112022 | Montáž krabice nástěnná plastová čtyřhranná do 160x160 mm | kus | 4 |  | 0 | CS ÚRS 2024 02 |  | snížená |  | 0 | 0 | 0 | 0 | 0 | 16 | K | 2 |  |  |  | ROZPOCET | 0 | 0 | 0 | 0 | 0 | 2 | 0 | 16 | 962472160
| PP |  | Montáž krabic elektroinstalačních bez napojení na trubky a lišty, demontáže a montáže víčka a přístroje protahovacích nebo odbočných nástěnných plastových čtyřhranných, vel. do 160x160 mm | [14 empty] | PP | 2
| Online PSC |  | https://podminky.urs.cz/item/CS_URS_2024_02/741112022 | [14 empty] | Online PSC | 2
| P |  | Poznámka k položce: D.1.6.11 - 3.05=1ks, 3.02=1ks, 3.07=1ks, 3.09=1ks | [14 empty] | P | 2
14 | M | RMAT0039 | krabice elektroinstalační plastová 150x150mm | kus | 4 |  | 0 |  |  | snížená |  | 0 | 0 | 0 | 0 | 0 | 32 | M | 2 |  |  |  | ROZPOCET | 0 | 0 | 0 | 0 | 0 | 2 | 0 | 16 | -1302335479
| PP |  | krabice elektroinstalační plastová 150x150mm | [14 empty] | PP | 2
| P |  | Poznámka k položce: D.1.6.11 - 3.05=1ks, 3.02=1ks, 3.07=1ks, 3.09=1ks | [14 empty] | P | 2
11 | K | 741112023 | Montáž krabice nástěnná plastová čtyřhranná do 250x250 mm | kus | 1 |  | 0 | CS ÚRS 2024 02 |  | snížená |  | 0 | 0 | 0 | 0 | 0 | 4 | K | 2 |  |  |  | ROZPOCET | 0 | 0 | 0 | 0 | 0 | 2 | 0 | 4 | 1107433933
| PP |  | Montáž krabic elektroinstalačních bez napojení na trubky a lišty, demontáže a montáže víčka a přístroje protahovacích nebo odbočných nástěnných plastových čtyřhranných, vel. do 250x250 mm | [14 empty] | PP | 2
| Online PSC |  | https://podminky.urs.cz/item/CS_URS_2024_02/741112023 | [14 empty] | Online PSC | 2
| P |  | Poznámka k položce: D.1.6.11 - 3.01 | [14 empty] | P | 2
12 | M | 34571484 | krabice v uzavřeném provedení PVC s krytím IP 20 čtvercová 250x250mm | kus | 1 |  | 0 | CS ÚRS 2022 01 |  | snížená |  | 0 | 0.00057 | 0.00057 | 0 | 0 | 8 | M | 2 |  |  |  | ROZPOCET | 0 | 0 | 0 | 0 | 0 | 2 | 0 | 4 | -1529526054
| P |  | Poznámka k položce: D.1.6.11 - 3.01 | [14 empty] | P | 2
3 | K | 741112062 | Montáž krabice přístrojová zapuštěná plastová kruhová pro sádrokartonové příčky | kus | 70 |  | 0 | CS ÚRS 2024 02 |  | snížená |  | 0 | 0 | 0 | 0 | 0 | 16 | K | 2 |  |  |  | ROZPOCET | 0 | 0 | 0 | 0 | 0 | 2 | 0 | 16 | 1977826016
| PP |  | Montáž krabic elektroinstalačních bez napojení na trubky a lišty, demontáže a montáže víčka a přístroje přístrojových zapuštěných plastových kruhových pro sádrokartonové příčky | [14 empty] | PP | 2
| Online PSC |  | https://podminky.urs.cz/item/CS_URS_2024_02/741112062 | [14 empty] | Online PSC | 2
| P |  | Poznámka k položce: D.1.6.10 - 3.09=7ks, 3.10=19ks, 3.11=1ks, D.1.6.11 - 3.09=11ks, 3.10=23ks, 3.11=1ks, D.1.6.12 - 3.10=2ks | [14 empty] | P | 2
4 | M | 34571465 | krabice do dutých stěn PVC přístrojová kruhová D 70mm hluboká | kus | 59 |  | 0 | CS ÚRS 2024 02 |  | snížená |  | 0 | 5e-05 | 0.00295 | 0 | 0 | 32 | M | 2 |  |  |  | ROZPOCET | 0 | 0 | 0 | 0 | 0 | 2 | 0 | 16 | -1459890325
| PP |  | krabice do dutých stěn PVC přístrojová kruhová D 70mm hluboká | [14 empty] | PP | 2
| P |  | Poznámka k položce: D.1.6.10 - 3.09=5ks, 3.10=16ks, 3.11=1ks, D.1.6.11 - 3.09=11ks, 3.10=23ks, 3.11=1ks, D.1.6.12 - 3.10=2ks | [14 empty] | P | 2
5 | M | 34571470 | krabice do dutých stěn PVC odbočná kruhová D 70mm s víčkem | kus | 5 |  | 0 | CS ÚRS 2024 02 |  | snížená |  | 0 | 5e-05 | 0.00025 | 0 | 0 | 32 | M | 2 |  |  |  | ROZPOCET | 0 | 0 | 0 | 0 | 0 | 2 | 0 | 16 | -647256747
| PP |  | krabice do dutých stěn PVC odbočná kruhová D 70mm s víčkem | [14 empty] | PP | 2
| P |  | Poznámka k položce: D.1.6.10 - 3.09=2ks, 3.10=3ks | [14 empty] | P | 2
6 | M | 34571471 | krabice do dutých stěn PVC odbočná kruhová D 100mm s víčkem | kus | 6 |  | 0 | CS ÚRS 2024 02 |  | snížená |  | 0 | 0.00011 | 0.00066 | 0 | 0 | 32 | M | 2 |  |  |  | ROZPOCET | 0 | 0 | 0 | 0 | 0 | 2 | 0 | 16 | -1431284958
| PP |  | krabice do dutých stěn PVC odbočná kruhová D 100mm s víčkem | [14 empty] | PP | 2
| P |  | Poznámka k položce: D.1.6.10 - 3.09=2ks, 3.10=4ks | [14 empty] | P | 2
15 | K | 741112104 | Montáž rozvodka zapuštěná plastová čtyřhranná bez svorkovnic | kus | 1 |  | 0 | CS ÚRS 2024 02 |  | snížená |  | 0 | 0 | 0 | 0 | 0 | 16 | K | 2 |  |  |  | ROZPOCET | 0 | 0 | 0 | 0 | 0 | 2 | 0 | 16 | -2067059944
| PP |  | Montáž krabic elektroinstalačních bez napojení na trubky a lišty, demontáže a montáže víčka a přístroje rozvodek se zapojením vodičů na svorkovnici zapuštěných plastových čtyřhranných bez svorkovnic | [14 empty] | PP | 2
| Online PSC |  | https://podminky.urs.cz/item/CS_URS_2024_02/741112104 | [14 empty] | Online PSC | 2
| P |  | Poznámka k položce: D.1.6.11 - 3.01=1ks | [14 empty] | P | 2
16 | M | 34571524 | krabice pod omítku PVC odbočná čtvercová 125x125mm s víčkem + EPS 2 | kus | 1 |  | 0 | CS ÚRS 2024 02 |  | snížená |  | 0 | 0.00023 | 0.00023 | 0 | 0 | 32 | M | 2 |  |  |  | ROZPOCET | 0 | 0 | 0 | 0 | 0 | 2 | 0 | 16 | 1720894293
| PP |  | krabice pod omítku PVC odbočná čtvercová 125x125mm s víčkem | [14 empty] | PP | 2
| P |  | Poznámka k položce: D.1.6.11 - 3.01=1ks | [14 empty] | P | 2
32 | K | 741120001 | Montáž vodič Cu izolovaný plný a laněný žíla 0,35-6 mm2 pod omítku (např. CY) | m | 50 |  | 0 | CS ÚRS 2024 02 |  | snížená |  | 0 | 0 | 0 | 0 | 0 | 16 | K | 2 |  |  |  | ROZPOCET | 0 | 0 | 0 | 0 | 0 | 2 | 0 | 16 | -1542438224
| PP |  | Montáž vodičů izolovaných měděných bez ukončení uložených pod omítku plných a laněných (např. CY), průřezu žíly 0,35 až 6 mm2 | [14 empty] | PP | 2
| Online PSC |  | https://podminky.urs.cz/item/CS_URS_2024_02/741120001 | [14 empty] | Online PSC | 2
| P |  | Poznámka k položce: D.1.6.10 - 3.02=10m, 3.03=15m, 3.07=10m, 3.08=15m | [14 empty] | P | 2
33 | M | PKB.607602 | H07V-U 4 ZZ | m | 50 |  | 0 |  |  | snížená |  | 0 | 0.05 | 2.5 | 0 | 0 | 32 | M | 2 |  |  |  | ROZPOCET | 0 | 0 | 0 | 0 | 0 | 2 | 0 | 16 | 1308669712
| PP |  | H07V-U 4 ZZ | [14 empty] | PP | 2
| P |  | Poznámka k položce: D.1.6.10 - 3.02=10m, 3.03=15m, 3.07=10m, 3.08=15m | [14 empty] | P | 2
34 | K | 741120001 | Montáž vodič Cu izolovaný plný a laněný žíla 0,35-6 mm2 pod omítku (např. CY) | m | 32 |  | 0 | CS ÚRS 2024 02 |  | snížená |  | 0 | 0 | 0 | 0 | 0 | 16 | K | 2 |  |  |  | ROZPOCET | 0 | 0 | 0 | 0 | 0 | 2 | 0 | 16 | 238205042
| PP |  | Montáž vodičů izolovaných měděných bez ukončení uložených pod omítku plných a laněných (např. CY), průřezu žíly 0,35 až 6 mm2 | [14 empty] | PP | 2
| Online PSC |  | https://podminky.urs.cz/item/CS_URS_2024_02/741120001 | [14 empty] | Online PSC | 2
| P |  | Poznámka k položce: D.1.6.12 - 3.01=10m, 3.02=4m, 3.07=18m | [14 empty] | P | 2
35 | M | PKB.607607 | H07V-U 6 ZZ | m | 32 |  | 0 |  |  | snížená |  | 0 | 0.07 | 2.24 | 0 | 0 | 32 | M | 2 |  |  |  | ROZPOCET | 0 | 0 | 0 | 0 | 0 | 2 | 0 | 16 | 628688942
| PP |  | H07V-U 6 ZZ | [14 empty] | PP | 2
| P |  | Poznámka k položce: D.1.6.12 - 3.01=10m, 3.02=4m, 3.07=18m | [14 empty] | P | 2
21 | K | 741122015 | Montáž kabel Cu bez ukončení uložený pod omítku plný kulatý 3x1,5 mm2 (např. CYKY) | m | 344 |  | 0 | CS ÚRS 2024 02 |  | snížená |  | 0 | 0 | 0 | 0 | 0 | 16 | K | 2 |  |  |  | ROZPOCET | 0 | 0 | 0 | 0 | 0 | 2 | 0 | 16 | 285461789
| PP |  | Montáž kabelů měděných bez ukončení uložených pod omítku plných kulatých (např. CYKY), počtu a průřezu žil 3x1,5 mm2 | [14 empty] | PP | 2
| Online PSC |  | https://podminky.urs.cz/item/CS_URS_2024_02/741122015 | [14 empty] | Online PSC | 2
| P |  | Poznámka k položce: D.1.6.10 - 3.01=95m, 3.02=15m, 3.03=18m, 3.04=33m, 3.05=122m, 3.06=20m, 3.07=22m, 3.08=19m | [14 empty] | P | 2
22 | M | 34111030 | kabel instalační jádro Cu plné izolace PVC plášť PVC 450/750V (CYKY) 3x1,5mm2 | m | 344 |  | 0 | CS ÚRS 2024 02 |  | snížená |  | 0 | 0.00012 | 0.04128 | 0 | 0 | 32 | M | 2 |  |  |  | ROZPOCET | 0 | 0 | 0 | 0 | 0 | 2 | 0 | 16 | -1127155305
| PP |  | kabel instalační jádro Cu plné izolace PVC plášť PVC 450/750V (CYKY) 3x1,5mm2 | [14 empty] | PP | 2
| P |  | Poznámka k položce: D.1.6.10 - 3.01=95m, 3.02=15m, 3.03=18m, 3.04=33m, 3.05=122m, 3.06=20m, 3.07=22m, 3.08=19m | [14 empty] | P | 2
| VV |  | 299,13*1,15 'Přepočtené koeficientem množství |  | 344 | [12 empty] | VV | 2 | 2 | False | 1 | ROZPOCET
23 | K | 741122016 | Montáž kabel Cu bez ukončení uložený pod omítku plný kulatý 3x2,5 až 6 mm2 (např. CYKY) | m | 211 |  | 0 | CS ÚRS 2024 02 |  | snížená |  | 0 | 0 | 0 | 0 | 0 | 16 | K | 2 |  |  |  | ROZPOCET | 0 | 0 | 0 | 0 | 0 | 2 | 0 | 16 | 1753433200
| PP |  | Montáž kabelů měděných bez ukončení uložených pod omítku plných kulatých (např. CYKY), počtu a průřezu žil 3x2,5 až 6 mm2 | [14 empty] | PP | 2
| Online PSC |  | https://podminky.urs.cz/item/CS_URS_2024_02/741122016 | [14 empty] | Online PSC | 2
| P |  | Poznámka k položce: D.1.6.11 - 3.02=32m, 3.03=14m, 3.04=35m, 3.05=120m, 3.06=10m | [14 empty] | P | 2
24 | M | 34111036 | kabel instalační jádro Cu plné izolace PVC plášť PVC 450/750V (CYKY) 3x2,5mm2 | m | 211 |  | 0 | CS ÚRS 2024 02 |  | snížená |  | 0 | 0.00017 | 0.03587 | 0 | 0 | 32 | M | 2 |  |  |  | ROZPOCET | 0 | 0 | 0 | 0 | 0 | 2 | 0 | 16 | -1287507855
| PP |  | kabel instalační jádro Cu plné izolace PVC plášť PVC 450/750V (CYKY) 3x2,5mm2 | [14 empty] | PP | 2
| P |  | Poznámka k položce: D.1.6.11 - 3.02=32m, 3.03=14m, 3.04=35m, 3.05=120m, 3.06=10m | [14 empty] | P | 2
| VV |  | 183,478*1,15 'Přepočtené koeficientem množství |  | 211 | [12 empty] | VV | 2 | 2 | False | 1 | ROZPOCET
38 | K | 741122016 | Montáž kabel Cu bez ukončení uložený pod omítku plný kulatý 3x2,5 až 6 mm2 (např. CYKY) | m | 27 |  | 0 | CS ÚRS 2024 02 |  | snížená |  | 0 | 0 | 0 | 0 | 0 | 16 | K | 2 |  |  |  | ROZPOCET | 0 | 0 | 0 | 0 | 0 | 2 | 0 | 16 | -1857851795
| PP |  | Montáž kabelů měděných bez ukončení uložených pod omítku plných kulatých (např. CYKY), počtu a průřezu žil 3x2,5 až 6 mm2 | [14 empty] | PP | 2
| Online PSC |  | https://podminky.urs.cz/item/CS_URS_2024_02/741122016 | [14 empty] | Online PSC | 2
| P |  | Poznámka k položce: D.1.612 - 3.02=10m, 3.03=6m, 3.07=11m | [14 empty] | P | 2
39 | M | PKB.711021 | CYKY-J 3x2,5 | m | 27 |  | 0 |  |  | snížená |  | 0 | 0.17 | 4.59 | 0 | 0 | 32 | M | 2 |  |  |  | ROZPOCET | 0 | 0 | 0 | 0 | 0 | 2 | 0 | 16 | -2047283160
| PP |  | CYKY-J 3x2,5 | [14 empty] | PP | 2
| P |  | Poznámka k položce: D.1.612 - 3.02=10m, 3.03=6m, 3.07=11m | [14 empty] | P | 2
25 | K | 741122031 | Montáž kabel Cu bez ukončení uložený pod omítku plný kulatý 5x1,5 až 2,5 mm2 (např. CYKY) | m | 15 |  | 0 | CS ÚRS 2024 02 |  | snížená |  | 0 | 0 | 0 | 0 | 0 | 16 | K | 2 |  |  |  | ROZPOCET | 0 | 0 | 0 | 0 | 0 | 2 | 0 | 16 | -1344430513
| PP |  | Montáž kabelů měděných bez ukončení uložených pod omítku plných kulatých (např. CYKY), počtu a průřezu žil 5x1,5 až 2,5 mm2 | [14 empty] | PP | 2
| Online PSC |  | https://podminky.urs.cz/item/CS_URS_2024_02/741122031 | [14 empty] | Online PSC | 2
| P |  | Poznámka k položce: D.1.6.11 - 3.05=15m | [14 empty] | P | 2
26 | M | 34111094 | kabel instalační jádro Cu plné izolace PVC plášť PVC 450/750V (CYKY) 5x2,5mm2 | m | 14.999 |  | 0 | CS ÚRS 2024 02 |  | snížená |  | 0 | 0.00025 | 0.0037498 | 0 | 0 | 32 | M | 2 |  |  |  | ROZPOCET | 0 | 0 | 0 | 0 | 0 | 2 | 0 | 16 | 915425467
| PP |  | kabel instalační jádro Cu plné izolace PVC plášť PVC 450/750V (CYKY) 5x2,5mm2 | [14 empty] | PP | 2
| P |  | Poznámka k položce: D.1.6.11 - 3.05=15m | [14 empty] | P | 2
| VV |  | 13,043*1,15 'Přepočtené koeficientem množství |  | 14.999 | [12 empty] | VV | 2 | 2 | False | 1 | ROZPOCET
40 | K | 741122031 | Montáž kabel Cu bez ukončení uložený pod omítku plný kulatý 5x1,5 až 2,5 mm2 (např. CYKY) | m | 84 |  | 0 | CS ÚRS 2024 02 |  | snížená |  | 0 | 0 | 0 | 0 | 0 | 16 | K | 2 |  |  |  | ROZPOCET | 0 | 0 | 0 | 0 | 0 | 2 | 0 | 16 | -1749789584
| PP |  | Montáž kabelů měděných bez ukončení uložených pod omítku plných kulatých (např. CYKY), počtu a průřezu žil 5x1,5 až 2,5 mm2 | [14 empty] | PP | 2
| Online PSC |  | https://podminky.urs.cz/item/CS_URS_2024_02/741122031 | [14 empty] | Online PSC | 2
| P |  | Poznámka k položce: D.1.6.12 - 3.01=60m, 3.02=6m, 3.07=18m | [14 empty] | P | 2
41 | M | 34111090 | kabel instalační jádro Cu plné izolace PVC plášť PVC 450/750V (CYKY) 5x1,5mm2 | m | 83.999 |  | 0 | CS ÚRS 2024 02 |  | snížená |  | 0 | 0.00016 | 0.01344 | 0 | 0 | 32 | M | 2 |  |  |  | ROZPOCET | 0 | 0 | 0 | 0 | 0 | 2 | 0 | 16 | 269969109
| PP |  | kabel instalační jádro Cu plné izolace PVC plášť PVC 450/750V (CYKY) 5x1,5mm2 | [14 empty] | PP | 2
| P |  | Poznámka k položce: D.1.6.12 - 3.01=60m, 3.02=6m, 3.07=18m | [14 empty] | P | 2
| VV |  | 73,043*1,15 'Přepočtené koeficientem množství |  | 83.999 | [12 empty] | VV | 2 | 2 | False | 1 | ROZPOCET
27 | K | 741122122 | Montáž kabel Cu plný kulatý žíla 3x1,5 až 6 mm2 zatažený v trubkách (např. CYKY) | m | 520 |  | 0 | CS ÚRS 2024 02 |  | snížená |  | 0 | 0 | 0 | 0 | 0 | 16 | K | 2 |  |  |  | ROZPOCET | 0 | 0 | 0 | 0 | 0 | 2 | 0 | 16 | 1156869444
| PP |  | Montáž kabelů měděných bez ukončení uložených v trubkách zatažených plných kulatých nebo bezhalogenových (např. CYKY) počtu a průřezu žil 3x1,5 až 6 mm2 | [14 empty] | PP | 2
| Online PSC |  | https://podminky.urs.cz/item/CS_URS_2024_02/741122122 | [14 empty] | Online PSC | 2
| P |  | Poznámka k položce: D.1.6.10 - 3.09=87m, 3.10=118m. 3.11=15m, D.1.6.11 - 3.07=108m, 3.08=31m, 3.09=42m, 3.10=115m, 3.11=4m | [14 empty] | P | 2
28 | K | 741122122 | Montáž kabel Cu plný kulatý žíla 3x1,5 až 6 mm2 zatažený v trubkách (např. CYKY) | m | 220 |  | 0 | CS ÚRS 2024 02 |  | snížená |  | 0 | 0 | 0 | 0 | 0 | 16 | K | 2 |  |  |  | ROZPOCET | 0 | 0 | 0 | 0 | 0 | 2 | 0 | 16 | 983643268
| PP |  | Montáž kabelů měděných bez ukončení uložených v trubkách zatažených plných kulatých nebo bezhalogenových (např. CYKY) počtu a průřezu žil 3x1,5 až 6 mm2 | [14 empty] | PP | 2
| Online PSC |  | https://podminky.urs.cz/item/CS_URS_2024_02/741122122 | [14 empty] | Online PSC | 2
| P |  | Poznámka k položce: D.1.6.10 - 3.09=87m, 3.10=118m. 3.11=15m | [14 empty] | P | 2
29 | M | PKB.711021 | CYKY-J 3x2,5 | m | 300 |  | 0 |  |  | snížená |  | 0 | 0.17 | 51 | 0 | 0 | 32 | M | 2 |  |  |  | ROZPOCET | 0 | 0 | 0 | 0 | 0 | 2 | 0 | 16 | -1753355665
| PP |  | CYKY-J 3x2,5 | [14 empty] | PP | 2
| P |  | Poznámka k položce: D.1.6.11 - 3.07=108m, 3.08=31m, 3.09=42m, 3.10=115m, 3.11=4m | [14 empty] | P | 2
30 | K | 741122142 | Montáž kabel Cu plný kulatý žíla 5x1,5 až 2,5 mm2 zatažený v trubkách (např. CYKY) | m | 20 |  | 0 | CS ÚRS 2024 02 |  | snížená |  | 0 | 0 | 0 | 0 | 0 | 16 | K | 2 |  |  |  | ROZPOCET | 0 | 0 | 0 | 0 | 0 | 2 | 0 | 16 | -1717744175
| PP |  | Montáž kabelů měděných bez ukončení uložených v trubkách zatažených plných kulatých nebo bezhalogenových (např. CYKY) počtu a průřezu žil 5x1,5 až 2,5 mm2 | [14 empty] | PP | 2
| Online PSC |  | https://podminky.urs.cz/item/CS_URS_2024_02/741122142 | [14 empty] | Online PSC | 2
| P |  | Poznámka k položce: D.1.6.11 - 3.07=8m, 3.10=12m | [14 empty] | P | 2
31 | M | 34111094 | kabel instalační jádro Cu plné izolace PVC plášť PVC 450/750V (CYKY) 5x2,5mm2 | m | 20 |  | 0 | CS ÚRS 2024 02 |  | snížená |  | 0 | 0.00025 | 0.005 | 0 | 0 | 32 | M | 2 |  |  |  | ROZPOCET | 0 | 0 | 0 | 0 | 0 | 2 | 0 | 16 | 937126905
| PP |  | kabel instalační jádro Cu plné izolace PVC plášť PVC 450/750V (CYKY) 5x2,5mm2 | [14 empty] | PP | 2
| P |  | Poznámka k položce: D.1.6.11 - 3.07=8m, 3.10=12m | [14 empty] | P | 2
| VV |  | 17,3913043478261*1,15 'Přepočtené koeficientem množství |  | 20 | [12 empty] | VV | 2 | 2 | False | 1 | ROZPOCET
106 | K | 741130001 | Ukončení vodič izolovaný do 2,5 mm2 v rozváděči nebo na přístroji | kus | 690 |  | 0 | CS ÚRS 2024 02 |  | snížená |  | 0 | 0 | 0 | 0 | 0 | 16 | K | 2 |  |  |  | ROZPOCET | 0 | 0 | 0 | 0 | 0 | 2 | 0 | 16 | -566947614
| PP |  | Ukončení vodičů izolovaných s označením a zapojením v rozváděči nebo na přístroji, průřezu žíly do 2,5 mm2 | [14 empty] | PP | 2
| Online PSC |  | https://podminky.urs.cz/item/CS_URS_2024_02/741130001 | [14 empty] | Online PSC | 2
| P |  | Poznámka k položce: D.1.6.7, D.1.6.8, D.1.6.9 | [14 empty] | P | 2
17 | K | 741210001 | Montáž rozvodnice oceloplechová nebo plastová běžná do 20 kg | kus | 2 |  | 0 | CS ÚRS 2024 02 |  | snížená |  | 0 | 0 | 0 | 0 | 0 | 16 | K | 2 |  |  |  | ROZPOCET | 0 | 0 | 0 | 0 | 0 | 2 | 0 | 16 | -266311475
| PP |  | Montáž rozvodnic oceloplechových nebo plastových bez zapojení vodičů běžných, hmotnosti do 20 kg | [14 empty] | PP | 2
| Online PSC |  | https://podminky.urs.cz/item/CS_URS_2024_02/741210001 | [14 empty] | Online PSC | 2
| P |  | Poznámka k položce: D.1.6.11 - 3.02=1ks, 3.07=1ks | [14 empty] | P | 2
18 | M | RMAT0032 | rozvodnice 48 modulů, pod omítku, podle výkresu PD č. D.1.6.15-1 až D.1.6.15-5 | kus | 1 |  | 0 |  |  | snížená |  | 0 | 0 | 0 | 0 | 0 | 32 | M | 2 |  |  |  | ROZPOCET | 0 | 0 | 0 | 0 | 0 | 2 | 0 | 16 | 979182102
| PP |  | rozvodnice 48 modulů, pod omítku, podle výkresu PD č. D.1.6.15-1 až D.1.6.15-5 | [14 empty] | PP | 2
| P |  | Poznámka k položce: D.1.6.11 - 3.02=1ks | [14 empty] | P | 2
19 | M | 00002536 | rozvodnice 48 modulů, do dutých příček, podle výkresu PD č. D.1.6.15-1 až D.1.6.15-5 | kus | 1 |  | 0 |  |  | snížená |  | 0 | 0 | 0 | 0 | 0 | 32 | M | 2 |  |  |  | ROZPOCET | 0 | 0 | 0 | 0 | 0 | 2 | 0 | 16 | 62992695
| PP |  | rozvodnice 48 modulů, do dutých příček, podle výkresu PD č. D.1.6.15-1 až D.1.6.15-5 | [14 empty] | PP | 2
| P |  | Poznámka k položce: D.1.6.11 - 3.07=1ks | [14 empty] | P | 2
56 | K | 741310101 | Montáž spínač (polo)zapuštěný bezšroubové připojení 1-jednopólový se zapojením vodičů | kus | 4 |  | 0 | CS ÚRS 2024 02 |  | snížená |  | 0 | 0 | 0 | 0 | 0 | 16 | K | 2 |  |  |  | ROZPOCET | 0 | 0 | 0 | 0 | 0 | 2 | 0 | 16 | 1208005713
| PP |  | Montáž spínačů jedno nebo dvoupólových polozapuštěných nebo zapuštěných se zapojením vodičů bezšroubové připojení spínačů, řazení 1-jednopólových | [14 empty] | PP | 2
| Online PSC |  | https://podminky.urs.cz/item/CS_URS_2024_02/741310101 | [14 empty] | Online PSC | 2
| P |  | Poznámka k položce: D.1.6.10 - 3.01=1ks, 3.06=1ks, 3.07=1ks, 3.11=1ks | [14 empty] | P | 2
57 | M | 34539010 | přístroj spínače jednopólového, řazení 1, 1So bezšroubové svorky | kus | 4 |  | 0 | CS ÚRS 2024 02 |  | snížená |  | 0 | 4e-05 | 0.00016 | 0 | 0 | 32 | M | 2 |  |  |  | ROZPOCET | 0 | 0 | 0 | 0 | 0 | 2 | 0 | 16 | -280844729
| PP |  | přístroj spínače jednopólového, řazení 1, 1So bezšroubové svorky | [14 empty] | PP | 2
| P |  | Poznámka k položce: D.1.6.10 - 3.01=1ks, 3.06=1ks, 3.07=1ks, 3.11=1ks | [14 empty] | P | 2
66 | K | 741310112 | Montáž ovladač (polo)zapuštěný bezšroubové připojení 1/0-tlačítkový zapínací se zapojením vodičů | kus | 2 |  | 0 | CS ÚRS 2024 02 |  | snížená |  | 0 | 0 | 0 | 0 | 0 | 16 | K | 2 |  |  |  | ROZPOCET | 0 | 0 | 0 | 0 | 0 | 2 | 0 | 16 | 11996835
| PP |  | Montáž spínačů jedno nebo dvoupólových polozapuštěných nebo zapuštěných se zapojením vodičů bezšroubové připojení ovladačů, řazení 1/0-tlačítkových zapínacích | [14 empty] | PP | 2
| Online PSC |  | https://podminky.urs.cz/item/CS_URS_2024_02/741310112 | [14 empty] | Online PSC | 2
| P |  | Poznámka k položce: D.1.6.10 - 3.03=1ks, 3.08=1ks | [14 empty] | P | 2
67 | M | 34539021 | přístroj ovládače zapínacího, řazení 1/0, 1/0S, 1/0So bezšroubové svorky, s orientační doutnavkou | kus | 2 |  | 0 | CS ÚRS 2024 02 |  | snížená |  | 0 | 4e-05 | 8e-05 | 0 | 0 | 32 | M | 2 |  |  |  | ROZPOCET | 0 | 0 | 0 | 0 | 0 | 2 | 0 | 16 | -835302032
| PP |  | přístroj ovládače zapínacího, řazení 1/0, 1/0S, 1/0So bezšroubové svorky | [14 empty] | PP | 2
| P |  | Poznámka k položce: D.1.6.10 - 3.03=1ks, 3.08=1ks | [14 empty] | P | 2
68 | K | 741310114 | Montáž ovladač (polo)zapuštěný bezšroubové připojení 1/0So-zapínací s orientační doutnavkou se zapojením vodičů | kus | 3 |  | 0 | CS ÚRS 2024 02 |  | snížená |  | 0 | 0 | 0 | 0 | 0 | 16 | K | 2 |  |  |  | ROZPOCET | 0 | 0 | 0 | 0 | 0 | 2 | 0 | 16 | 1467081342
| PP |  | Montáž spínačů jedno nebo dvoupólových polozapuštěných nebo zapuštěných se zapojením vodičů bezšroubové připojení ovladačů, řazení 1/0So-tlačítkových zapínacích s orientační doutnavkou | [14 empty] | PP | 2
| Online PSC |  | https://podminky.urs.cz/item/CS_URS_2024_02/741310114 | [14 empty] | Online PSC | 2
| P |  | Poznámka k položce: D.1.6.10 - 3.01=3ks | [14 empty] | P | 2
69 | M | 34539021 | přístroj ovládače zapínacího, řazení 1/0, 1/0S, 1/0So bezšroubové svorky, s orientační doutnavkou | kus | 3 |  | 0 | CS ÚRS 2024 02 |  | snížená |  | 0 | 4e-05 | 0.00012 | 0 | 0 | 32 | M | 2 |  |  |  | ROZPOCET | 0 | 0 | 0 | 0 | 0 | 2 | 0 | 16 | 372912754
| PP |  | přístroj ovládače zapínacího, řazení 1/0, 1/0S, 1/0So bezšroubové svorky | [14 empty] | PP | 2
| P |  | Poznámka k položce: D.1.6.10 - 3.01=3ks | [14 empty] | P | 2
58 | K | 741310121 | Montáž přepínač (polo)zapuštěný bezšroubové připojení 5-seriový se zapojením vodičů | kus | 5 |  | 0 | CS ÚRS 2024 02 |  | snížená |  | 0 | 0 | 0 | 0 | 0 | 16 | K | 2 |  |  |  | ROZPOCET | 0 | 0 | 0 | 0 | 0 | 2 | 0 | 16 | -350435
| PP |  | Montáž spínačů jedno nebo dvoupólových polozapuštěných nebo zapuštěných se zapojením vodičů bezšroubové připojení přepínačů, řazení 5-sériových | [14 empty] | PP | 2
| Online PSC |  | https://podminky.urs.cz/item/CS_URS_2024_02/741310121 | [14 empty] | Online PSC | 2
| P |  | Poznámka k položce: D.1.6.10- 3.03=1ks, 3.05=1ks, 3.08=1ks, 3.10=2ks | [14 empty] | P | 2
59 | M | 34539012 | přístroj přepínače sériového, řazení 5 bezšroubové svorky | kus | 5 |  | 0 | CS ÚRS 2024 02 |  | snížená |  | 0 | 4e-05 | 0.0002 | 0 | 0 | 32 | M | 2 |  |  |  | ROZPOCET | 0 | 0 | 0 | 0 | 0 | 2 | 0 | 16 | 219645747
| PP |  | přístroj přepínače sériového, řazení 5 bezšroubové svorky | [14 empty] | PP | 2
| P |  | Poznámka k položce: D.1.6.10 - 3.03=1ks, 3.05=1ks, 3.08=1ks, 3.10=2ks | [14 empty] | P | 2
60 | K | 741310122 | Montáž přepínač (polo)zapuštěný bezšroubové připojení 6-střídavý se zapojením vodičů | kus | 4 |  | 0 | CS ÚRS 2024 02 |  | snížená |  | 0 | 0 | 0 | 0 | 0 | 16 | K | 2 |  |  |  | ROZPOCET | 0 | 0 | 0 | 0 | 0 | 2 | 0 | 16 | 1068181066
| PP |  | Montáž spínačů jedno nebo dvoupólových polozapuštěných nebo zapuštěných se zapojením vodičů bezšroubové připojení přepínačů, řazení 6-střídavých | [14 empty] | PP | 2
| Online PSC |  | https://podminky.urs.cz/item/CS_URS_2024_02/741310122 | [14 empty] | Online PSC | 2
| P |  | Poznámka k položce: D.1.6.10- 3.04=2ks, 3.05=2ks | [14 empty] | P | 2
61 | M | 34539016 | přístroj přepínače střídavého, řazení 6, 6So, 6S bezšroubové svorky | kus | 4 |  | 0 | CS ÚRS 2024 02 |  | snížená |  | 0 | 4e-05 | 0.00016 | 0 | 0 | 32 | M | 2 |  |  |  | ROZPOCET | 0 | 0 | 0 | 0 | 0 | 2 | 0 | 16 | 936355022
| PP |  | přístroj přepínače střídavého, řazení 6, 6So, 6S bezšroubové svorky | [14 empty] | PP | 2
| P |  | Poznámka k položce: D.1.6.10- 3.04=2ks, 3.05=2ks | [14 empty] | P | 2
62 | K | 741310125 | Montáž přepínač (polo)zapuštěný bezšroubové připojení 6+6-dvojitý střídavý se zapojením vodičů | kus | 7 |  | 0 | CS ÚRS 2024 02 |  | snížená |  | 0 | 0 | 0 | 0 | 0 | 16 | K | 2 |  |  |  | ROZPOCET | 0 | 0 | 0 | 0 | 0 | 2 | 0 | 16 | 562489524
| PP |  | Montáž spínačů jedno nebo dvoupólových polozapuštěných nebo zapuštěných se zapojením vodičů bezšroubové připojení přepínačů, řazení 6+6-dvojitých střídavých | [14 empty] | PP | 2
| Online PSC |  | https://podminky.urs.cz/item/CS_URS_2024_02/741310125 | [14 empty] | Online PSC | 2
| P |  | Poznámka k položce: D.1.6.10 - 3.05=3ks, 3.09=2ks, 3.10=2ks | [14 empty] | P | 2
63 | M | 34539017 | přístroj přepínače střídavého dvojitého, řazení 6+6(6+1) bezšroubové svorky | kus | 7 |  | 0 | CS ÚRS 2024 02 |  | snížená |  | 0 | 5e-05 | 0.00035 | 0 | 0 | 32 | M | 2 |  |  |  | ROZPOCET | 0 | 0 | 0 | 0 | 0 | 2 | 0 | 16 | -768444317
| PP |  | přístroj přepínače střídavého dvojitého, řazení 6+6(6+1) bezšroubové svorky | [14 empty] | PP | 2
| P |  | Poznámka k položce: D.1.6.10 - 3.05=3ks, 3.09=2ks, 3.10=2ks | [14 empty] | P | 2
64 | K | 741310126 | Montáž přepínač (polo)zapuštěný bezšroubové připojení 7-křížový se zapojením vodičů | kus | 1 |  | 0 | CS ÚRS 2024 02 |  | snížená |  | 0 | 0 | 0 | 0 | 0 | 16 | K | 2 |  |  |  | ROZPOCET | 0 | 0 | 0 | 0 | 0 | 2 | 0 | 16 | 817856398
| PP |  | Montáž spínačů jedno nebo dvoupólových polozapuštěných nebo zapuštěných se zapojením vodičů bezšroubové připojení přepínačů, řazení 7-křížových | [14 empty] | PP | 2
| Online PSC |  | https://podminky.urs.cz/item/CS_URS_2024_02/741310126 | [14 empty] | Online PSC | 2
| P |  | Poznámka k položce: D.1.6.10 - 3.04=1ks | [14 empty] | P | 2
65 | M | 34539014 | přístroj přepínače křížového, řazení 7, 7So bezšroubové svorky | kus | 1 |  | 0 | CS ÚRS 2024 02 |  | snížená |  | 0 | 4e-05 | 4e-05 | 0 | 0 | 32 | M | 2 |  |  |  | ROZPOCET | 0 | 0 | 0 | 0 | 0 | 2 | 0 | 16 | 1106539384
| PP |  | přístroj přepínače křížového, řazení 7, 7So bezšroubové svorky | [14 empty] | PP | 2
| P |  | Poznámka k položce: D.1.6.10 - 3.04=1ks | [14 empty] | P | 2
70 | K | 741310221 | Montáž spínač (polo)zapuštěný šroubové připojení řazení 2-pro žaluzie se zapojením vodičů | kus | 10 |  | 0 | CS ÚRS 2024 02 |  | snížená |  | 0 | 0 | 0 | 0 | 0 | 16 | K | 2 |  |  |  | ROZPOCET | 0 | 0 | 0 | 0 | 0 | 2 | 0 | 16 | 1838883044
| PP |  | Montáž spínačů jedno nebo dvoupólových polozapuštěných nebo zapuštěných se zapojením vodičů šroubové připojení, pro prostředí normální spínačů, řazení 2-pro žaluzie | [14 empty] | PP | 2
| Online PSC |  | https://podminky.urs.cz/item/CS_URS_2024_02/741310221 | [14 empty] | Online PSC | 2
| P |  | Poznámka k položce: D.1.6.10 - 3.05=4ks, 3.09=2ks, 3.10=4ks | [14 empty] | P | 2
71 | M | RMAT0002 | přístroj ovládače - RF ovladač venkovní rolety bezdrátový | kus | 10 |  | 0 |  |  | snížená |  | 0 | 0 | 0 | 0 | 0 | 32 | M | 2 |  |  |  | ROZPOCET | 0 | 0 | 0 | 0 | 0 | 2 | 0 | 16 | 1095134281
| PP |  | přístroj ovládače - RF ovladač venkovní rolety bezdrátový | [14 empty] | PP | 2
| P |  | Poznámka k položce: D.1.6.10 - 3.05=4ks, 3.09=2ks, 3.10=4ks | [14 empty] | P | 2
74 | K | 741313002 | Montáž zásuvka (polo)zapuštěná bezšroubové připojení 2P+PE dvojí zapojení - průběžná se zapojením vodičů | kus | 41 |  | 0 | CS ÚRS 2024 02 |  | snížená |  | 0 | 0 | 0 | 0 | 0 | 16 | K | 2 |  |  |  | ROZPOCET | 0 | 0 | 0 | 0 | 0 | 2 | 0 | 16 | -657799966
| PP |  | Montáž zásuvek domovních se zapojením vodičů bezšroubové připojení polozapuštěných nebo zapuštěných 10/16 A, provedení 2P + PE dvojí zapojení pro průběžnou montáž | [14 empty] | PP | 2
| Online PSC |  | https://podminky.urs.cz/item/CS_URS_2024_02/741313002 | [14 empty] | Online PSC | 2
| P |  | Poznámka k položce: D.1.6.10 - 3.05=2ks, 3.09=1ks, 3.10=2ks, D.1.6.11 - 3.02=1ks, 3.03=1ks, 3.04=6ks, 3.05=9ks, 3.06=2ks, 3.07=2ks, 3.08=1ks, 3.09=6ks, 3.10=7ks, 3.11=1ks | [14 empty] | P | 2
75 | M | 34555241 | přístroj zásuvky zápustné jednonásobné, krytka s clonkami, bezšroubové svorky | kus | 41 |  | 0 | CS ÚRS 2024 02 |  | snížená |  | 0 | 6e-05 | 0.00246 | 0 | 0 | 32 | M | 2 |  |  |  | ROZPOCET | 0 | 0 | 0 | 0 | 0 | 2 | 0 | 16 | 445415698
| PP |  | přístroj zásuvky zápustné jednonásobné, krytka s clonkami, bezšroubové svorky | [14 empty] | PP | 2
| P |  | Poznámka k položce: D.1.6.10 - 3.05=2ks, 3.09=1ks, 3.10=2ks, D.1.6.11 - 3.02=1ks, 3.03=1ks, 3.04=6ks, 3.05=9ks, 3.06=2ks, 3.07=2ks, 3.08=1ks, 3.09=6ks, 3.10=7ks, 3.11=1ks | [14 empty] | P | 2
76 | K | 741313004 | Montáž zásuvka (polo)zapuštěná bezšroubové připojení 2x(2P+PE) dvojnásobná šikmá se zapojením vodičů | kus | 13 |  | 0 | CS ÚRS 2024 02 |  | snížená |  | 0 | 0 | 0 | 0 | 0 | 16 | K | 2 |  |  |  | ROZPOCET | 0 | 0 | 0 | 0 | 0 | 2 | 0 | 16 | -1536274885
| PP |  | Montáž zásuvek domovních se zapojením vodičů bezšroubové připojení polozapuštěných nebo zapuštěných 10/16 A, provedení 2x (2P + PE) dvojnásobná šikmá | [14 empty] | PP | 2
| Online PSC |  | https://podminky.urs.cz/item/CS_URS_2024_02/741313004 | [14 empty] | Online PSC | 2
| P |  | Poznámka k položce: D.1.6.11 - 3.03=1ks, 3.05=5ks, 3.08=1ks, 3.09=1ks, 3.10=5ks | [14 empty] | P | 2
77 | M | 34555242 | zásuvka zápustná dvojnásobná, šikmá, s clonkami, bezšroubové svorky | kus | 13 |  | 0 | CS ÚRS 2024 02 |  | snížená |  | 0 | 0.0001 | 0.0013 | 0 | 0 | 32 | M | 2 |  |  |  | ROZPOCET | 0 | 0 | 0 | 0 | 0 | 2 | 0 | 16 | 675244934
| PP |  | zásuvka zápustná dvojnásobná, šikmá, s clonkami, bezšroubové svorky | [14 empty] | PP | 2
| P |  | Poznámka k položce: D.1.6.11 - 3.03=1ks, 3.05=5ks, 3.08=1ks, 3.09=1ks, 3.10=5ks | [14 empty] | P | 2
78 | K | 741313005 | Montáž zásuvka (polo)zapuštěná bezšroubové připojení 2P + PE s přepěťovou ochranou se zapojením vodičů | kus | 17 |  | 0 | CS ÚRS 2024 02 |  | snížená |  | 0 | 0 | 0 | 0 | 0 | 16 | K | 2 |  |  |  | ROZPOCET | 0 | 0 | 0 | 0 | 0 | 2 | 0 | 16 | 1610426653
| PP |  | Montáž zásuvek domovních se zapojením vodičů bezšroubové připojení polozapuštěných nebo zapuštěných 10/16 A, provedení 2P + PE s ochrannými clonkami a přepěťovou ochranou | [14 empty] | PP | 2
| Online PSC |  | https://podminky.urs.cz/item/CS_URS_2024_02/741313005 | [14 empty] | Online PSC | 2
| P |  | Poznámka k položce: D.1.6.11 - 3.03=2ks, 3.04=1ks, 3.05=5ks, 3.08=2ks, 3.09=1ks, 3.10=6ks | [14 empty] | P | 2
79 | M | 34555244 | přístroj zásuvky zápustné jednonásobné s optickou přepěťovou ochranou, krytka s clonkami, bezšroubové svorky | kus | 17 |  | 0 | CS ÚRS 2024 02 |  | snížená |  | 0 | 7e-05 | 0.00119 | 0 | 0 | 32 | M | 2 |  |  |  | ROZPOCET | 0 | 0 | 0 | 0 | 0 | 2 | 0 | 16 | -650706741
| PP |  | přístroj zásuvky zápustné jednonásobné s optickou přepěťovou ochranou, krytka s clonkami, bezšroubové svorky | [14 empty] | PP | 2
| P |  | Poznámka k položce: D.1.6.11 - 3.03=2ks, 3.04=1ks, 3.05=5ks, 3.08=2ks, 3.09=1ks, 3.10=6ks | [14 empty] | P | 2
42 | K | 741331075 | Montáž termostatu bez zapojení vodičů | kus | 2 |  | 0 | CS ÚRS 2024 02 |  | snížená |  | 0 | 0 | 0 | 0 | 0 | 16 | K | 2 |  |  |  | ROZPOCET | 0 | 0 | 0 | 0 | 0 | 2 | 0 | 16 | -1323261261
| PP |  | Montáž měřicích přístrojů bez zapojení vodičů termostatu | [14 empty] | PP | 2
| Online PSC |  | https://podminky.urs.cz/item/CS_URS_2024_02/741331075 | [14 empty] | Online PSC | 2
| P |  | Poznámka k položce: D.1.6.12 - 3.05=1ks, 3.10=1ks | [14 empty] | P | 2
43 | M | RMAT0012 | termostat prostorový 230 V | kus | 2 |  | 0 |  |  | snížená |  | 0 | 0 | 0 | 0 | 0 | 32 | M | 2 |  |  |  | ROZPOCET | 0 | 0 | 0 | 0 | 0 | 2 | 0 | 16 | 1271130080
| PP |  | termostat prostorový 230 V | [14 empty] | PP | 2
| P |  | Poznámka k položce: D.1.6.12 - 3.05=1ks, 3.10=1ks | [14 empty] | P | 2
72 | K | 741360404 | Montáž měnicí prvek elektronický se zapojenými 5 vývody | kus | 5 |  | 0 | CS ÚRS 2024 02 |  | snížená |  | 0 | 0 | 0 | 0 | 0 | 16 | K | 2 |  |  |  | ROZPOCET | 0 | 0 | 0 | 0 | 0 | 2 | 0 | 16 | 2052231962
| PP |  | Montáž ostatních měnicích prvků elektronických, se zapojenými 5 vývody | [14 empty] | PP | 2
| Online PSC |  | https://podminky.urs.cz/item/CS_URS_2024_02/741360404 | [14 empty] | Online PSC | 2
| P |  | Poznámka k položce: D.1.6.10 - 3.05=1ks, 3.09=1ks, 3.10=1ks | [14 empty] | P | 2
73 | M | RMAT0003 | KUX110 - 230V ac /24V dc, Velux | kus | 5 |  | 0 |  |  | snížená |  | 0 | 0 | 0 | 0 | 0 | 32 | M | 2 |  |  |  | ROZPOCET | 0 | 0 | 0 | 0 | 0 | 2 | 0 | 16 | -307386533
| PP |  | KUX110 - 230V ac /24V dc, Velux | [14 empty] | PP | 2
| P |  | Poznámka k položce: D.1.6.10 - 3.05=1ks, 3.09=1ks, 3.10=1ks | [14 empty] | P | 2
80 | K | 741370002 | Montáž svítidlo žárovkové bytové stropní přisazené 1 zdroj se sklem | kus | 2 |  | 0 | CS ÚRS 2024 02 |  | snížená |  | 0 | 0 | 0 | 0 | 0 | 16 | K | 2 |  |  |  | ROZPOCET | 0 | 0 | 0 | 0 | 0 | 2 | 0 | 16 | 2129703587
| PP |  | Montáž svítidel žárovkových se zapojením vodičů bytových nebo společenských místností stropních přisazených 1 zdroj se sklem | [14 empty] | PP | 2
| Online PSC |  | https://podminky.urs.cz/item/CS_URS_2024_02/741370002 | [14 empty] | Online PSC | 2
| P |  | Poznámka k položce: D.1.6.10 - 3.03=1ks, 3.08=1ks | [14 empty] | P | 2
81 | M | 34821275 | svítidlo interiérové žárovkové IP42, max. 60W E27 | kus | 2 |  | 0 | CS ÚRS 2022 01 |  | snížená |  | 0 | 0.0008 | 0.0016 | 0 | 0 | 32 | M | 2 |  |  |  | ROZPOCET | 0 | 0 | 0 | 0 | 0 | 2 | 0 | 16 | -72574431
| PP |  | svítidlo interiérové žárovkové IP42, max. 60W E27 | [14 empty] | PP | 2
| P |  | Poznámka k položce: D.1.6.10 - 3.03=1ks, 3.08=1ks | [14 empty] | P | 2
82 | K | 741370011 | Montáž svítidlo žárovkové bytové stropní závěsné 1 zdroj | kus | 4 |  | 0 | CS ÚRS 2024 02 |  | snížená |  | 0 | 0 | 0 | 0 | 0 | 16 | K | 2 |  |  |  | ROZPOCET | 0 | 0 | 0 | 0 | 0 | 2 | 0 | 16 | 1066768911
| PP |  | Montáž svítidel žárovkových se zapojením vodičů bytových nebo společenských místností stropních závěsných na háku nebo trubce 1 zdroj | [14 empty] | PP | 2
| Online PSC |  | https://podminky.urs.cz/item/CS_URS_2024_02/741370011 | [14 empty] | Online PSC | 2
| P |  | Poznámka k položce: D.1.6.10 - 3.05=2ks, 3.10=2ks | [14 empty] | P | 2
83 | M | RMAT0020 | svítidlo LED závěsné, IP20 | kus | 4 |  | 0 |  |  | snížená |  | 0 | 0 | 0 | 0 | 0 | 32 | M | 2 |  |  |  | ROZPOCET | 0 | 0 | 0 | 0 | 0 | 2 | 0 | 16 | 1865583166
| PP |  | svítidlo LED závěsné, IP20 | [14 empty] | PP | 2
| P |  | Poznámka k položce: D.1.6.10 - 3.05=2ks, 3.10=2ks | [14 empty] | P | 2
84 | K | 741371002 | Montáž svítidlo zářivkové bytové stropní přisazené 1 zdroj s krytem | kus | 9 |  | 0 | CS ÚRS 2024 02 |  | snížená |  | 0 | 0 | 0 | 0 | 0 | 16 | K | 2 |  |  |  | ROZPOCET | 0 | 0 | 0 | 0 | 0 | 2 | 0 | 16 | 604626708
| PP |  | Montáž svítidel zářivkových se zapojením vodičů bytových nebo společenských místností stropních přisazených 1 zdroj s krytem | [14 empty] | PP | 2
| Online PSC |  | https://podminky.urs.cz/item/CS_URS_2024_02/741371002 | [14 empty] | Online PSC | 2
| P |  | Poznámka k položce: D.1.6.10 - 3.01=5ks, 3.06=1ks, 3.11=1ks, 3.05=1ks, 3.10=1ks | [14 empty] | P | 2
85 | M | RMAT0002.1 | LED zářivkové svítidlo, 2 600 lm, 18 W, 230 V, IP66, přisazené | kus | 5 |  | 0 |  |  | snížená |  | 0 | 0 | 0 | 0 | 0 | 32 | M | 2 |  |  |  | ROZPOCET | 0 | 0 | 0 | 0 | 0 | 2 | 0 | 16 | 1128405857
| PP |  | LED zářivkové svítidlo, 2 600 lm, 18 W, 230 V, IP6, přisazené | [14 empty] | PP | 2
| P |  | Poznámka k položce: D.1.6.10 - 3.01=3ks, 3.06=1ks, 3.11=1ks | [14 empty] | P | 2
86 | M | 0002312 | LED zářivkové svítidlo, 2 600 lm, 18 W, 230 V, IP54, přisazené, s nouzovým modulem 1 hod. | kus | 2 |  | 0 |  |  | snížená |  | 0 | 0 | 0 | 0 | 0 | 32 | M | 2 |  |  |  | ROZPOCET | 0 | 0 | 0 | 0 | 0 | 2 | 0 | 16 | 1965676780
| PP |  | LED zářivkové svítidlo, 2 600 lm, 18 W, 230 V, IP54, přisazené, snouzovým modulem 1 hod. | [14 empty] | PP | 2
| P |  | Poznámka k položce: D.1.6.10 - 3.01=2ks | [14 empty] | P | 2
87 | M | RMAT0023 | svítidlo zářivkové přisazené LED, 18 W, 2 600 lm, IP40 | kus | 2 |  | 0 |  |  | snížená |  | 0 | 0 | 0 | 0 | 0 | 32 | M | 2 |  |  |  | ROZPOCET | 0 | 0 | 0 | 0 | 0 | 2 | 0 | 16 | -712896489
| PP |  | svítidlo zářivkové přisazené | [14 empty] | PP | 2
| P |  | Poznámka k položce: D1.6.10 - 3.05=1ks, 3.10=1ks | [14 empty] | P | 2
88 | K | 741372002 | Montáž svítidlo LED interiérové přisazené nástěnné páskové lištové se zapojením vodičů | m | 6 |  | 0 | CS ÚRS 2024 02 |  | snížená |  | 0 | 0 | 0 | 0 | 0 | 16 | K | 2 |  |  |  | ROZPOCET | 0 | 0 | 0 | 0 | 0 | 2 | 0 | 16 | 2094933360
| PP |  | Montáž svítidel s integrovaným zdrojem LED se zapojením vodičů interiérových přisazených nástěnných páskových lištových | [14 empty] | PP | 2
| Online PSC |  | https://podminky.urs.cz/item/CS_URS_2024_02/741372002 | [14 empty] | Online PSC | 2
| P |  | Poznámka k položce: D.1.6.10 - 3.05=2ks, 3.07=1ks, 3.09=1ks, 3.10=2ks | [14 empty] | P | 2
89 | M | RMAT0022 | LED pásek 12 V DC v AL profilu včetně zdroje 230/12 V - do kuchyňské linky | m | 6 |  | 0 |  |  | snížená |  | 0 | 0 | 0 | 0 | 0 | 32 | M | 2 |  |  |  | ROZPOCET | 0 | 0 | 0 | 0 | 0 | 2 | 0 | 16 | -1628922921
| PP |  | LED pásek 12 V DC v AL profilu včetně zdroje 230/12 V - do kuchyňské linky | [14 empty] | PP | 2
| P |  | Poznámka k položce: D.1.6.10 - 3.05=2ks, 3.07=1ks, 3.09=1ks, 3.10=2ks | [14 empty] | P | 2
| VV |  | 5,556*1,08 'Přepočtené koeficientem množství |  | 6 | [12 empty] | VV | 2 | 2 | False | 1 | ROZPOCET
90 | K | 741372021 | Montáž svítidlo LED interiérové přisazené nástěnné hranaté nebo kruhové do 0,09 m2 se zapojením vodičů | kus | 2 |  | 0 | CS ÚRS 2024 02 |  | snížená |  | 0 | 0 | 0 | 0 | 0 | 16 | K | 2 |  |  |  | ROZPOCET | 0 | 0 | 0 | 0 | 0 | 2 | 0 | 16 | 121882356
| PP |  | Montáž svítidel s integrovaným zdrojem LED se zapojením vodičů interiérových přisazených nástěnných hranatých nebo kruhových, plochy do 0,09 m2 | [14 empty] | PP | 2
| Online PSC |  | https://podminky.urs.cz/item/CS_URS_2024_02/741372021 | [14 empty] | Online PSC | 2
| P |  | Poznámka k položce: D1.6.10 - 3.01=2ks | [14 empty] | P | 2
91 | M | RMAT0029 | Svítidlo nástěnné přisazené kruhové nebo hranaté, LED, 230 V, 16 W, 2 500 lm, IP54 | kus | 2 |  | 0 |  |  | snížená |  | 0 | 0 | 0 | 0 | 0 | 32 | M | 2 |  |  |  | ROZPOCET | 0 | 0 | 0 | 0 | 0 | 2 | 0 | 16 | 29923532
| PP |  | Svítidlo nástěnné přisazené kruhové nebo hranaté, LED, 230 V, 16 W, 2 500 lm, IP54 | [14 empty] | PP | 2
| P |  | Poznámka k položce: D1.6.10 - 3.01=2ks | [14 empty] | P | 2
92 | K | 741372052 | Montáž svítidlo LED interiérové přisazené stropní reflektorové se samostatným nebo integrovaným pohybovým čidlem se zapojením vodičů | kus | 3 |  | 0 | CS ÚRS 2024 02 |  | snížená |  | 0 | 0 | 0 | 0 | 0 | 16 | K | 2 |  |  |  | ROZPOCET | 0 | 0 | 0 | 0 | 0 | 2 | 0 | 16 | -338332888
| PP |  | Montáž svítidel s integrovaným zdrojem LED se zapojením vodičů interiérových přisazených stropních reflektorových se samostatným nebo integrovaným pohybovým čidlem | [14 empty] | PP | 2
| Online PSC |  | https://podminky.urs.cz/item/CS_URS_2024_02/741372052 | [14 empty] | Online PSC | 2
| P |  | Poznámka k položce: D.1.6.10 - 3.02=1ks, 3.07=2ks | [14 empty] | P | 2
93 | M | RMAT0018 | Svítidlo LED přisazené stropní pohybovým čidlem a LED žárovkou 14 W, IP20 | kus | 3 |  | 0 |  |  | snížená |  | 0 | 0 | 0 | 0 | 0 | 32 | M | 2 |  |  |  | ROZPOCET | 0 | 0 | 0 | 0 | 0 | 2 | 0 | 16 | -1027403013
| PP |  | Svítidlo LED přisazené stropní pohybovým čidlem a LED žárovkou 14 W, IP20 | [14 empty] | PP | 2
| P |  | Poznámka k položce: D.1.6.10 - 3.02=1ks, 3.07=2ks | [14 empty] | P | 2
94 | K | 741372061 | Montáž svítidlo LED interiérové přisazené stropní hranaté nebo kruhové do 0,09 m2 se zapojením vodičů | kus | 7 |  | 0 | CS ÚRS 2024 02 |  | snížená |  | 0 | 0 | 0 | 0 | 0 | 16 | K | 2 |  |  |  | ROZPOCET | 0 | 0 | 0 | 0 | 0 | 2 | 0 | 16 | 2004747503
| PP |  | Montáž svítidel s integrovaným zdrojem LED se zapojením vodičů interiérových přisazených stropních hranatých nebo kruhových, plochy do 0,09 m2 | [14 empty] | PP | 2
| Online PSC |  | https://podminky.urs.cz/item/CS_URS_2024_02/741372061 | [14 empty] | Online PSC | 2
| P |  | Poznámka k položce: D.1.6.10 - 3.03=1ks, 3.04=2ks, 3.07=1ks, 3.08=1ks, 3.09=2ks | [14 empty] | P | 2
95 | M | RMAT0017 | Svítidlo nástěnné přisazené kruhové nebo hranaté, stropní, 1x zdroj, IP20 | kus | 7 |  | 0 |  |  | snížená |  | 0 | 0 | 0 | 0 | 0 | 32 | M | 2 |  |  |  | ROZPOCET | 0 | 0 | 0 | 0 | 0 | 2 | 0 | 16 | -1778051185
| PP |  | Svítidlo nástěnné přisazené kruhové nebo hranaté, stropní, 1x zdroj, IP20 | [14 empty] | PP | 2
| P |  | Poznámka k položce: D.1.6.10 - 3.03=1ks, 3.04=2ks, 3.07=1ks, 3.08=1ks, 3.09=2ks | [14 empty] | P | 2
96 | K | 741372062 | Montáž svítidlo LED interiérové přisazené stropní hranaté nebo kruhové přes 0,09 do 0,36 m2 se zapojením vodičů | kus | 2 |  | 0 | CS ÚRS 2024 02 |  | snížená |  | 0 | 0 | 0 | 0 | 0 | 16 | K | 2 |  |  |  | ROZPOCET | 0 | 0 | 0 | 0 | 0 | 2 | 0 | 16 | -1152432651
| PP |  | Montáž svítidel s integrovaným zdrojem LED se zapojením vodičů interiérových přisazených stropních hranatých nebo kruhových, plochy přes 0,09 do 0,36 m2 | [14 empty] | PP | 2
| Online PSC |  | https://podminky.urs.cz/item/CS_URS_2024_02/741372062 | [14 empty] | Online PSC | 2
| P |  | Poznámka k položce: D.1.6.10 - 3.05=1ks, 3.10=1ks | [14 empty] | P | 2
97 | M | RMAT0016 | Svítidlo stropní přisazené kruhové nebo hranaté, IP20 | kus | 2 |  | 0 |  |  | snížená |  | 0 | 0 | 0 | 0 | 0 | 8 | M | 2 |  |  |  | ROZPOCET | 0 | 0 | 0 | 0 | 0 | 2 | 0 | 4 | -1976586580
| PP |  | Svítidlo stropní přisazené kruhové nebo hranaté, IP20 | [14 empty] | PP | 2
| P |  | Poznámka k položce: D.1.6.10 - 3.05=1ks, 3.10=1ks | [14 empty] | P | 2
98 | K | 741372114 | Montáž svítidlo LED interiérové vestavné stěnové orientační se zapojením vodičů | kus | 1 |  | 0 | CS ÚRS 2024 02 |  | snížená |  | 0 | 0 | 0 | 0 | 0 | 16 | K | 2 |  |  |  | ROZPOCET | 0 | 0 | 0 | 0 | 0 | 2 | 0 | 16 | -1167689564
| PP |  | Montáž svítidel s integrovaným zdrojem LED se zapojením vodičů interiérových vestavných stěnových orientačních | [14 empty] | PP | 2
| Online PSC |  | https://podminky.urs.cz/item/CS_URS_2024_02/741372114 | [14 empty] | Online PSC | 2
| P |  | Poznámka k položce: D.1.6.10 - 3.01 = 1ks | [14 empty] | P | 2
99 | M | RMAT0004 | nouzové svítidlo 230 V, 5 W, IP65, 300 lm, 3 hod. | kus | 1 |  | 0 |  |  | snížená |  | 0 | 0 | 0 | 0 | 0 | 32 | M | 2 |  |  |  | ROZPOCET | 0 | 0 | 0 | 0 | 0 | 2 | 0 | 16 | 2082745362
| PP |  | nouzové svítidlo 230 V, 5 W, IP65, 300 lm, 5 hod. | [14 empty] | PP | 2
| P |  | Poznámka k položce: D.1.6.10 - 3.01 = 1ks | [14 empty] | P | 2
| D | 742 | Elektroinstalace - slaboproud |  |  |  | 0 |  |  |  |  | 0 |  | 0 |  | 0 | 2 | D | 1 |  |  |  | ROZPOCET | [6 empty] | 0
36 | K | 742121001 | Montáž kabelů sdělovacích pro vnitřní rozvody do 15 žil | m | 95 |  | 0 | CS ÚRS 2024 02 |  | snížená |  | 0 | 0 | 0 | 0 | 0 | 16 | K | 2 |  |  |  | ROZPOCET | 0 | 0 | 0 | 0 | 0 | 2 | 0 | 16 | -1162986502
| PP |  | Montáž kabelů sdělovacích pro vnitřní rozvody počtu žil do 15 | [14 empty] | PP | 2
| Online PSC |  | https://podminky.urs.cz/item/CS_URS_2024_02/742121001 | [14 empty] | Online PSC | 2
| P |  | Poznámka k položce: D.1.6.12 - 3.01=60m, 3.02=6m, 3.05=8m, 3.07=6m, 3.10=15m | [14 empty] | P | 2
37 | M | RMAT0001 | kabel sdělovací JYTY 4x1 | m | 95 |  | 0 |  |  | snížená |  | 0 | 0 | 0 | 0 | 0 | 32 | M | 2 |  |  |  | ROZPOCET | 0 | 0 | 0 | 0 | 0 | 2 | 0 | 16 | -1768053757
| PP |  | kabel sdělovací JYTY 4x1 | [14 empty] | PP | 2
| P |  | Poznámka k položce: D.1.6.12 - 3.01=60m, 3.02=6m, 3.05=8m, 3.07=6m, 3.10=15m | [14 empty] | P | 2
| VV |  | 79,167*1,2 'Přepočtené koeficientem množství |  | 95 | [12 empty] | VV | 2 | 2 | False | 1 | ROZPOCET
| D | M | Práce a dodávky M |  |  |  | 0 |  |  |  |  | 0 |  | 0.36371 |  | 1.0408 | 3 | D | 0 |  |  |  | ROZPOCET | [6 empty] | 0
| D | 21-M | Elektromontáže |  |  |  | 0 |  |  |  |  | 0 |  | 0 |  | 0 | 3 | D | 1 |  |  |  | ROZPOCET | [6 empty] | 0
107 | K | 210220321 | Montáž svorek hromosvodných na potrubí typ Bernard se zhotovením pásku | kus | 12 |  | 0 | CS ÚRS 2024 02 |  | snížená |  | 0 | 0 | 0 | 0 | 0 | 64 | K | 2 |  |  |  | ROZPOCET | 0 | 0 | 0 | 0 | 0 | 2 | 0 | 64 | 1553797920
| PP |  | Montáž hromosvodného vedení svorek na potrubí se zhotovením pásku | [14 empty] | PP | 2
| Online PSC |  | https://podminky.urs.cz/item/CS_URS_2024_02/210220321 | [14 empty] | Online PSC | 2
| P |  | Poznámka k položce: D.1.6.8 - pospojování potrubí a konstrukcí | [14 empty] | P | 2
108 | M | RMAT0040 | svorka a CU pásek na potrubí | kus | 12 |  | 0 |  |  | snížená |  | 0 | 0 | 0 | 0 | 0 | 128 | M | 2 |  |  |  | ROZPOCET | 0 | 0 | 0 | 0 | 0 | 2 | 0 | 128 | -335235771
| PP |  | svorka a CU pásek na potrubí | [14 empty] | PP | 2
| P |  | Poznámka k položce: D.1.6.8 - pospojování potrubí a konstrukcí | [14 empty] | P | 2
| D | 46-M | Zemní práce při extr.mont.pracích |  |  |  | 0 |  |  |  |  | 0 |  | 0.36371 |  | 1.0408 | 3 | D | 1 |  |  |  | ROZPOCET | [6 empty] | 0
46 | K | 460941211 | Vyplnění a omítnutí rýh při elektroinstalacích ve stěnách hl do 3 cm a š do 3 cm | m | 319 |  | 0 | CS ÚRS 2024 02 |  | snížená |  | 0 | 0.00015 | 0.04785 | 0 | 0 | 64 | K | 2 |  |  |  | ROZPOCET | 0 | 0 | 0 | 0 | 0 | 2 | 0 | 64 | -30569658
| PP |  | Vyplnění rýh vyplnění a omítnutí rýh ve stěnách hloubky do 3 cm a šířky do 3 cm | [14 empty] | PP | 2
| Online PSC |  | https://podminky.urs.cz/item/CS_URS_2024_02/460941211 | [14 empty] | Online PSC | 2
| P |  | Poznámka k položce: D.1.6.11 - 3.01=66m, 3.02=5m, 3.04=26m, 3.05=57m, 3.06=10m, 3.07=10m, 3.08=15m, D.1.6.10 - 3.02=4m, 3.03=10m, 3.04=16m, 3.05=43m, 3.06=8m, 3.07=21m, 3.08=19m | [14 empty] | P | 2
47 | K | 460941212 | Vyplnění a omítnutí rýh při elektroinstalacích ve stěnách hl do 3 cm a š přes 3 do 5 cm | m | 61 |  | 0 | CS ÚRS 2024 02 |  | snížená |  | 0 | 0.00026 | 0.01586 | 0 | 0 | 64 | K | 2 |  |  |  | ROZPOCET | 0 | 0 | 0 | 0 | 0 | 2 | 0 | 64 | -1219907603
| PP |  | Vyplnění rýh vyplnění a omítnutí rýh ve stěnách hloubky do 3 cm a šířky přes 3 do 5 cm | [14 empty] | PP | 2
| Online PSC |  | https://podminky.urs.cz/item/CS_URS_2024_02/460941212 | [14 empty] | Online PSC | 2
1 | K | 468091311 | Vysekání kapes a výklenků ve zdivu cihelném pro krabice 7x7x5 cm | kus | 80 |  | 0 | CS ÚRS 2024 02 |  | snížená |  | 0 | 0 | 0 | 5e-05 | 0.004 | 64 | K | 2 |  |  |  | ROZPOCET | 0 | 0 | 0 | 0 | 0 | 2 | 0 | 64 | -645986253
| PP |  | Vysekání kapes nebo výklenků ve zdivu pro osazení kotevních prvků nebo elektroinstalačního zařízení cihelném, velikosti 7x7x5 cm | [14 empty] | PP | 2
| Online PSC |  | https://podminky.urs.cz/item/CS_URS_2024_02/468091311 | [14 empty] | Online PSC | 2
| P |  | Poznámka k položce: D.1.6.10 - 3.01=4ks, 3.03=3ks, 3.04=3ks, 3.05=12ks, 3.06=1ks, 3.07=2ks, 3.08=3ks, D.1.6.11 - 3.01=2ks, 3.02=1ks, 3.03=4ks, 3.04=9ks, 3.05=24ks, 3.06=2ks, 3.07=2ks, 3.08=4ks, D.1.6.12 - 3.05=1ks | [14 empty] | P | 2
2 | K | 468091312 | Vysekání kapes a výklenků ve zdivu cihelném pro krabice 10x10x8 cm | kus | 4 |  | 0 | CS ÚRS 2024 02 |  | snížená |  | 0 | 0 | 0 | 0.0012 | 0.0048 | 64 | K | 2 |  |  |  | ROZPOCET | 0 | 0 | 0 | 0 | 0 | 2 | 0 | 64 | 1364059681
| PP |  | Vysekání kapes nebo výklenků ve zdivu pro osazení kotevních prvků nebo elektroinstalačního zařízení cihelném, velikosti 10x10x8 cm | [14 empty] | PP | 2
| Online PSC |  | https://podminky.urs.cz/item/CS_URS_2024_02/468091312 | [14 empty] | Online PSC | 2
| P |  | Poznámka k položce: D.1.6.10 - 3.05=4ks | [14 empty] | P | 2
20 | K | 468091322 | Vysekání kapes a výklenků v cihel zdivu pro elektroinstalační zařízení pl do 0,1 m2 a hl přes 15 do 30 cm | kus | 1 |  | 0 | CS ÚRS 2024 02 |  | snížená |  | 0 | 0 | 0 | 0.031 | 0.031 | 64 | K | 2 |  |  |  | ROZPOCET | 0 | 0 | 0 | 0 | 0 | 2 | 0 | 64 | -1132252191
| PP |  | Vysekání kapes nebo výklenků ve zdivu pro osazení kotevních prvků nebo elektroinstalačního zařízení cihelném, velikosti plochy do 0,10 m2 a hloubky přes 15 do 30 cm | [14 empty] | PP | 2
| Online PSC |  | https://podminky.urs.cz/item/CS_URS_2024_02/468091322 | [14 empty] | Online PSC | 2
| P |  | Poznámka k položce: D.1.6.11 - 3.02=1ks | [14 empty] | P | 2
48 | K | 468091351 | Vysekání kapes a výklenků ve zdivu cihelném pro elektroinstalační zařízení plochy přes 0,25 m2 jakékoliv hl | m3 | 0.1 |  | 0 | CS ÚRS 2024 02 |  | snížená |  | 0 | 0 | 0 | 1.8 | 0.18 | 64 | K | 2 |  |  |  | ROZPOCET | 0 | 0 | 0 | 0 | 0 | 2 | 0 | 64 | -14599463
| PP |  | Vysekání kapes nebo výklenků ve zdivu pro osazení kotevních prvků nebo elektroinstalačního zařízení cihelném, velikosti plochy přes 0,25 m2 jakékoli hloubky | [14 empty] | PP | 2
| Online PSC |  | https://podminky.urs.cz/item/CS_URS_2024_02/468091351 | [14 empty] | Online PSC | 2
| P |  | Poznámka k položce: D.1.6.7 - Rp2.1, Rp2.2, Rp2.3 | [14 empty] | P | 2
49 | K | 468101411 | Vysekání rýh pro montáž trubek a kabelů v cihelných zdech hl do 3 cm a š do 3 cm | m | 319 |  | 0 | CS ÚRS 2024 02 |  | snížená |  | 0 | 0 | 0 | 0.002 | 0.638 | 64 | K | 2 |  |  |  | ROZPOCET | 0 | 0 | 0 | 0 | 0 | 2 | 0 | 64 | -117057352
| PP |  | Vysekání rýh pro montáž trubek a kabelů v cihelných zdech hloubky do 3 cm a šířky do 3 cm | [14 empty] | PP | 2
| Online PSC |  | https://podminky.urs.cz/item/CS_URS_2024_02/468101411 | [14 empty] | Online PSC | 2
| P |  | Poznámka k položce: D.1.6.11 - 3.01=66m, 3.02=5m, 3.04=26m, 3.05=57m, 3.06=10m, 3.07=10m, 3.08=15m, D.1.6.10 - 3.02=4m, 3.03=10m, 3.04=16m, 3.05=43m, 3.06=8m, 3.07=21m, 3.08=19m | [14 empty] | P | 2
50 | K | 468101412 | Vysekání rýh pro montáž trubek a kabelů v cihelných zdech hl do 3 cm a š přes 3 do 5 cm | m | 61 |  | 0 | CS ÚRS 2024 02 |  | snížená |  | 0 | 0 | 0 | 0.003 | 0.183 | 64 | K | 2 |  |  |  | ROZPOCET | 0 | 0 | 0 | 0 | 0 | 2 | 0 | 64 | -1638819303
| PP |  | Vysekání rýh pro montáž trubek a kabelů v cihelných zdech hloubky do 3 cm a šířky přes 3 do 5 cm | [14 empty] | PP | 2
| Online PSC |  | https://podminky.urs.cz/item/CS_URS_2024_02/468101412 | [14 empty] | Online PSC | 2
| P |  | Poznámka k položce: D.1.6.11 - 3.01=22m, 3.02=7m, 3.03=11m, 3.05=14m, 3.09=7m | [14 empty] | P | 2
51 | M | 58564004 | směs suchá maltová zdicí vápenocementová M5 | t | 0.15 |  | 0 | CS ÚRS 2024 02 |  | snížená |  | 0 | 1 | 0.15 | 0 | 0 | 256 | M | 2 |  |  |  | ROZPOCET | 0 | 0 | 0 | 0 | 0 | 2 | 0 | 64 | 858450784
| PP |  | směs suchá maltová zdicí vápenocementová M5 | [14 empty] | PP | 2
| P |  | Poznámka k položce: D.1.6.10, D.1.6.11, D.1.6.12 | [14 empty] | P | 2
52 | M | 58541233 | pojivo sádrové normálně tuhnoucí pro instalace | t | 0.15 |  | 0 | CS ÚRS 2024 02 |  | snížená |  | 0 | 1 | 0.15 | 0 | 0 | 8 | M | 2 |  |  |  | ROZPOCET | 0 | 0 | 0 | 0 | 0 | 2 | 0 | 4 | 587151041
| PP |  | pojivo sádrové normálně tuhnoucí pro instalace | [14 empty] | PP | 2
| P |  | Poznámka k položce: D.1.6.10, D.1.6.11, D.1.6.12 | [14 empty] | P | 2
53 | K | 469971111 | Svislá doprava suti a vybouraných hmot při elektromontážích za první podlaží | t | 1.041 |  | 0 | CS ÚRS 2024 02 |  | snížená |  | 0 | 0 | 0 | 0 | 0 | 64 | K | 2 |  |  |  | ROZPOCET | 0 | 0 | 0 | 0 | 0 | 2 | 0 | 64 | -461333173
| PP |  | Odvoz suti a vybouraných hmot svislá doprava suti a vybouraných hmot za první podlaží | [14 empty] | PP | 2
| Online PSC |  | https://podminky.urs.cz/item/CS_URS_2024_02/469971111 | [14 empty] | Online PSC | 2
| P |  | Poznámka k položce: D.1.6.10, D.1.6.11, D.1.6.12 | [14 empty] | P | 2
54 | K | 469972111 | Odvoz suti a vybouraných hmot při elektromontážích do 1 km | t | 1.041 |  | 0 | CS ÚRS 2024 02 |  | snížená |  | 0 | 0 | 0 | 0 | 0 | 64 | K | 2 |  |  |  | ROZPOCET | 0 | 0 | 0 | 0 | 0 | 2 | 0 | 64 | 842991854
| PP |  | Odvoz suti a vybouraných hmot odvoz suti a vybouraných hmot do 1 km | [14 empty] | PP | 2
| Online PSC |  | https://podminky.urs.cz/item/CS_URS_2024_02/469972111 | [14 empty] | Online PSC | 2
| P |  | Poznámka k položce: D.1.6.10, D.1.6.11, D.1.6.12 | [14 empty] | P | 2
55 | K | 469972121 | Příplatek k odvozu suti a vybouraných hmot při elektromontážích za každý další 1 km | t | 1.041 |  | 0 | CS ÚRS 2024 02 |  | snížená |  | 0 | 0 | 0 | 0 | 0 | 64 | K | 2 |  |  |  | ROZPOCET | 0 | 0 | 0 | 0 | 0 | 2 | 0 | 64 | 1069164394
| PP |  | Odvoz suti a vybouraných hmot odvoz suti a vybouraných hmot Příplatek k ceně za každý další i započatý 1 km | [14 empty] | PP | 2
| Online PSC |  | https://podminky.urs.cz/item/CS_URS_2024_02/469972121 | [14 empty] | Online PSC | 2
| P |  | Poznámka k položce: D.1.6.10, D.1.6.11, D.1.6.12 | [14 empty] | P | 2

## 4 - Slabopoud
{acec3a6f-b176-4dc3-b216-6f25e9c9702c}
1
| KRYCÍ LIST SOUPISU PRACÍ | [7 empty] | v --- níže se nacházejí doplnkové a pomocné údaje k sestavám --- v | [8 empty] | False
Stavba:
Rekonstrukce stávajícícíh bytů a vestavba bytů do půdy objektu č.p. 2 Zručského dvora
Objekt:
SO 01 - Bytový dům
Soupis:
SO 01.6 - Elektroinstalace
Úroveň 3:
4 - Slabopoud
| KSO: |  |  |  |  | CC-CZ:
| Místo: |  | Zruč nad Sázavou č. p. 2 |  |  | Datum: | 25. 8. 2021
| Zadavatel: |  |  |  |  | IČ:
|  | Město Zruč nad Sázavou, Zámek 1, 285 22 Zruč n.S. |  |  |  | DIČ:
| Uchazeč: |  |  |  |  | IČ: | Vyplň údaj
|  | Vyplň údaj |  |  |  | DIČ: | Vyplň údaj
| Projektant: |  |  |  |  | IČ:
|  | Ing. Marie Kovandová, Havířská 616, 582 91 Světlá |  |  |  | DIČ:
| Zpracovatel: |  |  |  |  | IČ:
DIČ:
Poznámka:
| Cena bez DPH | [5 empty] | 0
|  |  | Základ daně |  |  | Sazba daně | Výše daně
| DPH | základní | 0 |  |  | 21% | 0
|  | snížená | 0 |  |  | 12% | 0
|  | zákl. přenesená | 0 |  |  | 21% | 0
|  | sníž. přenesená | 0 |  |  | 12% | 0
|  | nulová | 0 |  |  | 0% | 0
| Cena s DPH |  |  | v | CZK |  | 0
REKAPITULACE ČLENĚNÍ SOUPISU PRACÍ
Stavba:
Rekonstrukce stávajícícíh bytů a vestavba bytů do půdy objektu č.p. 2 Zručského dvora
Objekt:
SO 01 - Bytový dům
Soupis:
SO 01.6 - Elektroinstalace
Úroveň 3:
4 - Slabopoud
Místo: |  |  | Zruč nad Sázavou č. p. 2 |  |  | Datum: | 25. 8. 2021
Zadavatel: |  |  | Město Zruč nad Sázavou, Zámek 1, 285 22 Zruč n.S. |  |  | Projektant: | Ing. Marie Kovandová, Havířská 616, 582 91 Světlá
Uchazeč: |  |  | Vyplň údaj |  |  | Zpracovatel:
Kód dílu - Popis | [6 empty] | Cena celkem [CZK]
Náklady stavby celkem | [6 empty] | 0 | [11 empty] | -1
| PSV - Práce a dodávky PSV | [5 empty] | 0
| 741 - Elektroinstalace - silnoproud | [5 empty] | 0
| 742 - Elektroinstalace - slaboproud | [5 empty] | 0
| N00 - Nepojmenované práce | [5 empty] | 0
| N01 - Nepojmenovaný díl | [5 empty] | 0
SOUPIS PRACÍ
Stavba:
Rekonstrukce stávajícícíh bytů a vestavba bytů do půdy objektu č.p. 2 Zručského dvora
Objekt:
SO 01 - Bytový dům
Soupis:
SO 01.6 - Elektroinstalace
Úroveň 3:
4 - Slabopoud
Místo: |  |  | Zruč nad Sázavou č. p. 2 |  |  | Datum: | 25. 8. 2021
Zadavatel: |  |  | Město Zruč nad Sázavou, Zámek 1, 285 22 Zruč n.S. |  |  | Projektant: | Ing. Marie Kovandová, Havířská 616, 582 91 Světlá
Uchazeč: |  |  | Vyplň údaj |  |  | Zpracovatel:
PČ | Typ | Kód | Popis | MJ | Množství | J.cena [CZK] | Cena celkem [CZK] | Cenová soustava |  | DPH | J. Nh [h] | Nh celkem [h] | J. hmotnost [t] | Hmotnost celkem [t] | J. suť [t] | Suť Celkem [t]
Náklady soupisu celkem | [6 empty] | 0 |  |  |  |  | 0 |  | 0 |  | 0 |  | D | -1 | [10 empty] | 0
| D | PSV | Práce a dodávky PSV |  |  |  | 0 |  |  |  |  | 0 |  | 0 |  | 0 | 2 | D | 0 |  |  |  | ROZPOCET | [6 empty] | 0
| D | 741 | Elektroinstalace - silnoproud |  |  |  | 0 |  |  |  |  | 0 |  | 0 |  | 0 | 2 | D | 1 |  |  |  | ROZPOCET | [6 empty] | 0
1 | K | 741120501 | Montáž šňůra Cu lehká a střední do 7 žil uložená volně (např. CGSG) | m | 18 |  | 0 | CS ÚRS 2022 01 |  | snížená |  | 0 | 0 | 0 | 0 | 0 | 16 | K | 2 |  |  |  | ROZPOCET | 0 | 0 | 0 | 0 | 0 | 2 | 0 | 16 | 1695321028
| PP |  | Montáž šňůr měděných bez ukončení uložených volně lehkých a středních (např. CGSG), počtu žil do 7 | [14 empty] | PP | 2
| Online PSC |  | https://podminky.urs.cz/item/CS_URS_2022_01/741120501 | [14 empty] | Online PSC | 2
| P |  | Poznámka k položce: D.1.6.17-2 - elektrický zámek | [14 empty] | P | 2
2 | M | RMAT0007 | kabel CYLY 2x0,75 | m | 18 |  | 0 |  |  | snížená |  | 0 | 0 | 0 | 0 | 0 | 32 | M | 2 |  |  |  | ROZPOCET | 0 | 0 | 0 | 0 | 0 | 2 | 0 | 16 | -1315734725
| PP |  | kabel CYLY 2x0,75 | [14 empty] | PP | 2
| P |  | Poznámka k položce: D.1.6.17-2 - elektrický zámek | [14 empty] | P | 2
| VV |  | 15,652*1,15 'Přepočtené koeficientem množství |  | 18 | [12 empty] | VV | 2 | 2 | False | 1 | ROZPOCET
3 | K | 741313421 | Montáž zásuvka 4 pólová se zapojením vodičů se zapojením vodičů | kus | 30 |  | 0 | CS ÚRS 2024 02 |  | snížená |  | 0 | 0 | 0 | 0 | 0 | 16 | K | 2 |  |  |  | ROZPOCET | 0 | 0 | 0 | 0 | 0 | 2 | 0 | 16 | 1656146317
| PP |  | Montáž zásuvek vícepólových se zapojením vodičů 4 pólových | [14 empty] | PP | 2
| Online PSC |  | https://podminky.urs.cz/item/CS_URS_2024_02/741313421 | [14 empty] | Online PSC | 2
| P |  | Poznámka k položce: D.1.6.2 - slaboproudé zásuvky v bytech | [14 empty] | P | 2
4 | M | RMAT0008 | zásuvka kompletní STA - anténní zásuvka | kus | 15 |  | 0 |  |  | snížená |  | 0 | 0 | 0 | 0 | 0 | 32 | M | 2 |  |  |  | ROZPOCET | 0 | 0 | 0 | 0 | 0 | 2 | 0 | 16 | -641759367
| PP |  | zásuvka kompletní STA - anténní zásuvka | [14 empty] | PP | 2
| P |  | Poznámka k položce: D.1.6.2 - slaboproudé zásuvky STA v bytech | [14 empty] | P | 2
5 | M | RMAT0009 | zásuvka kompletní Rj45 - datová zásuvka | kus | 15 |  | 0 |  |  | snížená |  | 0 | 0 | 0 | 0 | 0 | 32 | M | 2 |  |  |  | ROZPOCET | 0 | 0 | 0 | 0 | 0 | 2 | 0 | 16 | -2121451656
| PP |  | zásuvka kompletní Rj45 - datová zásuvka | [14 empty] | PP | 2
| P |  | Poznámka k položce: D.1.6.2 - slaboproudé zásuvky datové v bytech | [14 empty] | P | 2
| D | 742 | Elektroinstalace - slaboproud |  |  |  | 0 |  |  |  |  | 0 |  | 0 |  | 0 | 2 | D | 1 |  |  |  | ROZPOCET | [6 empty] | 0
6 | K | 742121001 | Montáž kabelů sdělovacích pro vnitřní rozvody do 15 žil | m | 531 |  | 0 | CS ÚRS 2024 02 |  | snížená |  | 0 | 0 | 0 | 0 | 0 | 16 | K | 2 |  |  |  | ROZPOCET | 0 | 0 | 0 | 0 | 0 | 2 | 0 | 16 | -652934998
| PP |  | Montáž kabelů sdělovacích pro vnitřní rozvody počtu žil do 15 | [14 empty] | PP | 2
| Online PSC |  | https://podminky.urs.cz/item/CS_URS_2024_02/742121001 | [14 empty] | Online PSC | 2
7 | M | RMAT0004 | kabel sdělovací UTP 4x2x0,5 | m | 222.2 |  | 0 |  |  | snížená |  | 0 | 0 | 0 | 0 | 0 | 32 | M | 2 |  |  |  | ROZPOCET | 0 | 0 | 0 | 0 | 0 | 2 | 0 | 16 | -2058805795
| PP |  | kabel sdělovací UTP 4x2x0,5 | [14 empty] | PP | 2
| VV |  | 185,166666666667*1,2 'Přepočtené koeficientem množství |  | 222.2 | [12 empty] | VV | 2 | 2 | False | 1 | ROZPOCET
8 | M | RMAT0005 | kabel sdělovací JYTY-O 2x1 | m | 214 |  | 0 |  |  | snížená |  | 0 | 0 | 0 | 0 | 0 | 32 | M | 2 |  |  |  | ROZPOCET | 0 | 0 | 0 | 0 | 0 | 2 | 0 | 16 | 1542587653
| PP |  | kabel sdělovací JYTY-O 2x1 | [14 empty] | PP | 2
| VV |  | 178,333333333333*1,2 'Přepočtené koeficientem množství |  | 214 | [12 empty] | VV | 2 | 2 | False | 1 | ROZPOCET
9 | M | RMAT0006 | kabel sdělovací SYKFY 2x2x0,5 | m | 95 |  | 0 |  |  | snížená |  | 0 | 0 | 0 | 0 | 0 | 32 | M | 2 |  |  |  | ROZPOCET | 0 | 0 | 0 | 0 | 0 | 2 | 0 | 16 | -289527833
| PP |  | kabel sdělovací SYKFY 2x2x0,5 | [14 empty] | PP | 2
| VV |  | 79,1666666666667*1,2 'Přepočtené koeficientem množství |  | 95 | [12 empty] | VV | 2 | 2 | False | 1 | ROZPOCET
10 | K | 742121001 | Montáž kabelů sdělovacích pro vnitřní rozvody do 15 žil | m | 450 |  | 0 | CS ÚRS 2024 02 |  | snížená |  | 0 | 0 | 0 | 0 | 0 | 16 | K | 2 |  |  |  | ROZPOCET | 0 | 0 | 0 | 0 | 0 | 2 | 0 | 16 | 1855907165
| PP |  | Montáž kabelů sdělovacích pro vnitřní rozvody počtu žil do 15 | [14 empty] | PP | 2
| Online PSC |  | https://podminky.urs.cz/item/CS_URS_2024_02/742121001 | [14 empty] | Online PSC | 2
| P |  | Poznámka k položce: D.1.6.2 | [14 empty] | P | 2
11 | M | RMAT0010 | kabel sdělovací pro televizní signál | m | 225 |  | 0 |  |  | snížená |  | 0 | 0 | 0 | 0 | 0 | 32 | M | 2 |  |  |  | ROZPOCET | 0 | 0 | 0 | 0 | 0 | 2 | 0 | 16 | -1231324572
| PP |  | kabel sdělovací pro televizní signál | [14 empty] | PP | 2
| P |  | Poznámka k položce: D.1.6.2 | [14 empty] | P | 2
| VV |  | 187,5*1,2 'Přepočtené koeficientem množství |  | 225 | [12 empty] | VV | 2 | 2 | False | 1 | ROZPOCET
12 | M | 0002369 | sdělovací kabel datový - pro internetový rozvod | m | 225 |  | 0 |  |  | snížená |  | 0 | 0 | 0 | 0 | 0 | 32 | M | 2 |  |  |  | ROZPOCET | 0 | 0 | 0 | 0 | 0 | 2 | 0 | 16 | 1392067735
| PP |  | sdělovací kabel datový - pro internetový rozvod | [14 empty] | PP | 2
| P |  | Poznámka k položce: D.1.6.2 | [14 empty] | P | 2
13 | K | 742310002 | Montáž komunikačního tabla k domácímu telefonu | kus | 1 |  | 0 | CS ÚRS 2024 02 |  | snížená |  | 0 | 0 | 0 | 0 | 0 | 16 | K | 2 |  |  |  | ROZPOCET | 0 | 0 | 0 | 0 | 0 | 2 | 0 | 16 | 179381555
| PP |  | Montáž domovního telefonu komunikačního tabla | [14 empty] | PP | 2
| Online PSC |  | https://podminky.urs.cz/item/CS_URS_2024_02/742310002 | [14 empty] | Online PSC | 2
| P |  | Poznámka k položce: D.1.6.5 - vchod | [14 empty] | P | 2
14 | M | RMAT0002 | tablo komunikační - tablo videotelefonu s displejem a klávesnící kódového zámku podle výkresu č. D.1.6.16-2 | kus | 1 |  | 0 |  |  | snížená |  | 0 | 0 | 0 | 0 | 0 | 32 | M | 2 |  |  |  | ROZPOCET | 0 | 0 | 0 | 0 | 0 | 2 | 0 | 16 | -707696829
| PP |  | tablo komunikační - tablo videotelefonu s displejem a klávesnící kódového zámku podle výkresu č. D.1.6.16-2 | [14 empty] | PP | 2
| P |  | Poznámka k položce: D.1.6.5 - vchod | [14 empty] | P | 2
15 | K | 742310006 | Montáž domácího nástěnného audio/video telefonu | kus | 7 |  | 0 | CS ÚRS 2024 02 |  | snížená |  | 0 | 0 | 0 | 0 | 0 | 16 | K | 2 |  |  |  | ROZPOCET | 0 | 0 | 0 | 0 | 0 | 2 | 0 | 16 | -1684844682
| PP |  | Montáž domovního telefonu nástěnného audio/video telefonu | [14 empty] | PP | 2
| Online PSC |  | https://podminky.urs.cz/item/CS_URS_2024_02/742310006 | [14 empty] | Online PSC | 2
| P |  | Poznámka k položce: D.1.6.2 | [14 empty] | P | 2
16 | M | RMAT0003 | nástěnný audio telefon domovní - komunikátor videotelefonu podle v. č. D.1.6.17-2 | kus | 7 |  | 0 |  |  | snížená |  | 0 | 0 | 0 | 0 | 0 | 32 | M | 2 |  |  |  | ROZPOCET | 0 | 0 | 0 | 0 | 0 | 2 | 0 | 16 | 402628763
| PP |  | nástěnný audio telefon domovní - komunikátor videotelefonu podle v. č. D.1.6.17-2 | [14 empty] | PP | 2
| P |  | Poznámka k položce: D.1.6.2 | [14 empty] | P | 2
| D | N00 | Nepojmenované práce |  |  |  | 0 |  |  |  |  | 0 |  | 0 |  | 0 | 4 | D | 0 |  |  |  | ROZPOCET | [6 empty] | 0
| D | N01 | Nepojmenovaný díl |  |  |  | 0 |  |  |  |  | 0 |  | 0 |  | 0 | 4 | D | 1 |  |  |  | ROZPOCET | [6 empty] | 0
17 | K | 0002315 | Montáž technologie příjmu DVB-T2 (kompletní zařízení pro příjem včetně antény a anténího stožáru a vývodů pro sedm bytů) | kus | 1 |  | 0 |  |  | snížená |  | 0 | 0 | 0 | 0 | 0 | 512 | K | 2 |  |  |  | ROZPOCET | 0 | 0 | 0 | 0 | 0 | 2 | 0 | 512 | -1672648394
| PP |  | Montáž technologie příjmu DVB-T2 (kompletní zařízení pro příjem včetně antény a anténího stožáru a vývodů pro sedm bytů) | [14 empty] | PP | 2
| P |  | Poznámka k položce: D.1.6.2, D.1.6.16-1 | [14 empty] | P | 2
18 | M | 00002393 | kompletní zařízení pro příjem signálu DVB-T2 včetně antény a anténího stožáru a vývodů pro sedm bytů | kus | 1 |  | 0 |  |  | snížená |  | 0 | 0 | 0 | 0 | 0 | 512 | M | 2 |  |  |  | ROZPOCET | 0 | 0 | 0 | 0 | 0 | 2 | 0 | 512 | 1169947648
| PP |  | kompletní zařízení pro příjem signálu DVB-T2 včetně antény a anténího stožáru a vývodů pro sedm bytů | [14 empty] | PP | 2
| P |  | Poznámka k položce: D.1.6.2, D.1.6.16-1 | [14 empty] | P | 2
19 | K | 0003269 | montáž technologie příjmu internetu | kus | 1 |  | 0 |  |  | snížená |  | 0 | 0 | 0 | 0 | 0 | 512 | K | 2 |  |  |  | ROZPOCET | 0 | 0 | 0 | 0 | 0 | 2 | 0 | 512 | 1927559729
| PP |  | montáž technologie příjmu internetu | [14 empty] | PP | 2
| P |  | Poznámka k položce: D.1.6.2, D.1.6.16-1 | [14 empty] | P | 2
20 | M | 0002357 | zařízení technologie internetu - WIFI, včetně antény a stožárku | kus | 1 |  | 0 |  |  | snížená |  | 0 | 0 | 0 | 0 | 0 | 512 | M | 2 |  |  |  | ROZPOCET | 0 | 0 | 0 | 0 | 0 | 2 | 0 | 512 | -651465781
| PP |  | zařízení technologie internetu - WIFI | [14 empty] | PP | 2
| P |  | Poznámka k položce: D.1.6.2, D.1.6.16-1 | [14 empty] | P | 2

## 5 - Hromosvod
{0851a7f7-228c-47c2-8534-c719e4ac1313}
1
| KRYCÍ LIST SOUPISU PRACÍ | [7 empty] | v --- níže se nacházejí doplnkové a pomocné údaje k sestavám --- v | [8 empty] | False
Stavba:
Rekonstrukce stávajícícíh bytů a vestavba bytů do půdy objektu č.p. 2 Zručského dvora
Objekt:
SO 01 - Bytový dům
Soupis:
SO 01.6 - Elektroinstalace
Úroveň 3:
5 - Hromosvod
| KSO: |  |  |  |  | CC-CZ:
| Místo: |  | Zruč nad Sázavou č. p. 2 |  |  | Datum: | 25. 8. 2021
| Zadavatel: |  |  |  |  | IČ:
|  | Město Zruč nad Sázavou, Zámek 1, 285 22 Zruč n.S. |  |  |  | DIČ:
| Uchazeč: |  |  |  |  | IČ: | Vyplň údaj
|  | Vyplň údaj |  |  |  | DIČ: | Vyplň údaj
| Projektant: |  |  |  |  | IČ:
|  | Ing. Marie Kovandová, Havířská 616, 582 91 Světlá |  |  |  | DIČ:
| Zpracovatel: |  |  |  |  | IČ:
DIČ:
Poznámka:
| Cena bez DPH | [5 empty] | 0
|  |  | Základ daně |  |  | Sazba daně | Výše daně
| DPH | základní | 0 |  |  | 21% | 0
|  | snížená | 0 |  |  | 12% | 0
|  | zákl. přenesená | 0 |  |  | 21% | 0
|  | sníž. přenesená | 0 |  |  | 12% | 0
|  | nulová | 0 |  |  | 0% | 0
| Cena s DPH |  |  | v | CZK |  | 0
REKAPITULACE ČLENĚNÍ SOUPISU PRACÍ
Stavba:
Rekonstrukce stávajícícíh bytů a vestavba bytů do půdy objektu č.p. 2 Zručského dvora
Objekt:
SO 01 - Bytový dům
Soupis:
SO 01.6 - Elektroinstalace
Úroveň 3:
5 - Hromosvod
Místo: |  |  | Zruč nad Sázavou č. p. 2 |  |  | Datum: | 25. 8. 2021
Zadavatel: |  |  | Město Zruč nad Sázavou, Zámek 1, 285 22 Zruč n.S. |  |  | Projektant: | Ing. Marie Kovandová, Havířská 616, 582 91 Světlá
Uchazeč: |  |  | Vyplň údaj |  |  | Zpracovatel:
Kód dílu - Popis | [6 empty] | Cena celkem [CZK]
Náklady stavby celkem | [6 empty] | 0 | [11 empty] | -1
| PSV - Práce a dodávky PSV | [5 empty] | 0
| 741 - Elektroinstalace - silnoproud | [5 empty] | 0
SOUPIS PRACÍ
Stavba:
Rekonstrukce stávajícícíh bytů a vestavba bytů do půdy objektu č.p. 2 Zručského dvora
Objekt:
SO 01 - Bytový dům
Soupis:
SO 01.6 - Elektroinstalace
Úroveň 3:
5 - Hromosvod
Místo: |  |  | Zruč nad Sázavou č. p. 2 |  |  | Datum: | 25. 8. 2021
Zadavatel: |  |  | Město Zruč nad Sázavou, Zámek 1, 285 22 Zruč n.S. |  |  | Projektant: | Ing. Marie Kovandová, Havířská 616, 582 91 Světlá
Uchazeč: |  |  | Vyplň údaj |  |  | Zpracovatel:
PČ | Typ | Kód | Popis | MJ | Množství | J.cena [CZK] | Cena celkem [CZK] | Cenová soustava |  | DPH | J. Nh [h] | Nh celkem [h] | J. hmotnost [t] | Hmotnost celkem [t] | J. suť [t] | Suť Celkem [t]
Náklady soupisu celkem | [6 empty] | 0 |  |  |  |  | 0 |  | 0.16642 |  | 0 |  | D | -1 | [7 empty] | 0
| D | PSV | Práce a dodávky PSV |  |  |  | 0 |  |  |  |  | 0 |  | 0.16642 |  | 0 | 2 | D | 0 | ROZPOCET | [6 empty] | 0
| D | 741 | Elektroinstalace - silnoproud |  |  |  | 0 |  |  |  |  | 0 |  | 0.16642 |  | 0 | 2 | D | 1 | ROZPOCET | [6 empty] | 0
1 | K | 741420001 | Montáž drát nebo lano hromosvodné svodové D do 10 mm s podpěrou | m | 109 |  | 0 | CS ÚRS 2024 02 |  | snížená |  | 0 | 0 | 0 | 0 | 0 | 16 | K | 2 | ROZPOCET | 0 | 0 | 0 | 0 | 0 | 2 | 0 | 16 | 1403198465
| PP |  | Montáž hromosvodného vedení svodových drátů nebo lan s podpěrami, Ø do 10 mm | [14 empty] | PP | 2
| Online PSC |  | https://podminky.urs.cz/item/CS_URS_2024_02/741420001 | [14 empty] | Online PSC | 2
| P |  | Poznámka k položce: D.1.6.18 | [14 empty] | P | 2
2 | M | 35441077 | drát D 8mm AlMgSi | m | 109 |  | 0 | CS ÚRS 2022 01 |  | snížená |  | 0 | 0.001 | 0.109 | 0 | 0 | 32 | M | 2 | ROZPOCET | 0 | 0 | 0 | 0 | 0 | 2 | 0 | 16 | 120954845
| PP |  | drát D 8mm AlMgSi | [14 empty] | PP | 2
| P |  | Poznámka k položce: D.1.6.18 | [14 empty] | P | 2
3 | M | 35441703 | podpěra vedení hromosvodu na hřebenáče, nerez | kus | 40 |  | 0 | CS ÚRS 2024 02 |  | snížená |  | 0 | 0.00035 | 0.014 | 0 | 0 | 32 | M | 2 | ROZPOCET | 0 | 0 | 0 | 0 | 0 | 2 | 0 | 16 | -2015868464
| PP |  | podpěra vedení hromosvodu na hřebenáče, nerez | [14 empty] | PP | 2
| P |  | Poznámka k položce: D.1.6.18 | [14 empty] | P | 2
4 | M | 35441690 | podpěra vedení hromosvodu do zdiva, nerez | kus | 24 |  | 0 | CS ÚRS 2022 01 |  | snížená |  | 0 | 0.00012 | 0.00288 | 0 | 0 | 32 | M | 2 | ROZPOCET | 0 | 0 | 0 | 0 | 0 | 2 | 0 | 16 | -455124111
| PP |  | podpěra vedení hromosvodu do zdiva, nerez | [14 empty] | PP | 2
| P |  | Poznámka k položce: D.1.6.18 | [14 empty] | P | 2
5 | M | 35441905 | svorka připojovací k připojení okapových žlabů | kus | 4 |  | 0 | CS ÚRS 2024 02 |  | snížená |  | 0 | 0.00013 | 0.00052 | 0 | 0 | 32 | M | 2 | ROZPOCET | 0 | 0 | 0 | 0 | 0 | 2 | 0 | 16 | -1423830579
| PP |  | svorka připojovací k připojení okapových žlabů | [14 empty] | PP | 2
| P |  | Poznámka k položce: D.1.6.18 | [14 empty] | P | 2
6 | M | 35441895 | svorka připojovací k připojení kovových částí | kus | 6 |  | 0 | CS ÚRS 2024 02 |  | snížená |  | 0 | 0.00016 | 0.00096 | 0 | 0 | 32 | M | 2 | ROZPOCET | 0 | 0 | 0 | 0 | 0 | 2 | 0 | 16 | 1741941024
| PP |  | svorka připojovací k připojení kovových částí | [14 empty] | PP | 2
| P |  | Poznámka k položce: D.1.6.18 | [14 empty] | P | 2
7 | M | 35431164 | svorka univerzální pro drát pr. 8 - 10 mm | kus | 18 |  | 0 | CS ÚRS 2022 01 |  | snížená |  | 0 | 0.00063 | 0.01134 | 0 | 0 | 32 | M | 2 | ROZPOCET | 0 | 0 | 0 | 0 | 0 | 2 | 0 | 16 | -1367648747
| PP |  | svorka univerzální | [14 empty] | PP | 2
| P |  | Poznámka k položce: D.1.6.18 | [14 empty] | P | 2
8 | M | 35441860 | svorka nerez k jímací tyči - 4 šrouby | kus | 2 |  | 0 | CS ÚRS 2024 02 |  | snížená |  | 0 | 0.00043 | 0.00086 | 0 | 0 | 32 | M | 2 | ROZPOCET | 0 | 0 | 0 | 0 | 0 | 2 | 0 | 16 | 488982831
| PP |  | svorka FeZn k jímací tyči - 4 šrouby | [14 empty] | PP | 2
| P |  | Poznámka k položce: D.1.6.18 | [14 empty] | P | 2
9 | M | 35441836 | držák ochranného úhelníku do zdiva, nerez | kus | 8 |  | 0 | CS ÚRS 2024 02 |  | snížená |  | 0 | 0.00032 | 0.00256 | 0 | 0 | 32 | M | 2 | ROZPOCET | 0 | 0 | 0 | 0 | 0 | 2 | 0 | 16 | -799094116
| PP |  | držák ochranného úhelníku do zdiva, FeZn | [14 empty] | PP | 2
| P |  | Poznámka k položce: D.1.6.18 | [14 empty] | P | 2
10 | M | 35441802 | úhelník ochranný na ochranu svodu - 1700mm, nerez | kus | 4 |  | 0 | CS ÚRS 2024 02 |  | snížená |  | 0 | 0.0022 | 0.0088 | 0 | 0 | 32 | M | 2 | ROZPOCET | 0 | 0 | 0 | 0 | 0 | 2 | 0 | 16 | 1549490503
| PP |  | úhelník ochranný na ochranu svodu - 1700mm, nerez | [14 empty] | PP | 2
| P |  | Poznámka k položce: D.1.6.18 | [14 empty] | P | 2
11 | M | 35442103 | stříška ochranná horní | kus | 2 |  | 0 | CS ÚRS 2024 02 |  | snížená |  | 0 | 0.0002 | 0.0004 | 0 | 0 | 32 | M | 2 | ROZPOCET | 0 | 0 | 0 | 0 | 0 | 2 | 0 | 16 | -816872985
| PP |  | stříška ochranná horní Cu | [14 empty] | PP | 2
| P |  | Poznámka k položce: D.1.6.18 | [14 empty] | P | 2
12 | M | 35442102 | stříška ochranná dolní | kus | 2 |  | 0 | CS ÚRS 2024 02 |  | snížená |  | 0 | 0.00025 | 0.0005 | 0 | 0 | 32 | M | 2 | ROZPOCET | 0 | 0 | 0 | 0 | 0 | 2 | 0 | 16 | 1417004855
| PP |  | stříška ochranná dolní Cu | [14 empty] | PP | 2
| P |  | Poznámka k položce: D.1.6.18 | [14 empty] | P | 2
13 | M | 35441925 | svorka zkušební pro lano D 6-12mm, FeZn | kus | 4 |  | 0 | CS ÚRS 2022 01 |  | snížená |  | 0 | 0.0002 | 0.0008 | 0 | 0 | 32 | M | 2 | ROZPOCET | 0 | 0 | 0 | 0 | 0 | 2 | 0 | 16 | 822221801
| PP |  | svorka zkušební pro lano D 6-12mm, | [14 empty] | PP | 2
| P |  | Poznámka k položce: D.1.6.18 | [14 empty] | P | 2
14 | M | 35442110 | štítek plastový - čísla svodů | kus | 4 |  | 0 | CS ÚRS 2024 02 |  | snížená |  | 0 | 0 | 0 | 0 | 0 | 32 | M | 2 | ROZPOCET | 0 | 0 | 0 | 0 | 0 | 2 | 0 | 16 | 1023826767
| PP |  | štítek plastový - čísla svodů | [14 empty] | PP | 2
| P |  | Poznámka k položce: D.1.6.18 | [14 empty] | P | 2
15 | K | 741430001 | Montáž tyč jímací délky do 3 m na konstrukci dřevěnou | kus | 2 |  | 0 | CS ÚRS 2024 02 |  | snížená |  | 0 | 0 | 0 | 0 | 0 | 16 | K | 2 | ROZPOCET | 0 | 0 | 0 | 0 | 0 | 2 | 0 | 16 | 336644325
| PP |  | Montáž jímacích tyčí délky do 3 m, na konstrukci dřevěnou mimo krov | [14 empty] | PP | 2
| Online PSC |  | https://podminky.urs.cz/item/CS_URS_2024_02/741430001 | [14 empty] | Online PSC | 2
| P |  | Poznámka k položce: D.1.6.18 | [14 empty] | P | 2
16 | M | 35441124 | tyč jímací s rovným koncem 3000mm AlMgSi | kus | 2 |  | 0 | CS ÚRS 2024 02 |  | snížená |  | 0 | 0.0069 | 0.0138 | 0 | 0 | 32 | M | 2 | ROZPOCET | 0 | 0 | 0 | 0 | 0 | 2 | 0 | 16 | 1487141932
| PP |  | tyč jímací s rovným koncem 3000mm nerez | [14 empty] | PP | 2
| P |  | Poznámka k položce: D.1.6.18 | [14 empty] | P | 2
17 | K | 741810001 | Celková prohlídka - revize zařízení do 100 000,- Kč | kus | 1 |  | 0 | CS ÚRS 2024 02 |  | snížená |  | 0 | 0 | 0 | 0 | 0 | 16 | K | 2 | ROZPOCET | 0 | 0 | 0 | 0 | 0 | 2 | 0 | 16 | 1496064857
| PP |  | Zkoušky a prohlídky elektrických rozvodů a zařízení celková prohlídka a vyhotovení revizní zprávy pro objem montážních prací do 100 tis. Kč | [14 empty] | PP | 2
| Online PSC |  | https://podminky.urs.cz/item/CS_URS_2024_02/741810001 | [14 empty] | Online PSC | 2

## SO 02 - Zpevněné plochy ...
{fdc79101-ced6-44ba-a89a-1a497c8f60db}
1
| KRYCÍ LIST SOUPISU PRACÍ | [7 empty] | v --- níže se nacházejí doplnkové a pomocné údaje k sestavám --- v | [8 empty] | False
Stavba:
Rekonstrukce stávajícícíh bytů a vestavba bytů do půdy objektu č.p. 2 Zručského dvora
Objekt:
SO 02 - Zpevněné plochy a terénní úpravy
| KSO: |  | 803 55 19 |  |  | CC-CZ:
| Místo: |  | Zruč nad Sázavou |  |  | Datum: | 25. 8. 2021
| Zadavatel: |  |  |  |  | IČ:
|  | Město Zruč nad Sázavou, Zámek 1, 285 22 Zruč n.S. |  |  |  | DIČ:
| Uchazeč: |  |  |  |  | IČ: | Vyplň údaj
|  | Vyplň údaj |  |  |  | DIČ: | Vyplň údaj
| Projektant: |  |  |  |  | IČ:
|  | Ing. Marie Kovandová, Havířská 616, 582 91 Světlá |  |  |  | DIČ:
| Zpracovatel: |  |  |  |  | IČ:
DIČ:
Poznámka:
| Cena bez DPH | [5 empty] | 0
|  |  | Základ daně |  |  | Sazba daně | Výše daně
| DPH | základní | 0 |  |  | 21% | 0
|  | snížená | 0 |  |  | 12% | 0
|  | zákl. přenesená | 0 |  |  | 21% | 0
|  | sníž. přenesená | 0 |  |  | 12% | 0
|  | nulová | 0 |  |  | 0% | 0
| Cena s DPH |  |  | v | CZK |  | 0
REKAPITULACE ČLENĚNÍ SOUPISU PRACÍ
Stavba:
Rekonstrukce stávajícícíh bytů a vestavba bytů do půdy objektu č.p. 2 Zručského dvora
Objekt:
SO 02 - Zpevněné plochy a terénní úpravy
Místo: |  |  | Zruč nad Sázavou |  |  | Datum: | 25. 8. 2021
Zadavatel: |  |  | Město Zruč nad Sázavou, Zámek 1, 285 22 Zruč n.S. |  |  | Projektant: | Ing. Marie Kovandová, Havířská 616, 582 91 Světlá
Uchazeč: |  |  | Vyplň údaj |  |  | Zpracovatel:
Kód dílu - Popis | [6 empty] | Cena celkem [CZK]
Náklady stavby celkem | [6 empty] | 0 | [11 empty] | -1
| HSV - Práce a dodávky HSV | [5 empty] | 0
| 1 - Zemní práce | [5 empty] | 0
| 2 - Zakládání | [5 empty] | 0
| 5 - Komunikace pozemní | [5 empty] | 0
| 6 - Úpravy povrchů, podlahy a osazování výplní | [5 empty] | 0
| 9 - Ostatní konstrukce a práce-bourání | [5 empty] | 0
| 997 - Přesun sutě | [5 empty] | 0
| 998 - Přesun hmot | [5 empty] | 0
| PSV - Práce a dodávky PSV | [5 empty] | 0
| 711 - Izolace proti vodě, vlhkosti a plynům | [5 empty] | 0
| OST - Ostatní | [5 empty] | 0
SOUPIS PRACÍ
Stavba:
Rekonstrukce stávajícícíh bytů a vestavba bytů do půdy objektu č.p. 2 Zručského dvora
Objekt:
SO 02 - Zpevněné plochy a terénní úpravy
Místo: |  |  | Zruč nad Sázavou |  |  | Datum: | 25. 8. 2021
Zadavatel: |  |  | Město Zruč nad Sázavou, Zámek 1, 285 22 Zruč n.S. |  |  | Projektant: | Ing. Marie Kovandová, Havířská 616, 582 91 Světlá
Uchazeč: |  |  | Vyplň údaj |  |  | Zpracovatel:
PČ | Typ | Kód | Popis | MJ | Množství | J.cena [CZK] | Cena celkem [CZK] | Cenová soustava |  | DPH | J. Nh [h] | Nh celkem [h] | J. hmotnost [t] | Hmotnost celkem [t] | J. suť [t] | Suť Celkem [t]
Náklady soupisu celkem | [6 empty] | 0 |  |  |  |  | 0 |  | 27.1324 |  | 3.2744 |  | D | -1 | [10 empty] | 0
| D | HSV | Práce a dodávky HSV |  |  |  | 0 |  |  |  |  | 0 |  | 27.1102 |  | 3.2744 | 1 | D | 0 |  |  |  | ROZPOCET | [6 empty] | 0
| D | 1 | Zemní práce |  |  |  | 0 |  |  |  |  | 0 |  | 0.0075 |  | 3.2724 | 1 | D | 1 |  |  |  | ROZPOCET | [6 empty] | 0
1 | K | 113106331 | Rozebrání dlažeb při překopech komunikací pro pěší z mozaiky strojně pl do 15 m2 | m2 | 11.284 |  | 0 | CS ÚRS 2024 02 |  | snížená |  | 0 | 0 | 0 | 0 | 0 | 4 | K | 2 |  |  |  | ROZPOCET | 0 | 0 | 0 | 0 | 0 | 2 | 0 | 4 | 2079160491
| PP |  | Rozebrání dlažeb a dílců při překopech inženýrských sítí s přemístěním hmot na skládku na vzdálenost do 3 m nebo s naložením na dopravní prostředek strojně plochy jednotlivě do 15 m2 komunikací pro pěší s ložem z kameniva nebo živice a s výplní spár z mozaiky | [14 empty] | PP | 2
| Online PSC |  | https://podminky.urs.cz/item/CS_URS_2024_02/113106331 | [14 empty] | Online PSC | 2
| VV |  | "viz v.č. D2.01 - rozebrání stáv. chodníků" 3,8*0,5+2*1,7+3,4*1,76 |  | 11.284 | [12 empty] | VV | 2 | 2 | True | 0 | ROZPOCET
| VV |  | Součet |  | 11.284 | [12 empty] | VV | 2 | 4 | True | 1 | ROZPOCET
2 | K | 113107322 | Odstranění podkladu z kameniva drceného tl 200 mm strojně pl do 50 m2 | m2 | 11.284 |  | 0 | CS ÚRS 2024 02 |  | snížená |  | 0 | 0 | 0 | 0.29 | 3.2724 | 4 | K | 2 |  |  |  | ROZPOCET | 0 | 0 | 0 | 0 | 0 | 2 | 0 | 4 | -1959572025
| PP |  | Odstranění podkladů nebo krytů strojně plochy jednotlivě do 50 m2 s přemístěním hmot na skládku na vzdálenost do 3 m nebo s naložením na dopravní prostředek z kameniva hrubého drceného, o tl. vrstvy přes 100 do 200 mm | [14 empty] | PP | 2
| Online PSC |  | https://podminky.urs.cz/item/CS_URS_2024_02/113107322 | [14 empty] | Online PSC | 2
| VV |  | "viz v.č. D2.01 - rozebrání stáv. chodníků" 3,8*0,5+2*1,7+3,4*1,76 |  | 11.284 | [12 empty] | VV | 2 | 2 | True | 0 | ROZPOCET
| VV |  | Součet |  | 11.284 | [12 empty] | VV | 2 | 4 | True | 1 | ROZPOCET
3 | K | 113202111 | Vytrhání obrub krajníků obrubníků stojatých | m | 14.4 |  | 0 | CS ÚRS 2024 02 |  | snížená |  | 0 | 0 | 0 | 0 | 0 | 4 | K | 2 |  |  |  | ROZPOCET | 0 | 0 | 0 | 0 | 0 | 2 | 0 | 4 | -1642578402
| PP |  | Vytrhání obrub s vybouráním lože, s přemístěním hmot na skládku na vzdálenost do 3 m nebo s naložením na dopravní prostředek z krajníků nebo obrubníků stojatých | [14 empty] | PP | 2
| Online PSC |  | https://podminky.urs.cz/item/CS_URS_2024_02/113202111 | [14 empty] | Online PSC | 2
| VV |  | "viz v.č. D2.01 - obruby kolem orzebraných mozaik" 3,6+2*2+3,4*2 |  | 14.4 | [12 empty] | VV | 2 | 2 | True | 0 | ROZPOCET
| VV |  | Součet |  | 14.4 | [12 empty] | VV | 2 | 4 | True | 1 | ROZPOCET
4 | K | 121151103 | Sejmutí ornice plochy do 100 m2 tl vrstvy do 200 mm strojně | m2 | 300 |  | 0 | CS ÚRS 2024 02 |  | snížená |  | 0 | 0 | 0 | 0 | 0 | 4 | K | 2 |  |  |  | ROZPOCET | 0 | 0 | 0 | 0 | 0 | 2 | 0 | 4 | 1618643901
| PP |  | Sejmutí ornice strojně při souvislé ploše do 100 m2, tl. vrstvy do 200 mm | [14 empty] | PP | 2
| Online PSC |  | https://podminky.urs.cz/item/CS_URS_2024_02/121151103 | [14 empty] | Online PSC | 2
| VV |  | "viz v.č. D2.01 - kolem objektu-odhad" 300 |  | 300 | [12 empty] | VV | 2 | 2 | True | 0 | ROZPOCET
| VV |  | Součet |  | 300 | [12 empty] | VV | 2 | 4 | True | 1 | ROZPOCET
5 | K | 122251103 | Odkopávky a prokopávky nezapažené v hornině třídy těžitelnosti I, skupiny 3 objem do 100 m3 strojně | m3 | 2 |  | 0 | CS ÚRS 2024 02 |  | snížená |  | 0 | 0 | 0 | 0 | 0 | 4 | K | 2 |  |  |  | ROZPOCET | 0 | 0 | 0 | 0 | 0 | 2 | 0 | 4 | -950869441
| PP |  | Odkopávky a prokopávky nezapažené strojně v hornině třídy těžitelnosti I skupiny 3 přes 50 do 100 m3 | [14 empty] | PP | 2
| Online PSC |  | https://podminky.urs.cz/item/CS_URS_2024_02/122251103 | [14 empty] | Online PSC | 2
| VV |  | "viz v.č. D2.01 - pro čistíící zónu" 2*2*0,5 |  | 2 | [12 empty] | VV | 2 | 2 | True | 0 | ROZPOCET
| VV |  | Součet |  | 2 | [12 empty] | VV | 2 | 4 | True | 1 | ROZPOCET
6 | K | 132212131 | Hloubení nezapažených rýh šířky do 800 mm v soudržných horninách třídy těžitelnosti I skupiny 3 ručně | m3 | 16.863 |  | 0 | CS ÚRS 2024 02 |  | snížená |  | 0 | 0 | 0 | 0 | 0 | 4 | K | 2 |  |  |  | ROZPOCET | 0 | 0 | 0 | 0 | 0 | 2 | 0 | 4 | 384876502
| PP |  | Hloubení nezapažených rýh šířky do 800 mm ručně s urovnáním dna do předepsaného profilu a spádu v hornině třídy těžitelnosti I skupiny 3 soudržných | [14 empty] | PP | 2
| Online PSC |  | https://podminky.urs.cz/item/CS_URS_2024_02/132212131 | [14 empty] | Online PSC | 2
| VV |  | "viz v.č. D2.01 - výkop pro okapový chodníček" 80,3*0,21 |  | 16.863 | [12 empty] | VV | 2 | 2 | True | 0 | ROZPOCET
| VV |  | Součet |  | 16.863 | [12 empty] | VV | 2 | 4 | True | 1 | ROZPOCET
7 | K | 162206112 | Vodorovné přemístění do 50 m bez naložení výkopku ze zemin schopných zúrodnění | m3 | 60 |  | 0 | CS ÚRS 2024 02 |  | snížená |  | 0 | 0 | 0 | 0 | 0 | 4 | K | 2 |  |  |  | ROZPOCET | 0 | 0 | 0 | 0 | 0 | 2 | 0 | 4 | -1979962551
| PP |  | Vodorovné přemístění výkopku bez naložení, avšak se složením zemin schopných zúrodnění, na vzdálenost přes 20 do 50 m | [14 empty] | PP | 2
| Online PSC |  | https://podminky.urs.cz/item/CS_URS_2024_02/162206112 | [14 empty] | Online PSC | 2
| VV |  | "viz v.č. D2.01 - kolem objektu-odhad - doprava z mezideponie pro zpětné rozprostření" 300*0,2 |  | 60 | [12 empty] | VV | 2 | 2 | True | 0 | ROZPOCET
| VV |  | Součet |  | 60 | [12 empty] | VV | 2 | 4 | True | 1 | ROZPOCET
8 | K | 162251102 | Vodorovné přemístění přes 20 do 50 m výkopku/sypaniny z horniny třídy těžitelnosti I skupiny 1 až 3 | m3 | 7.236 |  | 0 | CS ÚRS 2024 02 |  | snížená |  | 0 | 0 | 0 | 0 | 0 | 4 | K | 2 |  |  |  | ROZPOCET | 0 | 0 | 0 | 0 | 0 | 2 | 0 | 4 | -54961338
| PP |  | Vodorovné přemístění výkopku nebo sypaniny po suchu na obvyklém dopravním prostředku, bez naložení výkopku, avšak se složením bez rozhrnutí z horniny třídy těžitelnosti I skupiny 1 až 3 na vzdálenost přes 20 do 50 m | [14 empty] | PP | 2
| Online PSC |  | https://podminky.urs.cz/item/CS_URS_2024_02/162251102 | [14 empty] | Online PSC | 2
| VV |  | "viz v.č. D2.01 - zemina pro zásyp- ne mezideponii a zpět" 3,618*2 |  | 7.236 | [12 empty] | VV | 2 | 2 | True | 0 | ROZPOCET
| VV |  | Součet |  | 7.236 | [12 empty] | VV | 2 | 4 | True | 1 | ROZPOCET
9 | K | 162751117 | Vodorovné přemístění přes 9 000 do 10000 m výkopku/sypaniny z horniny třídy těžitelnosti I skupiny 1 až 3 | m3 | 15.245 |  | 0 | CS ÚRS 2024 02 |  | snížená |  | 0 | 0 | 0 | 0 | 0 | 4 | K | 2 |  |  |  | ROZPOCET | 0 | 0 | 0 | 0 | 0 | 2 | 0 | 4 | -916050403
| PP |  | Vodorovné přemístění výkopku nebo sypaniny po suchu na obvyklém dopravním prostředku, bez naložení výkopku, avšak se složením bez rozhrnutí z horniny třídy těžitelnosti I skupiny 1 až 3 na vzdálenost přes 9 000 do 10 000 m | [14 empty] | PP | 2
| Online PSC |  | https://podminky.urs.cz/item/CS_URS_2024_02/162751117 | [14 empty] | Online PSC | 2
| VV |  | "viz v.č. D2.01 - výpočet viz položky zemních prací" 2+16,863-3,618 |  | 15.245 | [12 empty] | VV | 2 | 2 | True | 0 | ROZPOCET
| VV |  | Součet |  | 15.245 | [12 empty] | VV | 2 | 4 | True | 1 | ROZPOCET
10 | K | 162751119 | Příplatek k vodorovnému přemístění výkopku/sypaniny z horniny třídy těžitelnosti I skupiny 1 až 3 ZKD 1000 m přes 10000 m | m3 | 15.245 |  | 0 | CS ÚRS 2024 02 |  | snížená |  | 0 | 0 | 0 | 0 | 0 | 4 | K | 2 |  |  |  | ROZPOCET | 0 | 0 | 0 | 0 | 0 | 2 | 0 | 4 | 238135031
| PP |  | Vodorovné přemístění výkopku nebo sypaniny po suchu na obvyklém dopravním prostředku, bez naložení výkopku, avšak se složením bez rozhrnutí z horniny třídy těžitelnosti I skupiny 1 až 3 na vzdálenost Příplatek k ceně za každých dalších i započatých 1 000 m | [14 empty] | PP | 2
| Online PSC |  | https://podminky.urs.cz/item/CS_URS_2024_02/162751119 | [14 empty] | Online PSC | 2
| VV |  | "viz v.č. D2.01 - výpočet viz položky zemních prací" 2+16,863-3,618 |  | 15.245 | [12 empty] | VV | 2 | 2 | True | 0 | ROZPOCET
| VV |  | Součet |  | 15.245 | [12 empty] | VV | 2 | 4 | True | 1 | ROZPOCET
11 | K | 167103101 | Nakládání výkopku ze zemin schopných zúrodnění | m3 | 60 |  | 0 | CS ÚRS 2024 02 |  | snížená |  | 0 | 0 | 0 | 0 | 0 | 4 | K | 2 |  |  |  | ROZPOCET | 0 | 0 | 0 | 0 | 0 | 2 | 0 | 4 | -1506602256
| PP |  | Nakládání neulehlého výkopku z hromad zeminy schopné zúrodnění | [14 empty] | PP | 2
| Online PSC |  | https://podminky.urs.cz/item/CS_URS_2024_02/167103101 | [14 empty] | Online PSC | 2
| VV |  | "viz v.č. D2.01 - kolem objektu-odhad - naložení z mezideponie na odvoz pro zpětné rozprostření" 300*0,2 |  | 60 | [12 empty] | VV | 2 | 2 | True | 0 | ROZPOCET
| VV |  | Součet |  | 60 | [12 empty] | VV | 2 | 4 | True | 1 | ROZPOCET
12 | K | 167151101 | Nakládání výkopku z hornin třídy těžitelnosti I skupiny 1 až 3 do 100 m3 | m3 | 3.618 |  | 0 | CS ÚRS 2024 02 |  | snížená |  | 0 | 0 | 0 | 0 | 0 | 4 | K | 2 |  |  |  | ROZPOCET | 0 | 0 | 0 | 0 | 0 | 2 | 0 | 4 | -651584981
| PP |  | Nakládání, skládání a překládání neulehlého výkopku nebo sypaniny strojně nakládání, množství do 100 m3, z horniny třídy těžitelnosti I, skupiny 1 až 3 | [14 empty] | PP | 2
| Online PSC |  | https://podminky.urs.cz/item/CS_URS_2024_02/167151101 | [14 empty] | Online PSC | 2
| VV |  | "viz v.č. D2.01 - pro dopravu zeminy z mezideponie zpět k zásypu" 3,618 |  | 3.618 | [12 empty] | VV | 2 | 2 | True | 0 | ROZPOCET
| VV |  | Součet |  | 3.618 | [12 empty] | VV | 2 | 4 | True | 1 | ROZPOCET
13 | K | 171201221 | Poplatek za uložení na skládce (skládkovné) zeminy a kamení kód odpadu 17 05 04 | t | 25.154 |  | 0 | CS ÚRS 2024 02 |  | snížená |  | 0 | 0 | 0 | 0 | 0 | 4 | K | 2 |  |  |  | ROZPOCET | 0 | 0 | 0 | 0 | 0 | 2 | 0 | 4 | -54411721
| PP |  | Poplatek za uložení stavebního odpadu na skládce (skládkovné) zeminy a kamení zatříděného do Katalogu odpadů pod kódem 17 05 04 | [14 empty] | PP | 2
| Online PSC |  | https://podminky.urs.cz/item/CS_URS_2024_02/171201221 | [14 empty] | Online PSC | 2
| VV |  | "viz v.č. D2.01 - výpočet viz položky zemních prací" (2+16,863-3,618)*1,65 |  | 25.154 | [12 empty] | VV | 2 | 2 | True | 0 | ROZPOCET
| VV |  | Součet |  | 25.154 | [12 empty] | VV | 2 | 4 | True | 1 | ROZPOCET
14 | K | 174111101 | Zásyp jam, šachet rýh nebo kolem objektů sypaninou se zhutněním ručně | m3 | 3.618 |  | 0 | CS ÚRS 2024 02 |  | snížená |  | 0 | 0 | 0 | 0 | 0 | 4 | K | 2 |  |  |  | ROZPOCET | 0 | 0 | 0 | 0 | 0 | 2 | 0 | 4 | 443398333
| PP |  | Zásyp sypaninou z jakékoliv horniny ručně s uložením výkopku ve vrstvách se zhutněním jam, šachet, rýh nebo kolem objektů v těchto vykopávkách | [14 empty] | PP | 2
| Online PSC |  | https://podminky.urs.cz/item/CS_URS_2024_02/174111101 | [14 empty] | Online PSC | 2
| VV |  | "viz v.č. D2.01 - kolem okapového chodníčku-vytěženou zeminou" 60,3*0,06 |  | 3.618 | [12 empty] | VV | 2 | 2 | True | 0 | ROZPOCET
| VV |  | Součet |  | 3.618 | [12 empty] | VV | 2 | 4 | True | 1 | ROZPOCET
15 | K | 181351103 | Rozprostření ornice tl vrstvy do 200 mm pl do 500 m2 v rovině nebo ve svahu do 1:5 strojně | m2 | 300 |  | 0 | CS ÚRS 2024 02 |  | snížená |  | 0 | 0 | 0 | 0 | 0 | 4 | K | 2 |  |  |  | ROZPOCET | 0 | 0 | 0 | 0 | 0 | 2 | 0 | 4 | -1384376099
| PP |  | Rozprostření a urovnání ornice v rovině nebo ve svahu sklonu do 1:5 strojně při souvislé ploše přes 100 do 500 m2, tl. vrstvy do 200 mm | [14 empty] | PP | 2
| Online PSC |  | https://podminky.urs.cz/item/CS_URS_2024_02/181351103 | [14 empty] | Online PSC | 2
| VV |  | "viz v.č. D2.01 - kolem objektu-odhad" 300 |  | 300 | [12 empty] | VV | 2 | 2 | True | 0 | ROZPOCET
| VV |  | Součet |  | 300 | [12 empty] | VV | 2 | 4 | True | 1 | ROZPOCET
16 | K | 181411131 | Založení parkového trávníku výsevem plochy do 1000 m2 v rovině a ve svahu do 1:5 | m2 | 300 |  | 0 | CS ÚRS 2024 02 |  | snížená |  | 0 | 0 | 0 | 0 | 0 | 4 | K | 2 |  |  |  | ROZPOCET | 0 | 0 | 0 | 0 | 0 | 2 | 0 | 4 | 1863456471
| PP |  | Založení trávníku na půdě předem připravené plochy do 1000 m2 výsevem včetně utažení parkového v rovině nebo na svahu do 1:5 | [14 empty] | PP | 2
| Online PSC |  | https://podminky.urs.cz/item/CS_URS_2024_02/181411131 | [14 empty] | Online PSC | 2
| VV |  | "viz v.č. D2.01 - kolem objektu-odhad" 300 |  | 300 | [12 empty] | VV | 2 | 2 | True | 0 | ROZPOCET
| VV |  | Součet |  | 300 | [12 empty] | VV | 2 | 4 | True | 1 | ROZPOCET
17 | M | 005724100 | osivo směs travní parková | kg | 7.5 |  | 0 | CS ÚRS 2024 02 |  | snížená |  | 0 | 0.001 | 0.0075 | 0 | 0 | 8 | M | 2 |  |  |  | ROZPOCET | 0 | 0 | 0 | 0 | 0 | 2 | 0 | 4 | 251893618
| PP |  | osivo směs travní parková | [14 empty] | PP | 2
| VV |  | "viz v.č. D2.01 - kolem objektu-odhad" 300*0,025 |  | 7.5 | [12 empty] | VV | 2 | 2 | True | 0 | ROZPOCET
| VV |  | Součet |  | 7.5 | [12 empty] | VV | 2 | 4 | True | 1 | ROZPOCET
18 | K | 181951112 | Úprava pláně v hornině třídy těžitelnosti I, skupiny 1 až 3 se zhutněním strojně | m2 | 77.197 |  | 0 | CS ÚRS 2024 02 |  | snížená |  | 0 | 0 | 0 | 0 | 0 | 4 | K | 2 |  |  |  | ROZPOCET | 0 | 0 | 0 | 0 | 0 | 2 | 0 | 4 | -70900512
| PP |  | Úprava pláně vyrovnáním výškových rozdílů strojně v hornině třídy těžitelnosti I, skupiny 1 až 3 se zhutněním | [14 empty] | PP | 2
| Online PSC |  | https://podminky.urs.cz/item/CS_URS_2024_02/181951112 | [14 empty] | Online PSC | 2
| VV |  | "viz v.č. D2.01 - pod a kolem okapového chodníčku" 60,3*(0,62+0,47) |  | 65.727 | [12 empty] | VV | 2 | 2 | True | 0 | ROZPOCET
| VV |  | "viz v.č. D2.01 - nové mozaiky - skladba A.29" (6+1,7*0,5) |  | 6.85 | [12 empty] | VV | 2 | 2 | True | 0 | ROZPOCET
| VV |  | "viz v.č. D2.01 - pod kamennými obrubami" (3,8+1,7+2*2+1,7+2)*0,35 |  | 4.62 | [12 empty] | VV | 2 | 2 | True | 0 | ROZPOCET
| VV |  | Součet |  | 77.197 | [12 empty] | VV | 2 | 4 | True | 1 | ROZPOCET
19 | K | 184813511 | Chemické odplevelení před založením kultury postřikem na široko v rovině a svahu do 1:5 ručně | m2 | 300 |  | 0 | CS ÚRS 2024 02 |  | snížená |  | 0 | 0 | 0 | 0 | 0 | 4 | K | 2 |  |  |  | ROZPOCET | 0 | 0 | 0 | 0 | 0 | 2 | 0 | 4 | -1238599413
| PP |  | Chemické odplevelení půdy před založením kultury, trávníku nebo zpevněných ploch ručně o jakékoli výměře postřikem na široko v rovině nebo na svahu do 1:5 | [14 empty] | PP | 2
| Online PSC |  | https://podminky.urs.cz/item/CS_URS_2024_02/184813511 | [14 empty] | Online PSC | 2
| VV |  | "viz v.č. D2.01 - kolem objektu-odhad" 300 |  | 300 | [12 empty] | VV | 2 | 2 | True | 0 | ROZPOCET
| VV |  | Součet |  | 300 | [12 empty] | VV | 2 | 4 | True | 1 | ROZPOCET
| D | 2 | Zakládání |  |  |  | 0 |  |  |  |  | 0 |  | 0 |  | 0 | 1 | D | 1 |  |  |  | ROZPOCET | [6 empty] | 0
20 | K | 211531111 | Výplň odvodňovacích žeber nebo trativodů kamenivem hrubým drceným frakce 16 až 63 mm | m3 | 0.973 |  | 0 | CS ÚRS 2024 02 |  | snížená |  | 0 | 0 | 0 | 0 | 0 | 4 | K | 2 |  |  |  | ROZPOCET | 0 | 0 | 0 | 0 | 0 | 2 | 0 | 4 | 2141532210
| PP |  | Výplň kamenivem do rýh odvodňovacích žeber nebo trativodů bez zhutnění, s úpravou povrchu výplně kamenivem hrubým drceným frakce 16 až 63 mm | [14 empty] | PP | 2
| Online PSC |  | https://podminky.urs.cz/item/CS_URS_2024_02/211531111 | [14 empty] | Online PSC | 2
| VV |  | "viz v.č. D2.01 - pod čistíící zónu - trativod" 1,6*1,6*(0,5-0,12) |  | 0.973 | [12 empty] | VV | 2 | 2 | True | 0 | ROZPOCET
| VV |  | Součet |  | 0.973 | [12 empty] | VV | 2 | 4 | True | 1 | ROZPOCET
| D | 5 | Komunikace pozemní |  |  |  | 0 |  |  |  |  | 0 |  | 1.144 |  | 0 | 1 | D | 1 |  |  |  | ROZPOCET | [6 empty] | 0
21 | K | 564811011 | Podklad ze štěrkodrtě ŠD plochy do 100 m2 tl 50 mm | m2 | 6.85 |  | 0 | CS ÚRS 2024 02 |  | snížená |  | 0 | 0 | 0 | 0 | 0 | 4 | K | 2 |  |  |  | ROZPOCET | 0 | 0 | 0 | 0 | 0 | 2 | 0 | 4 | 1014202062
| PP |  | Podklad ze štěrkodrti ŠD s rozprostřením a zhutněním plochy jednotlivě do 100 m2, po zhutnění tl. 50 mm | [14 empty] | PP | 2
| Online PSC |  | https://podminky.urs.cz/item/CS_URS_2024_02/564811011 | [14 empty] | Online PSC | 2
| VV |  | "viz v.č. D2.01 - nové mozaiky - skladba A.29" (6+1,7*0,5) |  | 6.85 | [12 empty] | VV | 2 | 2 | True | 0 | ROZPOCET
| VV |  | Součet |  | 6.85 | [12 empty] | VV | 2 | 4 | True | 1 | ROZPOCET
22 | K | 564831011 | Podklad ze štěrkodrtě ŠD plochy do 100 m2 tl 100 mm | m2 | 6.85 |  | 0 | CS ÚRS 2024 02 |  | snížená |  | 0 | 0 | 0 | 0 | 0 | 4 | K | 2 |  |  |  | ROZPOCET | 0 | 0 | 0 | 0 | 0 | 2 | 0 | 4 | 1863443065
| PP |  | Podklad ze štěrkodrti ŠD s rozprostřením a zhutněním plochy jednotlivě do 100 m2, po zhutnění tl. 100 mm | [14 empty] | PP | 2
| Online PSC |  | https://podminky.urs.cz/item/CS_URS_2024_02/564831011 | [14 empty] | Online PSC | 2
| VV |  | "viz v.č. D2.01 - nové mozaiky - skladba A.29" (6+1,7*0,5) |  | 6.85 | [12 empty] | VV | 2 | 2 | True | 0 | ROZPOCET
| VV |  | Součet |  | 6.85 | [12 empty] | VV | 2 | 4 | True | 1 | ROZPOCET
23 | K | 564851011 | Podklad ze štěrkodrtě ŠD plochy do 100 m2 tl 150 mm | m2 | 30.15 |  | 0 | CS ÚRS 2024 02 |  | snížená |  | 0 | 0 | 0 | 0 | 0 | 4 | K | 2 |  |  |  | ROZPOCET | 0 | 0 | 0 | 0 | 0 | 2 | 0 | 4 | -756750499
| PP |  | Podklad ze štěrkodrti ŠD s rozprostřením a zhutněním plochy jednotlivě do 100 m2, po zhutnění tl. 150 mm | [14 empty] | PP | 2
| Online PSC |  | https://podminky.urs.cz/item/CS_URS_2024_02/564851011 | [14 empty] | Online PSC | 2
| VV |  | "viz v.č. D2.01 - okapový chodníček" 60,3*0,5 |  | 30.15 | [12 empty] | VV | 2 | 2 | True | 0 | ROZPOCET
| VV |  | Součet |  | 30.15 | [12 empty] | VV | 2 | 4 | True | 1 | ROZPOCET
24 | K | 591411111 | Kladení dlažby z mozaiky jednobarevné komunikací pro pěší lože z kameniva | m2 | 6.85 |  | 0 | CS ÚRS 2024 02 |  | snížená |  | 0 | 0.167 | 1.144 | 0 | 0 | 4 | K | 2 |  |  |  | ROZPOCET | 0 | 0 | 0 | 0 | 0 | 2 | 0 | 4 | -130069304
| PP |  | Kladení dlažby z mozaiky komunikací pro pěší s vyplněním spár, s dvojím beraněním a se smetením přebytečného materiálu na vzdálenost do 3 m jednobarevné, s ložem tl. do 40 mm z kameniva | [14 empty] | PP | 2
| Online PSC |  | https://podminky.urs.cz/item/CS_URS_2024_02/591411111 | [14 empty] | Online PSC | 2
| VV |  | "viz v.č. D2.01 - nové mozaiky - skladba A.29" (6+1,7*0,5) |  | 6.85 | [12 empty] | VV | 2 | 2 | True | 0 | ROZPOCET
| VV |  | Součet |  | 6.85 | [12 empty] | VV | 2 | 4 | True | 1 | ROZPOCET
| D | 6 | Úpravy povrchů, podlahy a osazování výplní |  |  |  | 0 |  |  |  |  | 0 |  | 6.2491 |  | 0 | 1 | D | 1 |  |  |  | ROZPOCET | [6 empty] | 0
25 | K | 631311124 | Mazanina tl přes 80 do 120 mm z betonu prostého bez zvýšených nároků na prostředí tř. C 16/20 | m3 | 0.307 |  | 0 | CS ÚRS 2024 02 |  | snížená |  | 0 | 2.2563 | 0.6927 | 0 | 0 | 4 | K | 2 |  |  |  | ROZPOCET | 0 | 0 | 0 | 0 | 0 | 2 | 0 | 4 | 671899308
| PP |  | Mazanina z betonu prostého bez zvýšených nároků na prostředí tl. přes 80 do 120 mm tř. C 16/20 | [14 empty] | PP | 2
| Online PSC |  | https://podminky.urs.cz/item/CS_URS_2024_02/631311124 | [14 empty] | Online PSC | 2
| VV |  | "viz v.č. D2.01 - pro čistíící zónu" 1,6*1,6*0,12 |  | 0.307 | [12 empty] | VV | 2 | 2 | True | 0 | ROZPOCET
| VV |  | Součet |  | 0.307 | [12 empty] | VV | 2 | 4 | True | 1 | ROZPOCET
26 | K | 631319173 | Příplatek k mazanině tl přes 80 do 120 mm za stržení povrchu spodní vrstvy před vložením výztuže | m3 | 0.307 |  | 0 | CS ÚRS 2024 02 |  | snížená |  | 0 | 0 | 0 | 0 | 0 | 4 | K | 2 |  |  |  | ROZPOCET | 0 | 0 | 0 | 0 | 0 | 2 | 0 | 4 | -890665465
| PP |  | Příplatek k cenám mazanin za stržení povrchu spodní vrstvy mazaniny latí před vložením výztuže nebo pletiva pro tl. obou vrstev mazaniny přes 80 do 120 mm | [14 empty] | PP | 2
| Online PSC |  | https://podminky.urs.cz/item/CS_URS_2024_02/631319173 | [14 empty] | Online PSC | 2
| VV |  | "viz v.č. D2.01 - pro čistíící zónu" 1,6*1,6*0,12 |  | 0.307 | [12 empty] | VV | 2 | 2 | True | 0 | ROZPOCET
| VV |  | Součet |  | 0.307 | [12 empty] | VV | 2 | 4 | True | 1 | ROZPOCET
27 | K | 631351101 | Zřízení bednění rýh a hran v podlahách | m2 | 0.768 |  | 0 | CS ÚRS 2024 02 |  | snížená |  | 0 | 0.01352 | 0.010383 | 0 | 0 | 4 | K | 2 |  |  |  | ROZPOCET | 0 | 0 | 0 | 0 | 0 | 2 | 0 | 4 | -1956141594
| PP |  | Bednění v podlahách rýh a hran zřízení | [14 empty] | PP | 2
| Online PSC |  | https://podminky.urs.cz/item/CS_URS_2024_02/631351101 | [14 empty] | Online PSC | 2
| VV |  | "viz v.č. D2.01 - pro čistíící zónu" 1,6*4*0,12 |  | 0.768 | [12 empty] | VV | 2 | 2 | True | 0 | ROZPOCET
| VV |  | Součet |  | 0.768 | [12 empty] | VV | 2 | 4 | True | 1 | ROZPOCET
28 | K | 631351102 | Odstranění bednění rýh a hran v podlahách | m2 | 0.768 |  | 0 | CS ÚRS 2024 02 |  | snížená |  | 0 | 0 | 0 | 0 | 0 | 4 | K | 2 |  |  |  | ROZPOCET | 0 | 0 | 0 | 0 | 0 | 2 | 0 | 4 | -1079541778
| PP |  | Bednění v podlahách rýh a hran odstranění | [14 empty] | PP | 2
| Online PSC |  | https://podminky.urs.cz/item/CS_URS_2024_02/631351102 | [14 empty] | Online PSC | 2
| VV |  | "viz v.č. D2.01 - pro čistíící zónu" 1,6*4*0,12 |  | 0.768 | [12 empty] | VV | 2 | 2 | True | 0 | ROZPOCET
| VV |  | Součet |  | 0.768 | [12 empty] | VV | 2 | 4 | True | 1 | ROZPOCET
29 | K | 631362021 | Výztuž mazanin svařovanými sítěmi Kari | t | 0.007 |  | 0 | CS ÚRS 2024 02 |  | snížená |  | 0 | 1.0628 | 0.0074394 | 0 | 0 | 4 | K | 2 |  |  |  | ROZPOCET | 0 | 0 | 0 | 0 | 0 | 2 | 0 | 4 | -1813937678
| PP |  | Výztuž mazanin ze svařovaných sítí z drátů typu KARI | [14 empty] | PP | 2
| Online PSC |  | https://podminky.urs.cz/item/CS_URS_2024_02/631362021 | [14 empty] | Online PSC | 2
| VV |  | "viz v.č. D2.01 - pro čistíící zónu" 1,6*1,6*2,1*0,001*1,3 |  | 0.007 | [12 empty] | VV | 2 | 2 | True | 0 | ROZPOCET
| VV |  | Součet |  | 0.007 | [12 empty] | VV | 2 | 4 | True | 1 | ROZPOCET
30 | K | 637121111 | Okapový chodník z kačírku tl 100 mm s udusáním | m2 | 30.15 |  | 0 | CS ÚRS 2024 02 |  | snížená |  | 0 | 0.1837 | 5.5386 | 0 | 0 | 4 | K | 2 |  |  |  | ROZPOCET | 0 | 0 | 0 | 0 | 0 | 2 | 0 | 4 | 456668988
| PP |  | Okapový chodník z kameniva s udusáním a urovnáním povrchu z kačírku tl. 100 mm | [14 empty] | PP | 2
| Online PSC |  | https://podminky.urs.cz/item/CS_URS_2024_02/637121111 | [14 empty] | Online PSC | 2
| VV |  | "viz v.č. D2.01 - okapový chodníček" 60,3*0,5 |  | 30.15 | [12 empty] | VV | 2 | 2 | True | 0 | ROZPOCET
| VV |  | Součet |  | 30.15 | [12 empty] | VV | 2 | 4 | True | 1 | ROZPOCET
| D | 9 | Ostatní konstrukce a práce-bourání |  |  |  | 0 |  |  |  |  | 0 |  | 19.7097 |  | 0.00204 | 1 | D | 1 |  |  |  | ROZPOCET | [6 empty] | 0
31 | K | 916241213 | Osazení obrubníku kamenného stojatého s boční opěrou do lože z betonu prostého | m | 13.2 |  | 0 | CS ÚRS 2024 02 |  | snížená |  | 0 | 0.14067 | 1.8568 | 0 | 0 | 4 | K | 2 |  |  |  | ROZPOCET | 0 | 0 | 0 | 0 | 0 | 2 | 0 | 4 | 860677906
| PP |  | Osazení obrubníku kamenného se zřízením lože, s vyplněním a zatřením spár cementovou maltou stojatého s boční opěrou z betonu prostého, do lože z betonu prostého | [14 empty] | PP | 2
| Online PSC |  | https://podminky.urs.cz/item/CS_URS_2024_02/916241213 | [14 empty] | Online PSC | 2
| VV |  | "viz v.č. D2.01 - kolem chodníků" 3,8+1,7+2*2+1,7+2 |  | 13.2 | [12 empty] | VV | 2 | 2 | True | 0 | ROZPOCET
| VV |  | Součet |  | 13.2 | [12 empty] | VV | 2 | 4 | True | 1 | ROZPOCET
32 | M | 58380374 | obrubník kamenný žulový přímý 1000x120x250mm | m | 0.306 |  | 0 | CS ÚRS 2024 02 |  | snížená |  | 0 | 0.082 | 0.025092 | 0 | 0 | 8 | M | 2 |  |  |  | ROZPOCET | 0 | 0 | 0 | 0 | 0 | 2 | 0 | 4 | 834912746
| PP |  | obrubník kamenný žulový přímý 1000x120x250mm | [14 empty] | PP | 2
| VV |  | "viz v.č. D2.01 - kolem chodníků" (4+1,8+2,25*2+1,7+2)*1,05 |  | 14.7 | [12 empty] | VV | 2 | 2 | True | 0 | ROZPOCET
| VV |  | "ODEČET vybouranách zpětně použitých obrub - viz v.č. D2.01 - okapový chodníček" -(3,6+2*2+3,4*2) |  | -14.4 | [12 empty] | VV | 2 | 2 | True | 0 | ROZPOCET
| VV |  | Součet |  | 0.3 | [12 empty] | VV | 2 | 4 | True | 1 | ROZPOCET
| VV |  | 0,3*1,02 'Přepočtené koeficientem množství |  | 0.306 | [12 empty] | VV | 2 | 2 | False | 1 | ROZPOCET
33 | K | 916331112 | Osazení zahradního obrubníku betonového do lože z betonu s boční opěrou | m | 60.3 |  | 0 | CS ÚRS 2024 02 |  | snížená |  | 0 | 0.10095 | 6.0873 | 0 | 0 | 4 | K | 2 |  |  |  | ROZPOCET | 0 | 0 | 0 | 0 | 0 | 2 | 0 | 4 | 745752718
| PP |  | Osazení zahradního obrubníku betonového s ložem tl. od 50 do 100 mm z betonu prostého tř. C 12/15 s boční opěrou z betonu prostého tř. C 12/15 | [14 empty] | PP | 2
| Online PSC |  | https://podminky.urs.cz/item/CS_URS_2024_02/916331112 | [14 empty] | Online PSC | 2
| VV |  | "viz v.č. D2.01 - kolem okapového chodníčku" 60,3 |  | 60.3 | [12 empty] | VV | 2 | 2 | True | 0 | ROZPOCET
| VV |  | Součet |  | 60.3 | [12 empty] | VV | 2 | 4 | True | 1 | ROZPOCET
34 | M | 59217001 | obrubník betonový zahradní 1000x50x250mm | m | 63.315 |  | 0 | CS ÚRS 2024 02 |  | snížená |  | 0 | 0.028 | 1.7728 | 0 | 0 | 8 | M | 2 |  |  |  | ROZPOCET | 0 | 0 | 0 | 0 | 0 | 2 | 0 | 4 | -1202456271
| PP |  | obrubník betonový zahradní 1000x50x250mm | [14 empty] | PP | 2
| VV |  | "viz v.č. D2.01 - kolem okapového chodníčku" 60,3*1,05 |  | 63.315 | [12 empty] | VV | 2 | 2 | True | 0 | ROZPOCET
| VV |  | Součet |  | 63.315 | [12 empty] | VV | 2 | 4 | True | 1 | ROZPOCET
35 | K | 916991121 | Lože pod obrubníky, krajníky nebo obruby z dlažebních kostek z betonu prostého | m3 | 4.41 |  | 0 | CS ÚRS 2024 02 |  | snížená |  | 0 | 2.2563 | 9.9505 | 0 | 0 | 4 | K | 2 |  |  |  | ROZPOCET | 0 | 0 | 0 | 0 | 0 | 2 | 0 | 4 | -1569840421
| PP |  | Lože pod obrubníky, krajníky nebo obruby z dlažebních kostek z betonu prostého | [14 empty] | PP | 2
| Online PSC |  | https://podminky.urs.cz/item/CS_URS_2024_02/916991121 | [14 empty] | Online PSC | 2
| VV |  | "viz v.č. D2.01 - kolem okapového chodníčku" 60,3*0,06 |  | 3.618 | [12 empty] | VV | 2 | 2 | True | 0 | ROZPOCET
| VV |  | "viz v.č. D2.01 - kolem chodníků - pro kamenné obruby" (3,8+1,7+2*2+1,7+2)*0,06 |  | 0.792 | [12 empty] | VV | 2 | 2 | True | 0 | ROZPOCET
| VV |  | Součet |  | 4.41 | [12 empty] | VV | 2 | 4 | True | 1 | ROZPOCET
36 | K | 919726122 | Geotextilie pro ochranu, separaci a filtraci netkaná měrná hmotnost do 300 g/m2 | m2 | 36.18 |  | 0 | CS ÚRS 2024 02 |  | snížená |  | 0 | 0.00047 | 0.017005 | 0 | 0 | 4 | K | 2 |  |  |  | ROZPOCET | 0 | 0 | 0 | 0 | 0 | 2 | 0 | 4 | -272426959
| PP |  | Geotextilie netkaná pro ochranu, separaci nebo filtraci měrná hmotnost přes 200 do 300 g/m2 | [14 empty] | PP | 2
| Online PSC |  | https://podminky.urs.cz/item/CS_URS_2024_02/919726122 | [14 empty] | Online PSC | 2
| VV |  | "viz v.č. D2.01 - okapový chodníček" 60,3*0,6 |  | 36.18 | [12 empty] | VV | 2 | 2 | True | 0 | ROZPOCET
| VV |  | Součet |  | 36.18 | [12 empty] | VV | 2 | 4 | True | 1 | ROZPOCET
37 | K | 977151118 | Jádrové vrty diamantovými korunkami do stavebních materiálů D přes 90 do 100 mm | m | 0.12 |  | 0 | CS ÚRS 2024 02 |  | snížená |  | 0 | 0.00123 | 0.0001476 | 0.017 | 0.00204 | 4 | K | 2 |  |  |  | ROZPOCET | 0 | 0 | 0 | 0 | 0 | 2 | 0 | 4 | 628880422
| PP |  | Jádrové vrty diamantovými korunkami do stavebních materiálů (železobetonu, betonu, cihel, obkladů, dlažeb, kamene) průměru přes 90 do 100 mm | [14 empty] | PP | 2
| Online PSC |  | https://podminky.urs.cz/item/CS_URS_2024_02/977151118 | [14 empty] | Online PSC | 2
| VV |  | "viz v.č. D2.01 - pro odvodnněí čistíící zóny" 0,12 |  | 0.12 | [12 empty] | VV | 2 | 2 | True | 0 | ROZPOCET
| VV |  | Součet |  | 0.12 | [12 empty] | VV | 2 | 4 | True | 1 | ROZPOCET
38 | K | 979024442 | Očištění vybouraných obrubníků a krajníků chodníkových | m | 14.4 |  | 0 | CS ÚRS 2024 02 |  | snížená |  | 0 | 0 | 0 | 0 | 0 | 4 | K | 2 |  |  |  | ROZPOCET | 0 | 0 | 0 | 0 | 0 | 2 | 0 | 4 | 346469053
| PP |  | Očištění vybouraných prvků komunikací od spojovacího materiálu s odklizením a uložením očištěných hmot a spojovacího materiálu na skládku na vzdálenost do 10 m obrubníků a krajníků, vybouraných z jakéhokoliv lože a s jakoukoliv výplní spár chodníkových | [14 empty] | PP | 2
| Online PSC |  | https://podminky.urs.cz/item/CS_URS_2024_02/979024442 | [14 empty] | Online PSC | 2
| VV |  | "viz v.č. D2.01 - obruby koelm rozebraných mozaik" 3,6+2*2+3,4*2 |  | 14.4 | [12 empty] | VV | 2 | 2 | True | 0 | ROZPOCET
| VV |  | Součet |  | 14.4 | [12 empty] | VV | 2 | 4 | True | 1 | ROZPOCET
39 | K | 979071131 | Očištění dlažebních kostek mozaikových kamenivem těženým nebo MV | m2 | 11.284 |  | 0 | CS ÚRS 2024 02 |  | snížená |  | 0 | 0 | 0 | 0 | 0 | 4 | K | 2 |  |  |  | ROZPOCET | 0 | 0 | 0 | 0 | 0 | 2 | 0 | 4 | 767174617
| PP |  | Očištění vybouraných dlažebních kostek od spojovacího materiálu, s uložením očištěných kostek na skládku, s odklizením odpadových hmot na hromady a s odklizením vybouraných kostek na vzdálenost do 3 m mozaikových, s původním vyplněním spár kamenivem těženým nebo cementovou maltou | [14 empty] | PP | 2
| Online PSC |  | https://podminky.urs.cz/item/CS_URS_2024_02/979071131 | [14 empty] | Online PSC | 2
| VV |  | "viz v.č. D2.01 - mozaika ze stáv. chodníků" 3,8*0,5+2*1,7+3,4*1,76 |  | 11.284 | [12 empty] | VV | 2 | 2 | True | 0 | ROZPOCET
| VV |  | Součet |  | 11.284 | [12 empty] | VV | 2 | 4 | True | 1 | ROZPOCET
| D | 997 | Přesun sutě |  |  |  | 0 |  |  |  |  | 0 |  | 0 |  | 0 | 1 | D | 1 |  |  |  | ROZPOCET | [6 empty] | 0
40 | K | 997013111 | Vnitrostaveništní doprava suti a vybouraných hmot pro budovy v do 6 m s použitím mechanizace | t | 3.274 |  | 0 | CS ÚRS 2024 02 |  | snížená |  | 0 | 0 | 0 | 0 | 0 | 4 | K | 2 |  |  |  | ROZPOCET | 0 | 0 | 0 | 0 | 0 | 2 | 0 | 4 | -1846557654
| PP |  | Vnitrostaveništní doprava suti a vybouraných hmot vodorovně do 50 m svisle s použitím mechanizace pro budovy a haly výšky do 6 m | [14 empty] | PP | 2
| Online PSC |  | https://podminky.urs.cz/item/CS_URS_2024_02/997013111 | [14 empty] | Online PSC | 2
41 | K | 997013501 | Odvoz suti a vybouraných hmot na skládku nebo meziskládku do 1 km se složením | t | 3.274 |  | 0 | CS ÚRS 2024 02 |  | snížená |  | 0 | 0 | 0 | 0 | 0 | 4 | K | 2 |  |  |  | ROZPOCET | 0 | 0 | 0 | 0 | 0 | 2 | 0 | 4 | -760148754
| PP |  | Odvoz suti a vybouraných hmot na skládku nebo meziskládku se složením, na vzdálenost do 1 km | [14 empty] | PP | 2
| Online PSC |  | https://podminky.urs.cz/item/CS_URS_2024_02/997013501 | [14 empty] | Online PSC | 2
42 | K | 997013509 | Příplatek k odvozu suti a vybouraných hmot na skládku ZKD 1 km přes 1 km | t | 32.74 |  | 0 | CS ÚRS 2024 02 |  | snížená |  | 0 | 0 | 0 | 0 | 0 | 4 | K | 2 |  |  |  | ROZPOCET | 0 | 0 | 0 | 0 | 0 | 2 | 0 | 4 | 1590217259
| PP |  | Odvoz suti a vybouraných hmot na skládku nebo meziskládku se složením, na vzdálenost Příplatek k ceně za každý další i započatý 1 km přes 1 km | [14 empty] | PP | 2
| Online PSC |  | https://podminky.urs.cz/item/CS_URS_2024_02/997013509 | [14 empty] | Online PSC | 2
| VV |  | "součet z rozpočtového programu - do 11 km na skládku" (3,274)*(11-1) |  | 32.74 | [12 empty] | VV | 2 | 2 | True | 0 | ROZPOCET
| VV |  | Součet |  | 32.74 | [12 empty] | VV | 2 | 4 | True | 1 | ROZPOCET
43 | K | 997013602 | Poplatek za uložení na skládce (skládkovné) stavebního odpadu železobetonového kód odpadu 17 01 01 | t | 0.002 |  | 0 | CS ÚRS 2024 02 |  | snížená |  | 0 | 0 | 0 | 0 | 0 | 4 | K | 2 |  |  |  | ROZPOCET | 0 | 0 | 0 | 0 | 0 | 2 | 0 | 4 | 2100589440
| PP |  | Poplatek za uložení stavebního odpadu na skládce (skládkovné) z armovaného betonu zatříděného do Katalogu odpadů pod kódem 17 01 01 | [14 empty] | PP | 2
| Online PSC |  | https://podminky.urs.cz/item/CS_URS_2024_02/997013602 | [14 empty] | Online PSC | 2
| VV |  | "součet z rozpočtového programu" 0,002 |  | 0.002 | [12 empty] | VV | 2 | 2 | True | 0 | ROZPOCET
| VV |  | Součet |  | 0.002 | [12 empty] | VV | 2 | 4 | True | 1 | ROZPOCET
44 | K | 997013655 | Poplatek za uložení na skládce (skládkovné) zeminy a kamení kód odpadu 17 05 04 | t | 3.272 |  | 0 | CS ÚRS 2024 02 |  | snížená |  | 0 | 0 | 0 | 0 | 0 | 4 | K | 2 |  |  |  | ROZPOCET | 0 | 0 | 0 | 0 | 0 | 2 | 0 | 4 | -1619525569
| PP |  | Poplatek za uložení stavebního odpadu na skládce (skládkovné) zeminy a kamení zatříděného do Katalogu odpadů pod kódem 17 05 04 | [14 empty] | PP | 2
| Online PSC |  | https://podminky.urs.cz/item/CS_URS_2024_02/997013655 | [14 empty] | Online PSC | 2
| VV |  | "součet z rozpočtového programu" 3,272 |  | 3.272 | [12 empty] | VV | 2 | 2 | True | 0 | ROZPOCET
| VV |  | Součet |  | 3.272 | [12 empty] | VV | 2 | 4 | True | 1 | ROZPOCET
| D | 998 | Přesun hmot |  |  |  | 0 |  |  |  |  | 0 |  | 0 |  | 0 | 1 | D | 1 |  |  |  | ROZPOCET | [6 empty] | 0
45 | K | 998223011 | Přesun hmot pro pozemní komunikace s krytem dlážděným | t | 27.11 |  | 0 | CS ÚRS 2024 02 |  | snížená |  | 0 | 0 | 0 | 0 | 0 | 4 | K | 2 |  |  |  | ROZPOCET | 0 | 0 | 0 | 0 | 0 | 2 | 0 | 4 | -234872122
| PP |  | Přesun hmot pro pozemní komunikace s krytem dlážděným dopravní vzdálenost do 200 m jakékoliv délky objektu | [14 empty] | PP | 2
| Online PSC |  | https://podminky.urs.cz/item/CS_URS_2024_02/998223011 | [14 empty] | Online PSC | 2
| D | PSV | Práce a dodávky PSV |  |  |  | 0 |  |  |  |  | 0 |  | 0.02219 |  | 0 | 2 | D | 0 |  |  |  | ROZPOCET | [6 empty] | 0
| D | 711 | Izolace proti vodě, vlhkosti a plynům |  |  |  | 0 |  |  |  |  | 0 |  | 0.02219 |  | 0 | 2 | D | 1 |  |  |  | ROZPOCET | [6 empty] | 0
46 | K | 711161212 | Izolace proti zemní vlhkosti nopovou fólií svislá, nopek v 8,0 mm, tl do 0,6 mm | m2 | 30.15 |  | 0 | CS ÚRS 2024 02 |  | snížená |  | 0 | 0.0004 | 0.01206 | 0 | 0 | 16 | K | 2 |  |  |  | ROZPOCET | 0 | 0 | 0 | 0 | 0 | 2 | 0 | 16 | -1778096109
| PP |  | Izolace proti zemní vlhkosti a beztlakové vodě nopovými fóliemi na ploše svislé S vrstva ochranná, odvětrávací a drenážní výška nopku 8,0 mm, tl. fólie do 0,6 mm | [14 empty] | PP | 2
| Online PSC |  | https://podminky.urs.cz/item/CS_URS_2024_02/711161212 | [14 empty] | Online PSC | 2
| VV |  | "viz v.č. D2.01 - styk okapového chodníčku s budovou" 60,3*0,5 |  | 30.15 | [12 empty] | VV | 2 | 2 | True | 0 | ROZPOCET
| VV |  | Součet |  | 30.15 | [12 empty] | VV | 2 | 4 | True | 1 | ROZPOCET
47 | K | 711161383 | Izolace proti zemní vlhkosti nopovou fólií ukončení horní lištou | m | 63.315 |  | 0 | CS ÚRS 2024 02 |  | snížená |  | 0 | 0.00016 | 0.01013 | 0 | 0 | 16 | K | 2 |  |  |  | ROZPOCET | 0 | 0 | 0 | 0 | 0 | 2 | 0 | 16 | 935706195
| PP |  | Izolace proti zemní vlhkosti a beztlakové vodě nopovými fóliemi ostatní ukončení izolace lištou | [14 empty] | PP | 2
| Online PSC |  | https://podminky.urs.cz/item/CS_URS_2024_02/711161383 | [14 empty] | Online PSC | 2
| VV |  | "viz v.č. D2.01 - styk okapového chodníčku s budovou" 60,3*1,05 |  | 63.315 | [12 empty] | VV | 2 | 2 | True | 0 | ROZPOCET
| VV |  | Součet |  | 63.315 | [12 empty] | VV | 2 | 4 | True | 1 | ROZPOCET
48 | K | 998711101 | Přesun hmot tonážní pro izolace proti vodě, vlhkosti a plynům v objektech výšky do 6 m | t | 0.022 |  | 0 | CS ÚRS 2024 02 |  | snížená |  | 0 | 0 | 0 | 0 | 0 | 16 | K | 2 |  |  |  | ROZPOCET | 0 | 0 | 0 | 0 | 0 | 2 | 0 | 16 | 376860638
| PP |  | Přesun hmot pro izolace proti vodě, vlhkosti a plynům stanovený z hmotnosti přesunovaného materiálu vodorovná dopravní vzdálenost do 50 m v objektech výšky do 6 m | [14 empty] | PP | 2
| Online PSC |  | https://podminky.urs.cz/item/CS_URS_2024_02/998711101 | [14 empty] | Online PSC | 2
| D | OST | Ostatní |  |  |  | 0 |  |  |  |  | 0 |  | 0 |  | 0 | 4 | D | 0 |  |  |  | ROZPOCET | [6 empty] | 0
49 | K | 1 | Dodávka a montáž venkovní čistící zóny 1500x1500 mm výšky 22 mm včetně veškerého příslušenství | soubor | 1 |  | 0 |  |  | snížená |  | 0 | 0 | 0 | 0 | 0 | 512 | K | 1 |  |  |  | ROZPOCET | 0 | 0 | 0 | 0 | 0 | 2 | 0 | 512 | 1127718147
| PP |  | Dodávka a montáž venkovní čistící zóny 1500x1500 mm výšky 22 mm včetně veškerého příslušenství (lemování nerezovým L profilem, apod.) | [14 empty] | PP | 1
| VV |  | "viz v.č. D2.01 - CZ" 1 |  | 1 | [12 empty] | VV | 1 | 2 | True | 0 | ROZPOCET
| VV |  | Součet |  | 1 | [12 empty] | VV | 1 | 4 | True | 1 | ROZPOCET

## VN a ON - Vedlejší náklad...
{9f15e411-499b-4eaa-a350-6c0d849400fb}
1
| KRYCÍ LIST SOUPISU PRACÍ | [7 empty] | v --- níže se nacházejí doplnkové a pomocné údaje k sestavám --- v | [8 empty] | False
Stavba:
Rekonstrukce stávajícícíh bytů a vestavba bytů do půdy objektu č.p. 2 Zručského dvora
Objekt:
VN a ON - Vedlejší náklady a ostatní náklady
| KSO: |  | 803 55 19 |  |  | CC-CZ:
| Místo: |  | Zruč nad Sázavou |  |  | Datum: | 25. 8. 2021
| Zadavatel: |  |  |  |  | IČ:
|  | Město Zruč nad Sázavou, Zámek 1, 285 22 Zruč n.S. |  |  |  | DIČ:
| Uchazeč: |  |  |  |  | IČ: | Vyplň údaj
|  | Vyplň údaj |  |  |  | DIČ: | Vyplň údaj
| Projektant: |  |  |  |  | IČ:
|  | Ing. Marie Kovandová, Havířská 616, 582 91 Světlá |  |  |  | DIČ:
| Zpracovatel: |  |  |  |  | IČ:
DIČ:
Poznámka:
| Cena bez DPH | [5 empty] | 0
|  |  | Základ daně |  |  | Sazba daně | Výše daně
| DPH | základní | 0 |  |  | 21% | 0
|  | snížená | 0 |  |  | 12% | 0
|  | zákl. přenesená | 0 |  |  | 21% | 0
|  | sníž. přenesená | 0 |  |  | 12% | 0
|  | nulová | 0 |  |  | 0% | 0
| Cena s DPH |  |  | v | CZK |  | 0
REKAPITULACE ČLENĚNÍ SOUPISU PRACÍ
Stavba:
Rekonstrukce stávajícícíh bytů a vestavba bytů do půdy objektu č.p. 2 Zručského dvora
Objekt:
VN a ON - Vedlejší náklady a ostatní náklady
Místo: |  |  | Zruč nad Sázavou |  |  | Datum: | 25. 8. 2021
Zadavatel: |  |  | Město Zruč nad Sázavou, Zámek 1, 285 22 Zruč n.S. |  |  | Projektant: | Ing. Marie Kovandová, Havířská 616, 582 91 Světlá
Uchazeč: |  |  | Vyplň údaj |  |  | Zpracovatel:
Kód dílu - Popis | [6 empty] | Cena celkem [CZK]
Náklady stavby celkem | [6 empty] | 0 | [11 empty] | -1
| VRN - Vedlejší rozpočtové náklady | [5 empty] | 0
| VRN1 - Průzkumné, geodetické a projektové práce | [5 empty] | 0
| VRN2 - Příprava staveniště | [5 empty] | 0
| VRN3 - Zařízení staveniště | [5 empty] | 0
| VRN4 - Inženýrská činnost | [5 empty] | 0
| VRN5 - Finanční náklady | [5 empty] | 0
SOUPIS PRACÍ
Stavba:
Rekonstrukce stávajícícíh bytů a vestavba bytů do půdy objektu č.p. 2 Zručského dvora
Objekt:
VN a ON - Vedlejší náklady a ostatní náklady
Místo: |  |  | Zruč nad Sázavou |  |  | Datum: | 25. 8. 2021
Zadavatel: |  |  | Město Zruč nad Sázavou, Zámek 1, 285 22 Zruč n.S. |  |  | Projektant: | Ing. Marie Kovandová, Havířská 616, 582 91 Světlá
Uchazeč: |  |  | Vyplň údaj |  |  | Zpracovatel:
PČ | Typ | Kód | Popis | MJ | Množství | J.cena [CZK] | Cena celkem [CZK] | Cenová soustava |  | DPH | J. Nh [h] | Nh celkem [h] | J. hmotnost [t] | Hmotnost celkem [t] | J. suť [t] | Suť Celkem [t]
Náklady soupisu celkem | [6 empty] | 0 |  |  |  |  | 0 |  | 0 |  | 0 |  | D | -1 | [10 empty] | 0
| D | VRN | Vedlejší rozpočtové náklady |  |  |  | 0 |  |  |  |  | 0 |  | 0 |  | 0 | 5 | D | 0 |  |  |  | ROZPOCET | [6 empty] | 0
| D | VRN1 | Průzkumné, geodetické a projektové práce |  |  |  | 0 |  |  |  |  | 0 |  | 0 |  | 0 | 5 | D | 1 |  |  |  | ROZPOCET | [6 empty] | 0
1 | K | 1 | Projektové práce | soubor | 1 |  | 0 |  |  | snížená |  | 0 | 0 | 0 | 0 | 0 | 1024 | K | 2 |  |  |  | ROZPOCET | 0 | 0 | 0 | 0 | 0 | 2 | 0 | 1024 | -1445062134
| PP |  | Do této položky patří : 1) náklady na vyhotovení dokumentace skutečného provedení stavby (dále jen DSP) a její předání objednateli v požadované formě a požadovaném počtu, přičemž za požadovaný počet se považují 2x tištěné paré a 1xelektronické paré, za požadovanou formu se považuje 2xtištěná podoba a 1xelektronická podoba ve formátu dwg+doc+xls a 1xelektronická podoba ve formátu pdf+doc+xls (zadavatel nebude poskytovat prováděcí projekt v jiné podobě než je poskytnut v rámci výběrového řízení), rozsah DSP musí odpovídat požadavkům vyhlášky na rozsah dokumentací v platném znění. 2) Dílenské výrobní a montážní dokumentace zámečnických výrobků a všech dalších výrobků PSV. | [14 empty] | PP | 2
| VV |  | "viz popis položky, projektová dokumentace, zadavací dokumentace, apod." 1 |  | 1 | [12 empty] | VV | 2 | 2 | True | 0 | ROZPOCET
| VV |  | Součet |  | 1 | [12 empty] | VV | 2 | 4 | True | 1 | ROZPOCET
2 | K | 2 | Vytyčení stávajících venkovních rozvodů a inženýrských sítí | soubor | 1 |  | 0 |  |  | snížená |  | 0 | 0 | 0 | 0 | 0 | 1024 | K | 2 |  |  |  | ROZPOCET | 0 | 0 | 0 | 0 | 0 | 2 | 0 | 1024 | -1981611034
| PP |  | Do této položky patří : 1) zaměření (vytyčení) všech venkovních rozvodů a inženýrských sítí v místě stavby před jejím započetím (vytyčení provede správce či majitel vytyčovaných sítí na náklady zhotovitele) včetně vyhotovení originálu protokolu o zaměření. Součástí položky je i provedení sond nutných pro určení poloh jednotlivých inženýrských sítí a rozvodů. | [14 empty] | PP | 2
| VV |  | "viz popis položky, projektová dokumentace, zadavací dokumentace, apod." 1 |  | 1 | [12 empty] | VV | 2 | 2 | True | 0 | ROZPOCET
| VV |  | Součet |  | 1 | [12 empty] | VV | 2 | 4 | True | 1 | ROZPOCET
3 | K | 3 | Geodetické práce | soubor | 1 |  | 0 |  |  | snížená |  | 0 | 0 | 0 | 0 | 0 | 1024 | K | 2 |  |  |  | ROZPOCET | 0 | 0 | 0 | 0 | 0 | 2 | 0 | 1024 | -12397338
| PP |  | Základní rozdělení průvodních činností a nákladů průzkumné geodetické a projektové práce. Do této položky patří : 1) geodetické zaměření skutečného provedení veškerých venkovních vedení inženýrských sítí | [14 empty] | PP | 2
| VV |  | "viz popis položky, projektová dokumentace, zadavací dokumentace, apod." 1 |  | 1 | [12 empty] | VV | 2 | 2 | True | 0 | ROZPOCET
| VV |  | Součet |  | 1 | [12 empty] | VV | 2 | 4 | True | 1 | ROZPOCET
| D | VRN2 | Příprava staveniště |  |  |  | 0 |  |  |  |  | 0 |  | 0 |  | 0 | 5 | D | 1 |  |  |  | ROZPOCET | [6 empty] | 0
4 | K | 4 | Příprava staveniště | soubor | 1 |  | 0 |  |  | snížená |  | 0 | 0 | 0 | 0 | 0 | 1024 | K | 2 |  |  |  | ROZPOCET | 0 | 0 | 0 | 0 | 0 | 2 | 0 | 1024 | -1323222247
| PP |  | Základní rozdělení průvodních činností a nákladů příprava staveniště. Do této položky patří náklady spojené s účastí zhotovitele na předání a převzetí staveniště : 1) Předání a převzetí staveniště Do této položky patří náklady spojené s účastí zhotovitele na předání a převzetí staveniště. 2) Ochrana stávajících inženýrských sítí na staveništi Do této položky patří náklady na přezkoumání podkladů objednatel o stavu inženýrských sítí probíhajících staveništěm nebo dotčenými stavbou i mimo území staveniště, kontrola a vytýčení jejich skutečno trasy a provedení ochranných opatření pro zabezpečení stávajících inženýrských sítí. 3) Dočasná dopravní opatření Náklady na vyhotovení návrhu dočasného dopravního značení a zvláštního užívání komunikace, vč. projednání, odsouhlasení s dotčenými orgány a organizacemi a zajištění správních rozhodnutí, dodání dopravních značek a světelné signalizace, jejich rozmístění a přemísťování a jejich údržba v průběhu výstavby včetně následného odstranění, poplatky za správní řízení, splnění podmínek správních rozhodnutí a orgánu DOSS. 4) Užívání veřejných ploch a prostranství Do této položky patří náklady a poplatky spojené s užíváním veřejných ploch a prostranství, pokud jsou stavebními pracemi nebo souvisejícími činnostmi dotčeny, a to včetně užívání ploch v souvislosti s uložením stavebního materiálu nebo stavebního odpadu. 5) Bezpečnostní a hygienická opatření na staveništi Do této položky jsou zahrnuty náklady na ochranu staveniště před vstupem nepovolaných osob, včetně příslušného značení, náklady na oplocení staveniště či na jeho osvětlení, náklady na vypracování potřebné dokumentace pro provoz staveniště z hlediska požární ochrany (požární řád a poplachová směrnice) a z hlediska provozu staveniště (provozně dopravní řád) 6) Napojení staveniště na veškeré inženýrské sítě v rozsahu a provedení dle PD včětně používání jednotlivých napojení po dobu stavby a jejich zrušení po dokončení stavby. | [14 empty] | PP | 2
| VV |  | "viz popis položky, projektová dokumentace, zadavací dokumentace, apod." 1 |  | 1 | [12 empty] | VV | 2 | 2 | True | 0 | ROZPOCET
| VV |  | Součet |  | 1 | [12 empty] | VV | 2 | 4 | True | 1 | ROZPOCET
| D | VRN3 | Zařízení staveniště |  |  |  | 0 |  |  |  |  | 0 |  | 0 |  | 0 | 5 | D | 1 |  |  |  | ROZPOCET | [6 empty] | 0
5 | K | 5 | Zařízení staveniště | soubor | 1 |  | 0 |  |  | snížená |  | 0 | 0 | 0 | 0 | 0 | 1024 | K | 2 |  |  |  | ROZPOCET | 0 | 0 | 0 | 0 | 0 | 2 | 0 | 1024 | -1558533697
| PP |  | Základní rozdělení průvodních činností a nákladů zařízení staveniště. V rámci nákladů na zařízení staveniště ocení zhotovitel veškeré náklady spojené s vybudováním, provozem a odstraněním zařízení staveniště, a to ve fázích : 1) Vybudování zařízení staveniště Do této položky patří náklady s případným vypracováním projektové dokumentace zařízení staveniště, zřízením přípojek energií k objektům zařízení staveniště, vybudování případných měřících odběrných míst a zřízení, případná příprava území pro objekty zařízení staveniště a vlastní vybudování objektů zařízení staveniště 2) Provoz zařízení staveniště Do této položky patří náklady na vybavení objektů zařízení staveniště , náklady na energie spotřebované dodavatelem v rámci provozu zařízení staveniště, náklady na potřebný úklid v prostorách zařízení staveniště, náklady na nutnou údržbu a opravy na objektech zařízení staveniště a na přípojkách energií. 3) Odstranění zařízení staveniště Do této položky patří odstranění objektů zařízení staveniště včetně přípojek energií a jejich odvoz. Položka zahrnuje i náklady na úpravu povrchů po odstranění zařízení staveniště a úklid ploch, na kterých bylo zařízení staveniště provozováno. Položka zahrnuje veškeré náklady a činnosti související s vybudováním, provozem a likvidací staveniště, zajištění připojení na elektrickou energii, vodu a odvodnění staveniště, provádění každodenního hrubého úklidu staveniště a průběžnou likvidaci vznikajících odpadů oprávněnou osobou. Součástí této položky jsou standardní prvky BOZP (mobilní oplocení, výstražné značení, přechody výkopů, oplocení, zábradlí, atd - včetně jejich dodávky, montáže, údržby a demontáže, respektive likvidace) a plnění povinosti vyplývajících z plánu BOZP včetně připomínek příslušných úřadů. Součástí položky Zařízení staveniště je poskytnutí části zařízení staveniště (včetně stolu a 10-ti židlí) pro umožnění činnosti TDS, AD a SÚ za účelem konání kontrolním dnů a všech dalších svolávaných jednání (předpokládá se čistý prostor - např. stavební buňka či jiná kancelář stavby). | [14 empty] | PP | 2
| VV |  | "viz popis položky, projektová dokumentace, zadavací dokumentace, apod." 1 |  | 1 | [12 empty] | VV | 2 | 2 | True | 0 | ROZPOCET
| VV |  | Součet |  | 1 | [12 empty] | VV | 2 | 4 | True | 1 | ROZPOCET
| D | VRN4 | Inženýrská činnost |  |  |  | 0 |  |  |  |  | 0 |  | 0 |  | 0 | 5 | D | 1 |  |  |  | ROZPOCET | [6 empty] | 0
6 | K | 6 | Ověření správnosti návrhu vsaku dešťových vod | soubor | 1 |  | 0 |  |  | snížená |  | 0 | 0 | 0 | 0 | 0 | 1024 | K | 2 |  |  |  | ROZPOCET | 0 | 0 | 0 | 0 | 0 | 2 | 0 | 1024 | 396663668
| PP |  | Ověření správnosti návrhu vsaku dešťových vod | [14 empty] | PP | 2
| VV |  | "viz popis položky, projektová dokumentace, zadavací dokumentace, apod." 1 |  | 1 | [12 empty] | VV | 2 | 2 | True | 0 | ROZPOCET
| VV |  | Součet |  | 1 | [12 empty] | VV | 2 | 4 | True | 1 | ROZPOCET
7 | K | 7 | Měření ke kolaudaci - rozbor vody | soubor | 1 |  | 0 |  |  | snížená |  | 0 | 0 | 0 | 0 | 0 | 1024 | K | 2 |  |  |  | ROZPOCET | 0 | 0 | 0 | 0 | 0 | 2 | 0 | 1024 | 422343971
| PP |  | Měření ke kolaudaci - rozbor vody | [14 empty] | PP | 2
| VV |  | "viz popis položky, projektová dokumentace, zadavací dokumentace, apod." 1 |  | 1 | [12 empty] | VV | 2 | 2 | True | 0 | ROZPOCET
| VV |  | Součet |  | 1 | [12 empty] | VV | 2 | 4 | True | 1 | ROZPOCET
8 | K | 8 | Hydrogeologický průzkum pro návrh vsaku dešťových vod | soubor | 1 |  | 0 |  |  | snížená |  | 0 | 0 | 0 | 0 | 0 | 1024 | K | 2 |  |  |  | ROZPOCET | 0 | 0 | 0 | 0 | 0 | 2 | 0 | 1024 | 1408120515
| PP |  | Hydrogeologický průzkum pro návrh vsaku dešťových vod | [14 empty] | PP | 2
| VV |  | "viz popis položky, projektová dokumentace, zadavací dokumentace, apod." 1 |  | 1 | [12 empty] | VV | 2 | 2 | True | 0 | ROZPOCET
| VV |  | Součet |  | 1 | [12 empty] | VV | 2 | 4 | True | 1 | ROZPOCET
9 | K | 9 | Kompletace dokladové části stavby k předání a převzetí stavby a kolaudaci stavby | soubor | 1 |  | 0 |  |  | snížená |  | 0 | 0 | 0 | 0 | 0 | 1024 | K | 2 |  |  |  | ROZPOCET | 0 | 0 | 0 | 0 | 0 | 2 | 0 | 1024 | 1106043323
| PP |  | Kompletace dokladů (shromáždění dokladů) o vlastnostech materiálů, o provedených zkouškách a měření, o výchozích kontrolách provozuschopnosti, o zaškolení obsluhy, revizní zprávy s výsledkem-bez závad, doklady o oprávnění k provádění prací, doklady o likvidaci odpadů, návody k obsluze, kopie záručních listů - 2x tištěně a 1x na CD nosiči v elektronické podobě | [14 empty] | PP | 2
| VV |  | "viz popis položky, projektová dokumentace, zadavací dokumentace, apod." 1 |  | 1 | [12 empty] | VV | 2 | 2 | True | 0 | ROZPOCET
| VV |  | Součet |  | 1 | [12 empty] | VV | 2 | 4 | True | 1 | ROZPOCET
| D | VRN5 | Finanční náklady |  |  |  | 0 |  |  |  |  | 0 |  | 0 |  | 0 | 5 | D | 1 |  |  |  | ROZPOCET | [6 empty] | 0
10 | K | 10 | Finanční náklady | soubor | 1 |  | 0 |  |  | snížená |  | 0 | 0 | 0 | 0 | 0 | 1024 | K | 2 |  |  |  | ROZPOCET | 0 | 0 | 0 | 0 | 0 | 2 | 0 | 1024 | -1844491674
| PP |  | Základní rozdělení průvodních činností a nákladů finanční náklady. Do této položky patří náklady spojené s povinným pojištěním dodavatele nebo stavebního díla či jeho části dle požadavku objednatele, je-li toto pojištění pořadováno v zadavacích či jiných podmínkách a dokumentech, jež jsou součástí zadavací dokumentace. Dále sem patří náklady na požadovanou bankovní záruku za splnění závazku provést dílo-stavbu, je-li tato bankovní záruka pořadována v zadavacích či jiných podmínkách a dokumentech, jež jsou součástí zadavací dokumentace. | [14 empty] | PP | 2
| VV |  | "viz popis položky, projektová dokumentace, zadavací dokumentace, apod." 1 |  | 1 | [12 empty] | VV | 2 | 2 | True | 0 | ROZPOCET
| VV |  | Součet |  | 1 | [12 empty] | VV | 2 | 4 | True | 1 | ROZPOCET

## Pokyny pro vyplnění
Struktura údajů, formát souboru a metodika pro zpracování
Struktura
Soubor je složen ze záložky Rekapitulace stavby a záložek s názvem soupisu prací pro jednotlivé objekty ve formátu XLSX. Každá ze záložek přitom obsahuje
ještě samostatné sestavy vymezené orámovaním a nadpisem sestavy.
Rekapitulace stavby obsahuje sestavu Rekapitulace stavby a Rekapitulace objektů stavby a soupisů prací.
V sestavě Rekapitulace stavby jsou uvedeny informace identifikující předmět veřejné zakázky na stavební práce, KSO, CC-CZ, CZ-CPV, CZ-CPA a rekapitulaci
celkové nabídkové ceny uchazeče.
Termínem "uchazeč" (resp. zhotovitel) se myslí "účastník zadávacího řízení" ve smyslu zákona o zadávání veřejných zakázek.
V sestavě Rekapitulace objektů stavby a soupisů prací je uvedena rekapitulace stavebních objektů, inženýrských objektů, provozních souborů,
vedlejších a ostatních nákladů a ostatních nákladů s rekapitulací nabídkové ceny za jednotlivé soupisy prací. Na základě údaje Typ je možné
identifikovat, zda se jedná o objekt nebo soupis prací pro daný objekt:
|  | STA | Stavební objekt pozemní
|  | ING | Stavební objekt inženýrský
|  | PRO | Provozní soubor
|  | VON | Vedlejší a ostatní náklady
|  | OST | Ostatní
|  | Soupis | Soupis prací pro daný typ objektu
Soupis prací pro jednotlivé objekty obsahuje sestavy Krycí list soupisu prací, Rekapitulace členění soupisu prací, Soupis prací. Za soupis prací může být považován
i objekt stavby v případě, že neobsahuje podřízenou zakázku.
Krycí list soupisu obsahuje rekapitulaci informací o předmětu veřejné zakázky ze sestavy Rekapitulace stavby, informaci o zařazení objektu do KSO,
CC-CZ, CZ-CPV, CZ-CPA a rekapitulaci celkové nabídkové ceny uchazeče za aktuální soupis prací.
Rekapitulace členění soupisu prací obsahuje rekapitulaci soupisu prací ve všech úrovních členění soupisu tak, jak byla tato členění použita (např.
stavební díly, funkční díly, případně jiné členění) s rekapitulací nabídkové ceny.
Soupis prací obsahuje položky veškerých stavebních nebo montážních prací, dodávek materiálů a služeb nezbytných pro zhotovení stavebního objektu,
inženýrského objektu, provozního souboru, vedlejších a ostatních nákladů.
Pro položky soupisu prací se zobrazují následující informace:
|  | PČ |  | Pořadové číslo položky v aktuálním soupisu
|  | TYP |  | Typ položky: K - konstrukce, M - materiál, PP - plný popis, PSC - poznámka k souboru cen, P - poznámka k položce, VV - výkaz výměr, FIG - rozpad figur
|  | Kód |  | Kód položky
|  | Popis |  | Zkrácený popis položky
|  | MJ |  | Měrná jednotka položky
|  | Množství |  | Množství v měrné jednotce
|  | J.cena |  | Jednotková cena položky. Zadaní může obsahovat namísto J.ceny sloupce J.materiál a J.montáž, jejichž součet definuje
J.cenu položky.
|  | Cena celkem |  | Celková cena položky daná jako součin množství a j.ceny
|  | Cenová soustava |  | Příslušnost položky do cenové soustavy
Ke každé položce soupisu prací se na samostatných řádcích může zobrazovat:
Plný popis položky
Poznámka k souboru cen a poznámka zadavatele
Výkaz výměr
Pokud je k řádku výkazu výměr evidovaný údaj ve sloupci Kód, jedná se o definovaný odkaz, na který se může odvolávat výkaz výměr z jiné položky.
Metodika pro zpracování
Jednotlivé sestavy jsou v souboru provázány. Editovatelné pole jsou zvýrazněny žlutým podbarvením, ostatní pole neslouží k editaci a nesmí být jakkoliv
modifikovány.
Uchazeč je pro podání nabídky povinen vyplnit žlutě podbarvená pole:
Pole Uchazeč v sestavě Rekapitulace stavby - zde uchazeč vyplní svůj název (název subjektu)
Pole IČ a DIČ v sestavě Rekapitulace stavby - zde uchazeč vyplní svoje IČ a DIČ
Datum v sestavě Rekapitulace stavby - zde uchazeč vyplní datum vytvoření nabídky
J.cena = jednotková cena v sestavě Soupis prací o maximálním počtu desetinných míst uvedených v poli
- pokud sestavy soupisů prací obsahují pole J.cena, měla by být všechna tato pole vyplněna nenulovými
Poznámka - nepovinný údaj pro položku soupisu
V případě, že sestavy soupisů prací neobsahují pole J.cena, potom ve všech soupisech prací obsahují pole:
- J.materiál - jednotková cena materiálu
- J.montáž - jednotková cena montáže
Uchazeč v tomto případě by měl vyplnit všechna pole J.materiál a pole J.montáž nenulovými kladnými číslicemi. V případech, kdy položka
neobsahuje žádný materiál je přípustné, aby pole J.materiál bylo vyplněno nulou. V případech, kdy položka neobsahuje žádnou montáž je přípustné,
aby pole J.montáž bylo vyplněno nulou. Obě pole - J.materiál, J.Montáž u jedné položky by však neměly být vyplněny nulou.
Rekapitulace stavby
Název |  |  | Povinný |  | Popis | Typ | Max. počet
atributu |  |  | (A/N) |  |  |  | znaků
Kód |  |  | A |  | Kód stavby | String | 20
Stavba |  |  | A |  | Název stavby | String | 120
Místo |  |  | N |  | Místo stavby | String | 50
Datum |  |  | A |  | Datum vykonaného exportu | Date
KSO |  |  | N |  | Klasifikace stavebního objektu | String | 15
CC-CZ |  |  | N |  | Klasifikace stavbeních děl | String | 15
CZ-CPV |  |  | N |  | Společný slovník pro veřejné zakázky | String | 20
CZ-CPA |  |  | N |  | Klasifikace produkce podle činností | String | 20
Zadavatel |  |  | N |  | Zadavatel zadaní | String | 50
IČ |  |  | N |  | IČ zadavatele zadaní | String | 20
DIČ |  |  | N |  | DIČ zadavatele zadaní | String | 20
Uchazeč |  |  | N |  | Uchazeč veřejné zakázky | String | 50
Projektant |  |  | N |  | Projektant | String | 50
Poznámka |  |  | N |  | Poznámka k zadání | String | 255
Sazba DPH |  |  | A |  | Rekapitulace sazeb DPH u položek soupisů | eGSazbaDph
Základna DPH |  |  | A |  | Základna DPH určena součtem celkové ceny z položek soupisů | Double
Hodnota DPH |  |  | A |  | Hodnota DPH | Double
Cena bez DPH |  |  | A |  | Celková cena bez DPH za celou stavbu. Sčítává se ze všech listů. | Double
Cena s DPH |  |  | A |  | Celková cena s DPH za celou stavbu | Double
Rekapitulace objektů stavby a soupisů prací
Název |  |  | Povinný |  | Popis | Typ | Max. počet
atributu |  |  | (A/N) |  |  |  | znaků
Kód |  |  | A |  | Přebírá se z Rekapitulace stavby | String | 20
Stavba |  |  | A |  | Přebírá se z Rekapitulace stavby | String | 120
Místo |  |  | N |  | Přebírá se z Rekapitulace stavby | String | 50
Datum |  |  | A |  | Přebírá se z Rekapitulace stavby | Date
Zadavatel |  |  | N |  | Přebírá se z Rekapitulace stavby | String | 50
Projektant |  |  | N |  | Přebírá se z Rekapitulace stavby | String | 50
Uchazeč |  |  | N |  | Přebírá se z Rekapitulace stavby | String | 50
Kód |  |  | A |  | Kód objektu | String | 20
Objektu, Soupis prací |  |  | A |  | Název objektu | String | 120
Cena bez DPH |  |  | A |  | Cena bez DPH za daný objekt | Double
Cena s DPH |  |  | A |  | Cena spolu s DPH za daný objekt | Double
Typ |  |  | A |  | Typ zakázky | eGTypZakazky
Krycí list soupisu
Název |  |  | Povinný |  | Popis | Typ | Max. počet
atributu |  |  | (A/N) |  |  |  | znaků
Stavba |  |  | A |  | Přebírá se z Rekapitulace stavby | String | 120
Objekt |  |  | A |  | Kód a název objektu | String | 20 + 120
Soupis |  |  | A |  | Kód a název soupisu | String | 20 + 120
KSO |  |  | N |  | Klasifikace stavebního objektu | String | 15
CC-CZ |  |  | N |  | Klasifikace stavbeních děl | String | 15
CZ-CPV |  |  | N |  | Společný slovník pro veřejné zakázky | String | 20
CZ-CPA |  |  | N |  | Klasifikace produkce podle činností | String | 20
Místo |  |  | N |  | Přebírá se z Rekapitulace stavby | String | 50
Zadavatel |  |  | N |  | Přebírá se z Rekapitulace stavby | String | 50
Uchazeč |  |  | N |  | Přebírá se z Rekapitulace stavby | String | 50
Projektant |  |  | N |  | Přebírá se z Rekapitulace stavby | String | 50
Poznámka |  |  | N |  | Poznámka k soupisu prací | String | 255
Sazba DPH |  |  | A |  | Rekapitulace sazeb DPH na položkách aktuálního soupisu | eGSazbaDph
Základna DPH |  |  | A |  | Základna DPH určena součtem celkové ceny z položek aktuálního soupisu | Double
Hodnota DPH |  |  | A |  | Hodnota DPH | Double
Cena bez DPH |  |  | A |  | Cena bez DPH za daný soupis | Double
Cena s DPH |  |  | A |  | Cena s DPH za daný soupis | Double
Rekapitulace členění soupisu prací
Název |  |  | Povinný |  | Popis | Typ | Max. počet
atributu |  |  | (A/N) |  |  |  | znaků
Stavba |  |  | A |  | Přebírá se z Rekapitulace stavby | String | 120
Objekt |  |  | A |  | Kód a název objektu, přebírá se z Krycího listu soupisu | String | 20 + 120
Soupis |  |  | A |  | Kód a název objektu, přebírá se z Krycího listu soupisu | String | 20 + 120
Místo |  |  | N |  | Přebírá se z Rekapitulace stavby | String | 50
Datum |  |  | A |  | Přebírá se z Rekapitulace stavby | Date
Zadavatel |  |  | N |  | Přebírá se z Rekapitulace stavby | String | 50
Projektant |  |  | N |  | Přebírá se z Rekapitulace stavby | String | 50
Uchazeč |  |  | N |  | Přebírá se z Rekapitulace stavby | String | 50
Kód dílu - Popis |  |  | A |  | Kód a název dílu ze soupisu | String | 20 + 100
Cena celkem |  |  | A |  | Cena celkem za díl ze soupisu | Double
Soupis prací
Název |  |  | Povinný |  | Popis | Typ | Max. počet
atributu |  |  | (A/N) |  |  |  | znaků
Stavba |  |  | A |  | Přebírá se z Rekapitulace stavby | String | 120
Objekt |  |  | A |  | Kód a název objektu | String | 20 + 120
Soupis |  |  | A |  | Přebírá se z Krycího listu soupisu | String | 20 + 120
Místo |  |  | N |  | Přebírá se z Krycího listu soupisu | String | 50
Datum |  |  | A |  | Přebírá se z Krycího listu soupisu | Date
Zadavatel |  |  | N |  | Přebírá se z Krycího listu soupisu | String | 50
Projektant |  |  | N |  | Přebírá se z Krycího listu soupisu | String | 50
Uchazeč |  |  | N |  | Přebírá se z Krycího listu soupisu | String | 50
PČ |  |  | A |  | Pořadové číslo položky soupisu | Long
Typ |  |  | A |  | Typ položky soupisu | eGTypPolozky | 1
Kód |  |  | A |  | Kód položky ze soupisu | String | 20
Popis |  |  | A |  | Popis položky ze soupisu | String | 255
MJ |  |  | A |  | Měrná jednotka položky | String | 10
Množství |  |  | A |  | Množství položky soupisu | Double
J.Cena |  |  | A |  | Jednotková cena položky | Double
Cena celkem |  |  | A |  | Cena celkem vyčíslena jako J.Cena * Množství | Double
Cenová soustava |  |  | N |  | Zařazení položky do cenové soustavy | String | 50
p |  |  | N |  | Poznámka položky ze soupisu | Memo
psc |  |  | N |  | Poznámka k souboru cen ze soupisu | Memo
pp |  |  | N |  | Plný popis položky ze soupisu | Memo
vv |  |  | N |  | Výkaz výměr (figura, výraz, výměra) ze soupisu | Text,Text,Double | 20, 150
fig |  |  | N |  | Rozpad figur | Text,Text,Double | 20, 150
DPH |  |  | A |  | Sazba DPH pro položku | eGSazbaDPH
Hmotnost |  |  | A |  | Hmotnost položky ze soupisu | Double
Suť |  |  | A |  | Suť položky ze soupisu | Double
Nh |  |  | N |  | Normohodiny položky ze soupisu | Double
Datová věta
Typ věty |  |  | Hodnota |  | Význam
eGSazbaDPH |  |  | základní |  | Základní sazba DPH
|  |  | snížená |  | Snížená sazba DPH
|  |  | nulová |  | Nulová sazba DPH
|  |  | zákl. přenesená |  | Základní sazba DPH přenesená
|  |  | sníž. přenesená |  | Snížená sazba DPH přenesená
eGTypZakazky |  |  | STA |  | Stavební objekt
|  |  | PRO |  | Provozní soubor
|  |  | ING |  | Inženýrský objekt
|  |  | VON |  | Vedlejší a ostatní náklady
|  |  | OST |  | Ostatní náklady
eGTypPolozky |  |  | 1 |  | Položka typu HSV
|  |  | 2 |  | Položka typu PSV
|  |  | 3 |  | Položka typu M
|  |  | 4 |  | Položka typu OST