## Stavba
#RTSROZP# | Soupis stavebních prací, dodávek a služeb
| Stavba: |  | KVĚT/N029 | MĚSTO HROTOVICE - REVITALIZACE VEŘEJNÉHO PROSTRANSTVÍ
| Zadavatel | [5 empty] | IČO:
DIČ:
| Projektant: | [5 empty] | IČO:
DIČ:
| Zhotovitel: | [5 empty] | IČO:
DIČ:
Vypracoval:
| Rozpis ceny | [6 empty] | Celkem
HSV | HSV | [6 empty] | 0
PSV | PSV | [6 empty] | 0
MON | MON | [6 empty] | 0
VN | Vedlejší náklady | [6 empty] | 0
ON | Ostatní náklady | [6 empty] | 0
| Celkem | [6 empty] | 0
Rekapitulace daní
0 | Základ pro sníženou DPH |  |  | 15 | % | 0 |  |  | CZK
0 | Snížená DPH |  |  | 15 | % | 0 |  |  | CZK
0 | Základ pro základní DPH |  |  | 21 | % | 0 |  |  | CZK
0 | Základní DPH |  |  | 21 | % | 0 |  |  | CZK
0 | Zaokrouhlení |  |  |  |  | 0 |  |  | CZK
| Cena celkem bez DPH |  |  |  |  | 0 |  |  | CZK
0 | Cena celkem s DPH |  |  |  |  | 0 |  |  | CZK
|  | v |  |  | dne
|  |  | Za zhotovitele |  |  |  | Za objednatele
Rekapitulace dílčích částí
#CASTI>> | Číslo | Název |  |  | Základ pro sníženou DPH | Základ pro základní DPH | DPH celkem | Cena celkem | %
1 | Stavba |  |  |  | 0 | 0 | 0 | 0
2 |  | Ostatní a vedlejší náklady |  |  | 0 | 0 | 0 | 0
3 | 00 | VEDLEJŠÍ A OSTATNÍ NÁKLADY |  |  | 0 | 0 | 0 | 0
2 |  | Stavební objekt |  |  |  |  | 0
2 | D.1 | DOKUMENTACE STAVEBNÍCH A INŽENÝRSKÝCH OBJEKTŮ |  |  | 0 | 0 | 0 | 0
3 | D.1.1 | ARCHITEKTONICKO - STAVEBNÍ ŘEŠENÍ |  |  | 0 | 0 | 0 | 0
2 | D.2 | DOKUMENTACE TECHNICKÝCH A TECHNOLOGICKÝCH ZAŘÍZENÍ |  |  | 0 | 0 | 0 | 0
3 | D.2.1 | DOPRAVNÍ ŘEŠENÍ |  |  | 0 | 0 | 0 | 0
3 | D.2.2 | VEŘEJNÉ OSVĚTLENÍ |  |  | 0 | 0 | 0 | 0
3 | D.2.3 | ELEKTROINSTALACE |  |  | 0 | 0 | 0 | 0
3 | D.2.4 | ZELEŇ A KRAJINÁŘSKÉ ÚPRAVY |  |  | 0 | 0 | 0 | 0
3 | D.2.5 | ZDRAVOTNĚ TECHNICKÉ INSTALACE |  |  | 0 | 0 | 0 | 0
| Celkem za stavbu |  |  |  | 0 | 0 | 0 | 0 | 0
#POPS | Popis stavby: KVĚT/N029 - MĚSTO HROTOVICE - REVITALIZACE VEŘEJNÉHO PROSTRANSTVÍ
#POPO | Popis objektu: 00 - VEDLEJŠÍ A OSTATNÍ NÁKLADY
#POPR | Popis rozpočtu: 00 - VEDLEJŠÍ A OSTATNÍ NÁKLADY
#POPO | Popis objektu: D.1 - DOKUMENTACE STAVEBNÍCH A INŽENÝRSKÝCH OBJEKTŮ
#POPR | Popis rozpočtu: D.1.1 - ARCHITEKTONICKO - STAVEBNÍ ŘEŠENÍ
#POPO | Popis objektu: D.2 - DOKUMENTACE TECHNICKÝCH A TECHNOLOGICKÝCH ZAŘÍZENÍ
#POPR | Popis rozpočtu: D.2.1 - DOPRAVNÍ ŘEŠENÍ
#POPR | Popis rozpočtu: D.2.2 - VEŘEJNÉ OSVĚTLENÍ
#POPR | Popis rozpočtu: D.2.3 - ELEKTROINSTALACE
#POPR | Popis rozpočtu: D.2.4 - ZELEŇ A KRAJINÁŘSKÉ ÚPRAVY
#POPR | Popis rozpočtu: D.2.5 - ZDRAVOTNĚ TECHNICKÉ INSTALACE
Rekapitulace dílů
| Číslo | Název |  |  | Typ dílu |  |  | Celkem | %
| 001VD | Řez dřevin |  |  | HSV |  |  | 0
| 1 | Zemní práce |  |  | HSV |  |  | 0
| 11 | Přípravné a přidružené práce |  |  | HSV |  |  | 0
| 12 | Odkopávky a prokopávky |  |  | HSV |  |  | 0
| 17 | Konstrukce ze zemin ( výměna podloží ) |  |  | HSV |  |  | 0
| 18 | Povrchové úpravy terénu |  |  | HSV |  |  | 0
| 184 | Vysazování a přesazování keřů a stromů |  |  | HSV |  |  | 0
| 2 | Základy a zvláštní zakládání |  |  | HSV |  |  | 0
| 21 | Úprava podloží a základové spáry |  |  | HSV |  |  | 0
| 3 | Svislé a kompletní konstrukce |  |  | HSV |  |  | 0
| 3_PF | D + M prvků prefa vč. výrobní dokumentace |  |  | HSV |  |  | 0
| 5 | Komunikace |  |  | HSV |  |  | 0
| 5_001a | Asfaltobetonové komunikace |  |  | HSV |  |  | 0
| 5_001Z | Komunikace - kryt zámková dlažba |  |  | HSV |  |  | 0
| 5_00DR | Komunikace - drenážní dlažba |  |  | HSV |  |  | 0
| 5_KK | Komunikace - žulová kostka |  |  | HSV |  |  | 0
| 5_MP | Mlatová plocha |  |  | HSV |  |  | 0
| 56 | Podkladní vrstvy komunikací, letišť a ploch |  |  | HSV |  |  | 0
| 8 | Trubní vedení |  |  | HSV |  |  | 0
| 8_DP | Dopojení vpustí |  |  | HSV |  |  | 0
| 91 | Doplňující práce na komunikaci |  |  | HSV |  |  | 0
| 94 | Lešení a stavební výtahy |  |  | HSV |  |  | 0
| 95 | Dokončovací konstrukce na pozemních stavbách |  |  | HSV |  |  | 0
| 96 | Bourání konstrukcí |  |  | HSV |  |  | 0
| 99 | Staveništní přesun hmot |  |  | HSV |  |  | 0
| 99_999 | Zeď pro umístění rozvaděče |  |  | HSV |  |  | 0
| 99_M | Mobiliář |  |  | HSV |  |  | 0
| K_BD | Komunikace - betonová dlažba |  |  | HSV |  |  | 0
| 767 | Konstrukce zámečnické |  |  | PSV |  |  | 0
| M21 | Elektromontáže |  |  | MON |  |  | 0
| M46 | Zemní práce při montážích |  |  | MON |  |  | 0
| D96 | Přesuny suti a vybouraných hmot |  |  | PSU |  |  | 0
| VN | Vedlejší náklady |  |  | VN |  |  | 0
| ON | Ostatní náklady |  |  | ON |  |  | 0
| Cena celkem | [6 empty] | 0 | 0
Note on D11: Název
Note on I11: IČO
Note on D12: Ulice
Note on I12: DIČ
Note on D13: PSČ
Note on E13: Místo

## VzorPolozky (hidden)
Položkový rozpočet
S:
O:
R:

## 00 00 Naklady
Soupis vedlejších a ostatních nákladů | [27 empty] | #TypZaznamu#
S: | KVĚT/N029 | MĚSTO HROTOVICE - REVITALIZACE VEŘEJNÉHO PROSTRANSTVÍ | [25 empty] | STA
O: | 00 | VEDLEJŠÍ A OSTATNÍ NÁKLADY | [22 empty] | NAK |  |  | OBJ
R: | 00 | VEDLEJŠÍ A OSTATNÍ NÁKLADY | [25 empty] | ROZ
P.č. | Číslo položky | Název položky | MJ | Množství | Cena / MJ | Celkem | Dodávka | Dodávka celk. | Montáž | Montáž celk. | DPH | Cena s DPH | Hmotnost / MJ | Hmotnost celk.(t) | Dem. hmotnost / MJ | Dem. hmotnost celk.(t) | Ceník | Cen. soustava / platnost | Cenová úroveň | Nhod / MJ | Nhod celk. | Dodavatel | Typ položky | Stav položky
Díl: | VN | Vedlejší náklady |  |  |  | 0 |  | 0 |  | 0 |  | 0 |  | 0 |  | 0 |  |  |  |  | 0 | [6 empty] | DIL
1 | 005121010R | Vybudování zařízení staveniště | sada | 1 |  | 0 |  | 0 |  | 0 | 21 | 0 | 0 | 0 | 0 | 0 |  | RTS 25/ II | Indiv | 0 | 0 |  | VRN | Běžná |  |  |  | POL99_8
|  | Náklady spojené s případným vypracováním projektové dokumentace zařízení staveniště, zřízením přípojek energií k objektům zařízení staveniště, vybudování případných měřících odběrných míst a zřízení, případná příprava území pro objekty zařízení staveniště a vlastní vybudování objektů zařízení staveniště. | [25 empty] | POP | Náklady spojené s případným vypracováním projektové dokumentace zařízení staveniště, zřízením přípojek energií k objektům zařízení staveniště, vybudování případných měřících odběrných míst a zřízení, případná příprava území pro objekty zařízení staveniště a vlastní vybudování objektů zařízení staveniště.
SPU
2 | 005121020R | Provoz zařízení staveniště | sada | 1 |  | 0 |  | 0 |  | 0 | 21 | 0 | 0 | 0 | 0 | 0 |  | RTS 25/ II | Indiv | 0 | 0 |  | VRN | Běžná |  |  |  | POL99_8
|  | Náklady na vybavení objektů zařízení staveniště, ostraha staveniště, náklady na energie spotřebované dodavatelem v rámci provozu zařízení staveniště, náklady na potřebný úklid v prostorách zařízení staveniště, náklady na nutnou údržbu a opravy na objektech zařízení staveniště a na přípojkách energií. | [25 empty] | POP | Náklady na vybavení objektů zařízení staveniště, ostraha staveniště, náklady na energie spotřebované dodavatelem v rámci provozu zařízení staveniště, náklady na potřebný úklid v prostorách zařízení staveniště, náklady na nutnou údržbu a opravy na objektech zařízení staveniště a na přípojkách energií.
SPU
3 | 005121030R | Odstranění zařízení staveniště | sada | 1 |  | 0 |  | 0 |  | 0 | 21 | 0 | 0 | 0 | 0 | 0 |  | RTS 25/ II | Indiv | 0 | 0 |  | VRN | Běžná |  |  |  | POL99_8
|  | Odstranění objektů zařízení staveniště včetně přípojek energií a jejich odvoz. Položka zahrnuje i náklady na úpravu povrchů po odstranění zařízení staveniště a úklid ploch, na kterých bylo zařízení staveniště provozováno. | [25 empty] | POP | Odstranění objektů zařízení staveniště včetně přípojek energií a jejich odvoz. Položka zahrnuje i náklady na úpravu povrchů po odstranění zařízení staveniště a úklid ploch, na kterých bylo zařízení staveniště provozováno.
SPU
Díl: | ON | Ostatní náklady |  |  |  | 0 |  | 0 |  | 0 |  | 0 |  | 0 |  | 0 |  |  |  |  | 0 | [6 empty] | DIL
4 | 005211080R | Bezpečnostní a hygienická opatření na staveništi | sada | 1 |  | 0 |  | 0 |  | 0 | 21 | 0 | 0 | 0 | 0 | 0 |  | RTS 25/ II | Indiv | 0 | 0 |  | VRN | Běžná |  |  |  | POL99_8
|  | Náklady na ochranu a nepřetržitou ostrahu ( 24hod denně ) staveniště před vstupem nepovolaných osob, včetně příslušného značení, náklady na oplocení staveniště či na jeho osvětlení, náklady na zabezpečení výkopů, náklady na vypracování potřebné dokumentace pro provoz staveniště z hlediska požární ochrany (požární řád a poplachová směrnice) a z hlediska provozu staveniště (provozně dopravní řád). | [25 empty] | POP | Náklady na ochranu a nepřetržitou ostrahu ( 24hod denně ) staveniště před vstupem nepovolaných osob, včetně příslušného značení, náklady na oplocení staveniště či na jeho osvětlení, náklady na zabezpečení výkopů, náklady na vypracování potřebné dokumentace pro provoz staveniště z hlediska požární ochrany (požární řád a poplachová směrnice) a z hlediska provozu staveniště (provozně dopravní řád).
SPU
5 | 005241010R | Dokumentace skutečného provedení | sada | 1 |  | 0 |  | 0 |  | 0 | 21 | 0 | 0 | 0 | 0 | 0 |  | RTS 25/ II | Indiv | 0 | 0 |  | VRN | Běžná |  |  |  | POL99_8
|  | Náklady na vyhotovení dokumentace skutečného provedení stavby a její předání objednateli v požadované formě a požadovaném počtu. | [25 empty] | POP | Náklady na vyhotovení dokumentace skutečného provedení stavby a její předání objednateli v požadované formě a požadovaném počtu.
SPU
6 | 0096524 | Geodetické výstupy, Geodetická zaměření a geometrické plány apod. v počtech dle SoD). | sada | 1 |  | 0 |  | 0 |  | 0 | 21 | 0 | 0 | 0 | 0 | 0 |  | Vlastní | Indiv | 0 | 0 |  | VRN | Běžná |  |  |  | POL99_8
SPU
7 | 0096525 | Statické hutnící zkoušky dle ČSN 72 1006 množství dle TZ a požadavků geotechnika | sada | 1 |  | 0 |  | 0 |  | 0 | 21 | 0 | 0 | 0 | 0 | 0 |  | Vlastní | Indiv | 0 | 0 |  | VRN | Běžná |  |  |  | POL99_8
SPU
8 | 0096526 | Přítomnost geotechnika na stavbě | hod | 20 |  | 0 |  | 0 |  | 0 | 21 | 0 | 0 | 0 | 0 | 0 |  | Vlastní | Indiv | 0 | 0 |  | VRN | Běžná |  |  |  | POL99_8
SPU
9 | 0096527 | Stavebně - technický průzkum | hod | 50 |  | 0 |  | 0 |  | 0 | 21 | 0 | 0 | 0 | 0 | 0 |  | Vlastní | Indiv | 0 | 0 |  | VRN | Běžná |  |  |  | POL99_8
SPU
[26 empty] | 15 | 21 | DPH
| Celkem |  |  |  |  | 0 | [19 empty] | 0 | 0 | SUM
END
Note on S6: Jedná se o informaci, zda se jedná o položku, která je do rozpočtu zadána z cenové soustavy RTS, nebo vlastní.
Note on T6: Jedná se o název CÚ, která je zadána u položky rozpočtu

## D.1 D.1.1 Pol
Položkový soupis prací a dodávek | [27 empty] | #TypZaznamu#
S: | KVĚT/N029 | MĚSTO HROTOVICE - REVITALIZACE VEŘEJNÉHO PROSTRANSTVÍ | [25 empty] | STA
O: | D.1 | DOKUMENTACE STAVEBNÍCH A INŽENÝRSKÝCH OBJEKTŮ | [22 empty] | STA |  |  | OBJ
R: | D.1.1 | ARCHITEKTONICKO - STAVEBNÍ ŘEŠENÍ | [25 empty] | ROZ
P.č. | Číslo položky | Název položky | MJ | Množství | Cena / MJ | Celkem | Dodávka | Dodávka celk. | Montáž | Montáž celk. | DPH | Cena s DPH | Hmotnost / MJ | Hmotnost celk.(t) | Dem. hmotnost / MJ | Dem. hmotnost celk.(t) | Ceník | Cen. soustava / platnost | Cenová úroveň | Nhod / MJ | Nhod celk. | Dodavatel | Typ položky | Stav položky
Díl: | 1 | Zemní práce |  |  |  | 0 |  | 0 |  | 0 |  | 0 |  | 108.02 |  | 0 |  |  |  |  | 4214.65 | [6 empty] | DIL
1 | 122201101R00 | Odkopávky a prokopávky nezapažené v hornině 3 do 100 m3 | m3 | 194.444 |  | 0 |  | 0 |  | 0 | 21 | 0 | 0 | 0 | 0 | 0 | 800-1 | RTS 25/ II | RTS 25/ II | 0.37 | 71.94 |  | Práce | Běžná |  |  |  | POL1_
|  | s přehozením výkopku na vzdálenost do 3 m nebo s naložením na dopravní prostředek, | [25 empty] | SPI
|  | D.1.1.08 : | [25 empty] | VV | 0
|  | O04 : | [25 empty] | VV | 0
|  | 0,965*(0,5+1,5)/2*11,6 |  | 11.194 | [23 empty] | VV | 0
|  | D.1.2.01 : | [25 empty] | VV | 0
|  | OZ01 : | [25 empty] | VV | 0
|  | odměřeno kreslícím programem : | [25 empty] | VV | 0
|  | 97,65 |  | 97.65 | [23 empty] | VV | 0
|  | D.1.1.09 : | [25 empty] | VV | 0
|  | odměřeno kreslícím programem : | [25 empty] | VV | 0
|  | 85,6 |  | 85.6 | [23 empty] | VV | 0
SPU
2 | 122201102R00 | Odkopávky a prokopávky nezapažené v hornině 3 přes 100 do 1 000 m3 | m3 | 1359.8769 |  | 0 |  | 0 |  | 0 | 21 | 0 | 0 | 0 | 0 | 0 | 800-1 | RTS 25/ II | RTS 25/ II | 0.19 | 258.38 |  | Práce | Běžná |  |  |  | POL1_
|  | s přehozením výkopku na vzdálenost do 3 m nebo s naložením na dopravní prostředek, | [25 empty] | SPI
|  | D.1.1.11 : | [25 empty] | VV | 0
|  | 491,0+126,0+245,0 |  | 862 | [23 empty] | VV | 0
|  | opěrné zdi : | [25 empty] | VV | 0
|  | D.1.1.07 : | [25 empty] | VV | 0
|  | O03 : | [25 empty] | VV | 0
|  | 3,25*(1,2+2,2)*37,334*0,66 |  | 272.2769 | [23 empty] | VV | 0
|  | D.1.2.02 : | [25 empty] | VV | 0
|  | OZ02 : | [25 empty] | VV | 0
|  | odměřeno kreslícím programem : | [25 empty] | VV | 0
|  | 225,6 |  | 225.6 | [23 empty] | VV | 0
SPU
3 | 122201103R00 | Odkopávky a prokopávky nezapažené v hornině 3 přes 1 000 do 10 000 m3 | m3 | 1371 |  | 0 |  | 0 |  | 0 | 21 | 0 | 0 | 0 | 0 | 0 | 800-1 | RTS 25/ II | RTS 25/ II | 0.12 | 164.52 |  | Práce | Běžná |  |  |  | POL1_
|  | s přehozením výkopku na vzdálenost do 3 m nebo s naložením na dopravní prostředek, | [25 empty] | SPI
|  | D.1.1.11 : | [25 empty] | VV | 0
|  | 1371,0 |  | 1371 | [23 empty] | VV | 0
SPU
4 | 139601102R00 | Ruční výkop jam, rýh a šachet v hornině 3 | m3 | 9.9304 |  | 0 |  | 0 |  | 0 | 21 | 0 | 0 | 0 | 0 | 0 | 800-1 | RTS 25/ II | RTS 25/ II | 3.533 | 35.08 |  | Práce | Běžná |  |  |  | POL1_
|  | s přehozením na vzdálenost do 5 m nebo s naložením na ruční dopravní prostředek | [25 empty] | SPI
|  | D.1.1.11 : | [25 empty] | VV | 0
|  | 0,97*(2,8+0,35)/2*(5,1+0,7*2) |  | 9.9304 | [23 empty] | VV | 0
SPU
5 | 162201102R00 | Vodorovné přemístění výkopku z horniny 1 až 4, na vzdálenost přes 20 do 50 m | m3 | 4470.1104 |  | 0 |  | 0 |  | 0 | 21 | 0 | 0 | 0 | 0 | 0 | 800-1 | RTS 25/ II | RTS 25/ II | 0.07 | 312.91 |  | Práce | Běžná |  |  |  | POL1_
|  | po suchu, bez naložení výkopku, avšak se složením bez rozhrnutí, zpáteční cesta vozidla. | [25 empty] | SPI
|  | D.1.1.11 : | [25 empty] | VV | 0
|  | (491,0+126,0+245,0)*2 |  | 1724 | [23 empty] | VV | 0
|  | 1371,0*2 |  | 2742 | [23 empty] | VV | 0
|  | D.1.1.11 : | [25 empty] | VV | 0
|  | 0,97*(2,8+0,35)/2*(5,1+0,7*2) |  | 9.9304 | [23 empty] | VV | 0
|  | -0,97*(5,1+0,45*2) |  | -5.82 | [23 empty] | VV | 0
SPU
6 | 162301101R00 | Vodorovné přemístění výkopku z horniny 1 až 4, na vzdálenost přes 50 do 500 m | m3 | 594.4338 |  | 0 |  | 0 |  | 0 | 21 | 0 | 0 | 0 | 0 | 0 | 800-1 | RTS 25/ II | RTS 25/ II | 0.01 | 5.94 |  | Práce | Běžná |  |  |  | POL1_
|  | po suchu, bez naložení výkopku, avšak se složením bez rozhrnutí, zpáteční cesta vozidla. | [25 empty] | SPI
|  | přebytečná zemina bude uložena dle pokynu zadavatele : | [25 empty] | VV | 0
|  | D.1.1.08 : | [25 empty] | VV | 0
|  | O04 : | [25 empty] | VV | 0
|  | 0,965*(0,5+1,5)/2*11,6 |  | 11.194 | [23 empty] | VV | 0
|  | D.1.2.01 : | [25 empty] | VV | 0
|  | OZ01 : | [25 empty] | VV | 0
|  | odměřeno kreslícím programem : | [25 empty] | VV | 0
|  | 97,65 |  | 97.65 | [23 empty] | VV | 0
|  | D.1.1.09 : | [25 empty] | VV | 0
|  | odměřeno kreslícím programem : | [25 empty] | VV | 0
|  | 85,6 |  | 85.6 | [23 empty] | VV | 0
|  | D.1.1.11 : | [25 empty] | VV | 0
|  | 491,0+126,0+245,0 |  | 862 | [23 empty] | VV | 0
|  | opěrné zdi : | [25 empty] | VV | 0
|  | D.1.1.07 : | [25 empty] | VV | 0
|  | O03 : | [25 empty] | VV | 0
|  | 3,25*(1,2+2,2)*37,334*0,66 |  | 272.2769 | [23 empty] | VV | 0
|  | D.1.2.02 : | [25 empty] | VV | 0
|  | OZ02 : | [25 empty] | VV | 0
|  | odměřeno kreslícím programem : | [25 empty] | VV | 0
|  | 225,6 |  | 225.6 | [23 empty] | VV | 0
|  | D.1.1.11 : | [25 empty] | VV | 0
|  | 1371,0 |  | 1371 | [23 empty] | VV | 0
|  | opěrné zdi : | [25 empty] | VV | 0
|  | D.1.1.07 : | [25 empty] | VV | 0
|  | O03 : | [25 empty] | VV | 0
|  | -3,25*(1,2+2,2)*37,334*0,66*0,8 |  | -217.8215 | [23 empty] | VV | 0
|  | D.1.1.08 : | [25 empty] | VV | 0
|  | O04 : | [25 empty] | VV | 0
|  | -0,965*(0,5+1,5)/2*11,6 |  | -11.194 | [23 empty] | VV | 0
|  | 0,965*0,5*11,6 |  | 5.597 | [23 empty] | VV | 0
|  | D.1.2.01 : | [25 empty] | VV | 0
|  | OZ01 : | [25 empty] | VV | 0
|  | odměřeno kreslícím programem : | [25 empty] | VV | 0
|  | -62,5 |  | -62.5 | [23 empty] | VV | 0
|  | D.1.2.02 : | [25 empty] | VV | 0
|  | OZ02 : | [25 empty] | VV | 0
|  | odměřeno kreslícím programem : | [25 empty] | VV | 0
|  | -178,96 |  | -178.96 | [23 empty] | VV | 0
|  | D.1.1.09 : | [25 empty] | VV | 0
|  | odměřeno kreslícím programem : | [25 empty] | VV | 0
|  | -49,5 |  | -49.5 | [23 empty] | VV | 0
|  | D.1.1.11 : | [25 empty] | VV | 0
|  | -(24,0+832,0+1534,0) |  | -2390 | [23 empty] | VV | 0
|  | přesez z D.1.2 : | [25 empty] | VV | 0
|  | D.2.1.01, D.2.1.00TZ : | [25 empty] | VV | 0
|  | DLAŽBA 200/100/80 : | [25 empty] | VV | 0
|  | 510,0*1,05*0,3 |  | 160.65 | [23 empty] | VV | 0
|  | DLAŽBA VSAKOVACÍ : | [25 empty] | VV | 0
|  | 151,0*1,05*0,3 |  | 47.565 | [23 empty] | VV | 0
|  | ASFALTOBETONOVÝ KRYT : | [25 empty] | VV | 0
|  | 105,0*1,05*0,3 |  | 33.075 | [23 empty] | VV | 0
|  | ŽULOVÁ KOSTKA : | [25 empty] | VV | 0
|  | plocha : | [25 empty] | VV | 0
|  | 50,0*1,05*0,3 |  | 15.75 | [23 empty] | VV | 0
|  | přídlažba : | [25 empty] | VV | 0
|  | 27,0*1,05*0,3 |  | 8.505 | [23 empty] | VV | 0
|  | CHODNÍK - DLAŽBA 200/200/60 : | [25 empty] | VV | 0
|  | 10,0*1,05*0,3 |  | 3.15 | [23 empty] | VV | 0
|  | D.2.1.00TZ : | [25 empty] | VV | 0
|  | trativodná žebra : | [25 empty] | VV | 0
|  | 0,4*0,4*(2,5+2,5*4+2,75*2+2,5*5+4,5+7,1+5,75*8)*1,1 |  | 15.5056 | [23 empty] | VV | 0
|  | opěrné zdi : | [25 empty] | VV | 0
|  | D.1.1.07 : | [25 empty] | VV | 0
|  | O03 : | [25 empty] | VV | 0
|  | 3,25*(1,2+2,2)*37,334*0,66 |  | 272.2769 | [23 empty] | VV | 0
|  | D.1.1.08 : | [25 empty] | VV | 0
|  | O04 : | [25 empty] | VV | 0
|  | 0,965*(0,5+1,5)/2*11,6 |  | 11.194 | [23 empty] | VV | 0
|  | D.1.1.11 : | [25 empty] | VV | 0
|  | 0,97*(5,1+0,45*2) |  | 5.82 | [23 empty] | VV | 0
SPU
7 | 167101102R00 | Nakládání, skládání, překládání neulehlého výkopku nakládání výkopku přes 100 m3, z horniny 1 až 4 | m3 | 514.3785 |  | 0 |  | 0 |  | 0 | 21 | 0 | 0 | 0 | 0 | 0 | 800-1 | RTS 25/ II | RTS 25/ II | 0.053 | 27.26 |  | Práce | Běžná |  |  |  | POL1_
|  | opěrné zdi : | [25 empty] | VV | 0
|  | D.1.1.07 : | [25 empty] | VV | 0
|  | O03 : | [25 empty] | VV | 0
|  | 3,25*(1,2+2,2)*37,334*0,66*0,8 |  | 217.8215 | [23 empty] | VV | 0
|  | D.1.1.08 : | [25 empty] | VV | 0
|  | O04 : | [25 empty] | VV | 0
|  | 0,965*(0,5+1,5)/2*11,6 |  | 11.194 | [23 empty] | VV | 0
|  | -0,965*0,5*11,6 |  | -5.597 | [23 empty] | VV | 0
|  | D.1.2.01 : | [25 empty] | VV | 0
|  | OZ01 : | [25 empty] | VV | 0
|  | odměřeno kreslícím programem : | [25 empty] | VV | 0
|  | 62,5 |  | 62.5 | [23 empty] | VV | 0
|  | D.1.2.02 : | [25 empty] | VV | 0
|  | OZ02 : | [25 empty] | VV | 0
|  | odměřeno kreslícím programem : | [25 empty] | VV | 0
|  | 178,96 |  | 178.96 | [23 empty] | VV | 0
|  | D.1.1.09 : | [25 empty] | VV | 0
|  | odměřeno kreslícím programem : | [25 empty] | VV | 0
|  | 49,5 |  | 49.5 | [23 empty] | VV | 0
SPU
8 | 171201201R00 | Uložení sypaniny na dočasnou skládku tak, že na 1 m2 plochy připadá přes 2 m3 výkopku nebo ornice | m3 | 594.4338 |  | 0 |  | 0 |  | 0 | 21 | 0 | 0 | 0 | 0 | 0 | 800-1 | RTS 25/ II | RTS 25/ II | 0.01 | 5.94 |  | Práce | Běžná |  |  |  | POL1_
|  | přebytečná zemina bude uložena dle pokynu zadavatele : | [25 empty] | VV | 0
|  | D.1.1.08 : | [25 empty] | VV | 0
|  | O04 : | [25 empty] | VV | 0
|  | 0,965*(0,5+1,5)/2*11,6 |  | 11.194 | [23 empty] | VV | 0
|  | D.1.2.01 : | [25 empty] | VV | 0
|  | OZ01 : | [25 empty] | VV | 0
|  | odměřeno kreslícím programem : | [25 empty] | VV | 0
|  | 97,65 |  | 97.65 | [23 empty] | VV | 0
|  | D.1.1.09 : | [25 empty] | VV | 0
|  | odměřeno kreslícím programem : | [25 empty] | VV | 0
|  | 85,6 |  | 85.6 | [23 empty] | VV | 0
|  | D.1.1.11 : | [25 empty] | VV | 0
|  | 491,0+126,0+245,0 |  | 862 | [23 empty] | VV | 0
|  | opěrné zdi : | [25 empty] | VV | 0
|  | D.1.1.07 : | [25 empty] | VV | 0
|  | O03 : | [25 empty] | VV | 0
|  | 3,25*(1,2+2,2)*37,334*0,66 |  | 272.2769 | [23 empty] | VV | 0
|  | D.1.2.02 : | [25 empty] | VV | 0
|  | OZ02 : | [25 empty] | VV | 0
|  | odměřeno kreslícím programem : | [25 empty] | VV | 0
|  | 225,6 |  | 225.6 | [23 empty] | VV | 0
|  | D.1.1.11 : | [25 empty] | VV | 0
|  | 1371,0 |  | 1371 | [23 empty] | VV | 0
|  | opěrné zdi : | [25 empty] | VV | 0
|  | D.1.1.07 : | [25 empty] | VV | 0
|  | O03 : | [25 empty] | VV | 0
|  | -3,25*(1,2+2,2)*37,334*0,66*0,8 |  | -217.8215 | [23 empty] | VV | 0
|  | D.1.1.08 : | [25 empty] | VV | 0
|  | O04 : | [25 empty] | VV | 0
|  | -0,965*(0,5+1,5)/2*11,6 |  | -11.194 | [23 empty] | VV | 0
|  | 0,965*0,5*11,6 |  | 5.597 | [23 empty] | VV | 0
|  | D.1.2.01 : | [25 empty] | VV | 0
|  | OZ01 : | [25 empty] | VV | 0
|  | odměřeno kreslícím programem : | [25 empty] | VV | 0
|  | -62,5 |  | -62.5 | [23 empty] | VV | 0
|  | D.1.2.02 : | [25 empty] | VV | 0
|  | OZ02 : | [25 empty] | VV | 0
|  | odměřeno kreslícím programem : | [25 empty] | VV | 0
|  | -178,96 |  | -178.96 | [23 empty] | VV | 0
|  | D.1.1.09 : | [25 empty] | VV | 0
|  | odměřeno kreslícím programem : | [25 empty] | VV | 0
|  | -49,5 |  | -49.5 | [23 empty] | VV | 0
|  | D.1.1.11 : | [25 empty] | VV | 0
|  | -(24,0+832,0+1534,0) |  | -2390 | [23 empty] | VV | 0
|  | přesez z D.1.2 : | [25 empty] | VV | 0
|  | D.2.1.01, D.2.1.00TZ : | [25 empty] | VV | 0
|  | DLAŽBA 200/100/80 : | [25 empty] | VV | 0
|  | 510,0*1,05*0,3 |  | 160.65 | [23 empty] | VV | 0
|  | DLAŽBA VSAKOVACÍ : | [25 empty] | VV | 0
|  | 151,0*1,05*0,3 |  | 47.565 | [23 empty] | VV | 0
|  | ASFALTOBETONOVÝ KRYT : | [25 empty] | VV | 0
|  | 105,0*1,05*0,3 |  | 33.075 | [23 empty] | VV | 0
|  | ŽULOVÁ KOSTKA : | [25 empty] | VV | 0
|  | plocha : | [25 empty] | VV | 0
|  | 50,0*1,05*0,3 |  | 15.75 | [23 empty] | VV | 0
|  | přídlažba : | [25 empty] | VV | 0
|  | 27,0*1,05*0,3 |  | 8.505 | [23 empty] | VV | 0
|  | CHODNÍK - DLAŽBA 200/200/60 : | [25 empty] | VV | 0
|  | 10,0*1,05*0,3 |  | 3.15 | [23 empty] | VV | 0
|  | D.2.1.00TZ : | [25 empty] | VV | 0
|  | trativodná žebra : | [25 empty] | VV | 0
|  | 0,4*0,4*(2,5+2,5*4+2,75*2+2,5*5+4,5+7,1+5,75*8)*1,1 |  | 15.5056 | [23 empty] | VV | 0
|  | opěrné zdi : | [25 empty] | VV | 0
|  | D.1.1.07 : | [25 empty] | VV | 0
|  | O03 : | [25 empty] | VV | 0
|  | 3,25*(1,2+2,2)*37,334*0,66 |  | 272.2769 | [23 empty] | VV | 0
|  | D.1.1.08 : | [25 empty] | VV | 0
|  | O04 : | [25 empty] | VV | 0
|  | 0,965*(0,5+1,5)/2*11,6 |  | 11.194 | [23 empty] | VV | 0
|  | D.1.1.11 : | [25 empty] | VV | 0
|  | 0,97*(5,1+0,45*2) |  | 5.82 | [23 empty] | VV | 0
SPU
9 | 171206111R00 | Uložení zemin do předepsaných tvarů uložení zemin schopných zúrodnění do násypů předepsaných tvarů s urovnáním | m3 | 2390 |  | 0 |  | 0 |  | 0 | 21 | 0 | 0 | 0 | 0 | 0 | 823-2 | RTS 25/ II | RTS 25/ II | 0 | 0 |  | Práce | Běžná |  |  |  | POL1_
|  | schopných zúrodnění nebo zemin výsypek do násypů | [25 empty] | SPI
|  | D.1.1.11 : | [25 empty] | VV | 0
|  | 24,0+832,0+1534,0 |  | 2390 | [23 empty] | VV | 0
SPU
10 | 174101101R00 | Zásyp sypaninou se zhutněním jam, šachet, rýh nebo kolem objektů v těchto vykopávkách | m3 | 518.4889 |  | 0 |  | 0 |  | 0 | 21 | 0 | 0 | 0 | 0 | 0 | 800-1 | RTS 25/ II | RTS 25/ II | 0.2 | 103.7 |  | Práce | Běžná |  |  |  | POL1_
|  | z jakékoliv horniny s uložením výkopku po vrstvách, | [25 empty] | SPI
|  | včetně strojního přemístění materiálu pro zásyp ze vzdálenosti do 10 m od okraje zásypu | [25 empty] | POP
|  | opěrné zdi : | [25 empty] | VV | 0
|  | D.1.1.07 : | [25 empty] | VV | 0
|  | O03 : | [25 empty] | VV | 0
|  | 3,25*(1,2+2,2)*37,334*0,66*0,8 |  | 217.8215 | [23 empty] | VV | 0
|  | D.1.1.08 : | [25 empty] | VV | 0
|  | O04 : | [25 empty] | VV | 0
|  | 0,965*(0,5+1,5)/2*11,6 |  | 11.194 | [23 empty] | VV | 0
|  | -0,965*0,5*11,6 |  | -5.597 | [23 empty] | VV | 0
|  | D.1.2.01 : | [25 empty] | VV | 0
|  | OZ01 : | [25 empty] | VV | 0
|  | odměřeno kreslícím programem : | [25 empty] | VV | 0
|  | 62,5 |  | 62.5 | [23 empty] | VV | 0
|  | D.1.2.02 : | [25 empty] | VV | 0
|  | OZ02 : | [25 empty] | VV | 0
|  | odměřeno kreslícím programem : | [25 empty] | VV | 0
|  | 178,96 |  | 178.96 | [23 empty] | VV | 0
|  | D.1.1.09 : | [25 empty] | VV | 0
|  | odměřeno kreslícím programem : | [25 empty] | VV | 0
|  | 49,5 |  | 49.5 | [23 empty] | VV | 0
|  | D.1.1.11 : | [25 empty] | VV | 0
|  | 0,97*(2,8+0,35)/2*(5,1+0,7*2) |  | 9.9304 | [23 empty] | VV | 0
|  | -0,97*(5,1+0,45*2) |  | -5.82 | [23 empty] | VV | 0
SPU
11 | 181101102R00 | Úprava pláně v zářezech v hornině 1 až 4, se zhutněním | m2 | 3023.5976 |  | 0 |  | 0 |  | 0 | 21 | 0 | 0 | 0 | 0 | 0 | 800-1 | RTS 25/ II | RTS 25/ II | 0.02 | 60.47 |  | Práce | Běžná |  |  |  | POL1_
|  | vyrovnáním výškových rozdílů, ploch vodorovných a ploch do sklonu 1 : 5. | [25 empty] | SPI
|  | opěrné zdi : | [25 empty] | VV | 0
|  | D.1.1.07 : | [25 empty] | VV | 0
|  | O03 : | [25 empty] | VV | 0
|  | 1,2*(37,334)*1,15 |  | 51.5209 | [23 empty] | VV | 0
|  | D.1.1.08 : | [25 empty] | VV | 0
|  | O04 : | [25 empty] | VV | 0
|  | 0,5*11,6*1,15 |  | 6.67 | [23 empty] | VV | 0
|  | D.1.2.01 : | [25 empty] | VV | 0
|  | OZ01 : | [25 empty] | VV | 0
|  | řez 1-1, řez 2-2 : | [25 empty] | VV | 0
|  | 0,6*(2,215*3,14+4,45)*1,15 |  | 7.8695 | [23 empty] | VV | 0
|  | řez 3-3, řez 4-4 : | [25 empty] | VV | 0
|  | 0,9*(4,34+3,85)*1,15 |  | 8.4766 | [23 empty] | VV | 0
|  | řez 5-5 : | [25 empty] | VV | 0
|  | 1,1*4,5*1,15 |  | 5.6925 | [23 empty] | VV | 0
|  | řez 6-6, řez 7-7, řez 9-9 : | [25 empty] | VV | 0
|  | 1,2*(6,0+3,28+9,3)*1,15 |  | 25.6404 | [23 empty] | VV | 0
|  | řez 8-8 : | [25 empty] | VV | 0
|  | 1,4*9,28*2*1,15 |  | 29.8816 | [23 empty] | VV | 0
|  | D.1.2.02 : | [25 empty] | VV | 0
|  | OZ02 : | [25 empty] | VV | 0
|  | 1,15*9,15*3,05 |  | 32.0936 | [23 empty] | VV | 0
|  | 1,15*1,55*9,1 |  | 16.2207 | [23 empty] | VV | 0
|  | 1,15*1,35*9,1 |  | 14.1278 | [23 empty] | VV | 0
|  | 1,15*1,15*9,1 |  | 12.0348 | [23 empty] | VV | 0
|  | 1,15*0,95*9,1 |  | 9.9418 | [23 empty] | VV | 0
|  | 1,15*0,6*9,2 |  | 6.348 | [23 empty] | VV | 0
|  | D.1.1.09 : | [25 empty] | VV | 0
|  | OZ05 : | [25 empty] | VV | 0
|  | 1,15*0,9*(27,28+10,03) |  | 38.6159 | [23 empty] | VV | 0
|  | D.1.1.01 : | [25 empty] | VV | 0
|  | zpevněné plochy mimo dopravního řešení : | [25 empty] | VV | 0
|  | S1A : | [25 empty] | VV | 0
|  | (9,0+28,0+36,0+10,2*6,6+(2,9+4,5)/2*54,89+4,0*63,86-18,15*2,0+2,0*19,38+1,5*11,6+1,5*15,8+1,5*5,32*3)*1,15 |  | 766.306 | [23 empty] | VV | 0
|  | S1B : | [25 empty] | VV | 0
|  | (4,0*66,3+9,78*5,25+(12,56+8,5)/2*(6,96+12,56)/2+89,65)*1,15 |  | 585.313 | [23 empty] | VV | 0
|  | S3 : | [25 empty] | VV | 0
|  | (45,54*5,24+24,0*5,0/2+4,25*4,25*3,14+(15,97+16,37)/2*(2,5+6,5)/2+(6,5+11,1)/2*(14,47+15,47)+13,25*4,5+2,25*2,25*3,14/2)*1,15 |  | 873.0294 | [23 empty] | VV | 0
|  | S2 : | [25 empty] | VV | 0
|  | ((21,38+15,3)/2*(14,47+15,2)/2+(15,1+10,8)/2*(14,47+15,2)/2)*1,15 |  | 533.8152 | [23 empty] | VV | 0
SPU
12 | 182001111R00 | Plošná úprava terénu při nerovnostech terénu přes 50 do 100 mm, v rovině nebo na svahu do 1:5 | m2 | 3023.5976 |  | 0 |  | 0 |  | 0 | 21 | 0 | 0 | 0 | 0 | 0 | 823-1 | RTS 25/ II | RTS 25/ II | 0.09 | 272.12 |  | Práce | Běžná |  |  |  | POL1_
|  | s urovnáním povrchu, bez doplnění ornice, v hornině 1 až 4, | [25 empty] | SPI
|  | opěrné zdi : | [25 empty] | VV | 0
|  | D.1.1.07 : | [25 empty] | VV | 0
|  | O03 : | [25 empty] | VV | 0
|  | 1,2*(37,334)*1,15 |  | 51.5209 | [23 empty] | VV | 0
|  | D.1.1.08 : | [25 empty] | VV | 0
|  | O04 : | [25 empty] | VV | 0
|  | 0,5*11,6*1,15 |  | 6.67 | [23 empty] | VV | 0
|  | D.1.2.01 : | [25 empty] | VV | 0
|  | OZ01 : | [25 empty] | VV | 0
|  | řez 1-1, řez 2-2 : | [25 empty] | VV | 0
|  | 0,6*(2,215*3,14+4,45)*1,15 |  | 7.8695 | [23 empty] | VV | 0
|  | řez 3-3, řez 4-4 : | [25 empty] | VV | 0
|  | 0,9*(4,34+3,85)*1,15 |  | 8.4766 | [23 empty] | VV | 0
|  | řez 5-5 : | [25 empty] | VV | 0
|  | 1,1*4,5*1,15 |  | 5.6925 | [23 empty] | VV | 0
|  | řez 6-6, řez 7-7, řez 9-9 : | [25 empty] | VV | 0
|  | 1,2*(6,0+3,28+9,3)*1,15 |  | 25.6404 | [23 empty] | VV | 0
|  | řez 8-8 : | [25 empty] | VV | 0
|  | 1,4*9,28*2*1,15 |  | 29.8816 | [23 empty] | VV | 0
|  | OZ02 : | [25 empty] | VV | 0
|  | 1,15*9,15*3,05 |  | 32.0936 | [23 empty] | VV | 0
|  | 1,15*1,55*9,1 |  | 16.2207 | [23 empty] | VV | 0
|  | 1,15*1,35*9,1 |  | 14.1278 | [23 empty] | VV | 0
|  | 1,15*1,15*9,1 |  | 12.0348 | [23 empty] | VV | 0
|  | 1,15*0,95*9,1 |  | 9.9418 | [23 empty] | VV | 0
|  | 1,15*0,6*9,2 |  | 6.348 | [23 empty] | VV | 0
|  | D.1.1.09 : | [25 empty] | VV | 0
|  | OZ05 : | [25 empty] | VV | 0
|  | 1,15*0,9*(27,28+10,03) |  | 38.6159 | [23 empty] | VV | 0
|  | D.1.1.01 : | [25 empty] | VV | 0
|  | zpevněné plochy mimo dopravního řešení : | [25 empty] | VV | 0
|  | S1A : | [25 empty] | VV | 0
|  | (9,0+28,0+36,0+10,2*6,6+(2,9+4,5)/2*54,89+4,0*63,86-18,15*2,0+2,0*19,38+1,5*11,6+1,5*15,8+1,5*5,32*3)*1,15 |  | 766.306 | [23 empty] | VV | 0
|  | S1B : | [25 empty] | VV | 0
|  | (4,0*66,3+9,78*5,25+(12,56+8,5)/2*(6,96+12,56)/2+89,65)*1,15 |  | 585.313 | [23 empty] | VV | 0
|  | S3 : | [25 empty] | VV | 0
|  | (45,54*5,24+24,0*5,0/2+4,25*4,25*3,14+(15,97+16,37)/2*(2,5+6,5)/2+(6,5+11,1)/2*(14,47+15,47)+13,25*4,5+2,25*2,25*3,14/2)*1,15 |  | 873.0294 | [23 empty] | VV | 0
|  | S2 : | [25 empty] | VV | 0
|  | ((21,38+15,3)/2*(14,47+15,2)/2+(15,1+10,8)/2*(14,47+15,2)/2)*1,15 |  | 533.8152 | [23 empty] | VV | 0
SPU
13 | 174351215R00 | HTÚ - Dorovnání výškových úrovní pro nové plochy | m2 | 2758.4635 |  | 0 |  | 0 |  | 0 | 21 | 0 | 0.03916 | 108.02 | 0 | 0 |  | Vlastní | Indiv | 1.05 | 2896.39 |  | Práce | Běžná |  |  |  | POL1_
|  | odkopávky, násypy : | [25 empty] | VV | 0
|  | D.1.1.01 : | [25 empty] | VV | 0
|  | zpevněné plochy mimo dopravního řešení : | [25 empty] | VV | 0
|  | S1A : | [25 empty] | VV | 0
|  | (9,0+28,0+36,0+10,2*6,6+(2,9+4,5)/2*54,89+4,0*63,86-18,15*2,0+2,0*19,38+1,5*11,6+1,5*15,8+1,5*5,32*3)*1,15 |  | 766.306 | [23 empty] | VV | 0
|  | S1B : | [25 empty] | VV | 0
|  | (4,0*66,3+9,78*5,25+(12,56+8,5)/2*(6,96+12,56)/2+89,65)*1,15 |  | 585.313 | [23 empty] | VV | 0
|  | S3 : | [25 empty] | VV | 0
|  | (45,54*5,24+24,0*5,0/2+4,25*4,25*3,14+(15,97+16,37)/2*(2,5+6,5)/2+(6,5+11,1)/2*(14,47+15,47)+13,25*4,5+2,25*2,25*3,14/2)*1,15 |  | 873.0294 | [23 empty] | VV | 0
|  | S2 : | [25 empty] | VV | 0
|  | ((21,38+15,3)/2*(14,47+15,2)/2+(15,1+10,8)/2*(14,47+15,2)/2)*1,15 |  | 533.8152 | [23 empty] | VV | 0
SPU
Díl: | 17 | Konstrukce ze zemin ( výměna podloží ) |  |  |  | 0 |  | 0 |  | 0 |  | 0 |  | 933.45 |  | 0 |  |  |  |  | 196.74 | [6 empty] | DIL
14 | 122201102R00 | Odkopávky a prokopávky nezapažené v hornině 3 přes 100 do 1 000 m3 | m3 | 491.8524 |  | 0 |  | 0 |  | 0 | 21 | 0 | 0 | 0 | 0 | 0 | 800-1 | RTS 25/ II | RTS 25/ II | 0.19 | 93.45 |  | Práce | Běžná |  |  |  | POL1_1
|  | s přehozením výkopku na vzdálenost do 3 m nebo s naložením na dopravní prostředek, | [25 empty] | SPI
|  | D.1.1.01 : | [25 empty] | VV | 0
|  | zpevněné plochy mimo dopravního řešení : | [25 empty] | VV | 0
|  | S1A : | [25 empty] | VV | 0
|  | (9,0+28,0+36,0+10,2*6,6+(2,9+4,5)/2*54,89+4,0*63,86-18,15*2,0+2,0*19,38+1,5*11,6+1,5*15,8+1,5*5,32*3)*0,3 |  | 199.9059 | [23 empty] | VV | 0
|  | S1B : | [25 empty] | VV | 0
|  | (4,0*66,3+9,78*5,25+(12,56+8,5)/2*(6,96+12,56)/2+89,65)*0,3 |  | 152.6903 | [23 empty] | VV | 0
|  | S2 : | [25 empty] | VV | 0
|  | ((21,38+15,3)/2*(14,47+15,2)/2+(15,1+10,8)/2*(14,47+15,2)/2)*0,3 |  | 139.2561 | [23 empty] | VV | 0
SPU
15 | 162701105R00 | Vodorovné přemístění výkopku z horniny 1 až 4, na vzdálenost přes 9 000 do 10 000 m | m3 | 491.8524 |  | 0 |  | 0 |  | 0 | 21 | 0 | 0 | 0 | 0 | 0 | 800-1 | RTS 25/ II | RTS 25/ II | 0.01 | 4.92 |  | Práce | Běžná |  |  |  | POL1_
|  | po suchu, bez naložení výkopku, avšak se složením bez rozhrnutí, zpáteční cesta vozidla. | [25 empty] | SPI
|  | D.1.1.01 : | [25 empty] | VV | 0
|  | zpevněné plochy mimo dopravního řešení : | [25 empty] | VV | 0
|  | S1A : | [25 empty] | VV | 0
|  | (9,0+28,0+36,0+10,2*6,6+(2,9+4,5)/2*54,89+4,0*63,86-18,15*2,0+2,0*19,38+1,5*11,6+1,5*15,8+1,5*5,32*3)*0,3 |  | 199.9059 | [23 empty] | VV | 0
|  | S1B : | [25 empty] | VV | 0
|  | (4,0*66,3+9,78*5,25+(12,56+8,5)/2*(6,96+12,56)/2+89,65)*0,3 |  | 152.6903 | [23 empty] | VV | 0
|  | S2 : | [25 empty] | VV | 0
|  | ((21,38+15,3)/2*(14,47+15,2)/2+(15,1+10,8)/2*(14,47+15,2)/2)*0,3 |  | 139.2561 | [23 empty] | VV | 0
SPU
16 | 162701109R00 | Vodorovné přemístění výkopku příplatek k ceně za každých dalších i započatých 1 000 m přes 10 000 m z horniny 1 až 4 | m3 | 4918.5238 |  | 0 |  | 0 |  | 0 | 21 | 0 | 0 | 0 | 0 | 0 | 800-1 | RTS 25/ II | RTS 25/ II | 0 | 0 |  | Práce | Běžná |  |  |  | POL1_
|  | po suchu, bez naložení výkopku, avšak se složením bez rozhrnutí, zpáteční cesta vozidla. | [25 empty] | SPI
|  | D.1.1.01 : | [25 empty] | VV | 0
|  | zpevněné plochy mimo dopravního řešení : | [25 empty] | VV | 0
|  | S1A : | [25 empty] | VV | 0
|  | (9,0+28,0+36,0+10,2*6,6+(2,9+4,5)/2*54,89+4,0*63,86-18,15*2,0+2,0*19,38+1,5*11,6+1,5*15,8+1,5*5,32*3)*0,3*10 |  | 1999.059 | [23 empty] | VV | 0
|  | S1B : | [25 empty] | VV | 0
|  | (4,0*66,3+9,78*5,25+(12,56+8,5)/2*(6,96+12,56)/2+89,65)*0,3*10 |  | 1526.9034 | [23 empty] | VV | 0
|  | S2 : | [25 empty] | VV | 0
|  | ((21,38+15,3)/2*(14,47+15,2)/2+(15,1+10,8)/2*(14,47+15,2)/2)*0,3*10 |  | 1392.5614 | [23 empty] | VV | 0
SPU
17 | 199000002R00 | Poplatky za skládku horniny 1- 4, skupina 17 05 04 z Katalogu odpadů | m3 | 491.8524 |  | 0 |  | 0 |  | 0 | 21 | 0 | 0 | 0 | 0 | 0 | 800-1 | RTS 25/ II | RTS 25/ II | 0 | 0 |  | Práce | Běžná |  |  |  | POL1_1
|  | D.1.1.01 : | [25 empty] | VV | 0
|  | zpevněné plochy mimo dopravního řešení : | [25 empty] | VV | 0
|  | S1A : | [25 empty] | VV | 0
|  | (9,0+28,0+36,0+10,2*6,6+(2,9+4,5)/2*54,89+4,0*63,86-18,15*2,0+2,0*19,38+1,5*11,6+1,5*15,8+1,5*5,32*3)*0,3 |  | 199.9059 | [23 empty] | VV | 0
|  | S1B : | [25 empty] | VV | 0
|  | (4,0*66,3+9,78*5,25+(12,56+8,5)/2*(6,96+12,56)/2+89,65)*0,3 |  | 152.6903 | [23 empty] | VV | 0
|  | S2 : | [25 empty] | VV | 0
|  | ((21,38+15,3)/2*(14,47+15,2)/2+(15,1+10,8)/2*(14,47+15,2)/2)*0,3 |  | 139.2561 | [23 empty] | VV | 0
SPU
18 | 58337368RA | Štěrkodrť frakce 0/100 | T | 848.593 |  | 0 |  | 0 |  | 0 | 21 | 0 | 1.1 | 933.45 | 0 | 0 |  | Vlastní | RTS 22/ I | 0 | 0 |  | Specifikace | Běžná |  |  |  | POL3_1
|  | D.1.1.01 : | [25 empty] | VV | 0
|  | zpevněné plochy mimo dopravního řešení : | [25 empty] | VV | 0
|  | S1A : | [25 empty] | VV | 0
|  | (9,0+28,0+36,0+10,2*6,6+(2,9+4,5)/2*54,89+4,0*63,86-18,15*2,0+2,0*19,38+1,5*11,6+1,5*15,8+1,5*5,32*3)*0,3*1,6*1,05 |  | 335.8419 | [23 empty] | VV | 0
|  | S1B : | [25 empty] | VV | 0
|  | (4,0*66,3+9,78*5,25+(12,56+8,5)/2*(6,96+12,56)/2+89,65)*0,3*1,6*1,05 |  | 256.5198 | [23 empty] | VV | 0
|  | S2 : | [25 empty] | VV | 0
|  | ((21,38+15,3)/2*(14,47+15,2)/2+(15,1+10,8)/2*(14,47+15,2)/2)*0,3*1,6*1,15 |  | 256.2313 | [23 empty] | VV | 0
SPU
19 | 174101101R00 | Zásyp sypaninou se zhutněním jam, šachet, rýh nebo kolem objektů v těchto vykopávkách | m3 | 491.8524 |  | 0 |  | 0 |  | 0 | 21 | 0 | 0 | 0 | 0 | 0 | 800-1 | RTS 25/ II | RTS 25/ II | 0.2 | 98.37 |  | R-položka | Běžná |  |  |  | POL12_1
|  | z jakékoliv horniny s uložením výkopku po vrstvách, | [25 empty] | SPI
|  | včetně strojního přemístění materiálu pro zásyp ze vzdálenosti do 10 m od okraje zásypu | [25 empty] | POP
|  | D.1.1.01 : | [25 empty] | VV | 0
|  | zpevněné plochy mimo dopravního řešení : | [25 empty] | VV | 0
|  | S1A : | [25 empty] | VV | 0
|  | (9,0+28,0+36,0+10,2*6,6+(2,9+4,5)/2*54,89+4,0*63,86-18,15*2,0+2,0*19,38+1,5*11,6+1,5*15,8+1,5*5,32*3)*0,3 |  | 199.9059 | [23 empty] | VV | 0
|  | S1B : | [25 empty] | VV | 0
|  | (4,0*66,3+9,78*5,25+(12,56+8,5)/2*(6,96+12,56)/2+89,65)*0,3 |  | 152.6903 | [23 empty] | VV | 0
|  | S2 : | [25 empty] | VV | 0
|  | ((21,38+15,3)/2*(14,47+15,2)/2+(15,1+10,8)/2*(14,47+15,2)/2)*0,3 |  | 139.2561 | [23 empty] | VV | 0
SPU
Díl: | 2 | Základy a zvláštní zakládání |  |  |  | 0 |  | 0 |  | 0 |  | 0 |  | 378.93 |  | 0 |  |  |  |  | 845.13 | [6 empty] | DIL
20 | 273351215R00 | Bednění stěn základových desek zřízení | m2 | 9.76 |  | 0 |  | 0 |  | 0 | 21 | 0 | 0.03919 | 0.38 | 0 | 0 | 801-1 | RTS 25/ II | RTS 25/ II | 1.6 | 15.62 |  | Práce | Běžná |  |  |  | POL1_
|  | svislé nebo šikmé (odkloněné) , půdorysně přímé nebo zalomené, stěn základových desek ve volných nebo zapažených jámách, rýhách, šachtách, včetně případných vzpěr, | [25 empty] | SPI |  | svislé nebo šikmé (odkloněné) , půdorysně přímé nebo zalomené, stěn základových desek ve volných nebo zapažených jámách, rýhách, šachtách, včetně případných vzpěr,
|  | D.1.2.02 : | [25 empty] | VV | 0
|  | OZ02 : | [25 empty] | VV | 0
|  | 0,4*(9,15+3,05)*2 |  | 9.76 | [23 empty] | VV | 0
SPU
21 | 273351216R00 | Bednění stěn základových desek odstranění | m2 | 9.76 |  | 0 |  | 0 |  | 0 | 21 | 0 | 0 | 0 | 0 | 0 | 801-1 | RTS 25/ II | RTS 25/ II | 0.32 | 3.12 |  | Práce | Běžná |  |  |  | POL1_
|  | svislé nebo šikmé (odkloněné) , půdorysně přímé nebo zalomené, stěn základových desek ve volných nebo zapažených jámách, rýhách, šachtách, včetně případných vzpěr, | [25 empty] | SPI |  | svislé nebo šikmé (odkloněné) , půdorysně přímé nebo zalomené, stěn základových desek ve volných nebo zapažených jámách, rýhách, šachtách, včetně případných vzpěr,
|  | Včetně očištění, vytřídění a uložení bednicího materiálu. | [25 empty] | POP
|  | D.1.2.02 : | [25 empty] | VV | 0
|  | OZ02 : | [25 empty] | VV | 0
|  | 0,4*(9,15+3,05)*2 |  | 9.76 | [23 empty] | VV | 0
SPU
22 | 273361821R00 | Uložení výztuže základových desek z betonářské oceli 10 505(R) | t | 1.3396 |  | 0 |  | 0 |  | 0 | 21 | 0 | 1.0275 | 1.38 | 0 | 0 | 801-1 | RTS 25/ II | RTS 25/ II | 23.531 | 31.52 |  | Práce | Běžná |  |  |  | POL1_
|  | včetně distančních prvků | [25 empty] | SPI
|  | D.1.2.02 : | [25 empty] | VV | 0
|  | OZ02 : | [25 empty] | VV | 0
|  | 0,4*9,15*3,05*120/1000 |  | 1.3396 | [23 empty] | VV | 0
SPU
23 | 274272140RT5 | Zdivo základové z bednicích tvárnic tloušťky 300 mm, výplň betonem C 25/30 | m2 | 16.5587 |  | 0 |  | 0 |  | 0 | 21 | 0 | 0.725 | 12.01 | 0 | 0 | 801-1 | RTS 25/ II | RTS 25/ II | 1.1 | 18.21 |  | Práce | Běžná |  |  |  | POL1_
|  | s výplní betonem, bez výztuže, | [25 empty] | SPI
|  | D.1.2.02 : | [25 empty] | VV | 0
|  | podezdění schodiště : | [25 empty] | VV | 0
|  | ((0,4+2,05)/2*3,95+(2,05+3,81)/2*4,0) |  | 16.5587 | [23 empty] | VV | 0
SPU
24 | 274313711R00 | Beton základových pasů prostý třídy C 25/30 | m3 | 6.5812 |  | 0 |  | 0 |  | 0 | 21 | 0 | 2.525 | 16.62 | 0 | 0 | 801-1 | RTS 25/ II | RTS 25/ II | 0.48 | 3.16 |  | Práce | Běžná |  |  |  | POL1_
|  | Včetně dodávky a uložení betonu a kamene. | [25 empty] | POP
|  | D.1.2.02 : | [25 empty] | VV | 0
|  | podbetonování kamenné stěny : | [25 empty] | VV | 0
|  | 0,3*0,4*(54,9-9,15) |  | 5.49 | [23 empty] | VV | 0
|  | D.1.1.09 : | [25 empty] | VV | 0
|  | podbetonování kamenné stěny : | [25 empty] | VV | 0
|  | 0,2*0,4*(9,58+4,06) |  | 1.0912 | [23 empty] | VV | 0
SPU
25 | 274326131RT2 | Základové pasy z betonu železového vodostavebního třídy C 25/30, stupeň vlivu prostředí XF2 - odolnost proti střídavému působení mrazu | m3 | 88.9994 |  | 0 |  | 0 |  | 0 | 21 | 0 | 2.6263 | 233.74 | 0 | 0 | 801-5 | RTS 25/ II | RTS 25/ II | 1.05 | 93.45 |  | Práce | Běžná |  |  |  | POL1_
|  | opěrné zdi : | [25 empty] | VV | 0
|  | XC4 : | [25 empty] | VV | 0
|  | D.1.1.07 : | [25 empty] | VV | 0
|  | OZ03 : | [25 empty] | VV | 0
|  | 0,4*1,2*37,334 |  | 17.9203 | [23 empty] | VV | 0
|  | (1,9-1,07)*1,2*0,4 |  | 0.3984 | [23 empty] | VV | 0
|  | D.1.1.08 : | [25 empty] | VV | 0
|  | OZ04 : | [25 empty] | VV | 0
|  | 0,5*0,6*11,6 |  | 3.48 | [23 empty] | VV | 0
|  | D.1.2.01 : | [25 empty] | VV | 0
|  | OZ01 : | [25 empty] | VV | 0
|  | 0,6*0,7*2,0 |  | 0.84 | [23 empty] | VV | 0
|  | 0,6*0,9*0,6 |  | 0.324 | [23 empty] | VV | 0
|  | 0,6*0,7*1,95 |  | 0.819 | [23 empty] | VV | 0
|  | 0,6*1,0*2,6 |  | 1.56 | [23 empty] | VV | 0
|  | 0,6*0,8*0,9 |  | 0.432 | [23 empty] | VV | 0
|  | 0,6*1,1*0,6 |  | 0.396 | [23 empty] | VV | 0
|  | 0,6*0,9*1,7 |  | 0.918 | [23 empty] | VV | 0
|  | 0,6*0,7*4,8 |  | 2.016 | [23 empty] | VV | 0
|  | 0,6*0,8*1,2 |  | 0.576 | [23 empty] | VV | 0
|  | 0,6*0,6*1,2 |  | 0.432 | [23 empty] | VV | 0
|  | 0,6*0,9*1,0 |  | 0.54 | [23 empty] | VV | 0
|  | 0,6*0,7*4,8 |  | 2.016 | [23 empty] | VV | 0
|  | 0,6*0,85*9,28*2 |  | 9.4656 | [23 empty] | VV | 0
|  | 0,6*0,65*6,1 |  | 2.379 | [23 empty] | VV | 0
|  | 0,6*0,85*3,2 |  | 1.632 | [23 empty] | VV | 0
|  | 0,4*0,3*(3,4+3,8) |  | 0.864 | [23 empty] | VV | 0
|  | 0,7*0,5*0,5 |  | 0.175 | [23 empty] | VV | 0
|  | 0,4*0,5*4,2 |  | 0.84 | [23 empty] | VV | 0
|  | 0,4*0,6*(4,48+4,8-0,3) |  | 2.1552 | [23 empty] | VV | 0
|  | 0,7*0,6*0,4 |  | 0.168 | [23 empty] | VV | 0
|  | 0,4*0,8*9,28*2 |  | 5.9392 | [23 empty] | VV | 0
|  | 0,4*0,6*9,3 |  | 2.232 | [23 empty] | VV | 0
|  | D.1.2.02 : | [25 empty] | VV | 0
|  | OZ02 : | [25 empty] | VV | 0
|  | 0,4*1,55*9,1 |  | 5.642 | [23 empty] | VV | 0
|  | 0,4*1,35*9,1 |  | 4.914 | [23 empty] | VV | 0
|  | 0,4*1,15*9,1 |  | 4.186 | [23 empty] | VV | 0
|  | 0,4*0,95*9,1 |  | 3.458 | [23 empty] | VV | 0
|  | 0,4*0,6*9,2 |  | 2.208 | [23 empty] | VV | 0
|  | D.1.1.09 : | [25 empty] | VV | 0
|  | OZ05 : | [25 empty] | VV | 0
|  | 0,3*0,9*(27,28+10,03) |  | 10.0737 | [23 empty] | VV | 0
SPU
26 | 274351215R00 | Bednění stěn základových pasů zřízení | m2 | 254.8612 |  | 0 |  | 0 |  | 0 | 21 | 0 | 0.03915 | 9.98 | 0 | 0 | 801-1 | RTS 25/ II | RTS 25/ II | 1.05 | 267.6 |  | Práce | Běžná |  |  |  | POL1_
|  | svislé nebo šikmé (odkloněné), půdorysně přímé nebo zalomené, stěn základových pasů ve volných nebo zapažených jámách, rýhách, šachtách, včetně případných vzpěr, | [25 empty] | SPI |  | svislé nebo šikmé (odkloněné), půdorysně přímé nebo zalomené, stěn základových pasů ve volných nebo zapažených jámách, rýhách, šachtách, včetně případných vzpěr,
|  | opěrné zdi : | [25 empty] | VV | 0
|  | XC4 : | [25 empty] | VV | 0
|  | D.1.1.07 : | [25 empty] | VV | 0
|  | O03 : | [25 empty] | VV | 0
|  | 0,4*2*37,334 |  | 29.8672 | [23 empty] | VV | 0
|  | (1,9-1,07)*1,2*2 |  | 1.992 | [23 empty] | VV | 0
|  | D.1.1.08 : | [25 empty] | VV | 0
|  | O04 : | [25 empty] | VV | 0
|  | 2*0,6*11,6 |  | 13.92 | [23 empty] | VV | 0
|  | D.1.2.01 : | [25 empty] | VV | 0
|  | OZ01 : | [25 empty] | VV | 0
|  | 2*0,7*2,0 |  | 2.8 | [23 empty] | VV | 0
|  | 2*0,9*0,6 |  | 1.08 | [23 empty] | VV | 0
|  | 2*0,7*1,95 |  | 2.73 | [23 empty] | VV | 0
|  | 2*1,0*2,6 |  | 5.2 | [23 empty] | VV | 0
|  | 2*0,8*0,9 |  | 1.44 | [23 empty] | VV | 0
|  | 2*1,1*0,6 |  | 1.32 | [23 empty] | VV | 0
|  | 2*0,9*1,7 |  | 3.06 | [23 empty] | VV | 0
|  | 2*0,7*4,8 |  | 6.72 | [23 empty] | VV | 0
|  | 2*0,8*1,2 |  | 1.92 | [23 empty] | VV | 0
|  | 2*0,6*1,2 |  | 1.44 | [23 empty] | VV | 0
|  | 2*0,9*1,0 |  | 1.8 | [23 empty] | VV | 0
|  | 2*0,7*4,8 |  | 6.72 | [23 empty] | VV | 0
|  | 2*0,85*9,28*2 |  | 31.552 | [23 empty] | VV | 0
|  | 2*0,65*6,1 |  | 7.93 | [23 empty] | VV | 0
|  | 2*0,85*3,2 |  | 5.44 | [23 empty] | VV | 0
|  | 0,4*2*(3,4+3,8) |  | 5.76 | [23 empty] | VV | 0
|  | 0,7*2*0,5 |  | 0.7 | [23 empty] | VV | 0
|  | 0,4*2*4,2 |  | 3.36 | [23 empty] | VV | 0
|  | 0,4*2*(4,48+4,8-0,3) |  | 7.184 | [23 empty] | VV | 0
|  | 0,7*2*0,4 |  | 0.56 | [23 empty] | VV | 0
|  | 0,4*2*9,28*2 |  | 14.848 | [23 empty] | VV | 0
|  | 0,4*2*9,3 |  | 7.44 | [23 empty] | VV | 0
|  | D.1.2.02 : | [25 empty] | VV | 0
|  | OZ02 : | [25 empty] | VV | 0
|  | 0,4*2*9,1 |  | 7.28 | [23 empty] | VV | 0
|  | 0,4*2*9,1 |  | 7.28 | [23 empty] | VV | 0
|  | 0,4*2*9,1 |  | 7.28 | [23 empty] | VV | 0
|  | 0,4*2*9,1 |  | 7.28 | [23 empty] | VV | 0
|  | 0,4*2*9,2 |  | 7.36 | [23 empty] | VV | 0
|  | D.1.2.02 : | [25 empty] | VV | 0
|  | podbetonování kamenné stěny : | [25 empty] | VV | 0
|  | 0,4*(54,9-9,15) |  | 18.3 | [23 empty] | VV | 0
|  | D.1.1.09 : | [25 empty] | VV | 0
|  | OZ05 : | [25 empty] | VV | 0
|  | 0,3*2*(27,28+10,03) |  | 22.386 | [23 empty] | VV | 0
|  | D.1.1.09 : | [25 empty] | VV | 0
|  | podbetonování kamenné stěny : | [25 empty] | VV | 0
|  | 2*0,4*(9,58+4,06) |  | 10.912 | [23 empty] | VV | 0
SPU
27 | 274351216R00 | Bednění stěn základových pasů odstranění | m2 | 254.8612 |  | 0 |  | 0 |  | 0 | 21 | 0 | 0 | 0 | 0 | 0 | 801-1 | RTS 25/ II | RTS 25/ II | 0.32 | 81.56 |  | Práce | Běžná |  |  |  | POL1_
|  | svislé nebo šikmé (odkloněné), půdorysně přímé nebo zalomené, stěn základových pasů ve volných nebo zapažených jámách, rýhách, šachtách, včetně případných vzpěr, | [25 empty] | SPI |  | svislé nebo šikmé (odkloněné), půdorysně přímé nebo zalomené, stěn základových pasů ve volných nebo zapažených jámách, rýhách, šachtách, včetně případných vzpěr,
|  | Včetně očištění, vytřídění a uložení bednicího materiálu. | [25 empty] | POP
|  | výměra - viz položka 274351215R00 : | [25 empty] | VV | 0
|  | 254,8612 |  | 254.8612 | [23 empty] | VV | 0
SPU
28 | 274361821R00 | Výztuž a svařované sítě základových pasů výztuž, z oceli 10505, , | t | 10.6799 |  | 0 |  | 0 |  | 0 | 21 | 0 | 1.0249 | 10.95 | 0 | 0 | 821-1 | RTS 25/ II | RTS 25/ II | 23.531 | 251.31 |  | Práce | Běžná |  |  |  | POL1_
|  | opěrné zdi : | [25 empty] | VV | 0
|  | D.1.1.07 : | [25 empty] | VV | 0
|  | OZ03 : | [25 empty] | VV | 0
|  | 0,4*1,2*37,334*120/1000 |  | 2.1504 | [23 empty] | VV | 0
|  | (1,9-1,07)*1,2*0,4*120/1000 |  | 0.04781 | [23 empty] | VV | 0
|  | D.1.1.08 : | [25 empty] | VV | 0
|  | OZ04 : | [25 empty] | VV | 0
|  | 0,5*0,6*11,6*120/1000 |  | 0.4176 | [23 empty] | VV | 0
|  | D.1.2.01 : | [25 empty] | VV | 0
|  | OZ01 : | [25 empty] | VV | 0
|  | 0,6*0,7*2,0*120/1000 |  | 0.1008 | [23 empty] | VV | 0
|  | 0,6*0,9*0,6*120/1000 |  | 0.03888 | [23 empty] | VV | 0
|  | 0,6*0,7*1,95*120/1000 |  | 0.09828 | [23 empty] | VV | 0
|  | 0,6*1,0*2,6*120/1000 |  | 0.1872 | [23 empty] | VV | 0
|  | 0,6*0,8*0,9*120/1000 |  | 0.05184 | [23 empty] | VV | 0
|  | 0,6*1,1*0,6*120/1000 |  | 0.04752 | [23 empty] | VV | 0
|  | 0,6*0,9*1,7*120/1000 |  | 0.11016 | [23 empty] | VV | 0
|  | 0,6*0,7*4,8*120/1000 |  | 0.24192 | [23 empty] | VV | 0
|  | 0,6*0,8*1,2*120/1000 |  | 0.06912 | [23 empty] | VV | 0
|  | 0,6*0,6*1,2*120/1000 |  | 0.05184 | [23 empty] | VV | 0
|  | 0,6*0,9*1,0*120/1000 |  | 0.0648 | [23 empty] | VV | 0
|  | 0,6*0,7*4,8*120/1000 |  | 0.24192 | [23 empty] | VV | 0
|  | 0,6*0,85*9,28*2*120/1000 |  | 1.1359 | [23 empty] | VV | 0
|  | 0,6*0,65*6,1*120/1000 |  | 0.28548 | [23 empty] | VV | 0
|  | 0,6*0,85*3,2*120/1000 |  | 0.19584 | [23 empty] | VV | 0
|  | 0,4*0,3*(3,4+3,8)*120/1000 |  | 0.10368 | [23 empty] | VV | 0
|  | 0,7*0,5*0,5*120/1000 |  | 0.021 | [23 empty] | VV | 0
|  | 0,4*0,5*4,2*120/1000 |  | 0.1008 | [23 empty] | VV | 0
|  | 0,4*0,6*(4,48+4,8-0,3)*120/1000 |  | 0.25862 | [23 empty] | VV | 0
|  | 0,7*0,6*0,4*120/1000 |  | 0.02016 | [23 empty] | VV | 0
|  | 0,4*0,8*9,28*2*120/1000 |  | 0.7127 | [23 empty] | VV | 0
|  | 0,4*0,6*9,3*120/1000 |  | 0.26784 | [23 empty] | VV | 0
|  | D.1.2.02 : | [25 empty] | VV | 0
|  | OZ02 : | [25 empty] | VV | 0
|  | 0,4*1,55*9,1*120/1000 |  | 0.67704 | [23 empty] | VV | 0
|  | 0,4*1,35*9,1*120/1000 |  | 0.58968 | [23 empty] | VV | 0
|  | 0,4*1,15*9,1*120/1000 |  | 0.50232 | [23 empty] | VV | 0
|  | 0,4*0,95*9,1*120/1000 |  | 0.41496 | [23 empty] | VV | 0
|  | 0,4*0,6*9,2*120/1000 |  | 0.26496 | [23 empty] | VV | 0
|  | D.1.1.09 : | [25 empty] | VV | 0
|  | OZ05 : | [25 empty] | VV | 0
|  | 0,3*0,9*(27,28+10,03)*120/1000 |  | 1.2088 | [23 empty] | VV | 0
SPU
29 | 279361821R00 | Výztuž základových zdí z betonářské oceli 10 505(R) | t | 0.1987 |  | 0 |  | 0 |  | 0 | 21 | 0 | 1.0219 | 0.2 | 0 | 0 | 801-1 | RTS 25/ II | RTS 25/ II | 29.292 | 5.82 |  | Práce | Běžná |  |  |  | POL1_
|  | včetně distančních prvků | [25 empty] | SPI
|  | množství výztuže je pouze orientační - PD statiky neobsahuje armovací výkresy !!! : | [25 empty] | VV | 0
|  | D.1.2.02 : | [25 empty] | VV | 0
|  | podezdění schodiště : | [25 empty] | VV | 0
|  | ((0,4+2,05)/2*3,95+(2,05+3,81)/2*4,0)*0,3*40/1000 |  | 0.19871 | [23 empty] | VV | 0
SPU
30 | 631313511R00 | Mazanina z betonu prostého tl. přes 80 do 120 mm třídy C 12/15, | m3 | 26.5134 |  | 0 |  | 0 |  | 0 | 21 | 0 | 2.525 | 66.95 | 0 | 0 | 801-1 | RTS 25/ II | RTS 25/ II | 2.58 | 68.4 |  | Práce | Běžná |  |  |  | POL1_
|  | (z kameniva) hlazená dřevěným hladítkem | [25 empty] | SPI
|  | Včetně vytvoření dilatačních spár, bez zaplnění. | [25 empty] | POP
|  | opěrné zdi : | [25 empty] | VV | 0
|  | podkladní beton : | [25 empty] | VV | 0
|  | D.1.1.07 : | [25 empty] | VV | 0
|  | OZ03 : | [25 empty] | VV | 0
|  | 0,1*1,2*(37,334)*1,15 |  | 5.1521 | [23 empty] | VV | 0
|  | D.1.1.08 : | [25 empty] | VV | 0
|  | OZ04 : | [25 empty] | VV | 0
|  | 0,1*0,5*11,6*1,15 |  | 0.667 | [23 empty] | VV | 0
|  | D.1.2.01 : | [25 empty] | VV | 0
|  | OZ01 : | [25 empty] | VV | 0
|  | řez 1-1, řez 2-2 : | [25 empty] | VV | 0
|  | 0,1*0,6*(2,215*3,14+4,45)*1,15 |  | 0.78695 | [23 empty] | VV | 0
|  | řez 3-3, řez 4-4 : | [25 empty] | VV | 0
|  | 0,1*0,9*(4,34+3,85)*1,15 |  | 0.84767 | [23 empty] | VV | 0
|  | řez 5-5 : | [25 empty] | VV | 0
|  | 0,1*1,1*4,5*1,15 |  | 0.56925 | [23 empty] | VV | 0
|  | řez 6-6, řez 7-7, řez 9-9 : | [25 empty] | VV | 0
|  | 0,1*1,2*(6,0+3,28+9,3)*1,15 |  | 2.564 | [23 empty] | VV | 0
|  | řez 8-8 : | [25 empty] | VV | 0
|  | 0,1*1,4*9,28*2*1,15 |  | 2.9882 | [23 empty] | VV | 0
|  | D.1.2.02 : | [25 empty] | VV | 0
|  | OZ02 : | [25 empty] | VV | 0
|  | 0,1*1,15*9,15*3,05 |  | 3.2094 | [23 empty] | VV | 0
|  | 0,1*1,15*1,55*9,1 |  | 1.6221 | [23 empty] | VV | 0
|  | 0,1*1,15*1,35*9,1 |  | 1.4128 | [23 empty] | VV | 0
|  | 0,1*1,15*1,15*9,1 |  | 1.2035 | [23 empty] | VV | 0
|  | 0,1*1,15*0,95*9,1 |  | 0.99418 | [23 empty] | VV | 0
|  | 0,1*1,15*0,6*9,2 |  | 0.6348 | [23 empty] | VV | 0
|  | D.1.1.09 : | [25 empty] | VV | 0
|  | OZ05 : | [25 empty] | VV | 0
|  | 0,1*1,15*0,9*(27,28+10,03) |  | 3.8616 | [23 empty] | VV | 0
SPU
31 | 273323411RX1 | Železobeton základových desek vodostavební C 25/30, XC1-4, XF2 | m3 | 11.163 |  | 0 |  | 0 |  | 0 | 21 | 0 | 2.3937 | 26.72 | 0 | 0 |  | Vlastní | Kalkul | 0.48 | 5.36 |  | Práce | Běžná |  |  |  | POL1_
|  | D.1.2.02 : | [25 empty] | VV | 0
|  | OZ02 : | [25 empty] | VV | 0
|  | 0,4*9,15*3,05 |  | 11.163 | [23 empty] | VV | 0
SPU
Díl: | 3 | Svislé a kompletní konstrukce |  |  |  | 0 |  | 0 |  | 0 |  | 0 |  | 683.51 |  | 0 |  |  |  |  | 2603.66 | [6 empty] | DIL
32 | 311211126R00 | Zdivo nadzákladové z lomového kamene na MC 15, Malta zdicí obyčejná (G); pojivo: cementové; zrnitost do 4,0 mm; M 15 N/mm2 | m3 | 114.0112 |  | 0 |  | 0 |  | 0 | 21 | 0 | 2.6566 | 302.88 | 0 | 0 | 801-1 | RTS 25/ II | RTS 25/ II | 4.36 | 497.09 |  | Práce | Běžná |  |  |  | POL1_
|  | neopracované pod omítku, | [25 empty] | SPI
|  | D.1.2.02 : | [25 empty] | VV | 0
|  | OL : | [25 empty] | VV | 0
|  | 0,4*0,9*54,9 |  | 19.764 | [23 empty] | VV | 0
|  | JL : | [25 empty] | VV | 0
|  | 0,3*0,9*10,0 |  | 2.7 | [23 empty] | VV | 0
|  | 0,3*((0,05+0,556)/2*9,2+(0,706+1,208)/2*9,1+(1,808+2,913)/2*9,1*3) |  | 22.7814 | [23 empty] | VV | 0
|  | 0,3*2,7*10,0/2*2 |  | 8.1 | [23 empty] | VV | 0
|  | D.1.2.01 : | [25 empty] | VV | 0
|  | OL : | [25 empty] | VV | 0
|  | 0,4*1,15*(1,91+6,96+3,3+7,98) |  | 9.269 | [23 empty] | VV | 0
|  | 0,4*1,0*(9,28*3+9,3) |  | 14.856 | [23 empty] | VV | 0
|  | JL : | [25 empty] | VV | 0
|  | 0,3*0,8*1,62 |  | 0.3888 | [23 empty] | VV | 0
|  | 0,3*0,6*1,62 |  | 0.2916 | [23 empty] | VV | 0
|  | 0,3*0,4*1,62 |  | 0.1944 | [23 empty] | VV | 0
|  | 0,3*0,2*(6,96-1,62*2+1,95) |  | 0.3402 | [23 empty] | VV | 0
|  | 0,3*1,0*3,3 |  | 0.99 | [23 empty] | VV | 0
|  | 0,3*1,1*0,9 |  | 0.297 | [23 empty] | VV | 0
|  | 0,3*1,3*3,2 |  | 1.248 | [23 empty] | VV | 0
|  | 0,3*1,5*3,6 |  | 1.62 | [23 empty] | VV | 0
|  | 0,3*1,6*4,5 |  | 2.16 | [23 empty] | VV | 0
|  | 0,3*1,85*4,8 |  | 2.664 | [23 empty] | VV | 0
|  | 0,3*2,0*9,28*2 |  | 11.136 | [23 empty] | VV | 0
|  | 0,3*1,9*6,1 |  | 3.477 | [23 empty] | VV | 0
|  | 0,3*1,7*3,2 |  | 1.632 | [23 empty] | VV | 0
|  | D.1.1.09 : | [25 empty] | VV | 0
|  | OZ05 : | [25 empty] | VV | 0
|  | OL : | [25 empty] | VV | 0
|  | 0,35*0,4*(27,28+10,03) |  | 5.2234 | [23 empty] | VV | 0
|  | JL : | [25 empty] | VV | 0
|  | 0,2*(0,3+1,3)/2*(27,28+10,03) |  | 5.9696 | [23 empty] | VV | 0
|  | podbetonování kamenné stěny : | [25 empty] | VV | 0
|  | -0,2*0,4*(9,58+4,06) |  | -1.0912 | [23 empty] | VV | 0
SPU
33 | 311211128R00 | Zdivo nadzákladové z lomového kamene příplatky za jednostranné lícování zdiva | m3 | 64.8988 |  | 0 |  | 0 |  | 0 | 21 | 0 | 0 | 0 | 0 | 0 | 801-1 | RTS 25/ II | RTS 25/ II | 2.3 | 149.27 |  | Práce | Běžná |  |  |  | POL1_
|  | neopracované pod omítku, | [25 empty] | SPI
|  | D.1.2.02 : | [25 empty] | VV | 0
|  | JL : | [25 empty] | VV | 0
|  | 0,3*0,9*10,0 |  | 2.7 | [23 empty] | VV | 0
|  | 0,3*((0,05+0,556)/2*9,2+(0,706+1,208)/2*9,1+(1,808+2,913)/2*9,1*3) |  | 22.7814 | [23 empty] | VV | 0
|  | 0,3*2,7*10,0/2*2 |  | 8.1 | [23 empty] | VV | 0
|  | D.1.2.01 : | [25 empty] | VV | 0
|  | JL : | [25 empty] | VV | 0
|  | 0,3*0,8*1,62 |  | 0.3888 | [23 empty] | VV | 0
|  | 0,3*0,6*1,62 |  | 0.2916 | [23 empty] | VV | 0
|  | 0,3*0,4*1,62 |  | 0.1944 | [23 empty] | VV | 0
|  | 0,3*0,2*(6,96-1,62*2+1,95) |  | 0.3402 | [23 empty] | VV | 0
|  | 0,3*1,0*3,3 |  | 0.99 | [23 empty] | VV | 0
|  | 0,3*1,1*0,9 |  | 0.297 | [23 empty] | VV | 0
|  | 0,3*1,3*3,2 |  | 1.248 | [23 empty] | VV | 0
|  | 0,3*1,5*3,6 |  | 1.62 | [23 empty] | VV | 0
|  | 0,3*1,6*4,5 |  | 2.16 | [23 empty] | VV | 0
|  | 0,3*1,85*4,8 |  | 2.664 | [23 empty] | VV | 0
|  | 0,3*2,0*9,28*2 |  | 11.136 | [23 empty] | VV | 0
|  | 0,3*1,9*6,1 |  | 3.477 | [23 empty] | VV | 0
|  | 0,3*1,7*3,2 |  | 1.632 | [23 empty] | VV | 0
|  | D.1.1.09 : | [25 empty] | VV | 0
|  | OZ05 : | [25 empty] | VV | 0
|  | JL : | [25 empty] | VV | 0
|  | 0,2*(0,3+1,3)/2*(27,28+10,03) |  | 5.9696 | [23 empty] | VV | 0
|  | podbetonování kamenné stěny : | [25 empty] | VV | 0
|  | -0,2*0,4*(9,58+4,06) |  | -1.0912 | [23 empty] | VV | 0
SPU
34 | 311211129R00 | Zdivo nadzákladové z lomového kamene příplatky za oboustranné lícování zdiva | m3 | 49.1124 |  | 0 |  | 0 |  | 0 | 21 | 0 | 0 | 0 | 0 | 0 | 801-1 | RTS 25/ II | RTS 25/ II | 4.6 | 225.92 |  | Práce | Běžná |  |  |  | POL1_
|  | neopracované pod omítku, | [25 empty] | SPI
|  | D.1.2.02 : | [25 empty] | VV | 0
|  | OL : | [25 empty] | VV | 0
|  | 0,4*0,9*54,9 |  | 19.764 | [23 empty] | VV | 0
|  | D.1.2.01 : | [25 empty] | VV | 0
|  | OL : | [25 empty] | VV | 0
|  | 0,4*1,15*(1,91+6,96+3,3+7,98) |  | 9.269 | [23 empty] | VV | 0
|  | 0,4*1,0*(9,28*3+9,3) |  | 14.856 | [23 empty] | VV | 0
|  | D.1.1.09 : | [25 empty] | VV | 0
|  | OZ05 : | [25 empty] | VV | 0
|  | OL : | [25 empty] | VV | 0
|  | 0,35*0,4*(27,28+10,03) |  | 5.2234 | [23 empty] | VV | 0
SPU
35 | 311321411R00 | Beton nadzákladových zdí železový třídy C 25/30 | m3 | 38.3456 |  | 0 |  | 0 |  | 0 | 21 | 0 | 2.5277 | 96.92 | 0 | 0 | 801-1 | RTS 25/ II | RTS 25/ II | 1.09 | 41.8 |  | Práce | Běžná |  |  |  | POL1_
|  | nosných, výplňových, obkladových, půdních, štítových, poprsních apod. (bez výztuže), s pomocným lešením o výšce podlahy do 1900 mm a pro zatížení 1,5 kPa, | [25 empty] | SPI |  | nosných, výplňových, obkladových, půdních, štítových, poprsních apod. (bez výztuže), s pomocným lešením o výšce podlahy do 1900 mm a pro zatížení 1,5 kPa,
|  | XC4, XF2 : | [25 empty] | VV | 0
|  | D.1.2.01 : | [25 empty] | VV | 0
|  | OZ01 : | [25 empty] | VV | 0
|  | 0,3*(0,2*1,91+2,215*3,14/2*6,96*0,38) |  | 2.8738 | [23 empty] | VV | 0
|  | 0,3*0,4*3,14/2*6,96*0,21 |  | 0.27537 | [23 empty] | VV | 0
|  | 0,3*0,6*3,14/2*6,96*0,21 |  | 0.41305 | [23 empty] | VV | 0
|  | 0,3*0,8*(3,14/2*6,96*0,2+0,15) |  | 0.56051 | [23 empty] | VV | 0
|  | 0,3*1,0*3,15 |  | 0.945 | [23 empty] | VV | 0
|  | 0,3*1,1*1,2 |  | 0.396 | [23 empty] | VV | 0
|  | 0,3*1,3*3,2 |  | 1.248 | [23 empty] | VV | 0
|  | 0,3*1,5*3,6 |  | 1.62 | [23 empty] | VV | 0
|  | 0,3*1,6*4,48 |  | 2.1504 | [23 empty] | VV | 0
|  | 0,3*1,85*4,8 |  | 2.664 | [23 empty] | VV | 0
|  | 0,3*2,0*9,28*2 |  | 11.136 | [23 empty] | VV | 0
|  | 0,3*1,9*6,1 |  | 3.477 | [23 empty] | VV | 0
|  | 0,3*1,7*3,2 |  | 1.632 | [23 empty] | VV | 0
|  | D.1.1.09 : | [25 empty] | VV | 0
|  | OZ05 : | [25 empty] | VV | 0
|  | 0,3*(0,3+1,3)/2*(27,28+10,03) |  | 8.9544 | [23 empty] | VV | 0
SPU
36 | 311321825R00 | Beton nadzákladových zdí železový pohledový třídy PB 2 v přírodní barvě drtí a přísad z betonu třídy C 25/30 | m3 | 89.0479 |  | 0 |  | 0 |  | 0 | 21 | 0 | 2.5299 | 225.28 | 0 | 0 | 801-1 | RTS 25/ II | RTS 25/ II | 1.21 | 107.75 |  | Práce | Běžná |  |  |  | POL1_
|  | nosných, výplňových, obkladových, půdních, štítových, poprsních apod. (bez výztuže), s pomocným lešením o výšce podlahy do 1900 mm a pro zatížení 1,5 kPa, | [25 empty] | SPI |  | nosných, výplňových, obkladových, půdních, štítových, poprsních apod. (bez výztuže), s pomocným lešením o výšce podlahy do 1900 mm a pro zatížení 1,5 kPa,
|  | Včetně pomocného lešení o výšce podlahy do 1900 mm a pro zatížení 1,5 kPa. | [25 empty] | POP
|  | XC4, XF2 : | [25 empty] | VV | 0
|  | opěrné zdi : | [25 empty] | VV | 0
|  | D.1.1.07 : | [25 empty] | VV | 0
|  | O03 : | [25 empty] | VV | 0
|  | 0,4*(2,475*11,64+(1,95+2,11)/2*(3,794/2+4,87+10,19+6,12)+(1,07+0,25)*3,794/2) |  | 31.2637 | [23 empty] | VV | 0
|  | D.1.1.08 : | [25 empty] | VV | 0
|  | O04 : | [25 empty] | VV | 0
|  | 0,3*2,14*11,6 |  | 7.4472 | [23 empty] | VV | 0
|  | D.1.2.02 : | [25 empty] | VV | 0
|  | OZ02 : | [25 empty] | VV | 0
|  | 0,3*(0,45+0,956)/2*9,2 |  | 1.9403 | [23 empty] | VV | 0
|  | 0,3*(1,106+1,608)/2*9,1 |  | 3.7046 | [23 empty] | VV | 0
|  | 0,3*(1,808+2,309)/2*9,1 |  | 5.6197 | [23 empty] | VV | 0
|  | 0,3*(2,31+2,811)/2*9,1 |  | 6.9902 | [23 empty] | VV | 0
|  | 0,3*(2,811+3,313)/2*9,1 |  | 8.3593 | [23 empty] | VV | 0
|  | schodiště : | [25 empty] | VV | 0
|  | 0,3*(3,313+3,787)/2*9,15*2 |  | 19.4895 | [23 empty] | VV | 0
|  | 0,3*0,4*1,95 |  | 0.234 | [23 empty] | VV | 0
|  | 0,35*2,05*1,95 |  | 1.3991 | [23 empty] | VV | 0
|  | 0,35*3,81*1,95 |  | 2.6003 | [23 empty] | VV | 0
SPU
37 | 311351105R00 | Bednění nadzákladových zdí oboustranné za každou stranu zřízení | m2 | 255.637 |  | 0 |  | 0 |  | 0 | 21 | 0 | 0.0393 | 10.05 | 0 | 0 | 801-1 | RTS 25/ II | RTS 25/ II | 0.65 | 166.16 |  | Práce | Běžná |  |  |  | POL1_
|  | svislé nebo šikmé (odkloněné), půdorysně přímé nebo zalomené nadzákladových zdí nosných, výplňových, obkladových, půdních, štítových, poprsních apod. ve volném prostranství, ve volných nebo zapažených jámách, rýhách, šachtách, včetně případných vzpěr, | [25 empty] | SPI |  | svislé nebo šikmé (odkloněné), půdorysně přímé nebo zalomené nadzákladových zdí nosných, výplňových, obkladových, půdních, štítových, poprsních apod. ve volném prostranství, ve volných nebo zapažených jámách, rýhách, šachtách, včetně případných vzpěr,
|  | XC4, XF2 : | [25 empty] | VV | 0
|  | D.1.2.01 : | [25 empty] | VV | 0
|  | OZ01 : | [25 empty] | VV | 0
|  | 2*(0,2*1,91+2,215*3,14/2*6,96*0,38) |  | 19.1589 | [23 empty] | VV | 0
|  | 2*0,4*3,14/2*6,96*0,21 |  | 1.8358 | [23 empty] | VV | 0
|  | 2*0,6*3,14/2*6,96*0,21 |  | 2.7536 | [23 empty] | VV | 0
|  | 2*0,8*(3,14/2*6,96*0,2+0,15) |  | 3.7367 | [23 empty] | VV | 0
|  | 2*1,0*3,15 |  | 6.3 | [23 empty] | VV | 0
|  | 2*1,1*1,2 |  | 2.64 | [23 empty] | VV | 0
|  | 2*1,3*3,2 |  | 8.32 | [23 empty] | VV | 0
|  | 2*1,5*3,6 |  | 10.8 | [23 empty] | VV | 0
|  | 2*1,6*4,48 |  | 14.336 | [23 empty] | VV | 0
|  | 2*1,85*4,8 |  | 17.76 | [23 empty] | VV | 0
|  | 2*2,0*9,28*2 |  | 74.24 | [23 empty] | VV | 0
|  | 2*1,9*6,1 |  | 23.18 | [23 empty] | VV | 0
|  | 2*1,7*3,2 |  | 10.88 | [23 empty] | VV | 0
|  | D.1.1.09 : | [25 empty] | VV | 0
|  | OZ05 : | [25 empty] | VV | 0
|  | 2*(0,3+1,3)/2*(27,28+10,03) |  | 59.696 | [23 empty] | VV | 0
SPU
38 | 311351106R00 | Bednění nadzákladových zdí oboustranné za každou stranu odstranění | m2 | 255.637 |  | 0 |  | 0 |  | 0 | 21 | 0 | 0 | 0 | 0 | 0 | 801-1 | RTS 25/ II | RTS 25/ II | 0.35 | 89.47 |  | Práce | Běžná |  |  |  | POL1_
|  | svislé nebo šikmé (odkloněné), půdorysně přímé nebo zalomené nadzákladových zdí nosných, výplňových, obkladových, půdních, štítových, poprsních apod. ve volném prostranství, ve volných nebo zapažených jámách, rýhách, šachtách, včetně případných vzpěr, | [25 empty] | SPI |  | svislé nebo šikmé (odkloněné), půdorysně přímé nebo zalomené nadzákladových zdí nosných, výplňových, obkladových, půdních, štítových, poprsních apod. ve volném prostranství, ve volných nebo zapažených jámách, rýhách, šachtách, včetně případných vzpěr,
|  | XC4, XF2 : | [25 empty] | VV | 0
|  | D.1.2.01 : | [25 empty] | VV | 0
|  | OZ01 : | [25 empty] | VV | 0
|  | 2*(0,2*1,91+2,215*3,14/2*6,96*0,38) |  | 19.1589 | [23 empty] | VV | 0
|  | 2*0,4*3,14/2*6,96*0,21 |  | 1.8358 | [23 empty] | VV | 0
|  | 2*0,6*3,14/2*6,96*0,21 |  | 2.7536 | [23 empty] | VV | 0
|  | 2*0,8*(3,14/2*6,96*0,2+0,15) |  | 3.7367 | [23 empty] | VV | 0
|  | 2*1,0*3,15 |  | 6.3 | [23 empty] | VV | 0
|  | 2*1,1*1,2 |  | 2.64 | [23 empty] | VV | 0
|  | 2*1,3*3,2 |  | 8.32 | [23 empty] | VV | 0
|  | 2*1,5*3,6 |  | 10.8 | [23 empty] | VV | 0
|  | 2*1,6*4,48 |  | 14.336 | [23 empty] | VV | 0
|  | 2*1,85*4,8 |  | 17.76 | [23 empty] | VV | 0
|  | 2*2,0*9,28*2 |  | 74.24 | [23 empty] | VV | 0
|  | 2*1,9*6,1 |  | 23.18 | [23 empty] | VV | 0
|  | 2*1,7*3,2 |  | 10.88 | [23 empty] | VV | 0
|  | D.1.1.09 : | [25 empty] | VV | 0
|  | OZ05 : | [25 empty] | VV | 0
|  | 2*(0,3+1,3)/2*(27,28+10,03) |  | 59.696 | [23 empty] | VV | 0
SPU
39 | 311351805R00 | Bednění nadzákladových zdí oboustranné za každou stranu pro beton pohledový, zřízení | m2 | 541.7335 |  | 0 |  | 0 |  | 0 | 21 | 0 | 0.0605 | 32.77 | 0 | 0 | 801-1 | RTS 25/ II | RTS 25/ II | 0.85 | 460.47 |  | Práce | Běžná |  |  |  | POL1_
|  | svislé nebo šikmé (odkloněné), půdorysně přímé nebo zalomené nadzákladových zdí nosných, výplňových, obkladových, půdních, štítových, poprsních apod. ve volném prostranství, ve volných nebo zapažených jámách, rýhách, šachtách, včetně případných vzpěr, | [25 empty] | SPI |  | svislé nebo šikmé (odkloněné), půdorysně přímé nebo zalomené nadzákladových zdí nosných, výplňových, obkladových, půdních, štítových, poprsních apod. ve volném prostranství, ve volných nebo zapažených jámách, rýhách, šachtách, včetně případných vzpěr,
|  | XC4, XF2 : | [25 empty] | VV | 0
|  | opěrné zdi : | [25 empty] | VV | 0
|  | D.1.1.07 : | [25 empty] | VV | 0
|  | O03 : | [25 empty] | VV | 0
|  | 2*(2,475*11,64+(1,95+2,11)/2*(3,794/2+4,87+10,19+6,12)+(1,07+0,25)*3,794/2+(1,07+0,25)*0,4+2,07*0,4) |  | 159.0307 | [23 empty] | VV | 0
|  | D.1.1.08 : | [25 empty] | VV | 0
|  | O04 : | [25 empty] | VV | 0
|  | 2*2,14*(11,6+0,3) |  | 50.932 | [23 empty] | VV | 0
|  | D.1.2.02 : | [25 empty] | VV | 0
|  | OZ02 : | [25 empty] | VV | 0
|  | 2*(0,45+0,956)/2*9,2 |  | 12.9352 | [23 empty] | VV | 0
|  | 2*(1,106+1,608)/2*9,1 |  | 24.6974 | [23 empty] | VV | 0
|  | 2*(1,808+2,309)/2*9,1 |  | 37.4647 | [23 empty] | VV | 0
|  | 2*(2,31+2,811)/2*9,1 |  | 46.6011 | [23 empty] | VV | 0
|  | 2*(2,811+3,313)/2*9,1 |  | 55.7284 | [23 empty] | VV | 0
|  | schodiště : | [25 empty] | VV | 0
|  | 2*(3,313+3,787)/2*9,15*2 |  | 129.93 | [23 empty] | VV | 0
|  | 2*0,4*1,95 |  | 1.56 | [23 empty] | VV | 0
|  | 2*2,05*1,95 |  | 7.995 | [23 empty] | VV | 0
|  | 2*3,81*1,95 |  | 14.859 | [23 empty] | VV | 0
SPU
40 | 311351806R00 | Bednění nadzákladových zdí oboustranné za každou stranu pro beton pohledový, odstranění | m2 | 541.7335 |  | 0 |  | 0 |  | 0 | 21 | 0 | 0 | 0 | 0 | 0 | 801-1 | RTS 25/ II | RTS 25/ II | 0.35 | 189.61 |  | Práce | Běžná |  |  |  | POL1_
|  | svislé nebo šikmé (odkloněné), půdorysně přímé nebo zalomené nadzákladových zdí nosných, výplňových, obkladových, půdních, štítových, poprsních apod. ve volném prostranství, ve volných nebo zapažených jámách, rýhách, šachtách, včetně případných vzpěr, | [25 empty] | SPI |  | svislé nebo šikmé (odkloněné), půdorysně přímé nebo zalomené nadzákladových zdí nosných, výplňových, obkladových, půdních, štítových, poprsních apod. ve volném prostranství, ve volných nebo zapažených jámách, rýhách, šachtách, včetně případných vzpěr,
|  | XC4, XF2 : | [25 empty] | VV | 0
|  | opěrné zdi : | [25 empty] | VV | 0
|  | D.1.1.07 : | [25 empty] | VV | 0
|  | O03 : | [25 empty] | VV | 0
|  | 2*(2,475*11,64+(1,95+2,11)/2*(3,794/2+4,87+10,19+6,12)+(1,07+0,25)*3,794/2+(1,07+0,25)*0,4+2,07*0,4) |  | 159.0307 | [23 empty] | VV | 0
|  | D.1.1.08 : | [25 empty] | VV | 0
|  | O04 : | [25 empty] | VV | 0
|  | 2*2,14*(11,6+0,3) |  | 50.932 | [23 empty] | VV | 0
|  | D.1.2.02 : | [25 empty] | VV | 0
|  | OZ02 : | [25 empty] | VV | 0
|  | 2*(0,45+0,956)/2*9,2 |  | 12.9352 | [23 empty] | VV | 0
|  | 2*(1,106+1,608)/2*9,1 |  | 24.6974 | [23 empty] | VV | 0
|  | 2*(1,808+2,309)/2*9,1 |  | 37.4647 | [23 empty] | VV | 0
|  | 2*(2,31+2,811)/2*9,1 |  | 46.6011 | [23 empty] | VV | 0
|  | 2*(2,811+3,313)/2*9,1 |  | 55.7284 | [23 empty] | VV | 0
|  | schodiště : | [25 empty] | VV | 0
|  | 2*(3,313+3,787)/2*9,15*2 |  | 129.93 | [23 empty] | VV | 0
|  | 2*0,4*1,95 |  | 1.56 | [23 empty] | VV | 0
|  | 2*2,05*1,95 |  | 7.995 | [23 empty] | VV | 0
|  | 2*3,81*1,95 |  | 14.859 | [23 empty] | VV | 0
SPU
41 | 311361821R00 | Výztuž nadzákladových zdí z betonářské oceli 10 505(R) | t | 15.2872 |  | 0 |  | 0 |  | 0 | 21 | 0 | 1.0211 | 15.61 | 0 | 0 | 801-1 | RTS 25/ II | RTS 25/ II | 25.27 | 386.31 |  | Práce | Běžná |  |  |  | POL1_
|  | včetně distančních prvků | [25 empty] | SPI
|  | opěrné zdi : | [25 empty] | VV | 0
|  | D.1.1.07 : | [25 empty] | VV | 0
|  | OZ03 : | [25 empty] | VV | 0
|  | 0,4*(2,475*11,64+(1,95+2,11)/2*(3,794/2+4,87+10,19+6,12)+(1,07+0,25)*3,794/2)*120/1000 |  | 3.7517 | [23 empty] | VV | 0
|  | D.1.1.08 : | [25 empty] | VV | 0
|  | OZ04 : | [25 empty] | VV | 0
|  | 0,3*2,14*11,6*120/1000 |  | 0.89366 | [23 empty] | VV | 0
|  | XC4, XF2 : | [25 empty] | VV | 0
|  | D.1.2.01 : | [25 empty] | VV | 0
|  | OZ01 : | [25 empty] | VV | 0
|  | 0,3*(0,2*1,91+2,215*3,14/2*6,96*0,38)*120/1000 |  | 0.34486 | [23 empty] | VV | 0
|  | 0,3*0,4*3,14/2*6,96*0,21*120/1000 |  | 0.03304 | [23 empty] | VV | 0
|  | 0,3*0,6*3,14/2*6,96*0,21*120/1000 |  | 0.04957 | [23 empty] | VV | 0
|  | 0,3*0,8*(3,14/2*6,96*0,2+0,15)*120/1000 |  | 0.06726 | [23 empty] | VV | 0
|  | 0,3*1,0*3,15*120/1000 |  | 0.1134 | [23 empty] | VV | 0
|  | 0,3*1,1*1,2*120/1000 |  | 0.04752 | [23 empty] | VV | 0
|  | 0,3*1,3*3,2*120/1000 |  | 0.14976 | [23 empty] | VV | 0
|  | 0,3*1,5*3,6*120/1000 |  | 0.1944 | [23 empty] | VV | 0
|  | 0,3*1,6*4,48*120/1000 |  | 0.25805 | [23 empty] | VV | 0
|  | 0,3*1,85*4,8*120/1000 |  | 0.31968 | [23 empty] | VV | 0
|  | 0,3*2,0*9,28*2*120/1000 |  | 1.3363 | [23 empty] | VV | 0
|  | 0,3*1,9*6,1*120/1000 |  | 0.41724 | [23 empty] | VV | 0
|  | 0,3*1,7*3,2*120/1000 |  | 0.19584 | [23 empty] | VV | 0
|  | D.1.2.02 : | [25 empty] | VV | 0
|  | OZ02 : | [25 empty] | VV | 0
|  | 0,3*(0,45+0,956)/2*9,2*120/1000 |  | 0.23283 | [23 empty] | VV | 0
|  | 0,3*(1,106+1,608)/2*9,1*120/1000 |  | 0.44455 | [23 empty] | VV | 0
|  | 0,3*(1,808+2,309)/2*9,1*120/1000 |  | 0.67436 | [23 empty] | VV | 0
|  | 0,3*(2,31+2,811)/2*9,1*120/1000 |  | 0.83882 | [23 empty] | VV | 0
|  | 0,3*(2,811+3,313)/2*9,1*120/1000 |  | 1.0031 | [23 empty] | VV | 0
|  | schodiště : | [25 empty] | VV | 0
|  | 0,3*(3,313+3,787)/2*9,15*2*120/1000 |  | 2.3387 | [23 empty] | VV | 0
|  | 0,3*0,4*1,95*120/1000 |  | 0.02808 | [23 empty] | VV | 0
|  | 0,35*2,05*1,95*120/1000 |  | 0.1679 | [23 empty] | VV | 0
|  | 0,35*3,81*1,95*120/1000 |  | 0.31204 | [23 empty] | VV | 0
|  | D.1.1.09 : | [25 empty] | VV | 0
|  | OZ05 : | [25 empty] | VV | 0
|  | 0,3*(0,3+1,3)/2*(27,28+10,03)*120/1000 |  | 1.0745 | [23 empty] | VV | 0
SPU
42 | 311_9 | D + M spojovacích trnů mezi ŽB kcí a kamennou zdí, kompletně dle PD | ks | 300 |  | 0 |  | 0 |  | 0 | 21 | 0 | 0 | 0 | 0 | 0 |  | Vlastní | Indiv | 0.58 | 174 |  | Práce | Běžná |  |  |  | POL1_
|  | odhad - bude upřesněno dílenskou dokumentací : | [25 empty] | VV | 0
|  | 300 |  | 300 | [23 empty] | VV | 0
SPU
43 | 342_98 | D + M smykových trnů, kompletně dle PD | m | 76 |  | 0 |  | 0 |  | 0 | 21 | 0 | 0 | 0 | 0 | 0 |  | Vlastní | Indiv | 0.58 | 44.08 |  | Práce | Běžná |  |  |  | POL1_
|  | D.1.2.01 : | [25 empty] | VV | 0
|  | OZ01 : | [25 empty] | VV | 0
|  | 20 |  | 20 | [23 empty] | VV | 0
|  | D.1.2.02 : | [25 empty] | VV | 0
|  | OZ02 : | [25 empty] | VV | 0
|  | 23 |  | 23 | [23 empty] | VV | 0
|  | D.1.1.09 : | [25 empty] | VV | 0
|  | OZ05 : | [25 empty] | VV | 0
|  | 12 |  | 12 | [23 empty] | VV | 0
|  | D.1.1.07 : | [25 empty] | VV | 0
|  | OZ03 : | [25 empty] | VV | 0
|  | 21 |  | 21 | [23 empty] | VV | 0
SPU
44 | 342_98_070 | D + M odvodňovacích trubek opěrných zdí DN 70, kompletně dle PD | m | 63 |  | 0 |  | 0 |  | 0 | 21 | 0 | 0 | 0 | 0 | 0 |  | Vlastní | Indiv | 0.58 | 36.54 |  | Práce | Běžná |  |  |  | POL1_
|  | D.1.1.07 : | [25 empty] | VV | 0
|  | O03 : | [25 empty] | VV | 0
|  | 63,0 |  | 63 | [23 empty] | VV | 0
SPU
45 | 342_98_070P | D + M odvodňovacích trubek opěrných zdí DN 70 - prostup, kompletně dle PD | ks | 28 |  | 0 |  | 0 |  | 0 | 21 | 0 | 0 | 0 | 0 | 0 |  | Vlastní | Indiv | 0.58 | 16.24 |  | Práce | Běžná |  |  |  | POL1_
|  | D.1.2.01 : | [25 empty] | VV | 0
|  | OZ01 : | [25 empty] | VV | 0
|  | 17 |  | 17 | [23 empty] | VV | 0
|  | D.1.2.02 : | [25 empty] | VV | 0
|  | OZ02 : | [25 empty] | VV | 0
|  | 11 |  | 11 | [23 empty] | VV | 0
SPU
46 | 342_99 | D + M dilatační spáry, kompletně dle PD | m | 32.6789 |  | 0 |  | 0 |  | 0 | 21 | 0 | 0 | 0 | 0 | 0 |  | Vlastní | Indiv | 0.58 | 18.95 |  | Práce | Běžná |  |  |  | POL1_
|  | D.1.1.07 : | [25 empty] | VV | 0
|  | OZ03 : | [25 empty] | VV | 0
|  | (2,47+2,02*3)*1,1 |  | 9.383 | [23 empty] | VV | 0
|  | D.1.2.01 : | [25 empty] | VV | 0
|  | OZ01 : | [25 empty] | VV | 0
|  | (1,2+1,4+1,2*2+0,9)*1,1 |  | 6.49 | [23 empty] | VV | 0
|  | D.1.2.02 : | [25 empty] | VV | 0
|  | OZ02 : | [25 empty] | VV | 0
|  | (1,356+2,08+2,309+2,811+3,313)*1,1 |  | 13.0559 | [23 empty] | VV | 0
|  | D.1.1.09 : | [25 empty] | VV | 0
|  | OZ05 : | [25 empty] | VV | 0
|  | 1,25*3 |  | 3.75 | [23 empty] | VV | 0
SPU
Díl: | 3_PF | D + M prvků prefa vč. výrobní dokumentace |  |  |  | 0 |  | 0 |  | 0 |  | 0 |  | 0 |  | 0 |  |  |  |  | 0 | [6 empty] | DIL
47 | SCH.1 | D + M schodištových dílců, vč. montážního a kotevního materiálu, zednických přípomocí | m3 | 3.6693 |  | 0 |  | 0 |  | 0 | 21 | 0 | 0 | 0 | 0 | 0 |  | Vlastní | Indiv | 0 | 0 |  | Práce | Běžná |  |  |  | POL1_
|  | Položka obsahuje výrobu a dodávku včetně trnů a výztuže, dopravu na stavbu, montáž vč. zálivky a podlití, včetně dodavatelské dokumentace pro tyto komponenty dle Projektové dokumentace, část SKŘ | [25 empty] | POP |  | Položka obsahuje výrobu a dodávku včetně trnů a výztuže, dopravu na stavbu, montáž vč. zálivky a podlití, včetně dodavatelské dokumentace pro tyto komponenty dle Projektové dokumentace, část SKŘ
|  | D.1.2.02 : | [25 empty] | VV | 0
|  | 0,2*1,4*(4,5+0,6+4,5+0,6) |  | 2.856 | [23 empty] | VV | 0
|  | 24*1,4*(0,1467*0,33)/2 |  | 0.8133 | [23 empty] | VV | 0
SPU
Díl: | 5 | Komunikace |  |  |  | 0 |  | 0 |  | 0 |  | 0 |  | 18.08 |  | 0 |  |  |  |  | 0 | [6 empty] | DIL
48 | 597101030RXX | D + M Žlab liniový vč. vpustí a čistících kusů | m | 65 |  | 0 |  | 0 |  | 0 | 21 | 0 | 0.27811 | 18.08 | 0 | 0 |  | Vlastní | Součtová | 0 | 0 |  | Agregovaná položka | Běžná |  |  |  | POL2_
|  | žlab 1 - 4x vpust, 5x čistící kus : | [25 empty] | VV | 0
|  | 62,0 |  | 62 | [23 empty] | VV | 0
|  | žlab 2 - 1x vpusť, 1x čistící kus : | [25 empty] | VV | 0
|  | 3,0 |  | 3 | [23 empty] | VV | 0
SPU
Díl: | 5_KK | Komunikace - žulová kostka |  |  |  | 0 |  | 0 |  | 0 |  | 0 |  | 1232.01 |  | 0 |  |  |  |  | 1465.82 | [6 empty] | DIL
49 | 564751111R00 | Podklad nebo kryt z kameniva hrubého drceného tloušťka po zhutnění 150 mm, Kamenivo přírodní drcené; bez stanovené kvality; frakce 32,0 až 63,0 mm | m2 | 508.9678 |  | 0 |  | 0 |  | 0 | 21 | 0 | 0.3225 | 164.14 | 0 | 0 | 822-1 | RTS 25/ II | RTS 25/ II | 0.03 | 15.27 |  | Práce | Běžná |  |  |  | POL1_
|  | velikost 32 - 63 mm s rozprostřením a zhutněním | [25 empty] | SPI
|  | D.1.1.01, D.1.1.16 : | [25 empty] | VV | 0
|  | zpevněné plochy mimo dopravního řešení : | [25 empty] | VV | 0
|  | S1B : | [25 empty] | VV | 0
|  | (4,0*66,3+9,78*5,25+(12,56+8,5)/2*(6,96+12,56)/2+89,65) |  | 508.9678 | [23 empty] | VV | 0
SPU
50 | 564851111RT2 | Podklad ze štěrkodrti s rozprostřením a zhutněním frakce 0-32 mm, tloušťka po zhutnění 150 mm, Kamenivo přírodní drcené; bez stanovené kvality; frakce 0,0 až 32,0 mm | m2 | 666.353 |  | 0 |  | 0 |  | 0 | 21 | 0 | 0.345 | 229.89 | 0 | 0 | 822-1 | RTS 25/ II | RTS 25/ II | 0.03 | 19.99 |  | Práce | Běžná |  |  |  | POL1_
|  | D.1.1.01, D.1.1.16 : | [25 empty] | VV | 0
|  | zpevněné plochy mimo dopravního řešení : | [25 empty] | VV | 0
|  | S1A : | [25 empty] | VV | 0
|  | (9,0+28,0+36,0+10,2*6,6+(2,9+4,5)/2*54,89+4,0*63,86-18,15*2,0+2,0*19,38+1,5*11,6+1,5*15,8+1,5*5,32*3) |  | 666.353 | [23 empty] | VV | 0
SPU
51 | 564861111RT4 | Podklad ze štěrkodrti s rozprostřením a zhutněním frakce 0-63 mm, tloušťka po zhutnění 200 mm, Kamenivo přírodní drcené; bez stanovené kvality; frakce 0,0 až 63,0 mm | m2 | 508.9678 |  | 0 |  | 0 |  | 0 | 21 | 0 | 0.46 | 234.13 | 0 | 0 | 822-1 | RTS 25/ II | RTS 25/ II | 0.03 | 15.27 |  | Práce | Běžná |  |  |  | POL1_
|  | D.1.1.01, D.1.1.16 : | [25 empty] | VV | 0
|  | zpevněné plochy mimo dopravního řešení : | [25 empty] | VV | 0
|  | S1B : | [25 empty] | VV | 0
|  | (4,0*66,3+9,78*5,25+(12,56+8,5)/2*(6,96+12,56)/2+89,65) |  | 508.9678 | [23 empty] | VV | 0
SPU
52 | 591211111R00 | Kladení dlažby z kostek drobných z kamene, do lože z kameniva těženého tloušťky 50 mm, Kamenivo přírodní těžené; štěrkopísek; frakce 0,0 až 4,0 mm | m2 | 1175.3208 |  | 0 |  | 0 |  | 0 | 21 | 0 | 0.11 | 129.29 | 0 | 0 | 822-1 | RTS 25/ II | RTS 25/ II | 1.19 | 1398.63 |  | Práce | Běžná |  |  |  | POL1_
|  | s provedením lože do 50 mm, s vyplněním spár, s dvojím beraněním a se smetením přebytečného materiálu na krajnici | [25 empty] | SPI |  | s provedením lože do 50 mm, s vyplněním spár, s dvojím beraněním a se smetením přebytečného materiálu na krajnici
|  | D.1.1.01, D.1.1.16 : | [25 empty] | VV | 0
|  | zpevněné plochy mimo dopravního řešení : | [25 empty] | VV | 0
|  | S1A : | [25 empty] | VV | 0
|  | (9,0+28,0+36,0+10,2*6,6+(2,9+4,5)/2*54,89+4,0*63,86-18,15*2,0+2,0*19,38+1,5*11,6+1,5*15,8+1,5*5,32*3) |  | 666.353 | [23 empty] | VV | 0
|  | S1B : | [25 empty] | VV | 0
|  | (4,0*66,3+9,78*5,25+(12,56+8,5)/2*(6,96+12,56)/2+89,65) |  | 508.9678 | [23 empty] | VV | 0
SPU
53 | 567122109R00 | Podklad z kameniva zpev.cementem SC C8/10 tl.10 cm | m2 | 666.353 |  | 0 |  | 0 |  | 0 | 21 | 0 | 0.30651 | 204.24 | 0 | 0 |  | Vlastní | Kalkul | 0.025 | 16.66 |  | Práce | Běžná |  |  |  | POL1_
|  | D.1.1.01, D.1.1.16 : | [25 empty] | VV | 0
|  | zpevněné plochy mimo dopravního řešení : | [25 empty] | VV | 0
|  | S1A : | [25 empty] | VV | 0
|  | (9,0+28,0+36,0+10,2*6,6+(2,9+4,5)/2*54,89+4,0*63,86-18,15*2,0+2,0*19,38+1,5*11,6+1,5*15,8+1,5*5,32*3) |  | 666.353 | [23 empty] | VV | 0
SPU
54 | 58380120.AR | Dlažba kamenná typ: kostka; žulová; štípaná; rozměr: 80 až 100 mm | m2 | 1351.6189 |  | 0 |  | 0 |  | 0 | 21 | 0 | 0.2 | 270.32 | 0 | 0 | SPCM | RTS 25/ II | RTS 25/ II | 0 | 0 |  | Specifikace | Běžná |  |  |  | POL3_
|  | D.1.1.01, D.1.1.16 : | [25 empty] | VV | 0
|  | zpevněné plochy mimo dopravního řešení : | [25 empty] | VV | 0
|  | S1A : | [25 empty] | VV | 0
|  | (9,0+28,0+36,0+10,2*6,6+(2,9+4,5)/2*54,89+4,0*63,86-18,15*2,0+2,0*19,38+1,5*11,6+1,5*15,8+1,5*5,32*3)*1,15 |  | 766.306 | [23 empty] | VV | 0
|  | S1B : | [25 empty] | VV | 0
|  | (4,0*66,3+9,78*5,25+(12,56+8,5)/2*(6,96+12,56)/2+89,65)*1,15 |  | 585.313 | [23 empty] | VV | 0
SPU
Díl: | 5_MP | Mlatová plocha |  |  |  | 0 |  | 0 |  | 0 |  | 0 |  | 578.29 |  | 0 |  |  |  |  | 60.24 | [6 empty] | DIL
55 | 564211112R00 | Podklad nebo podsyp ze štěrkopísku tloušťka po zhutnění 60 mm, Kamenivo přírodní těžené; bez stanovené kvality; frakce 0,0 až 32,0 mm | m2 | 873.0294 |  | 0 |  | 0 |  | 0 | 21 | 0 | 0.12144 | 106.02 | 0 | 0 | 822-1 | RTS 25/ II | RTS 25/ II | 0.02 | 17.46 |  | Práce | Běžná |  |  |  | POL1_
|  | s rozprostřením, vlhčením a zhutněním | [25 empty] | SPI
|  | dynamická vrstva 0/16 | [25 empty] | POP
|  | D.1.1.01, D.1.1.16 : | [25 empty] | VV | 0
|  | zpevněné plochy mimo dopravního řešení : | [25 empty] | VV | 0
|  | S3 : | [25 empty] | VV | 0
|  | (45,54*5,24+24,0*5,0/2+4,25*4,25*3,14+(15,97+16,37)/2*(2,5+6,5)/2+(6,5+11,1)/2*(14,47+15,47)+13,25*4,5+2,25*2,25*3,14/2)*1,15 |  | 873.0294 | [23 empty] | VV | 0
SPU
56 | 564861111RT2 | Podklad ze štěrkodrti s rozprostřením a zhutněním frakce 0-32 mm, tloušťka po zhutnění 200 mm, Kamenivo přírodní drcené; bez stanovené kvality; frakce 0,0 až 32,0 mm | m2 | 873.0294 |  | 0 |  | 0 |  | 0 | 21 | 0 | 0.46 | 401.59 | 0 | 0 | 822-1 | RTS 25/ II | RTS 25/ II | 0.029 | 25.32 |  | Práce | Běžná |  |  |  | POL1_
|  | D.1.1.01, D.1.1.16 : | [25 empty] | VV | 0
|  | zpevněné plochy mimo dopravního řešení : | [25 empty] | VV | 0
|  | S3 : | [25 empty] | VV | 0
|  | (45,54*5,24+24,0*5,0/2+4,25*4,25*3,14+(15,97+16,37)/2*(2,5+6,5)/2+(6,5+11,1)/2*(14,47+15,47)+13,25*4,5+2,25*2,25*3,14/2)*1,15 |  | 873.0294 | [23 empty] | VV | 0
SPU
57 | 564922104R0X | Mlatový kryt z minerální směsi tl. 4 cm | m2 | 873.0294 |  | 0 |  | 0 |  | 0 | 21 | 0 | 0.08096 | 70.68 | 0 | 0 |  | Vlastní | Indiv | 0.02 | 17.46 |  | Práce | Běžná |  |  |  | POL1_
|  | D.1.1.01, D.1.1.16 : | [25 empty] | VV | 0
|  | zpevněné plochy mimo dopravního řešení : | [25 empty] | VV | 0
|  | S3 : | [25 empty] | VV | 0
|  | (45,54*5,24+24,0*5,0/2+4,25*4,25*3,14+(15,97+16,37)/2*(2,5+6,5)/2+(6,5+11,1)/2*(14,47+15,47)+13,25*4,5+2,25*2,25*3,14/2)*1,15 |  | 873.0294 | [23 empty] | VV | 0
SPU
Díl: | 8_DP | Dopojení vpustí |  |  |  | 0 |  | 0 |  | 0 |  | 0 |  | 0 |  | 0 |  |  |  |  | 0 | [6 empty] | DIL
58 | 123 11-3333.r05 | podklad ze štěrkopísku 0+32mm | m3 | 2 |  | 0 |  | 0 |  | 0 | 21 | 0 | 0 | 0 | 0 | 0 |  | Vlastní | Indiv | 0 | 0 |  | Práce | Běžná |  |  |  | POL1_1
SPU
59 | 132301101R00 | Hloubení rýh šířky do 60 cm v hor.4 do 100 m3 | m3 | 31 |  | 0 |  | 0 |  | 0 | 21 | 0 | 0 | 0 | 0 | 0 |  | Vlastní | Indiv | 0 | 0 |  | Práce | Běžná |  |  |  | POL1_1
SPU
60 | 133401101R00 | Hloubení šachet v hornině 5 | m3 | 7 |  | 0 |  | 0 |  | 0 | 21 | 0 | 0 | 0 | 0 | 0 |  | Vlastní | Indiv | 0 | 0 |  | Práce | Běžná |  |  |  | POL1_1
SPU
61 | 161101101R00 | Svislé přemístění výkopku z hor.1-4 do 2,5 m | m3 | 38 |  | 0 |  | 0 |  | 0 | 21 | 0 | 0 | 0 | 0 | 0 |  | Vlastní | Indiv | 0 | 0 |  | Práce | Běžná |  |  |  | POL1_1
SPU
62 | 162201101R00 | Vodorovné přemístění výkopku z hor.1-4 do 20 m | m3 | 38 |  | 0 |  | 0 |  | 0 | 21 | 0 | 0 | 0 | 0 | 0 |  | Vlastní | Indiv | 0 | 0 |  | Práce | Běžná |  |  |  | POL1_1
SPU
63 | 175101101R00 | Obsyp potrubí včetně obsypového materiílu | m3 | 8 |  | 0 |  | 0 |  | 0 | 21 | 0 | 0 | 0 | 0 | 0 |  | Vlastní | Indiv | 0 | 0 |  | Práce | Běžná |  |  |  | POL1_1
SPU
64 | 61651651561 | POTRUBÍ PP SN10 DN150 + MTZ + tvarovky | m | 13 |  | 0 |  | 0 |  | 0 | 21 | 0 | 0 | 0 | 0 | 0 |  | Vlastní | Indiv | 0 | 0 |  | Práce | Běžná |  |  |  | POL1_1
SPU
65 | 892571111R00 | Zkouška těsnosti kanalizace DN 300 | m | 13 |  | 0 |  | 0 |  | 0 | 21 | 0 | 0 | 0 | 0 | 0 |  | Vlastní | Indiv | 0 | 0 |  | Práce | Běžná |  |  |  | POL1_1
SPU
66 | 7211718222R01 | DESTOVÁ VPUSŤ ULIČNÍ KOMPLETNÍ DODÁVKA | KS | 4 |  | 0 |  | 0 |  | 0 | 21 | 0 | 0 | 0 | 0 | 0 |  | Vlastní | Indiv | 0 | 0 |  | Specifikace | Běžná |  |  |  | POL3_0
SPU
67 | 7253314025R05 | LITINOVÝ POKLOP 40T | ks | 4 |  | 0 |  | 0 |  | 0 | 21 | 0 | 0 | 0 | 0 | 0 |  | Vlastní | Indiv | 0 | 0 |  | Specifikace | Běžná |  |  |  | POL3_0
SPU
68 | 174101101R00 | Zásyp jam, rýh, šachet se zhutněním | m3 | 31 |  | 0 |  | 0 |  | 0 | 21 | 0 | 0 | 0 | 0 | 0 |  | Vlastní | Indiv | 0 | 0 |  | R-položka | Běžná |  |  |  | POL12_1
SPU
Díl: | 91 | Doplňující práce na komunikaci |  |  |  | 0 |  | 0 |  | 0 |  | 0 |  | 135.83 |  | 0 |  |  |  |  | 264.22 | [6 empty] | DIL
69 | 271571111R00 | Polštáře zhutněné pod základy štěrkopísek tříděný, , Kamenivo přírodní těžené; bez stanovené kvality; frakce 0,0 až 32,0 mm | m3 | 18.4795 |  | 0 |  | 0 |  | 0 | 21 | 0 | 2.1 | 38.81 | 0 | 0 | 800-2 | RTS 25/ II | RTS 25/ II | 0.965 | 17.83 |  | Práce | Běžná |  |  |  | POL1_
|  | D.1.1.01, D.1.1.12 : | [25 empty] | VV | 0
|  | (48,0*2+2,8+14,25+2,25*3,14+19,2+66,2+23,5+19,2+63,87+65,86+65,86+1,2+54,89*2+5,2)*1,1*0,3*0,1 |  | 18.4795 | [23 empty] | VV | 0
SPU
70 | 917931132RXX | Osazení přídlažby,kostka drobná,3 řady, lože C 12/15 tl. 200mm, vč. kompletní dodávky materiálů | m | 615.9835 |  | 0 |  | 0 |  | 0 | 21 | 0 | 0.1575 | 97.02 | 0 | 0 |  | Vlastní | Indiv | 0.4 | 246.39 |  | Práce | Běžná |  |  |  | POL1_
|  | D.1.1.01, D.1.1.12 : | [25 empty] | VV | 0
|  | (48,0*2+2,8+14,25+2,25*3,14+19,2+66,2+23,5+19,2+63,87+65,86+65,86+1,2+54,89*2+5,2)*1,1 |  | 615.9835 | [23 empty] | VV | 0
SPU
Díl: | 94 | Lešení a stavební výtahy |  |  |  | 0 |  | 0 |  | 0 |  | 0 |  | 0.3 |  | 0 |  |  |  |  | 44.25 | [6 empty] | DIL
71 | 941955001R00 | Lešení lehké pracovní pomocné pomocné, o výšce lešeňové podlahy do 1,2 m | m2 | 250 |  | 0 |  | 0 |  | 0 | 21 | 0 | 0.00121 | 0.3 | 0 | 0 | 800-3 | RTS 25/ II | RTS 25/ II | 0.177 | 44.25 |  | Práce | Běžná |  |  |  | POL1_
|  | odměřeno kreslícím programem : | [25 empty] | VV | 0
|  | 250 |  | 250 | [23 empty] | VV | 0
SPU
Díl: | 95 | Dokončovací konstrukce na pozemních stavbách |  |  |  | 0 |  | 0 |  | 0 |  | 0 |  | 2.5 |  | 0 |  |  |  |  | 0 | [6 empty] | DIL
72 | 995_01 | D + M betonového pylonu 800/800/1500, včetně bednění, výztuže a finálné povrchové úpravy | m3 | 0.96 |  | 0 |  | 0 |  | 0 | 21 | 0 | 2.6 | 2.5 | 0.001 | 0 |  | Vlastní | Indiv | 0 | 0 |  | Práce | Běžná |  |  |  | POL1_1
|  | viz výkres pylonu : | [25 empty] | VV | 0
|  | 0,8*0,8*1,5 |  | 0.96 | [23 empty] | VV | 0
SPU
Díl: | 96 | Bourání konstrukcí |  |  |  | 0 |  | 0 |  | 0 |  | 0 |  | 0.06 |  | 78.22 |  |  |  |  | 156 | [6 empty] | DIL
73 | 962023391R00 | Bourání zdiva nadzákladového kamenného smíšeného na jakoukoliv maltu vápenou nebo vápenocementovou | m3 | 25.11 |  | 0 |  | 0 |  | 0 | 21 | 0 | 0.00133 | 0.03 | 2.27 | 57 | 801-3 | RTS 25/ II | RTS 25/ II | 1.586 | 39.82 |  | Práce | Běžná |  |  |  | POL1_
|  | nebo vybourání otvorů průřezové plochy přes 4 m2 ve zdivu nadzákladovém, včetně pomocného lešení o výšce podlahy do 1900 mm a pro zatížení do 1,5 kPa (150 kg/m2), | [25 empty] | SPI |  | nebo vybourání otvorů průřezové plochy přes 4 m2 ve zdivu nadzákladovém, včetně pomocného lešení o výšce podlahy do 1900 mm a pro zatížení do 1,5 kPa (150 kg/m2),
|  | výkres bourací práce : | [25 empty] | VV | 0
|  | 0,45*(0,5+2,0)/2*(6,88+27,52+10,24) |  | 25.11 | [23 empty] | VV | 0
SPU
74 | 962032231R00 | Bourání zdiva nadzákladového z cihel pálených nebo vápenopískových, na maltu vápenou nebo vápenocementovou | m3 | 10.44 |  | 0 |  | 0 |  | 0 | 21 | 0 | 0.00128 | 0.01 | 1.8 | 18.79 | 801-3 | RTS 25/ II | RTS 25/ II | 1.52 | 15.87 |  | Práce | Běžná |  |  |  | POL1_
|  | nebo vybourání otvorů průřezové plochy přes 4 m2 ve zdivu nadzákladovém, včetně pomocného lešení o výšce podlahy do 1900 mm a pro zatížení do 1,5 kPa (150 kg/m2) | [25 empty] | SPI |  | nebo vybourání otvorů průřezové plochy přes 4 m2 ve zdivu nadzákladovém, včetně pomocného lešení o výšce podlahy do 1900 mm a pro zatížení do 1,5 kPa (150 kg/m2)
|  | bourání cihelných kcí kalkulovat vč. překladů, věnců, omítek, KZS, obkladů atd.. : | [25 empty] | VV | 0
|  | 0,45*11,6*2,0 |  | 10.44 | [23 empty] | VV | 0
SPU
75 | 114203201R0Y | Očištění bouraného kamene od malty | m3 | 6.2775 |  | 0 |  | 0 |  | 0 | 21 | 0 | 0 | 0 | 0 | 0 |  | Vlastní | Kalkul | 0.981 | 6.16 |  | Práce | Běžná |  |  |  | POL1_1
|  | výkres bourací práce : | [25 empty] | VV | 0
|  | 0,45*(0,5+2,0)/2*(6,88+27,52+10,24)*0,25 |  | 6.2775 | [23 empty] | VV | 0
SPU
76 | 767900040RA0 | Demontáž oplocení z pletiva vč. patek | m | 205.63 |  | 0 |  | 0 |  | 0 | 21 | 0 | 9e-05 | 0.02 | 0.01184 | 2.43 |  | Vlastní | Součtová | 0.45784 | 94.15 |  | Práce | Běžná |  |  |  | POL1_
|  | Svislé přemístění ze 2. NP, nebo 1. PP, vodorovné vnitrostaveništní přemístění do 30 m, odvoz na skládku do 10 km. Bez poplatku za skládku. | [25 empty] | POP |  | Svislé přemístění ze 2. NP, nebo 1. PP, vodorovné vnitrostaveništní přemístění do 30 m, odvoz na skládku do 10 km. Bez poplatku za skládku.
|  | výkres bourací práce : | [25 empty] | VV | 0
|  | oplocení popelnic : | [25 empty] | VV | 0
|  | 45 |  | 45 | [23 empty] | VV | 0
|  | oplocení pozemku : | [25 empty] | VV | 0
|  | (11,64+6,12+10,91+4,87+3,79+10,71+15,9+21,96+19,1+55,63) |  | 160.63 | [23 empty] | VV | 0
SPU
Díl: | 99 | Staveništní přesun hmot |  |  |  | 0 |  | 0 |  | 0 |  | 0 |  | 0 |  | 0 |  |  |  |  | 3803.64 | [6 empty] | DIL
77 | 999281105R00 | Přesun hmot pro opravy a údržbu objektů pro opravy a údržbu dosavadních objektů včetně vnějších plášťů výšky do 6 m, | t | 4052.8944 |  | 0 |  | 0 |  | 0 | 21 | 0 | 0 | 0 | 0 | 0 | 801-4 | RTS 25/ II | RTS 25/ II | 0.9385 | 3803.64 |  | Přesun hmot | Běžná |  |  |  | POL7_
|  | oborů 801, 803, 811 a 812 | [25 empty] | SPI
|  | Hmotnosti z položek s pořadovými čísly: : | [25 empty] | VV | 0
|  | 13,18,20,22,23,24,25,26,28,29,30,31,32,35,36,37,39,41,49,50,51,52,53,54,55,56,57,69,70,71,72,73,74, : | [25 empty] | VV | 0
|  | 76, : | [25 empty] | VV | 0
|  | Součet: : 4052,89436 |  | 4052.8944 | [23 empty] | VV | 0
SPU
Díl: | 99_999 | Zeď pro umístění rozvaděče |  |  |  | 0 |  | 0 |  | 0 |  | 0 |  | 13.86 |  | 0 |  |  |  |  | 73.58 | [6 empty] | DIL
78 | 274326131RT2 | Základové pasy z betonu železového vodostavebního třídy C 25/30, stupeň vlivu prostředí XF2 - odolnost proti střídavému působení mrazu | m3 | 1.624 |  | 0 |  | 0 |  | 0 | 21 | 0 | 2.6263 | 4.27 | 0 | 0 | 801-5 | RTS 25/ II | RTS 25/ II | 1.05 | 1.71 |  | Práce | Běžná |  |  |  | POL1_
|  | D.1.1.11 : | [25 empty] | VV | 0
|  | 0,8*0,35*(5,1+0,35*2) |  | 1.624 | [23 empty] | VV | 0
SPU
79 | 274351215R00 | Bednění stěn základových pasů zřízení | m2 | 9.28 |  | 0 |  | 0 |  | 0 | 21 | 0 | 0.03915 | 0.36 | 0 | 0 | 801-1 | RTS 25/ II | RTS 25/ II | 1.05 | 9.74 |  | Práce | Běžná |  |  |  | POL1_
|  | svislé nebo šikmé (odkloněné), půdorysně přímé nebo zalomené, stěn základových pasů ve volných nebo zapažených jámách, rýhách, šachtách, včetně případných vzpěr, | [25 empty] | SPI |  | svislé nebo šikmé (odkloněné), půdorysně přímé nebo zalomené, stěn základových pasů ve volných nebo zapažených jámách, rýhách, šachtách, včetně případných vzpěr,
|  | D.1.1.11 : | [25 empty] | VV | 0
|  | 0,8*2*(5,1+0,35*2) |  | 9.28 | [23 empty] | VV | 0
SPU
80 | 274351216R00 | Bednění stěn základových pasů odstranění | m2 | 9.28 |  | 0 |  | 0 |  | 0 | 21 | 0 | 0 | 0 | 0 | 0 | 801-1 | RTS 25/ II | RTS 25/ II | 0.32 | 2.97 |  | Práce | Běžná |  |  |  | POL1_
|  | svislé nebo šikmé (odkloněné), půdorysně přímé nebo zalomené, stěn základových pasů ve volných nebo zapažených jámách, rýhách, šachtách, včetně případných vzpěr, | [25 empty] | SPI |  | svislé nebo šikmé (odkloněné), půdorysně přímé nebo zalomené, stěn základových pasů ve volných nebo zapažených jámách, rýhách, šachtách, včetně případných vzpěr,
|  | Včetně očištění, vytřídění a uložení bednicího materiálu. | [25 empty] | POP
|  | D.1.1.11 : | [25 empty] | VV | 0
|  | 0,8*2*(5,1+0,35*2) |  | 9.28 | [23 empty] | VV | 0
SPU
81 | 274361821R00 | Výztuž a svařované sítě základových pasů výztuž, z oceli 10505, , | t | 0.19488 |  | 0 |  | 0 |  | 0 | 21 | 0 | 1.0249 | 0.2 | 0 | 0 | 821-1 | RTS 25/ II | RTS 25/ II | 23.531 | 4.59 |  | Práce | Běžná |  |  |  | POL1_
|  | množství výztuže je pouze orientační - PD statiky neobsahuje armovací výkresy !!! : | [25 empty] | VV | 0
|  | D.1.1.11 : | [25 empty] | VV | 0
|  | 0,8*0,35*(5,1+0,35*2)*120/1000 |  | 0.19488 | [23 empty] | VV | 0
SPU
82 | 311321825R00 | Beton nadzákladových zdí železový pohledový třídy PB 2 v přírodní barvě drtí a přísad z betonu třídy C 25/30 | m3 | 2.3641 |  | 0 |  | 0 |  | 0 | 21 | 0 | 2.5299 | 5.98 | 0 | 0 | 801-1 | RTS 25/ II | RTS 25/ II | 1.21 | 2.86 |  | Práce | Běžná |  |  |  | POL1_
|  | nosných, výplňových, obkladových, půdních, štítových, poprsních apod. (bez výztuže), s pomocným lešením o výšce podlahy do 1900 mm a pro zatížení 1,5 kPa, | [25 empty] | SPI |  | nosných, výplňových, obkladových, půdních, štítových, poprsních apod. (bez výztuže), s pomocným lešením o výšce podlahy do 1900 mm a pro zatížení 1,5 kPa,
|  | Včetně pomocného lešení o výšce podlahy do 1900 mm a pro zatížení 1,5 kPa. | [25 empty] | POP
|  | XC4, XF2 : | [25 empty] | VV | 0
|  | D.1.1.11 : | [25 empty] | VV | 0
|  | 2,21*0,2*(5,0+0,4*2) |  | 2.5636 | [23 empty] | VV | 0
|  | -0,07*1,5*1,9 |  | -0.1995 | [23 empty] | VV | 0
SPU
83 | 311351805R00 | Bednění nadzákladových zdí oboustranné za každou stranu pro beton pohledový, zřízení | m2 | 25.16 |  | 0 |  | 0 |  | 0 | 21 | 0 | 0.0605 | 1.52 | 0 | 0 | 801-1 | RTS 25/ II | RTS 25/ II | 0.85 | 21.39 |  | Práce | Běžná |  |  |  | POL1_
|  | svislé nebo šikmé (odkloněné), půdorysně přímé nebo zalomené nadzákladových zdí nosných, výplňových, obkladových, půdních, štítových, poprsních apod. ve volném prostranství, ve volných nebo zapažených jámách, rýhách, šachtách, včetně případných vzpěr, | [25 empty] | SPI |  | svislé nebo šikmé (odkloněné), půdorysně přímé nebo zalomené nadzákladových zdí nosných, výplňových, obkladových, půdních, štítových, poprsních apod. ve volném prostranství, ve volných nebo zapažených jámách, rýhách, šachtách, včetně případných vzpěr,
|  | D.1.1.11 : | [25 empty] | VV | 0
|  | 2,21*2*(5,0+0,4*2) |  | 25.636 | [23 empty] | VV | 0
|  | -0,07*(1,5+1,9)*2 |  | -0.476 | [23 empty] | VV | 0
SPU
84 | 311351806R00 | Bednění nadzákladových zdí oboustranné za každou stranu pro beton pohledový, odstranění | m2 | 25.16 |  | 0 |  | 0 |  | 0 | 21 | 0 | 0 | 0 | 0 | 0 | 801-1 | RTS 25/ II | RTS 25/ II | 0.35 | 8.81 |  | Práce | Běžná |  |  |  | POL1_
|  | svislé nebo šikmé (odkloněné), půdorysně přímé nebo zalomené nadzákladových zdí nosných, výplňových, obkladových, půdních, štítových, poprsních apod. ve volném prostranství, ve volných nebo zapažených jámách, rýhách, šachtách, včetně případných vzpěr, | [25 empty] | SPI |  | svislé nebo šikmé (odkloněné), půdorysně přímé nebo zalomené nadzákladových zdí nosných, výplňových, obkladových, půdních, štítových, poprsních apod. ve volném prostranství, ve volných nebo zapažených jámách, rýhách, šachtách, včetně případných vzpěr,
|  | D.1.1.11 : | [25 empty] | VV | 0
|  | 2,21*2*(5,0+0,4*2) |  | 25.636 | [23 empty] | VV | 0
|  | -0,07*(1,5+1,9)*2 |  | -0.476 | [23 empty] | VV | 0
SPU
85 | 311361821R00 | Výztuž nadzákladových zdí z betonářské oceli 10 505(R) | t | 0.28369 |  | 0 |  | 0 |  | 0 | 21 | 0 | 1.0211 | 0.29 | 0 | 0 | 801-1 | RTS 25/ II | RTS 25/ II | 25.27 | 7.17 |  | Práce | Běžná |  |  |  | POL1_
|  | včetně distančních prvků | [25 empty] | SPI
|  | D.1.1.11 : | [25 empty] | VV | 0
|  | 2,21*0,2*(5,0+0,4*2)*120/1000 |  | 0.30763 | [23 empty] | VV | 0
|  | -0,07*1,5*1,9*120/1000 |  | -0.02394 | [23 empty] | VV | 0
SPU
86 | 411321825R00 | Beton stropů železový stropů deskových, desek plochých střech, desek balkónových, desek hřibových stropů včetně hlavic hřibových sloupů, železový (bez výztuže) z betonu pohledového tř. PB2 pevnosti tř. C 25/30 | m3 | 0.1485 |  | 0 |  | 0 |  | 0 | 21 | 0 | 2.3231 | 0.34 | 0 | 0 | 801-1 | RTS 25/ II | RTS 25/ II | 0.987 | 0.15 |  | Práce | Běžná |  |  |  | POL1_
|  | XC4, XF2 : | [25 empty] | VV | 0
|  | D.1.1.11 : | [25 empty] | VV | 0
|  | 0,45*(1,05+2,7-0,45)*0,1 |  | 0.1485 | [23 empty] | VV | 0
SPU
87 | 411351701R00 | Bednění stropů pohledových deskových, včetně podpěrné konstrukce výšky do 3,5 m zřízení | m2 | 1.485 |  | 0 |  | 0 |  | 0 | 21 | 0 | 0.04859 | 0.07 | 0 | 0 | 801-1 | RTS 25/ II | RTS 25/ II | 0.898 | 1.33 |  | Práce | Běžná |  |  |  | POL1_
|  | s pomocným lešením | [25 empty] | SPI
|  | XC4, XF2 : | [25 empty] | VV | 0
|  | D.1.1.11 : | [25 empty] | VV | 0
|  | 0,45*(1,05+2,7-0,45) |  | 1.485 | [23 empty] | VV | 0
SPU
88 | 411351702R00 | Bednění stropů pohledových deskových, včetně podpěrné konstrukce výšky do 3,5 m odstranění | m2 | 1.485 |  | 0 |  | 0 |  | 0 | 21 | 0 | 0 | 0 | 0 | 0 | 801-1 | RTS 25/ II | RTS 25/ II | 0.266 | 0.4 |  | Práce | Běžná |  |  |  | POL1_
|  | s pomocným lešením | [25 empty] | SPI
|  | XC4, XF2 : | [25 empty] | VV | 0
|  | D.1.1.11 : | [25 empty] | VV | 0
|  | 0,45*(1,05+2,7-0,45) |  | 1.485 | [23 empty] | VV | 0
SPU
89 | 411351801R00 | Bednění stropů bednění svislých ploch zřízení | m | 4.65 |  | 0 |  | 0 |  | 0 | 21 | 0 | 0.03046 | 0.14 | 0 | 0 | 801-1 | RTS 25/ II | RTS 25/ II | 0.87 | 4.05 |  | Práce | Běžná |  |  |  | POL1_
|  | s pomocným lešením | [25 empty] | SPI
|  | XC4, XF2 : | [25 empty] | VV | 0
|  | D.1.1.11 : | [25 empty] | VV | 0
|  | (0,45+1,05+0,45+2,7) |  | 4.65 | [23 empty] | VV | 0
SPU
90 | 411351802R00 | Bednění stropů bednění svislých ploch odstranění | m | 4.65 |  | 0 |  | 0 |  | 0 | 21 | 0 | 0 | 0 | 0 | 0 | 801-1 | RTS 25/ II | RTS 25/ II | 0.232 | 1.08 |  | Práce | Běžná |  |  |  | POL1_
|  | s pomocným lešením | [25 empty] | SPI
|  | XC4, XF2 : | [25 empty] | VV | 0
|  | D.1.1.11 : | [25 empty] | VV | 0
|  | (0,45+1,05+0,45+2,7) |  | 4.65 | [23 empty] | VV | 0
SPU
91 | 411354171R00 | Podpěrná konstrukce bednění stropů do 5 kPa, zřízení | m2 | 1.485 |  | 0 |  | 0 |  | 0 | 21 | 0 | 0.00227 | 0 | 0 | 0 | 801-1 | RTS 25/ II | RTS 25/ II | 0.386 | 0.57 |  | Práce | Běžná |  |  |  | POL1_
|  | výšky do 4 m se zesílením dna bednění podle hodnoty zatížení betonovou směsí a výztuží. Bez pomocného lešení. | [25 empty] | SPI |  | výšky do 4 m se zesílením dna bednění podle hodnoty zatížení betonovou směsí a výztuží. Bez pomocného lešení.
|  | XC4, XF2 : | [25 empty] | VV | 0
|  | D.1.1.11 : | [25 empty] | VV | 0
|  | 0,45*(1,05+2,7-0,45) |  | 1.485 | [23 empty] | VV | 0
SPU
92 | 411354172R00 | Podpěrná konstrukce bednění stropů do 5 kPa, odstranění | m2 | 1.485 |  | 0 |  | 0 |  | 0 | 21 | 0 | 0 | 0 | 0 | 0 | 801-1 | RTS 25/ II | RTS 25/ II | 0.13 | 0.19 |  | Práce | Běžná |  |  |  | POL1_
|  | výšky do 4 m se zesílením dna bednění podle hodnoty zatížení betonovou směsí a výztuží. Bez pomocného lešení. | [25 empty] | SPI |  | výšky do 4 m se zesílením dna bednění podle hodnoty zatížení betonovou směsí a výztuží. Bez pomocného lešení.
|  | XC4, XF2 : | [25 empty] | VV | 0
|  | D.1.1.11 : | [25 empty] | VV | 0
|  | 0,45*(1,05+2,7-0,45) |  | 1.485 | [23 empty] | VV | 0
SPU
93 | 411361821R00 | Výztuž stropů z betonářské oceli 10 505(R) | t | 0.01782 |  | 0 |  | 0 |  | 0 | 21 | 0 | 1.0328 | 0.02 | 0 | 0 | 801-1 | RTS 25/ II | RTS 25/ II | 26.616 | 0.47 |  | Práce | Běžná |  |  |  | POL1_
|  | prostě uložených, vetknutých i spojitých, deskových, trámových (žebrových, kazetových), s keramickými a jinými vložkami, konzolových nebo balkónových, hřibových včetně hlavic hřibových sloupů, plochých střech a pro zavěšení železobetonových podhledů. Včetně distančních prvků. | [25 empty] | SPI |  | prostě uložených, vetknutých i spojitých, deskových, trámových (žebrových, kazetových), s keramickými a jinými vložkami, konzolových nebo balkónových, hřibových včetně hlavic hřibových sloupů, plochých střech a pro zavěšení železobetonových podhledů. Včetně distančních prvků.
|  | množství výztuže je pouze orientační - PD statiky neobsahuje armovací výkresy !!! : | [25 empty] | VV | 0
|  | XC4, XF2 : | [25 empty] | VV | 0
|  | D.1.1.11 : | [25 empty] | VV | 0
|  | 0,45*(1,05+2,7-0,45)*0,1*120/1000 |  | 0.01782 | [23 empty] | VV | 0
SPU
94 | 631313511R00 | Mazanina z betonu prostého tl. přes 80 do 120 mm třídy C 12/15, | m3 | 0.23345 |  | 0 |  | 0 |  | 0 | 21 | 0 | 2.525 | 0.59 | 0 | 0 | 801-1 | RTS 25/ II | RTS 25/ II | 2.58 | 0.6 |  | Práce | Běžná |  |  |  | POL1_
|  | (z kameniva) hlazená dřevěným hladítkem | [25 empty] | SPI
|  | Včetně vytvoření dilatačních spár, bez zaplnění. | [25 empty] | POP
|  | D.1.1.11 : | [25 empty] | VV | 0
|  | podkladní beton : | [25 empty] | VV | 0
|  | 0,1*0,35*(5,1+0,35*2)*1,15 |  | 0.23345 | [23 empty] | VV | 0
SPU
95 | 762441112R00 | Obložení atiky montáž z dřevoštěpkových desek, 1 vrstva, šroubováním | m2 | 3 |  | 0 |  | 0 |  | 0 | 21 | 0 | 0 | 0 | 0 | 0 | 800-762 | RTS 25/ II | RTS 25/ II | 0.335 | 1.01 |  | Práce | Běžná |  |  |  | POL1_
|  | D.1.1.11 : | [25 empty] | VV | 0
|  | 0,6*5,0 |  | 3 | [23 empty] | VV | 0
SPU
96 | 764530450RT2 | Oplechování zdí a nadezdívek z titanzinkového plechu výroba a montáž včetně rohů rš 600 mm | m | 5 |  | 0 |  | 0 |  | 0 | 21 | 0 | 0.00556 | 0.03 | 0 | 0 | 800-764 | RTS 25/ II | RTS 25/ II | 0.8988 | 4.49 |  | Práce | Běžná |  |  |  | POL1_
|  | včetně spojovacích prostředků. | [25 empty] | SPI
|  | D.1.1.11 : | [25 empty] | VV | 0
|  | 5,0 |  | 5 | [23 empty] | VV | 0
SPU
97 | 60623355R | Deska překližovaná vodovzdorná; dřevina: BŘ; tl = 21,0 mm | m2 | 3.45 |  | 0 |  | 0 |  | 0 | 21 | 0 | 0.01428 | 0.05 | 0 | 0 | SPCM | RTS 25/ II | RTS 25/ II | 0 | 0 |  | Specifikace | Běžná |  |  |  | POL3_
|  | D.1.1.11 : | [25 empty] | VV | 0
|  | 0,6*5,0*1,15 |  | 3.45 | [23 empty] | VV | 0
SPU
Díl: | 99_M | Mobiliář |  |  |  | 0 |  | 0 |  | 0 |  | 0 |  | 0 |  | 0 |  |  |  |  | 0 | [6 empty] | DIL
98 | M/01 | D + M parková lavička s opěradlem, kompletně dle výkresu D.1.1.14 | ks | 4 |  | 0 |  | 0 |  | 0 | 21 | 0 | 0 | 0 | 0 | 0 |  | Vlastní | Indiv | 0 | 0 |  | Práce | Běžná |  |  |  | POL1_
SPU
99 | M/02 | D + M parková lavička dvojitá s opěradlem, kompletně dle výkresu D.1.1.14 | ks | 10 |  | 0 |  | 0 |  | 0 | 21 | 0 | 0 | 0 | 0 | 0 |  | Vlastní | Indiv | 0 | 0 |  | Práce | Běžná |  |  |  | POL1_
SPU
100 | M/03 | D + M parková lavička kruhová, kompletně dle výkresu D.1.1.14 | ks | 1 |  | 0 |  | 0 |  | 0 | 21 | 0 | 0 | 0 | 0 | 0 |  | Vlastní | Indiv | 0 | 0 |  | Práce | Běžná |  |  |  | POL1_
SPU
101 | M/04 | D + M parková lavička dvojitá, kompletně dle výkresu D.1.1.14 | ks | 5 |  | 0 |  | 0 |  | 0 | 21 | 0 | 0 | 0 | 0 | 0 |  | Vlastní | Indiv | 0 | 0 |  | Práce | Běžná |  |  |  | POL1_
SPU
102 | M/05 | D + M stojan na kolo, kompletně dle výkresu D.1.1.14 | ks | 6 |  | 0 |  | 0 |  | 0 | 21 | 0 | 0 | 0 | 0 | 0 |  | Vlastní | Indiv | 0 | 0 |  | Práce | Běžná |  |  |  | POL1_
SPU
103 | M/06 | D + M betonový patník, kompletně dle výkresu D.1.1.14 | ks | 5 |  | 0 |  | 0 |  | 0 | 21 | 0 | 0 | 0 | 0 | 0 |  | Vlastní | Indiv | 0 | 0 |  | Práce | Běžná |  |  |  | POL1_
SPU
104 | M/07 | D + M odpadkový koš, kompletně dle výkresu D.1.1.14 | ks | 6 |  | 0 |  | 0 |  | 0 | 21 | 0 | 0 | 0 | 0 | 0 |  | Vlastní | Indiv | 0 | 0 |  | Práce | Běžná |  |  |  | POL1_
SPU
105 | M/08 | D + M zahrazovací sloupek, kompletně dle výkresu D.1.1.14 | ks | 3 |  | 0 |  | 0 |  | 0 | 21 | 0 | 0 | 0 | 0 | 0 |  | Vlastní | Indiv | 0 | 0 |  | Práce | Běžná |  |  |  | POL1_
SPU
Díl: | K_BD | Komunikace - betonová dlažba |  |  |  | 0 |  | 0 |  | 0 |  | 0 |  | 336.72 |  | 0 |  |  |  |  | 250.67 | [6 empty] | DIL
106 | 564851111RT2 | Podklad ze štěrkodrti s rozprostřením a zhutněním frakce 0-32 mm, tloušťka po zhutnění 150 mm, Kamenivo přírodní drcené; bez stanovené kvality; frakce 0,0 až 32,0 mm | m2 | 464.1871 |  | 0 |  | 0 |  | 0 | 21 | 0 | 0.345 | 160.14 | 0 | 0 | 822-1 | RTS 25/ II | Kalkul | 0.03 | 13.93 |  | Práce | Běžná |  |  |  | POL1_
|  | S2 : | [25 empty] | VV | 0
|  | ((21,38+15,3)/2*(14,47+15,2)/2+(15,1+10,8)/2*(14,47+15,2)/2) |  | 464.1871 | [23 empty] | VV | 0
SPU
107 | 567122110R00 | Podklad z kameniva zpev.cementem SC C8/10 tl.10 cm | m2 | 464.1871 |  | 0 |  | 0 |  | 0 | 21 | 0 | 0.30651 | 142.28 | 0 | 0 |  | Vlastní | Indiv | 0.03 | 13.93 |  | Práce | Běžná |  |  |  | POL1_
|  | S2 : | [25 empty] | VV | 0
|  | ((21,38+15,3)/2*(14,47+15,2)/2+(15,1+10,8)/2*(14,47+15,2)/2) |  | 464.1871 | [23 empty] | VV | 0
SPU
108 | 596215050R99 | Kladení dlažby tl. 8 cm do drtě tl. 4 cm, vč. dodávky dlažby 800/800/80 a lože | m2 | 464.1871 |  | 0 |  | 0 |  | 0 | 21 | 0 | 0.0739 | 34.3 | 0 | 0 |  | Vlastní | Indiv | 0.48 | 222.81 |  | Práce | Běžná |  |  |  | POL1_
|  | S2 : | [25 empty] | VV | 0
|  | ((21,38+15,3)/2*(14,47+15,2)/2+(15,1+10,8)/2*(14,47+15,2)/2) |  | 464.1871 | [23 empty] | VV | 0
SPU
Díl: | 767 | Konstrukce zámečnické |  |  |  | 0 |  | 0 |  | 0 |  | 0 |  | 7.4 |  | 0 |  |  |  |  | 0 | [6 empty] | DIL
109 | Z/01 | D + M ocelové zábradlí, kompletně dle výkresu D.1.1.15 | m | 54.9 |  | 0 |  | 0 |  | 0 | 21 | 0 | 0 | 0 | 0 | 0 |  | Vlastní | Indiv | 0 | 0 |  | Práce | Běžná |  |  |  | POL1_
SPU
110 | Z/02 | D + M ocelové zábradlí, kompletně dle výkresu D.1.1.15 | m | 37 |  | 0 |  | 0 |  | 0 | 21 | 0 | 0 | 0 | 0 | 0 |  | Vlastní | Indiv | 0 | 0 |  | Práce | Běžná |  |  |  | POL1_
SPU
111 | Z/03 | D + M ocelové zábradlí, kompletně dle výkresu D.1.1.15 | m | 27 |  | 0 |  | 0 |  | 0 | 21 | 0 | 0 | 0 | 0 | 0 |  | Vlastní | Indiv | 0 | 0 |  | Práce | Běžná |  |  |  | POL1_
SPU
112 | Z/04 | D + M ocelové zábradlí, kompletně dle výkresu D.1.1.15 | m | 12.3 |  | 0 |  | 0 |  | 0 | 21 | 0 | 0 | 0 | 0 | 0 |  | Vlastní | Indiv | 0 | 0 |  | Práce | Běžná |  |  |  | POL1_
SPU
113 | Z/05 | D + M ocelové madlo, kompletně dle výkresu D.1.1.15 | m | 9.2 |  | 0 |  | 0 |  | 0 | 21 | 0 | 0 | 0 | 0 | 0 |  | Vlastní | Indiv | 0 | 0 |  | Práce | Běžná |  |  |  | POL1_
SPU
114 | Z/06 | D + M Oplocení z poplastovaného pletiva, ocelové sloupky, kompletně dle výkresu D.1.1.15 | 100 m | 1.6 |  | 0 |  | 0 |  | 0 | 21 | 0 | 4.627 | 7.4 | 0 | 0 |  | Vlastní | Součtová | 0 | 0 |  | Práce | Běžná |  |  |  | POL1_
|  | Hloubení šachet pro osazení sloupků, s naložením na dopravní prostředek a odvozem výkopku do 20 m, se složením, bez rozhrnutí, v hornině 3, dodávka a osazení sloupků a vzpěr plotových ocelových trubkových výšky 255 cm typových, se zabetonováním do 0,05 m3 betonem C 25/30, dodávka a montáž pletiva se čtvercovými oky 50,0 x 2,24 x 2,0 mm, napínací dráty, do výšky 2 m, | [25 empty] | POP |  | Hloubení šachet pro osazení sloupků, s naložením na dopravní prostředek a odvozem výkopku do 20 m, se složením, bez rozhrnutí, v hornině 3, dodávka a osazení sloupků a vzpěr plotových ocelových trubkových výšky 255 cm typových, se zabetonováním do 0,05 m3 betonem C 25/30, dodávka a montáž pletiva se čtvercovými oky 50,0 x 2,24 x 2,0 mm, napínací dráty, do výšky 2 m,
|  | 160,0/100 |  | 1.6 | [23 empty] | VV | 0
SPU
115 | Z/07 | D + M dvířka elektrického rozvaděče, kompletně dle výkresu D.1.1.15 | ks | 2 |  | 0 |  | 0 |  | 0 | 21 | 0 | 0 | 0 | 0 | 0 |  | Vlastní | Indiv | 0 | 0 |  | Práce | Běžná |  |  |  | POL1_
SPU
116 | Z/08 | D + M dvířka elektrického rozvaděče, kompletně dle výkresu D.1.1.15 | ks | 1 |  | 0 |  | 0 |  | 0 | 21 | 0 | 0 | 0 | 0 | 0 |  | Vlastní | Indiv | 0 | 0 |  | Práce | Běžná |  |  |  | POL1_
SPU
117 | Z/09 | D + M dvířka elektrického rozvaděče, kompletně dle výkresu D.1.1.15 | ks | 1 |  | 0 |  | 0 |  | 0 | 21 | 0 | 0 | 0 | 0 | 0 |  | Vlastní | Indiv | 0 | 0 |  | Práce | Běžná |  |  |  | POL1_
SPU
118 | Z/10 | D + M samočistící rohož 1700/2600, kompletně dle výkresu D.1.1.15 | ks | 1 |  | 0 |  | 0 |  | 0 | 21 | 0 | 0 | 0 | 0 | 0 |  | Vlastní | Indiv | 0 | 0 |  | Práce | Běžná |  |  |  | POL1_
SPU
119 | 998767201R00 | Přesun hmot pro kovové stavební doplňk. konstrukce v objektech výšky do 6 m | % |  |  | 0 |  | 0 |  | 0 | 21 | 0 | 0 | 0 | 0 | 0 | 800-767 | RTS 25/ II | RTS 25/ II | 0 | 0 |  | Přesun hmot | Běžná |  |  |  | POL7_
|  | 50 m vodorovně | [25 empty] | SPI
SPU
Díl: | D96 | Přesuny suti a vybouraných hmot |  |  |  | 0 |  | 0 |  | 0 |  | 0 |  | 0 |  | 0 |  |  |  |  | 150.9 | [6 empty] | DIL
120 | 979086112R00 | Vodorovná doprava suti a vybouraných hmot nakládání nebo překládání suti a vybouraných hmot na dopravní prostředek při vodorovné dopravě, , | t | 78.2273 |  | 0 |  | 0 |  | 0 | 21 | 0 | 0 | 0 | 0 | 0 | 832-1 | RTS 25/ II | RTS 25/ II | 0.277 | 21.67 |  | Přesun suti | Běžná |  |  |  | POL8_
|  | bez naložení, s vyložením a hrubým urovnáním | [25 empty] | SPI
|  | Včetně: | [25 empty] | POP
|  | - při vodorovné dopravě po suchu : přepravy za ztížených provozních podmínek, | [25 empty] | POP
|  | - při vodorovné dopravě po vodě : vyložení na hromady na suchu nebo na přeložení na dopravní prostředek na suchu do 15 m vodorovně a současně do 4 m svisle, | [25 empty] | POP |  | - při vodorovné dopravě po vodě : vyložení na hromady na suchu nebo na přeložení na dopravní prostředek na suchu do 15 m vodorovně a současně do 4 m svisle,
|  | - při nakládání nebo překládání : dopravy do 15 m vodorovně a současně do 4 m svisle. | [25 empty] | POP
|  | Demontážní hmotnosti z položek s pořadovými čísly: : | [25 empty] | VV | 0
|  | 72,73,74,76, : | [25 empty] | VV | 0
|  | Součet: : 78,22732 |  | 78.2273 | [23 empty] | VV | 0
SPU
121 | 979081111R00 | Odvoz suti a vybouraných hmot na skládku do 1 km | t | 78.2273 |  | 0 |  | 0 |  | 0 | 21 | 0 | 0 | 0 | 0 | 0 | 801-3 | RTS 25/ II | RTS 25/ II | 0.49 | 38.33 |  | Přesun suti | Běžná |  |  |  | POL8_
|  | Včetně naložení na dopravní prostředek a složení na skládku, bez poplatku za skládku. | [25 empty] | POP
|  | Demontážní hmotnosti z položek s pořadovými čísly: : | [25 empty] | VV | 0
|  | 72,73,74,76, : | [25 empty] | VV | 0
|  | Součet: : 78,22732 |  | 78.2273 | [23 empty] | VV | 0
SPU
122 | 979081121R00 | Odvoz suti a vybouraných hmot na skládku příplatek za každý další 1 km | t | 704.0459 |  | 0 |  | 0 |  | 0 | 21 | 0 | 0 | 0 | 0 | 0 | 801-3 | RTS 25/ II | RTS 25/ II | 0 | 0 |  | Přesun suti | Běžná |  |  |  | POL8_
|  | Demontážní hmotnosti z položek s pořadovými čísly: : | [25 empty] | VV | 0
|  | 72,73,74,76, : | [25 empty] | VV | 0
|  | Součet: : 704,04587 |  | 704.0459 | [23 empty] | VV | 0
SPU
123 | 979082111R00 | Vnitrostaveništní doprava suti a vybouraných hmot do 10 m | t | 78.2273 |  | 0 |  | 0 |  | 0 | 21 | 0 | 0 | 0 | 0 | 0 | 801-3 | RTS 25/ II | RTS 25/ II | 0.942 | 73.69 |  | Přesun suti | Běžná |  |  |  | POL8_
|  | Včetně případného složení na staveništní deponii. | [25 empty] | POP
|  | Demontážní hmotnosti z položek s pořadovými čísly: : | [25 empty] | VV | 0
|  | 72,73,74,76, : | [25 empty] | VV | 0
|  | Součet: : 78,22732 |  | 78.2273 | [23 empty] | VV | 0
SPU
124 | 979082121R00 | Vnitrostaveništní doprava suti a vybouraných hmot příplatek k ceně za každých dalších 5 m | t | 156.4546 |  | 0 |  | 0 |  | 0 | 21 | 0 | 0 | 0 | 0 | 0 | 801-3 | RTS 25/ II | RTS 25/ II | 0.11 | 17.21 |  | Přesun suti | Běžná |  |  |  | POL8_
|  | Demontážní hmotnosti z položek s pořadovými čísly: : | [25 empty] | VV | 0
|  | 72,73,74,76, : | [25 empty] | VV | 0
|  | Součet: : 156,45464 |  | 156.4546 | [23 empty] | VV | 0
SPU
125 | 979990107R00 | Poplatek za uložení, směs betonu, cihel a dřeva, , skupina 17 09 04 z Katalogu odpadů | t | 78.2273 |  | 0 |  | 0 |  | 0 | 21 | 0 | 0 | 0 | 0 | 0 | 801-3 | RTS 25/ II | RTS 25/ II | 0 | 0 |  | Přesun suti | Běžná |  |  |  | POL8_
|  | kategorie 17 09 04 smíšené stavební a demoliční odpady | [25 empty] | POP
|  | Demontážní hmotnosti z položek s pořadovými čísly: : | [25 empty] | VV | 0
|  | 72,73,74,76, : | [25 empty] | VV | 0
|  | Součet: : 78,22732 |  | 78.2273 | [23 empty] | VV | 0
SPU
[26 empty] | 15 | 21 | DPH
| Celkem |  |  |  |  | 0 | [19 empty] | 0 | 0 | SUM
END
Note on S6: Jedná se o informaci, zda se jedná o položku, která je do rozpočtu zadána z cenové soustavy RTS, nebo vlastní.
Note on T6: Jedná se o název CÚ, která je zadána u položky rozpočtu

## D.2 D.2.1 Pol
Položkový soupis prací a dodávek | [27 empty] | #TypZaznamu#
S: | KVĚT/N029 | MĚSTO HROTOVICE - REVITALIZACE VEŘEJNÉHO PROSTRANSTVÍ | [25 empty] | STA
O: | D.2 | DOKUMENTACE TECHNICKÝCH A TECHNOLOGICKÝCH ZAŘÍZENÍ | [22 empty] | STA |  |  | OBJ
R: | D.2.1 | DOPRAVNÍ ŘEŠENÍ | [25 empty] | ROZ
P.č. | Číslo položky | Název položky | MJ | Množství | Cena / MJ | Celkem | Dodávka | Dodávka celk. | Montáž | Montáž celk. | DPH | Cena s DPH | Hmotnost / MJ | Hmotnost celk.(t) | Dem. hmotnost / MJ | Dem. hmotnost celk.(t) | Ceník | Cen. soustava / platnost | Cenová úroveň | Nhod / MJ | Nhod celk. | Dodavatel | Typ položky | Stav položky
Díl: | 1 | Zemní práce |  |  |  | 0 |  | 0 |  | 0 |  | 0 |  | 35.07 |  | 16.74 |  |  |  |  | 1082.8 | [6 empty] | DIL
1 | 113202111R00 | Vytrhání obrub z krajníků nebo obrubníků stojatých | m | 62 |  | 0 |  | 0 |  | 0 | 21 | 0 | 0 | 0 | 0.27 | 16.74 | 822-1 | RTS 25/ II | RTS 25/ I | 0.123 | 7.63 |  | Práce | Běžná |  |  |  | POL1_
|  | s vybouráním lože, s přemístěním hmot na skládku na vzdálenost do 3 m nebo naložením na dopravní prostředek | [25 empty] | SPI |  | s vybouráním lože, s přemístěním hmot na skládku na vzdálenost do 3 m nebo naložením na dopravní prostředek
|  | D.2.1.05 : | [25 empty] | VV | 0
|  | ul. Sokolská : | [25 empty] | VV | 0
|  | (3,7+5,75*8+6,8) |  | 56.5 | [23 empty] | VV | 0
|  | napojení na komunikaci na parkovišti : | [25 empty] | VV | 0
|  | 5,5 |  | 5.5 | [23 empty] | VV | 0
SPU
2 | 132201110R00 | Hloubení rýh šířky do 60 cm do 50 m3, v hornině 3, hloubení strojně | m3 | 46.5168 |  | 0 |  | 0 |  | 0 | 21 | 0 | 0 | 0 | 0 | 0 | 800-1 | RTS 25/ II | RTS 25/ I | 0.37 | 17.21 |  | Práce | Běžná |  |  |  | POL1_
|  | zapažených i nezapažených s urovnáním dna do předepsaného profilu a spádu, s přehozením výkopku na přilehlém terénu na vzdálenost do 3 m od podélné osy rýhy nebo s naložením výkopku na dopravní prostředek. | [25 empty] | SPI |  | zapažených i nezapažených s urovnáním dna do předepsaného profilu a spádu, s přehozením výkopku na přilehlém terénu na vzdálenost do 3 m od podélné osy rýhy nebo s naložením výkopku na dopravní prostředek.
|  | D.2.1.00TZ : | [25 empty] | VV | 0
|  | trativodná žebra : | [25 empty] | VV | 0
|  | 0,8*0,6*(2,5+2,5*4+2,75*2+2,5*5+4,5+7,1+5,75*8)*1,1 |  | 46.5168 | [23 empty] | VV | 0
SPU
3 | 162201102R00 | Vodorovné přemístění výkopku z horniny 1 až 4, na vzdálenost přes 20 do 50 m | m3 | 15.5056 |  | 0 |  | 0 |  | 0 | 21 | 0 | 0 | 0 | 0 | 0 | 800-1 | RTS 25/ II | RTS 25/ I | 0.074 | 1.15 |  | Práce | Běžná |  |  |  | POL1_
|  | po suchu, bez naložení výkopku, avšak se složením bez rozhrnutí, zpáteční cesta vozidla. | [25 empty] | SPI
|  | předpoklad zpětné použití na pozemku : | [25 empty] | VV | 0
|  | D.2.1.00TZ : | [25 empty] | VV | 0
|  | trativodná žebra : | [25 empty] | VV | 0
|  | 0,4*0,4*(2,5+2,5*4+2,75*2+2,5*5+4,5+7,1+5,75*8)*1,1 |  | 15.5056 | [23 empty] | VV | 0
SPU
4 | 167101101R00 | Nakládání, skládání, překládání neulehlého výkopku nakládání výkopku do 100 m3, z horniny 1 až 4 | m3 | 15.5056 |  | 0 |  | 0 |  | 0 | 21 | 0 | 0 | 0 | 0 | 0 | 800-1 | RTS 25/ II | RTS 25/ I | 0.652 | 10.11 |  | Práce | Běžná |  |  |  | POL1_
|  | D.2.1.00TZ : | [25 empty] | VV | 0
|  | trativodná žebra : | [25 empty] | VV | 0
|  | 0,4*0,4*(2,5+2,5*4+2,75*2+2,5*5+4,5+7,1+5,75*8)*1,1 |  | 15.5056 | [23 empty] | VV | 0
SPU
5 | 171201201R00 | Uložení sypaniny na dočasnou skládku tak, že na 1 m2 plochy připadá přes 2 m3 výkopku nebo ornice | m3 | 15.5056 |  | 0 |  | 0 |  | 0 | 21 | 0 | 0 | 0 | 0 | 0 | 800-1 | RTS 25/ II | RTS 25/ I | 0.009 | 0.14 |  | Práce | Běžná |  |  |  | POL1_
|  | D.2.1.00TZ : | [25 empty] | VV | 0
|  | trativodná žebra : | [25 empty] | VV | 0
|  | 0,4*0,4*(2,5+2,5*4+2,75*2+2,5*5+4,5+7,1+5,75*8)*1,1 |  | 15.5056 | [23 empty] | VV | 0
SPU
6 | 174101101R00 | Zásyp sypaninou se zhutněním jam, šachet, rýh nebo kolem objektů v těchto vykopávkách | m3 | 46.5168 |  | 0 |  | 0 |  | 0 | 21 | 0 | 0 | 0 | 0 | 0 | 800-1 | RTS 25/ II | RTS 25/ I | 0.202 | 9.4 |  | Práce | Běžná |  |  |  | POL1_
|  | z jakékoliv horniny s uložením výkopku po vrstvách, | [25 empty] | SPI
|  | včetně strojního přemístění materiálu pro zásyp ze vzdálenosti do 10 m od okraje zásypu | [25 empty] | POP
|  | D.2.1.00TZ : | [25 empty] | VV | 0
|  | trativodná žebra : | [25 empty] | VV | 0
|  | výplň fr. 8/16 : | [25 empty] | VV | 0
|  | 0,4*0,4*(2,5+2,5*4+2,75*2+2,5*5+4,5+7,1+5,75*8)*1,1 |  | 15.5056 | [23 empty] | VV | 0
|  | zemina : | [25 empty] | VV | 0
|  | D.2.1.00TZ : | [25 empty] | VV | 0
|  | trativodná žebra : | [25 empty] | VV | 0
|  | zuemina : | [25 empty] | VV | 0
|  | 0,8*0,6*(2,5+2,5*4+2,75*2+2,5*5+4,5+7,1+5,75*8)*1,1 |  | 46.5168 | [23 empty] | VV | 0
|  | -0,4*0,4*(2,5+2,5*4+2,75*2+2,5*5+4,5+7,1+5,75*8)*1,1 |  | -15.5056 | [23 empty] | VV | 0
SPU
7 | 181101102R00 | Úprava pláně v zářezech v hornině 1 až 4, se zhutněním | m2 | 895.65 |  | 0 |  | 0 |  | 0 | 21 | 0 | 0 | 0 | 0 | 0 | 800-1 | RTS 25/ II | RTS 25/ I | 0.018 | 16.12 |  | Práce | Běžná |  |  |  | POL1_
|  | vyrovnáním výškových rozdílů, ploch vodorovných a ploch do sklonu 1 : 5. | [25 empty] | SPI
|  | D.2.1.01 : | [25 empty] | VV | 0
|  | DLAŽBA 200/100/80 : | [25 empty] | VV | 0
|  | 510,0*1,05 |  | 535.5 | [23 empty] | VV | 0
|  | DLAŽBA VSAKOVACÍ : | [25 empty] | VV | 0
|  | 151,0*1,05 |  | 158.55 | [23 empty] | VV | 0
|  | ASFALTOBETONOVÝ KRYT : | [25 empty] | VV | 0
|  | 105,0*1,05 |  | 110.25 | [23 empty] | VV | 0
|  | ŽULOVÁ KOSTKA : | [25 empty] | VV | 0
|  | plocha : | [25 empty] | VV | 0
|  | 50,0*1,05 |  | 52.5 | [23 empty] | VV | 0
|  | přídlažba : | [25 empty] | VV | 0
|  | 27,0*1,05 |  | 28.35 | [23 empty] | VV | 0
|  | CHODNÍK - DLAŽBA 200/200/60 : | [25 empty] | VV | 0
|  | 10,0*1,05 |  | 10.5 | [23 empty] | VV | 0
SPU
8 | 182001111R00 | Plošná úprava terénu při nerovnostech terénu přes 50 do 100 mm, v rovině nebo na svahu do 1:5 | m2 | 895.65 |  | 0 |  | 0 |  | 0 | 21 | 0 | 0 | 0 | 0 | 0 | 823-1 | RTS 25/ II | RTS 25/ I | 0.09 | 80.61 |  | Práce | Běžná |  |  |  | POL1_
|  | s urovnáním povrchu, bez doplnění ornice, v hornině 1 až 4, | [25 empty] | SPI
|  | D.2.1.01 : | [25 empty] | VV | 0
|  | DLAŽBA 200/100/80 : | [25 empty] | VV | 0
|  | 510,0*1,05 |  | 535.5 | [23 empty] | VV | 0
|  | DLAŽBA VSAKOVACÍ : | [25 empty] | VV | 0
|  | 151,0*1,05 |  | 158.55 | [23 empty] | VV | 0
|  | ASFALTOBETONOVÝ KRYT : | [25 empty] | VV | 0
|  | 105,0*1,05 |  | 110.25 | [23 empty] | VV | 0
|  | ŽULOVÁ KOSTKA : | [25 empty] | VV | 0
|  | plocha : | [25 empty] | VV | 0
|  | 50,0*1,05 |  | 52.5 | [23 empty] | VV | 0
|  | přídlažba : | [25 empty] | VV | 0
|  | 27,0*1,05 |  | 28.35 | [23 empty] | VV | 0
|  | CHODNÍK - DLAŽBA 200/200/60 : | [25 empty] | VV | 0
|  | 10,0*1,05 |  | 10.5 | [23 empty] | VV | 0
SPU
9 | 174351215R00 | HTÚ - Dorovnání výškových úrovní pro nové plochy | m2 | 895.65 |  | 0 |  | 0 |  | 0 | 21 | 0 | 0.03916 | 35.07 | 0 | 0 |  | Vlastní | Indiv | 1.05 | 940.43 |  | Práce | Běžná |  |  |  | POL1_
|  | D.2.1.01 : | [25 empty] | VV | 0
|  | DLAŽBA 200/100/80 : | [25 empty] | VV | 0
|  | 510,0*1,05 |  | 535.5 | [23 empty] | VV | 0
|  | DLAŽBA VSAKOVACÍ : | [25 empty] | VV | 0
|  | 151,0*1,05 |  | 158.55 | [23 empty] | VV | 0
|  | ASFALTOBETONOVÝ KRYT : | [25 empty] | VV | 0
|  | 105,0*1,05 |  | 110.25 | [23 empty] | VV | 0
|  | ŽULOVÁ KOSTKA : | [25 empty] | VV | 0
|  | plocha : | [25 empty] | VV | 0
|  | 50,0*1,05 |  | 52.5 | [23 empty] | VV | 0
|  | přídlažba : | [25 empty] | VV | 0
|  | 27,0*1,05 |  | 28.35 | [23 empty] | VV | 0
|  | CHODNÍK - DLAŽBA 200/200/60 : | [25 empty] | VV | 0
|  | 10,0*1,05 |  | 10.5 | [23 empty] | VV | 0
SPU
Díl: | 17 | Konstrukce ze zemin ( výměna podloží ) |  |  |  | 0 |  | 0 |  | 0 |  | 0 |  | 496.55 |  | 0 |  |  |  |  | 108.02 | [6 empty] | DIL
10 | 122201102R00 | Odkopávky a prokopávky nezapažené v hornině 3 přes 100 do 1 000 m3 | m3 | 268.695 |  | 0 |  | 0 |  | 0 | 21 | 0 | 0 | 0 | 0 | 0 | 800-1 | RTS 25/ II | RTS 25/ I | 0.19 | 51.05 |  | Práce | Běžná |  |  |  | POL1_1
|  | s přehozením výkopku na vzdálenost do 3 m nebo s naložením na dopravní prostředek, | [25 empty] | SPI
|  | D.2.1.01, D.2.1.00TZ : | [25 empty] | VV | 0
|  | DLAŽBA 200/100/80 : | [25 empty] | VV | 0
|  | 510,0*1,05*0,3 |  | 160.65 | [23 empty] | VV | 0
|  | DLAŽBA VSAKOVACÍ : | [25 empty] | VV | 0
|  | 151,0*1,05*0,3 |  | 47.565 | [23 empty] | VV | 0
|  | ASFALTOBETONOVÝ KRYT : | [25 empty] | VV | 0
|  | 105,0*1,05*0,3 |  | 33.075 | [23 empty] | VV | 0
|  | ŽULOVÁ KOSTKA : | [25 empty] | VV | 0
|  | plocha : | [25 empty] | VV | 0
|  | 50,0*1,05*0,3 |  | 15.75 | [23 empty] | VV | 0
|  | přídlažba : | [25 empty] | VV | 0
|  | 27,0*1,05*0,3 |  | 8.505 | [23 empty] | VV | 0
|  | CHODNÍK - DLAŽBA 200/200/60 : | [25 empty] | VV | 0
|  | 10,0*1,05*0,3 |  | 3.15 | [23 empty] | VV | 0
SPU
11 | 162701105R00 | Vodorovné přemístění výkopku z horniny 1 až 4, na vzdálenost přes 9 000 do 10 000 m | m3 | 268.695 |  | 0 |  | 0 |  | 0 | 21 | 0 | 0 | 0 | 0 | 0 | 800-1 | RTS 25/ II | RTS 25/ I | 0.01 | 2.69 |  | Práce | Běžná |  |  |  | POL1_
|  | po suchu, bez naložení výkopku, avšak se složením bez rozhrnutí, zpáteční cesta vozidla. | [25 empty] | SPI
|  | D.2.1.01, D.2.1.00TZ : | [25 empty] | VV | 0
|  | DLAŽBA 200/100/80 : | [25 empty] | VV | 0
|  | 510,0*1,05*0,3 |  | 160.65 | [23 empty] | VV | 0
|  | DLAŽBA VSAKOVACÍ : | [25 empty] | VV | 0
|  | 151,0*1,05*0,3 |  | 47.565 | [23 empty] | VV | 0
|  | ASFALTOBETONOVÝ KRYT : | [25 empty] | VV | 0
|  | 105,0*1,05*0,3 |  | 33.075 | [23 empty] | VV | 0
|  | ŽULOVÁ KOSTKA : | [25 empty] | VV | 0
|  | plocha : | [25 empty] | VV | 0
|  | 50,0*1,05*0,3 |  | 15.75 | [23 empty] | VV | 0
|  | přídlažba : | [25 empty] | VV | 0
|  | 27,0*1,05*0,3 |  | 8.505 | [23 empty] | VV | 0
|  | CHODNÍK - DLAŽBA 200/200/60 : | [25 empty] | VV | 0
|  | 10,0*1,05*0,3 |  | 3.15 | [23 empty] | VV | 0
SPU
12 | 162701109R00 | Vodorovné přemístění výkopku příplatek k ceně za každých dalších i započatých 1 000 m přes 10 000 m z horniny 1 až 4 | m3 | 268.695 |  | 0 |  | 0 |  | 0 | 21 | 0 | 0 | 0 | 0 | 0 | 800-1 | RTS 25/ II | RTS 25/ I | 0 | 0 |  | Práce | Běžná |  |  |  | POL1_
|  | po suchu, bez naložení výkopku, avšak se složením bez rozhrnutí, zpáteční cesta vozidla. | [25 empty] | SPI
|  | D.2.1.01, D.2.1.00TZ : | [25 empty] | VV | 0
|  | DLAŽBA 200/100/80 : | [25 empty] | VV | 0
|  | 510,0*1,05*0,3 |  | 160.65 | [23 empty] | VV | 0
|  | DLAŽBA VSAKOVACÍ : | [25 empty] | VV | 0
|  | 151,0*1,05*0,3 |  | 47.565 | [23 empty] | VV | 0
|  | ASFALTOBETONOVÝ KRYT : | [25 empty] | VV | 0
|  | 105,0*1,05*0,3 |  | 33.075 | [23 empty] | VV | 0
|  | ŽULOVÁ KOSTKA : | [25 empty] | VV | 0
|  | plocha : | [25 empty] | VV | 0
|  | 50,0*1,05*0,3 |  | 15.75 | [23 empty] | VV | 0
|  | přídlažba : | [25 empty] | VV | 0
|  | 27,0*1,05*0,3 |  | 8.505 | [23 empty] | VV | 0
|  | CHODNÍK - DLAŽBA 200/200/60 : | [25 empty] | VV | 0
|  | 10,0*1,05*0,3 |  | 3.15 | [23 empty] | VV | 0
SPU
13 | 174101101R00 | Zásyp sypaninou se zhutněním jam, šachet, rýh nebo kolem objektů v těchto vykopávkách | m3 | 268.695 |  | 0 |  | 0 |  | 0 | 21 | 0 | 0 | 0 | 0 | 0 | 800-1 | RTS 25/ II | RTS 25/ I | 0.202 | 54.28 |  | Práce | Běžná |  |  |  | POL1_1
|  | z jakékoliv horniny s uložením výkopku po vrstvách, | [25 empty] | SPI
|  | včetně strojního přemístění materiálu pro zásyp ze vzdálenosti do 10 m od okraje zásypu | [25 empty] | POP
|  | D.2.1.01, D.2.1.00TZ : | [25 empty] | VV | 0
|  | DLAŽBA 200/100/80 : | [25 empty] | VV | 0
|  | 510,0*1,05*0,3 |  | 160.65 | [23 empty] | VV | 0
|  | DLAŽBA VSAKOVACÍ : | [25 empty] | VV | 0
|  | 151,0*1,05*0,3 |  | 47.565 | [23 empty] | VV | 0
|  | ASFALTOBETONOVÝ KRYT : | [25 empty] | VV | 0
|  | 105,0*1,05*0,3 |  | 33.075 | [23 empty] | VV | 0
|  | ŽULOVÁ KOSTKA : | [25 empty] | VV | 0
|  | plocha : | [25 empty] | VV | 0
|  | 50,0*1,05*0,3 |  | 15.75 | [23 empty] | VV | 0
|  | přídlažba : | [25 empty] | VV | 0
|  | 27,0*1,05*0,3 |  | 8.505 | [23 empty] | VV | 0
|  | CHODNÍK - DLAŽBA 200/200/60 : | [25 empty] | VV | 0
|  | 10,0*1,05*0,3 |  | 3.15 | [23 empty] | VV | 0
SPU
14 | 199000002R00 | Poplatky za skládku horniny 1- 4 | m3 | 268.695 |  | 0 |  | 0 |  | 0 | 21 | 0 | 0 | 0 | 0 | 0 | 800-1 | RTS 25/ II | RTS 25/ I | 0 | 0 |  | Práce | Běžná |  |  |  | POL1_1
|  | D.2.1.01, D.2.1.00TZ : | [25 empty] | VV | 0
|  | DLAŽBA 200/100/80 : | [25 empty] | VV | 0
|  | 510,0*1,05*0,3 |  | 160.65 | [23 empty] | VV | 0
|  | DLAŽBA VSAKOVACÍ : | [25 empty] | VV | 0
|  | 151,0*1,05*0,3 |  | 47.565 | [23 empty] | VV | 0
|  | ASFALTOBETONOVÝ KRYT : | [25 empty] | VV | 0
|  | 105,0*1,05*0,3 |  | 33.075 | [23 empty] | VV | 0
|  | ŽULOVÁ KOSTKA : | [25 empty] | VV | 0
|  | plocha : | [25 empty] | VV | 0
|  | 50,0*1,05*0,3 |  | 15.75 | [23 empty] | VV | 0
|  | přídlažba : | [25 empty] | VV | 0
|  | 27,0*1,05*0,3 |  | 8.505 | [23 empty] | VV | 0
|  | CHODNÍK - DLAŽBA 200/200/60 : | [25 empty] | VV | 0
|  | 10,0*1,05*0,3 |  | 3.15 | [23 empty] | VV | 0
SPU
15 | 58337368RA | Štěrkodrť frakce 0/100 | T | 451.4076 |  | 0 |  | 0 |  | 0 | 21 | 0 | 1.1 | 496.55 | 0 | 0 |  | Vlastní | RTS 22/ I | 0 | 0 |  | Specifikace | Běžná |  |  |  | POL3_1
|  | D.2.1.01, D.2.1.00TZ : | [25 empty] | VV | 0
|  | DLAŽBA 200/100/80 : | [25 empty] | VV | 0
|  | 510,0*1,05*0,3*1,6*1,05 |  | 269.892 | [23 empty] | VV | 0
|  | DLAŽBA VSAKOVACÍ : | [25 empty] | VV | 0
|  | 151,0*1,05*0,3*1,6*1,05 |  | 79.9092 | [23 empty] | VV | 0
|  | ASFALTOBETONOVÝ KRYT : | [25 empty] | VV | 0
|  | 105,0*1,05*0,3*1,6*1,05 |  | 55.566 | [23 empty] | VV | 0
|  | ŽULOVÁ KOSTKA : | [25 empty] | VV | 0
|  | plocha : | [25 empty] | VV | 0
|  | 50,0*1,05*0,3*1,6*1,05 |  | 26.46 | [23 empty] | VV | 0
|  | přídlažba : | [25 empty] | VV | 0
|  | 27,0*1,05*0,3*1,6*1,05 |  | 14.2884 | [23 empty] | VV | 0
|  | CHODNÍK - DLAŽBA 200/200/60 : | [25 empty] | VV | 0
|  | 10,0*1,05*0,3*1,6*1,05 |  | 5.292 | [23 empty] | VV | 0
SPU
Díl: | 2 | Základy a zvláštní zakládání |  |  |  | 0 |  | 0 |  | 0 |  | 0 |  | 29.88 |  | 0 |  |  |  |  | 23.97 | [6 empty] | DIL
16 | 211571111R00 | Výplň odvodňovacích žeber štěrkopískem tříděným | m3 | 15.5056 |  | 0 |  | 0 |  | 0 | 21 | 0 | 1.9205 | 29.78 | 0 | 0 | 800-2 | RTS 25/ II | RTS 25/ I | 0.76 | 11.78 |  | Práce | Běžná |  |  |  | POL1_
|  | do rýh bez zhutnění s úpravou povrchu výplně, s vytvořením průduchů z lomového kamene | [25 empty] | SPI
|  | D.2.1.00TZ : | [25 empty] | VV | 0
|  | trativodná žebra : | [25 empty] | VV | 0
|  | výplň fr. 8/16 : | [25 empty] | VV | 0
|  | 0,4*0,4*(2,5+2,5*4+2,75*2+2,5*5+4,5+7,1+5,75*8)*1,1 |  | 15.5056 | [23 empty] | VV | 0
SPU
17 | 211971110R00 | Zřízení opláštění odvod. žeber z geotextilie o sklonu do 1:2,5, | m2 | 162.472 |  | 0 |  | 0 |  | 0 | 21 | 0 | 0.00017 | 0.03 | 0 | 0 | 800-2 | RTS 25/ II | RTS 25/ I | 0.075 | 12.19 |  | Práce | Běžná |  |  |  | POL1_
|  | v rýze nebo v zářezu se stěnami, | [25 empty] | SPI
|  | D.2.1.00TZ : | [25 empty] | VV | 0
|  | trativodná žebra : | [25 empty] | VV | 0
|  | (0,4*0,4*2+0,4*4*(2,5+2,5*4+2,75*2+2,5*5+4,5+7,1+5,75*8))*1,15 |  | 162.472 | [23 empty] | VV | 0
SPU
18 | 69366057R | Geosyntetika typ: geotextilie; netkaná; materiál: PP; tl (2 kPa) = 4,8 mm; plošná hmotnost = 400 g/m2; Pevnost v tahu podélně = 12,0 kN/m; Pevnost v tahu příčně = 32,0 kN/m | m2 | 186.8428 |  | 0 |  | 0 |  | 0 | 21 | 0 | 0.0004 | 0.07 | 0 | 0 | SPCM | RTS 25/ II | RTS 25/ I | 0 | 0 |  | Specifikace | Běžná |  |  |  | POL3_
|  | D.2.1.00TZ : | [25 empty] | VV | 0
|  | trativodná žebra : | [25 empty] | VV | 0
|  | (0,4*0,4*2+0,4*4*(2,5+2,5*4+2,75*2+2,5*5+4,5+7,1+5,75*8))*1,15*1,15 |  | 186.8428 | [23 empty] | VV | 0
SPU
Díl: | 5 | Komunikace |  |  |  | 0 |  | 0 |  | 0 |  | 0 |  | 5.18 |  | 0 |  |  |  |  | 2.85 | [6 empty] | DIL
19 | 599141111R0X | Vyplnění spár živičnou zálivkou | m | 62 |  | 0 |  | 0 |  | 0 | 21 | 0 | 0.0036 | 0.22 | 0 | 0 |  | Vlastní | Kalkul | 0.046 | 2.85 |  | Práce | Běžná |  |  |  | POL1_
|  | D.2.1.05 : | [25 empty] | VV | 0
|  | ul. Sokolská : | [25 empty] | VV | 0
|  | (3,7+5,75*8+6,8) |  | 56.5 | [23 empty] | VV | 0
|  | napojení na komunikaci na parkovišti : | [25 empty] | VV | 0
|  | 5,5 |  | 5.5 | [23 empty] | VV | 0
SPU
20 | 897101035RAA | Žlab odvodňovací polymerbeton, zatížení D 400 kN, napojení přípojkami DN100 na dešťovou kanalizaci | ks | 2 |  | 0 |  | 0 |  | 0 | 21 | 0 | 0.27552 | 0.55 | 0 | 0 |  | Vlastní | Indiv | 0 | 0 |  | Práce | Běžná |  |  |  | POL1_
|  | D.2.1.00TZ : | [25 empty] | VV | 0
|  | 2 |  | 2 | [23 empty] | VV | 0
SPU
21 | 597101035RAA | Odvodňovací žlaby komunikací a zpevněných ploch žlab odvodnovací polymerbetonový včetně dodávky roštu a žlabu, pro zatížení D400, Žlab odvodňovací polymerbetonový bez krytu; s odtokem ve dně; DN = 100; zatížení: F 900; l = 1 000 mm; b = 140 mm; h = 150 mm; hrana z litiny | m | 16 |  | 0 |  | 0 |  | 0 | 21 | 0 | 0.27552 | 4.41 | 0 | 0 | AP-HSV | RTS 25/ II | RTS 25/ I | 0 | 0 |  | Agregovaná položka | Běžná |  |  |  | POL2_
|  | montáž odvodňovacích žlabů a vpustí k odvodňovacím žlabům z polymerbetonu, včetně betonového lože popř. obetonování, s dodávkou žlabů a vpustí. | [25 empty] | SPI |  | montáž odvodňovacích žlabů a vpustí k odvodňovacím žlabům z polymerbetonu, včetně betonového lože popř. obetonování, s dodávkou žlabů a vpustí.
|  | D.2.1.01 : | [25 empty] | VV | 0
|  | 16,0 |  | 16 | [23 empty] | VV | 0
SPU
Díl: | 5_001a | Asfaltobetonové komunikace |  |  |  | 0 |  | 0 |  | 0 |  | 0 |  | 121.63 |  | 0 |  |  |  |  | 20.27 | [6 empty] | DIL
22 | 564861111R00 | Podklad ze štěrkodrti s rozprostřením a zhutněním frakce 0-63 mm, tloušťka po zhutnění 200 mm | m2 | 105 |  | 0 |  | 0 |  | 0 | 21 | 0 | 0.46 | 48.3 | 0 | 0 | 822-1 | RTS 25/ II | RTS 25/ I | 0.029 | 3.05 |  | Práce | Běžná |  |  |  | POL1_
|  | D.2.1.01 : | [25 empty] | VV | 0
|  | ASFALTOBETONOVÝ KRYT : | [25 empty] | VV | 0
|  | 105,0 |  | 105 | [23 empty] | VV | 0
SPU
23 | 565161111RT2 | Podklad z kameniva obaleného asfaltem ACP 16+ až ACP 22+, v pruhu šířky do 3 m, třídy 1, tloušťka po zhutnění 80 mm | m2 | 105 |  | 0 |  | 0 |  | 0 | 21 | 0 | 0.211 | 22.16 | 0 | 0 | 822-1 | RTS 25/ II | RTS 25/ I | 0.072 | 7.56 |  | Práce | Běžná |  |  |  | POL1_
|  | s rozprostřením a zhutněním | [25 empty] | SPI
|  | D.2.1.01 : | [25 empty] | VV | 0
|  | ASFALTOBETONOVÝ KRYT : | [25 empty] | VV | 0
|  | 105,0 |  | 105 | [23 empty] | VV | 0
SPU
24 | 567122114R00 | Podklad z kameniva zpevněného cementem SC C8/10, tloušťka po zhutnění 150 mm | m2 | 105 |  | 0 |  | 0 |  | 0 | 21 | 0 | 0.38314 | 40.23 | 0 | 0 | 822-1 | RTS 25/ II | RTS 25/ I | 0.026 | 2.73 |  | Práce | Běžná |  |  |  | POL1_
|  | bez dilatačních spár, s rozprostřením a zhutněním, ošetřením povrchu podkladu vodou | [25 empty] | SPI
|  | D.2.1.01 : | [25 empty] | VV | 0
|  | ASFALTOBETONOVÝ KRYT : | [25 empty] | VV | 0
|  | 105,0 |  | 105 | [23 empty] | VV | 0
SPU
25 | 573231145R00 | Postřik spojovací kationaktivní emulzí KAE modifikovanou, množství zbytkového asfaltu 0,50 kg/m2 | m2 | 105 |  | 0 |  | 0 |  | 0 | 21 | 0 | 0.0005 | 0.05 | 0 | 0 | 822-1 | RTS 25/ II | RTS 25/ I | 0.002 | 0.21 |  | Práce | Běžná |  |  |  | POL1_
|  | bez posypu kamenivem | [25 empty] | SPI
|  | D.2.1.01 : | [25 empty] | VV | 0
|  | ASFALTOBETONOVÝ KRYT : | [25 empty] | VV | 0
|  | 105,0 |  | 105 | [23 empty] | VV | 0
SPU
26 | 577131111RT3 | Beton asfaltový s rozprostřením a zhutněním v pruhu šířky do 3 m, ACO 11+, tloušťky 40 mm, plochy do 200 m2 | m2 | 105 |  | 0 |  | 0 |  | 0 | 21 | 0 | 0.10373 | 10.89 | 0 | 0 | 822-1 | RTS 25/ II | RTS 25/ I | 0.064 | 6.72 |  | Práce | Běžná |  |  |  | POL1_
|  | D.2.1.01 : | [25 empty] | VV | 0
|  | ASFALTOBETONOVÝ KRYT : | [25 empty] | VV | 0
|  | 105,0 |  | 105 | [23 empty] | VV | 0
SPU
Díl: | 5_001Z | Komunikace - kryt zámková dlažba |  |  |  | 0 |  | 0 |  | 0 |  | 0 |  | 549.59 |  | 0 |  |  |  |  | 271.83 | [6 empty] | DIL
27 | 564851111RT2 | Podklad ze štěrkodrti s rozprostřením a zhutněním frakce 0-32 mm, tloušťka po zhutnění 150 mm | m2 | 510 |  | 0 |  | 0 |  | 0 | 21 | 0 | 0.345 | 175.95 | 0 | 0 | 822-1 | RTS 25/ II | RTS 25/ I | 0.026 | 13.26 |  | Práce | Běžná |  |  |  | POL1_
|  | D.2.1.01 : | [25 empty] | VV | 0
|  | DLAŽBA 200/100/80 : | [25 empty] | VV | 0
|  | 510,0 |  | 510 | [23 empty] | VV | 0
SPU
28 | 564861111R00 | Podklad ze štěrkodrti s rozprostřením a zhutněním frakce 0-63 mm, tloušťka po zhutnění 200 mm | m2 | 510 |  | 0 |  | 0 |  | 0 | 21 | 0 | 0.46 | 234.6 | 0 | 0 | 822-1 | RTS 25/ II | RTS 25/ I | 0.029 | 14.79 |  | Práce | Běžná |  |  |  | POL1_
|  | D.2.1.01 : | [25 empty] | VV | 0
|  | DLAŽBA 200/100/80 : | [25 empty] | VV | 0
|  | 510,0 |  | 510 | [23 empty] | VV | 0
SPU
29 | 596215040R00 | Kladení zámkové dlažby do drtě tloušťka dlažby 80 mm, tloušťka lože 40 mm | m2 | 510 |  | 0 |  | 0 |  | 0 | 21 | 0 | 0.0739 | 37.69 | 0 | 0 | 822-1 | RTS 25/ II | RTS 25/ I | 0.478 | 243.78 |  | Práce | Běžná |  |  |  | POL1_
|  | s provedením lože z kameniva drceného, s vyplněním spár, s dvojitým hutněním a se smetením přebytečného materiálu na krajnici. S dodáním hmot pro lože a výplň spár. | [25 empty] | SPI |  | s provedením lože z kameniva drceného, s vyplněním spár, s dvojitým hutněním a se smetením přebytečného materiálu na krajnici. S dodáním hmot pro lože a výplň spár.
|  | D.2.1.01 : | [25 empty] | VV | 0
|  | DLAŽBA 200/100/80 : | [25 empty] | VV | 0
|  | 510,0 |  | 510 | [23 empty] | VV | 0
SPU
30 | 59245030RX | Dlažba betonová typ: zámkový; dl = 200 mm; š = 100 mm; tl = 80,0 mm; barva: šedá | m2 | 586.5 |  | 0 |  | 0 |  | 0 | 21 | 0 | 0.1728 | 101.35 | 0 | 0 |  | Vlastní | RTS 25/ I | 0 | 0 |  | Specifikace | Běžná |  |  |  | POL3_
|  | D.2.1.01 : | [25 empty] | VV | 0
|  | DLAŽBA 200/100/80 : | [25 empty] | VV | 0
|  | 510,0*1,15 |  | 586.5 | [23 empty] | VV | 0
SPU
Díl: | 5_00DR | Komunikace - drenážní dlažba |  |  |  | 0 |  | 0 |  | 0 |  | 0 |  | 85.77 |  | 0 |  |  |  |  | 76.11 | [6 empty] | DIL
31 | 564851111R00 | Podklad ze štěrkodrti s rozprostřením a zhutněním frakce 0-63 mm, tloušťka po zhutnění 150 mm | m2 | 151 |  | 0 |  | 0 |  | 0 | 21 | 0 | 0.345 | 52.1 | 0 | 0 | 822-1 | RTS 25/ II | RTS 25/ I | 0.026 | 3.93 |  | Práce | Běžná |  |  |  | POL1_
|  | D.2.1.01 : | [25 empty] | VV | 0
|  | DLAŽBA VSAKOVACÍ : | [25 empty] | VV | 0
|  | 151,0 |  | 151 | [23 empty] | VV | 0
SPU
32 | 596215040R00 | Kladení zámkové dlažby do drtě tloušťka dlažby 80 mm, tloušťka lože 40 mm | m2 | 151 |  | 0 |  | 0 |  | 0 | 21 | 0 | 0.0739 | 11.16 | 0 | 0 | 822-1 | RTS 25/ II | RTS 25/ I | 0.478 | 72.18 |  | Práce | Běžná |  |  |  | POL1_
|  | s provedením lože z kameniva drceného, s vyplněním spár, s dvojitým hutněním a se smetením přebytečného materiálu na krajnici. S dodáním hmot pro lože a výplň spár. | [25 empty] | SPI |  | s provedením lože z kameniva drceného, s vyplněním spár, s dvojitým hutněním a se smetením přebytečného materiálu na krajnici. S dodáním hmot pro lože a výplň spár.
|  | D.2.1.01 : | [25 empty] | VV | 0
|  | DLAŽBA VSAKOVACÍ : | [25 empty] | VV | 0
|  | 151,0 |  | 151 | [23 empty] | VV | 0
SPU
33 | 59245020RD | Dlažba betonová dreno zámková 200 x 100 x 80 mm, šedá | m2 | 173.65 |  | 0 |  | 0 |  | 0 | 21 | 0 | 0.1296 | 22.51 | 0 | 0 |  | Vlastní | Indiv | 0 | 0 |  | Specifikace | Běžná |  |  |  | POL3_
|  | D.2.1.01 : | [25 empty] | VV | 0
|  | DLAŽBA VSAKOVACÍ : | [25 empty] | VV | 0
|  | 151,0*1,15 |  | 173.65 | [23 empty] | VV | 0
SPU
Díl: | 5_KK | Komunikace - žulová kostka |  |  |  | 0 |  | 0 |  | 0 |  | 0 |  | 56.13 |  | 0 |  |  |  |  | 62.4 | [6 empty] | DIL
34 | 564751111R00 | Podklad nebo kryt z kameniva hrubého drceného tloušťka po zhutnění 150 mm | m2 | 50 |  | 0 |  | 0 |  | 0 | 21 | 0 | 0.3225 | 16.13 | 0 | 0 | 822-1 | RTS 25/ II | RTS 25/ I | 0.026 | 1.3 |  | Práce | Běžná |  |  |  | POL1_
|  | velikost 32 - 63 mm s rozprostřením a zhutněním | [25 empty] | SPI
|  | D.2.1.01 : | [25 empty] | VV | 0
|  | ŽULOVÁ KOSTKA : | [25 empty] | VV | 0
|  | plocha : | [25 empty] | VV | 0
|  | 50,0 |  | 50 | [23 empty] | VV | 0
SPU
35 | 564861111RT4 | Podklad ze štěrkodrti s rozprostřením a zhutněním frakce 0-63 mm, tloušťka po zhutnění 200 mm | m2 | 50 |  | 0 |  | 0 |  | 0 | 21 | 0 | 0.46 | 23 | 0 | 0 | 822-1 | RTS 25/ II | RTS 25/ I | 0.029 | 1.45 |  | Práce | Běžná |  |  |  | POL1_
|  | D.2.1.01 : | [25 empty] | VV | 0
|  | ŽULOVÁ KOSTKA : | [25 empty] | VV | 0
|  | plocha : | [25 empty] | VV | 0
|  | 50,0 |  | 50 | [23 empty] | VV | 0
SPU
36 | 591211111R00 | Kladení dlažby z kostek drobných z kamene, do lože z kameniva těženého tloušťky 50 mm | m2 | 50 |  | 0 |  | 0 |  | 0 | 21 | 0 | 0.11 | 5.5 | 0 | 0 | 822-1 | RTS 25/ II | RTS 25/ I | 1.193 | 59.65 |  | Práce | Běžná |  |  |  | POL1_
|  | s provedením lože do 50 mm, s vyplněním spár, s dvojím beraněním a se smetením přebytečného materiálu na krajnici | [25 empty] | SPI |  | s provedením lože do 50 mm, s vyplněním spár, s dvojím beraněním a se smetením přebytečného materiálu na krajnici
|  | D.2.1.01 : | [25 empty] | VV | 0
|  | ŽULOVÁ KOSTKA : | [25 empty] | VV | 0
|  | plocha : | [25 empty] | VV | 0
|  | 50,0 |  | 50 | [23 empty] | VV | 0
SPU
37 | 58380120.AR | kostka dlažební; žula; 8/10 cm; třída I; štípaná | m2 | 57.5 |  | 0 |  | 0 |  | 0 | 21 | 0 | 0.2 | 11.5 | 0 | 0 | SPCM | RTS 25/ II | RTS 25/ I | 0 | 0 |  | Specifikace | Běžná |  |  |  | POL3_
|  | D.2.1.01 : | [25 empty] | VV | 0
|  | ŽULOVÁ KOSTKA : | [25 empty] | VV | 0
|  | plocha : | [25 empty] | VV | 0
|  | 50,0*1,15 |  | 57.5 | [23 empty] | VV | 0
SPU
Díl: | 91 | Doplňující práce na komunikaci |  |  |  | 0 |  | 0 |  | 0 |  | 0 |  | 229.4 |  | 0 |  |  |  |  | 224.2 | [6 empty] | DIL
38 | 915712112RT1 | Vodorovné značení krytů silnovrstvou barvou, bílou, vodicích proužků šířky 250 mm | m | 90.5 |  | 0 |  | 0 |  | 0 | 21 | 0 | 0.00058 | 0.05 | 0 | 0 | 822-1 | RTS 25/ II | RTS 25/ I | 0.08 | 7.24 |  | Práce | Běžná |  |  |  | POL1_1
|  | D.2.1.05 : | [25 empty] | VV | 0
|  | V10b : | [25 empty] | VV | 0
|  | 5,0*10+9*2,5 |  | 72.5 | [23 empty] | VV | 0
|  | V10a : | [25 empty] | VV | 0
|  | 18,0 |  | 18 | [23 empty] | VV | 0
SPU
39 | 915791111R00 | Předznačení pro vodorovné značení pro dělící čáry, vodící proužky | m | 90.5 |  | 0 |  | 0 |  | 0 | 21 | 0 | 0 | 0 | 0 | 0 | 822-1 | RTS 25/ II | RTS 25/ I | 0.01 | 0.91 |  | Práce | Běžná |  |  |  | POL1_
|  | stříkané barvou nebo prováděné z nátěrových hmot | [25 empty] | SPI
|  | D.2.1.05 : | [25 empty] | VV | 0
|  | V10b : | [25 empty] | VV | 0
|  | 5,0*10+9*2,5 |  | 72.5 | [23 empty] | VV | 0
|  | V10a : | [25 empty] | VV | 0
|  | 18,0 |  | 18 | [23 empty] | VV | 0
SPU
40 | 917931132RT2 | Osazení silniční přídlažby z kamenných kostek, kladených ve dvou řadách, lože z betonu C20/25, včetně dodávky přídlažby | m | 135 |  | 0 |  | 0 |  | 0 | 21 | 0 | 0.2835 | 38.27 | 0 | 0 | 822-1 | RTS 25/ II | RTS 25/ I | 0.4 | 54 |  | Práce | Běžná |  |  |  | POL1_
|  | D.2.1.01 : | [25 empty] | VV | 0
|  | ŽULOVÁ KOSTKA : | [25 empty] | VV | 0
|  | přídlažba : | [25 empty] | VV | 0
|  | 27,0/0,2 |  | 135 | [23 empty] | VV | 0
SPU
41 | 91212305RS | D + M patník silniční | kus | 5 |  | 0 |  | 0 |  | 0 | 21 | 0 | 0.069 | 0.35 | 0 | 0 |  | Vlastní | RTS 25/ I | 0 | 0 |  | Práce | Běžná |  |  |  | POL1_
|  | D.2.1.01 : | [25 empty] | VV | 0
|  | 5 |  | 5 | [23 empty] | VV | 0
SPU
42 | 917862114R20 | Osazení stojatého obrubníku betonového, s boční opěrou, do lože z betonu C 20/25 XF3 | m | 450.16 |  | 0 |  | 0 |  | 0 | 21 | 0 | 0.188 | 84.63 | 0 | 0 |  | Vlastní | Kalkul | 0.27 | 121.54 |  | Práce | Běžná |  |  |  | POL1_
|  | D.2.1.05 : | [25 empty] | VV | 0
|  | ABO 13-10 : | [25 empty] | VV | 0
|  | (3,7+5,75*8+6,8) |  | 56.5 | [23 empty] | VV | 0
|  | ABO 2-15N : | [25 empty] | VV | 0
|  | 5,5 |  | 5.5 | [23 empty] | VV | 0
|  | ABO 2-15 100*15*25 : | [25 empty] | VV | 0
|  | (6,95+5,8*9*4,7+5,0+2,75*2+2,5*5+5,02+7,0) |  | 287.31 | [23 empty] | VV | 0
|  | ABO 13-10 100*10*25 : | [25 empty] | VV | 0
|  | (12,5+11,0+3,35+4,5+6,0+4,0+5,5+22,0+2,5+4,0+9,5+5,0+11,0) |  | 100.85 | [23 empty] | VV | 0
SPU
43 | 918101111R0A | Lože pod obrubníky nebo obruby dlažeb z C 20/25XF3 | m3 | 28.135 |  | 0 |  | 0 |  | 0 | 21 | 0 | 2.525 | 71.04 | 0 | 0 |  | Vlastní | Kalkul | 1.44 | 40.51 |  | Práce | Běžná |  |  |  | POL1_
|  | D.2.1.05 : | [25 empty] | VV | 0
|  | ABO 13-10 : | [25 empty] | VV | 0
|  | (3,7+5,75*8+6,8)*0,25*0,25 |  | 3.5312 | [23 empty] | VV | 0
|  | ABO 2-15N : | [25 empty] | VV | 0
|  | 5,5*0,25*0,25 |  | 0.34375 | [23 empty] | VV | 0
|  | ABO 2-15 100*15*25 : | [25 empty] | VV | 0
|  | (6,95+5,8*9*4,7+5,0+2,75*2+2,5*5+5,02+7,0)*0,25*0,25 |  | 17.9569 | [23 empty] | VV | 0
|  | ABO 13-10 100*10*25 : | [25 empty] | VV | 0
|  | (12,5+11,0+3,35+4,5+6,0+4,0+5,5+22,0+2,5+4,0+9,5+5,0+11,0)*0,25*0,25 |  | 6.3031 | [23 empty] | VV | 0
SPU
44 | 95_S | Sondy | ks | 6 |  | 0 |  | 0 |  | 0 | 21 | 0 | 0 | 0 | 0 | 0 |  | Vlastní | Indiv | 0 | 0 |  | Práce | Běžná |  |  |  | POL1_
|  | bude upřesněno dle požadavku geotechnika : | [25 empty] | VV | 0
|  | 6 |  | 6 | [23 empty] | VV | 0
SPU
45 | 95_Z | Zátěžové zkoušky - pláně a konstrukčních vrstev | ks | 6 |  | 0 |  | 0 |  | 0 | 21 | 0 | 0 | 0 | 0 | 0 |  | Vlastní | Indiv | 0 | 0 |  | Práce | Běžná |  |  |  | POL1_
|  | bude upřesněno dle požadavku geotechnika : | [25 empty] | VV | 0
|  | 6 |  | 6 | [23 empty] | VV | 0
SPU
46 | 59217420R | obrubník chodníkový materiál beton; l = 1000,0 mm; š = 100,0 mm; h = 200,0 mm; barva šedá | kus | 180.9525 |  | 0 |  | 0 |  | 0 | 21 | 0 | 0.046 | 8.32 | 0 | 0 | SPCM | RTS 25/ II | RTS 25/ I | 0 | 0 |  | Specifikace | Běžná |  |  |  | POL3_
|  | D.2.1.05 : | [25 empty] | VV | 0
|  | ABO 13-10 : | [25 empty] | VV | 0
|  | (3,7+5,75*8+6,8)*1,15 |  | 64.975 | [23 empty] | VV | 0
|  | ABO 13-10 100*10*25 : | [25 empty] | VV | 0
|  | (12,5+11,0+3,35+4,5+6,0+4,0+5,5+22,0+2,5+4,0+9,5+5,0+11,0)*1,15 |  | 115.9775 | [23 empty] | VV | 0
SPU
47 | 59217488R | obrubník silniční materiál beton; l = 1000,0 mm; š = 150,0 mm; h = 250,0 mm; barva šedá | kus | 330.4065 |  | 0 |  | 0 |  | 0 | 21 | 0 | 0.08 | 26.43 | 0 | 0 | SPCM | RTS 25/ II | RTS 25/ I | 0 | 0 |  | Specifikace | Běžná |  |  |  | POL3_
|  | D.2.1.05 : | [25 empty] | VV | 0
|  | ABO 2-15 100*15*25 : | [25 empty] | VV | 0
|  | (6,95+5,8*9*4,7+5,0+2,75*2+2,5*5+5,02+7,0)*1,15 |  | 330.4065 | [23 empty] | VV | 0
SPU
48 | 59217490R | obrubník silniční nájezdový; materiál beton; l = 1000,0 mm; š = 150,0 mm; h = 150,0 mm; barva šedá | kus | 6.05 |  | 0 |  | 0 |  | 0 | 21 | 0 | 0.052 | 0.31 | 0 | 0 | SPCM | RTS 25/ II | RTS 25/ I | 0 | 0 |  | Specifikace | Běžná |  |  |  | POL3_
|  | D.2.1.05 : | [25 empty] | VV | 0
|  | ABO 2-15N : | [25 empty] | VV | 0
|  | 5,5*1,1 |  | 6.05 | [23 empty] | VV | 0
SPU
Díl: | 96 | Bourání konstrukcí |  |  |  | 0 |  | 0 |  | 0 |  | 0 |  | 0 |  | 7.75 |  |  |  |  | 24.94 | [6 empty] | DIL
49 | 961044111R00 | Bourání základů z betonu prostého | m3 | 3.875 |  | 0 |  | 0 |  | 0 | 21 | 0 | 0 | 0 | 2 | 7.75 | 801-3 | RTS 25/ II | RTS 25/ I | 6.436 | 24.94 |  | Práce | Běžná |  |  |  | POL1_
|  | nebo vybourání otvorů průřezové plochy přes 4 m2 v základech, | [25 empty] | SPI
|  | lože obrub : | [25 empty] | VV | 0
|  | D.2.1.05 : | [25 empty] | VV | 0
|  | ul. Sokolská : | [25 empty] | VV | 0
|  | (3,7+5,75*8+6,8)*0,25*0,25 |  | 3.5312 | [23 empty] | VV | 0
|  | napojení na komunikaci na parkovišti : | [25 empty] | VV | 0
|  | 5,5*0,25*0,25 |  | 0.34375 | [23 empty] | VV | 0
SPU
Díl: | 99 | Staveništní přesun hmot |  |  |  | 0 |  | 0 |  | 0 |  | 0 |  | 0 |  | 0 |  |  |  |  | 625.87 | [6 empty] | DIL
50 | 998223011R00 | Přesun hmot pozemních komunikací, kryt dlážděný jakékoliv délky objektu | t | 1604.788 |  | 0 |  | 0 |  | 0 | 21 | 0 | 0 | 0 | 0 | 0 | 822-1 | RTS 25/ II | RTS 25/ I | 0.39 | 625.87 |  | Přesun hmot | Běžná |  |  |  | POL7_
|  | vodorovně do 200 m | [25 empty] | SPI
|  | Hmotnosti z položek s pořadovými čísly: : | [25 empty] | VV | 0
|  | 9,15,16,17,18,19,20,22,23,24,25,26,27,28,29,30,31,32,33,34,35,36,37,38,40,41,42,43,46,47,48, : | [25 empty] | VV | 0
|  | Součet: : 1604,78799 |  | 1604.788 | [23 empty] | VV | 0
SPU
Díl: | D96 | Přesuny suti a vybouraných hmot |  |  |  | 0 |  | 0 |  | 0 |  | 0 |  | 0 |  | 0 |  |  |  |  | 47.24 | [6 empty] | DIL
51 | 979086112R00 | Vodorovná doprava suti a vybouraných hmot nakládání nebo překládání suti a vybouraných hmot na dopravní prostředek při vodorovné dopravě, , | t | 24.49 |  | 0 |  | 0 |  | 0 | 21 | 0 | 0 | 0 | 0 | 0 | 832-1 | RTS 25/ II | RTS 25/ I | 0.277 | 6.78 |  | Přesun suti | Běžná |  |  |  | POL8_
|  | bez naložení, s vyložením a hrubým urovnáním | [25 empty] | SPI
|  | Včetně: | [25 empty] | POP
|  | - při vodorovné dopravě po suchu : přepravy za ztížených provozních podmínek, | [25 empty] | POP
|  | - při vodorovné dopravě po vodě : vyložení na hromady na suchu nebo na přeložení na dopravní prostředek na suchu do 15 m vodorovně a současně do 4 m svisle, | [25 empty] | POP |  | - při vodorovné dopravě po vodě : vyložení na hromady na suchu nebo na přeložení na dopravní prostředek na suchu do 15 m vodorovně a současně do 4 m svisle,
|  | - při nakládání nebo překládání : dopravy do 15 m vodorovně a současně do 4 m svisle. | [25 empty] | POP
|  | Demontážní hmotnosti z položek s pořadovými čísly: : | [25 empty] | VV | 0
|  | 1,49, : | [25 empty] | VV | 0
|  | Součet: : 24,49000 |  | 24.49 | [23 empty] | VV | 0
SPU
52 | 979081111R00 | Odvoz suti a vybouraných hmot na skládku do 1 km | t | 24.49 |  | 0 |  | 0 |  | 0 | 21 | 0 | 0 | 0 | 0 | 0 | 801-3 | RTS 25/ II | RTS 25/ I | 0.49 | 12 |  | Přesun suti | Běžná |  |  |  | POL8_
|  | Včetně naložení na dopravní prostředek a složení na skládku, bez poplatku za skládku. | [25 empty] | POP
|  | Demontážní hmotnosti z položek s pořadovými čísly: : | [25 empty] | VV | 0
|  | 1,49, : | [25 empty] | VV | 0
|  | Součet: : 24,49000 |  | 24.49 | [23 empty] | VV | 0
SPU
53 | 979081121R00 | Odvoz suti a vybouraných hmot na skládku příplatek za každý další 1 km | t | 220.41 |  | 0 |  | 0 |  | 0 | 21 | 0 | 0 | 0 | 0 | 0 | 801-3 | RTS 25/ II | RTS 25/ I | 0 | 0 |  | Přesun suti | Běžná |  |  |  | POL8_
|  | Demontážní hmotnosti z položek s pořadovými čísly: : | [25 empty] | VV | 0
|  | 1,49, : | [25 empty] | VV | 0
|  | Součet: : 220,41000 |  | 220.41 | [23 empty] | VV | 0
SPU
54 | 979082111R00 | Vnitrostaveništní doprava suti a vybouraných hmot do 10 m | t | 24.49 |  | 0 |  | 0 |  | 0 | 21 | 0 | 0 | 0 | 0 | 0 | 801-3 | RTS 25/ II | RTS 25/ I | 0.942 | 23.07 |  | Přesun suti | Běžná |  |  |  | POL8_
|  | Včetně případného složení na staveništní deponii. | [25 empty] | POP
|  | Demontážní hmotnosti z položek s pořadovými čísly: : | [25 empty] | VV | 0
|  | 1,49, : | [25 empty] | VV | 0
|  | Součet: : 24,49000 |  | 24.49 | [23 empty] | VV | 0
SPU
55 | 979082121R00 | Vnitrostaveništní doprava suti a vybouraných hmot příplatek k ceně za každých dalších 5 m | t | 48.98 |  | 0 |  | 0 |  | 0 | 21 | 0 | 0 | 0 | 0 | 0 | 801-3 | RTS 25/ II | RTS 25/ I | 0.11 | 5.39 |  | Přesun suti | Běžná |  |  |  | POL8_
|  | Demontážní hmotnosti z položek s pořadovými čísly: : | [25 empty] | VV | 0
|  | 1,49, : | [25 empty] | VV | 0
|  | Součet: : 48,98000 |  | 48.98 | [23 empty] | VV | 0
SPU
56 | 979990107R00 | Poplatek za uložení, směs betonu, cihel a dřeva, , skupina 17 09 04 z Katalogu odpadů | t | 24.49 |  | 0 |  | 0 |  | 0 | 21 | 0 | 0 | 0 | 0 | 0 | 801-3 | RTS 25/ II | RTS 25/ I | 0 | 0 |  | Přesun suti | Běžná |  |  |  | POL8_
|  | kategorie 17 09 04 smíšené stavební a demoliční odpady | [25 empty] | POP
|  | Demontážní hmotnosti z položek s pořadovými čísly: : | [25 empty] | VV | 0
|  | 1,49, : | [25 empty] | VV | 0
|  | Součet: : 24,49000 |  | 24.49 | [23 empty] | VV | 0
SPU
[26 empty] | 15 | 21 | DPH
| Celkem |  |  |  |  | 0 | [19 empty] | 0 | 0 | SUM
END
Note on S6: Jedná se o informaci, zda se jedná o položku, která je do rozpočtu zadána z cenové soustavy RTS, nebo vlastní.
Note on T6: Jedná se o název CÚ, která je zadána u položky rozpočtu

## D.2 D.2.2 Pol
Položkový soupis prací a dodávek | [27 empty] | #TypZaznamu#
S: | KVĚT/N029 | MĚSTO HROTOVICE - REVITALIZACE VEŘEJNÉHO PROSTRANSTVÍ | [25 empty] | STA
O: | D.2 | DOKUMENTACE TECHNICKÝCH A TECHNOLOGICKÝCH ZAŘÍZENÍ | [22 empty] | STA |  |  | OBJ
R: | D.2.2 | VEŘEJNÉ OSVĚTLENÍ | [25 empty] | ROZ
P.č. | Číslo položky | Název položky | MJ | Množství | Cena / MJ | Celkem | Dodávka | Dodávka celk. | Montáž | Montáž celk. | DPH | Cena s DPH | Hmotnost / MJ | Hmotnost celk.(t) | Dem. hmotnost / MJ | Dem. hmotnost celk.(t) | Ceník | Cen. soustava / platnost | Cenová úroveň | Nhod / MJ | Nhod celk. | Dodavatel | Typ položky | Stav položky
Díl: | M21 | Elektromontáže |  |  |  | 0 |  | 0 |  | 0 |  | 0 |  | 0.92 |  | 0 |  |  |  |  | 0 | [6 empty] | DIL
1 | 210101252R00 | Kabelová spojka 1kV SV do 4x16 mm2 vč. montáže | kus | 1 |  | 0 |  | 0 |  | 0 | 21 | 0 | 0 | 0 | 0 | 0 |  | Vlastní | Indiv | 0 | 0 |  | Práce | Běžná |  |  |  | POL1_9
SPU
2 | 210204011RS2 | Stožár osvětlovací ocelový délky do 12 m, včetně nákladů na autojeřáb | kus | 16 |  | 0 |  | 0 |  | 0 | 21 | 0 | 0 | 0 | 0 | 0 |  | Vlastní | Indiv | 0 | 0 |  | Práce | Běžná |  |  |  | POL1_9
SPU
3 | 210204201R00 | Elektrovýzbroj stožáru pro 1 okruh (1 vstup a 1 výstup) | kus | 11 |  | 0 |  | 0 |  | 0 | 21 | 0 | 0.00045 | 0 | 0 | 0 |  | Vlastní | Indiv | 0 | 0 |  | Práce | Běžná |  |  |  | POL1_9
SPU
4 | 210204202R00 | Elektrovýzbroj stožáru pro 2 okruhy (1 vstup a 2 výstupy) | kus | 2 |  | 0 |  | 0 |  | 0 | 21 | 0 | 0 | 0 | 0 | 0 |  | Vlastní | Indiv | 0 | 0 |  | Práce | Běžná |  |  |  | POL1_9
SPU
5 | 210220001RT1 | Vedení uzemňovací na povrchu FeZn do 120 mm2, včetně pásku FeZn 30 x 4 mm | m | 414.75 |  | 0 |  | 0 |  | 0 | 21 | 0 | 0.00099 | 0.41 | 0 | 0 |  | Vlastní | Indiv | 0 | 0 |  | Práce | Běžná |  |  |  | POL1_9
SPU
6 | 210220302RT1 | Svorka hromosvodová nad 2 šrouby /ST, SJ, SR, atd/, včetně dodávky svorky SR 2b Fe pro pásek 30x4 mm | kus | 38 |  | 0 |  | 0 |  | 0 | 21 | 0 | 0.00021 | 0.01 | 0 | 0 |  | Vlastní | Indiv | 0 | 0 |  | Práce | Běžná |  |  |  | POL1_9
SPU
7 | 210220302RT6 | Svorka hromosvodová nad 2 šrouby /ST, SJ, SR, atd/, včetně dodávky svorky SP kovových částí d 3-12, mm | kus | 19 |  | 0 |  | 0 |  | 0 | 21 | 0 | 0.00013 | 0 | 0 | 0 |  | Vlastní | Indiv | 0 | 0 |  | Práce | Běžná |  |  |  | POL1_9
SPU
8 | 210810005R00 | Kabel CYKY-m 750 V 3 x 1,5 mm2 volně uložený | m | 189.2 |  | 0 |  | 0 |  | 0 | 21 | 0 | 0 | 0 | 0 | 0 |  | Vlastní | Indiv | 0 | 0 |  | Práce | Běžná |  |  |  | POL1_9
SPU
9 | 210810014R00 | Kabel CYKY-m 750 V 4 x 10 mm2 volně uložený | m | 446.6 |  | 0 |  | 0 |  | 0 | 21 | 0 | 0 | 0 | 0 | 0 |  | Vlastní | Indiv | 0 | 0 |  | Práce | Běžná |  |  |  | POL1_9
SPU
10 | 222260546R00 | Trubka KOPOFLEX 63 na povrchu | m | 434.5 |  | 0 |  | 0 |  | 0 | 21 | 0 | 0 | 0 | 0 | 0 |  | Vlastní | Indiv | 0 | 0 |  | Práce | Běžná |  |  |  | POL1_9
SPU
11 | 222260549R00 | Trubka KOPOFLEX 110 na povrchu | m | 25.2 |  | 0 |  | 0 |  | 0 | 21 | 0 | 0 | 0 | 0 | 0 |  | Vlastní | Indiv | 0 | 0 |  | Práce | Běžná |  |  |  | POL1_9
SPU
12 | 650106461R00 | Montáž elektrovýzbroje stožáru pro 1 okruh (1 vstup a 1 výstup) | kus | 11 |  | 0 |  | 0 |  | 0 | 21 | 0 | 0 | 0 | 0 | 0 |  | Vlastní | Indiv | 0 | 0 |  | Práce | Běžná |  |  |  | POL1_9
SPU
13 | 650106462R00 | Montáž elektrovýzbroj stožáru pro 2 okruhy (1 vstup a 2 výstupy) | kus | 2 |  | 0 |  | 0 |  | 0 | 21 | 0 | 0 | 0 | 0 | 0 |  | Vlastní | Indiv | 0 | 0 |  | Práce | Běžná |  |  |  | POL1_9
SPU
14 | Pol__0018 | Stožár bezpaticový třístupňový sadový - typ K 6 s průměrem dříku 60 mm | kus | 2 |  | 0 |  | 0 |  | 0 | 21 | 0 | 0 | 0 | 0 | 0 |  | Vlastní | Indiv | 0 | 0 |  | Práce | Běžná |  |  |  | POL1_9
SPU
15 | RTS.001.002 | Vedení uzemňovací v zemi V4A, D 8 - 10 mm, včetně drátu V4A 10 mm + zemniče | m | 57 |  | 0 |  | 0 |  | 0 | 21 | 0 | 0.00105 | 0.06 | 0 | 0 |  | Vlastní | Indiv | 0 | 0 |  | Práce | Běžná |  |  |  | POL1_9
SPU
16 | RTS.001.007 | Usazení svítidla na výložník/dřík sloupu | kus | 16 |  | 0 |  | 0 |  | 0 | 21 | 0 | 0 | 0 | 0 | 0 |  | Vlastní | Indiv | 0 | 0 |  | Práce | Běžná |  |  |  | POL1_9
SPU
17 | 341 11030.R | Kabel silový s Cu jádrem 750 V CYKY 3x1,5 mm2 | m | 189.2 |  | 0 |  | 0 |  | 0 | 21 | 0 | 9e-05 | 0.02 | 0 | 0 |  | Vlastní | Indiv | 0 | 0 |  | Specifikace | Běžná |  |  |  | POL3_0
SPU
18 | 341 11076.R | Kabel silový s Cu jádrem 750 V CYKY 4 x10 mm2 | m | 446.6 |  | 0 |  | 0 |  | 0 | 21 | 0 | 0.00061 | 0.27 | 0 | 0 |  | Vlastní | Indiv | 0 | 0 |  | Specifikace | Běžná |  |  |  | POL3_0
SPU
19 | 345 7114700.R | Trubka kabelová chránička KOPOFLEX KF 09040 | m | 68.2 |  | 0 |  | 0 |  | 0 | 21 | 0 | 0 | 0 | 0 | 0 |  | Vlastní | Indiv | 0 | 0 |  | Specifikace | Běžná |  |  |  | POL3_0
SPU
20 | 345 7114702.R | Trubka kabelová chránička KOPOFLEX KF 09063 | m | 434.5 |  | 0 |  | 0 |  | 0 | 21 | 0 | 0.00031 | 0.13 | 0 | 0 |  | Vlastní | Indiv | 0 | 0 |  | Specifikace | Běžná |  |  |  | POL3_0
SPU
21 | 345 7114705.R | Trubka kabelová chránička KOPOFLEX KF 09110 | m | 25.2 |  | 0 |  | 0 |  | 0 | 21 | 0 | 0.00069 | 0.02 | 0 | 0 |  | Vlastní | Indiv | 0 | 0 |  | Specifikace | Běžná |  |  |  | POL3_0
SPU
22 | 357 11750.R | Pojistková skříň SS100 vč. Instalace (DCK ER2/NK-7/DIN) | kpl | 1 |  | 0 |  | 0 |  | 0 | 21 | 0 | 0 | 0 | 0 | 0 |  | Vlastní | Indiv | 0 | 0 |  | Specifikace | Běžná |  |  |  | POL3_0
SPU
23 | 562 88050.A.R | Štítek na označení kabel. vývodu z PVC | kus | 4 |  | 0 |  | 0 |  | 0 | 21 | 0 | 1e-05 | 0 | 0 | 0 |  | Vlastní | Indiv | 0 | 0 |  | Specifikace | Běžná |  |  |  | POL3_0
SPU
24 | RTS.001.001 | Trubka KOPOFLEX 40 na povrchu | m | 68.2 |  | 0 |  | 0 |  | 0 | 21 | 0 | 0 | 0 | 0 | 0 |  | Vlastní | Indiv | 0 | 0 |  | Specifikace | Běžná |  |  |  | POL3_0
SPU
25 | RTS.001.003 | Stožár kuželový ocelový pro veřejné osvětlení - typ AZTECA 5/60 | kus | 3 |  | 0 |  | 0 |  | 0 | 21 | 0 | 0 | 0 | 0 | 0 |  | Vlastní | Indiv | 0 | 0 |  | Specifikace | Běžná |  |  |  | POL3_0
SPU
26 | RTS.001.004 | Stožár kuželový ocelový pro veřejné osvětlení - typ AZTECA 8/60 | kus | 11 |  | 0 |  | 0 |  | 0 | 21 | 0 | 0 | 0 | 0 | 0 |  | Vlastní | Indiv | 0 | 0 |  | Specifikace | Běžná |  |  |  | POL3_0
SPU
27 | RTS.001.005 | Svítidlo LED v zídce 8,2W | kus | 19 |  | 0 |  | 0 |  | 0 | 21 | 0 | 0 | 0 | 0 | 0 |  | Vlastní | Indiv | 0 | 0 |  | Specifikace | Běžná |  |  |  | POL3_0
SPU
28 | RTS.001.006 | Svítidlo LED na stožárech 13W, 25W, 35W, 45W | kus | 16 |  | 0 |  | 0 |  | 0 | 21 | 0 | 0 | 0 | 0 | 0 |  | Vlastní | Indiv | 0 | 0 |  | Specifikace | Běžná |  |  |  | POL3_0
SPU
29 | RTS.001.008 | Termoplastický ochranný nátěr stožáru vč. nánosu | kpl | 1 |  | 0 |  | 0 |  | 0 | 21 | 0 | 0 | 0 | 0 | 0 |  | Vlastní | Indiv | 0 | 0 |  | Specifikace | Běžná |  |  |  | POL3_0
SPU
30 | RTS.001.009 | Smrčťovací ZŽ izolace vč. Instalace | ks | 16 |  | 0 |  | 0 |  | 0 | 21 | 0 | 0 | 0 | 0 | 0 |  | Vlastní | Indiv | 0 | 0 |  | Specifikace | Běžná |  |  |  | POL3_0
SPU
31 | RTS.001.010 | Montážní pěna PU vč. instalace | kpl | 1 |  | 0 |  | 0 |  | 0 | 21 | 0 | 0 | 0 | 0 | 0 |  | Vlastní | Indiv | 0 | 0 |  | Specifikace | Běžná |  |  |  | POL3_0
SPU
32 | RTS.001.011 | Proudový chránič s jističem vč. instalace | kus | 1 |  | 0 |  | 0 |  | 0 | 21 | 0 | 0 | 0 | 0 | 0 |  | Vlastní | Indiv | 0 | 0 |  | Specifikace | Běžná |  |  |  | POL3_0
SPU
33 | RTS.001.012 | Napojení na stávající rozvod, podružného materiálu a práce s tímto spojené | kpl | 1 |  | 0 |  | 0 |  | 0 | 21 | 0 | 0 | 0 | 0 | 0 |  | Vlastní | Indiv | 0 | 0 |  | Specifikace | Běžná |  |  |  | POL3_0
SPU
34 | RTS.001.013 | Přesunutí stávajících stožárů | kus | 4 |  | 0 |  | 0 |  | 0 | 21 | 0 | 0 | 0 | 0 | 0 |  | Vlastní | Indiv | 0 | 0 |  | Specifikace | Běžná |  |  |  | POL3_0
SPU
35 | RTS.001.014 | Svítidlo veřejného osvětlení + výložník - demontáž | ks | 3 |  | 0 |  | 0 |  | 0 | 21 | 0 | 0 | 0 | 0 | 0 |  | Vlastní | Indiv | 0 | 0 |  | Specifikace | Běžná |  |  |  | POL3_0
SPU
Díl: | M46 | Zemní práce při montážích |  |  |  | 0 |  | 0 |  | 0 |  | 0 |  | 130.54 |  | 0 |  |  |  |  | 0 | [6 empty] | DIL
36 | 460010023RT2 | Vytýčení kabelové trasy ve volném terénu, délka trasy do 500 m | km | 0.4 |  | 0 |  | 0 |  | 0 | 21 | 0 | 0.01124 | 0 | 0 | 0 |  | Vlastní | Indiv | 0 | 0 |  | Práce | Běžná |  |  |  | POL1_9
SPU
37 | 460050713RT1 | Jáma do 2m3 pro stožár veř.osvětlení,hor.3,strojně, strojní výkop jámy | kus | 18 |  | 0 |  | 0 |  | 0 | 21 | 0 | 0 | 0 | 0 | 0 |  | Vlastní | Indiv | 0 | 0 |  | Práce | Běžná |  |  |  | POL1_9
SPU
38 | 460100036R00 | Pouzdrový základ "utopenec v zeleni" 800x800, v.1000 | kus | 14 |  | 0 |  | 0 |  | 0 | 21 | 0 | 1.8314 | 25.64 | 0 | 0 |  | Vlastní | Indiv | 0 | 0 |  | Práce | Běžná |  |  |  | POL1_9
SPU
39 | 460120002RT1 | Zához jámy, hornina třídy 3 - 4, upěchování a úprava povrchu | kus | 18 |  | 0 |  | 0 |  | 0 | 21 | 0 | 0 | 0 | 0 | 0 |  | Vlastní | Indiv | 0 | 0 |  | Práce | Běžná |  |  |  | POL1_9
SPU
40 | 460200163RT2 | Výkop kabelové rýhy 35/80 cm hor.3, ruční výkop rýhy | m | 372 |  | 0 |  | 0 |  | 0 | 21 | 0 | 0 | 0 | 0 | 0 |  | Vlastní | Indiv | 0 | 0 |  | Práce | Běžná |  |  |  | POL1_9
SPU
41 | 460200304RT2 | Výkop kabelové rýhy 50/120 cm hor.4, ruční výkop rýhy | m | 24 |  | 0 |  | 0 |  | 0 | 21 | 0 | 0 | 0 | 0 | 0 |  | Vlastní | Indiv | 0 | 0 |  | Práce | Běžná |  |  |  | POL1_9
SPU
42 | 460420022RT3 | Zřízení kabelového lože v rýze š. do 65 cm z písku, lože tloušťky 20 cm | m | 396 |  | 0 |  | 0 |  | 0 | 21 | 0 | 0.26486 | 104.88 | 0 | 0 |  | Vlastní | Indiv | 0 | 0 |  | Práce | Běžná |  |  |  | POL1_9
SPU
43 | 460490012RT1 | Fólie výstražná z PVC, šířka 33 cm, fólie PVC šířka 33 cm | m | 396 |  | 0 |  | 0 |  | 0 | 21 | 0 | 6e-05 | 0.02 | 0 | 0 |  | Vlastní | Indiv | 0 | 0 |  | Práce | Běžná |  |  |  | POL1_9
SPU
44 | 460570163R00 | Zához rýhy 35/80 cm, hornina třídy 3, se zhutněním | m | 372 |  | 0 |  | 0 |  | 0 | 21 | 0 | 0 | 0 | 0 | 0 |  | Vlastní | Indiv | 0 | 0 |  | Práce | Běžná |  |  |  | POL1_9
SPU
45 | 460570304R00 | Zához rýhy 50/120 cm, hornina tř. 4, se zhutněním | m | 24 |  | 0 |  | 0 |  | 0 | 21 | 0 | 0 | 0 | 0 | 0 |  | Vlastní | Indiv | 0 | 0 |  | Práce | Běžná |  |  |  | POL1_9
SPU
46 | 460600001RT3 | Naložení a odvoz zeminy, odvoz na vzdálenost 5000 m | m3 | 30.52 |  | 0 |  | 0 |  | 0 | 21 | 0 | 0 | 0 | 0 | 0 |  | Vlastní | Indiv | 0 | 0 |  | Práce | Běžná |  |  |  | POL1_9
SPU
47 | 460620013RT1 | Provizorní úprava terénu v přírodní hornině 3, ruční vyrovnání a zhutnění | m2 | 142.2 |  | 0 |  | 0 |  | 0 | 21 | 0 | 0 | 0 | 0 | 0 |  | Vlastní | Indiv | 0 | 0 |  | Práce | Běžná |  |  |  | POL1_9
SPU
48 | RTS.002.001 | Pouzdrový základ "utopenec v zeleni" 600x600, v.1000 | kus | 4 |  | 0 |  | 0 |  | 0 | 21 | 0 | 0 | 0 | 0 | 0 |  | Vlastní | Indiv | 0 | 0 |  | Práce | Běžná |  |  |  | POL1_9
SPU
49 | RTS.002.002 | Zához jámy, hornina třídy 3 - 4, upěchování a úprava povrchu po stávajícím osvětlení | kus | 5 |  | 0 |  | 0 |  | 0 | 21 | 0 | 0 | 0 | 0 | 0 |  | Vlastní | Indiv | 0 | 0 |  | Práce | Běžná |  |  |  | POL1_9
SPU
Díl: | ON | Ostatní náklady |  |  |  | 0 |  | 0 |  | 0 |  | 0 |  | 0.05 |  | 0 |  |  |  |  | 0 | [6 empty] | DIL
50 | RTS.003.002 | Revize | h | 24 |  | 0 |  | 0 |  | 0 | 21 | 0 | 0 | 0 | 0 | 0 |  | Vlastní | Indiv | 0 | 0 |  | Práce | Běžná |  |  |  | POL1_9
SPU
51 | RTS.003.008 | Doprava a manipulace s materiálem | kpl | 1 |  | 0 |  | 0 |  | 0 | 21 | 0 | 0 | 0 | 0 | 0 |  | Vlastní | Indiv | 0 | 0 |  | Práce | Běžná |  |  |  | POL1_9
SPU
52 | RTS.003.011 | Montážní plošina | h | 12.6667 |  | 0 |  | 0 |  | 0 | 21 | 0 | 0.004 | 0.05 | 0 | 0 |  | Vlastní | Indiv | 0 | 0 |  | Práce | Běžná |  |  |  | POL1_9
SPU
53 | RTS.003.016 | HZS | h | 8 |  | 0 |  | 0 |  | 0 | 21 | 0 | 0 | 0 | 0 | 0 |  | Vlastní | Indiv | 0 | 0 |  | Práce | Běžná |  |  |  | POL1_9
SPU
54 | RTS.003.001 | Vybudování zařízení staveniště | kpl | 1 |  | 0 |  | 0 |  | 0 | 21 | 0 | 0 | 0 | 0 | 0 |  | Vlastní | Indiv | 0 | 0 |  | Specifikace | Běžná |  |  |  | POL3_0
SPU
55 | RTS.003.003 | Ekologická likvidace svítidel, stožárů, stavební suti, elektromateriálu, apod. | kpl | 1 |  | 0 |  | 0 |  | 0 | 21 | 0 | 0 | 0 | 0 | 0 |  | Vlastní | Indiv | 0 | 0 |  | Specifikace | Běžná |  |  |  | POL3_0
SPU
56 | RTS.003.007 | Ubytování a doprava | kpl | 1 |  | 0 |  | 0 |  | 0 | 21 | 0 | 0 | 0 | 0 | 0 |  | Vlastní | Indiv | 0 | 0 |  | Specifikace | Běžná |  |  |  | POL3_0
SPU
57 | RTS.003.009 | Vyhotovení protokolu o ověření správnosti osvětlenosti | kpl | 1 |  | 0 |  | 0 |  | 0 | 21 | 0 | 0 | 0 | 0 | 0 |  | Vlastní | Indiv | 0 | 0 |  | Specifikace | Běžná |  |  |  | POL3_0
SPU
58 | RTS.003.010 | DIO, lávky k zajištění stavby v místě montážních prací | ks | 1 |  | 0 |  | 0 |  | 0 | 21 | 0 | 0 | 0 | 0 | 0 |  | Vlastní | Indiv | 0 | 0 |  | Specifikace | Běžná |  |  |  | POL3_0
SPU
59 | RTS.003.012 | Pasportizace veřejného osvětlení | kpl | 1 |  | 0 |  | 0 |  | 0 | 21 | 0 | 0.004 | 0 | 0 | 0 |  | Vlastní | Indiv | 0 | 0 |  | Specifikace | Běžná |  |  |  | POL3_0
SPU
60 | RTS.003.013 | Přirážka za podružný materiál M 21, M 22 | % | 10 |  | 0 |  | 0 |  | 0 | 21 | 0 | 0 | 0 | 0 | 0 |  | Vlastní | Indiv | 0 | 0 |  | Specifikace | Běžná |  |  |  | POL3_0
SPU
61 | RTS.003.014 | Koordinace profesí | kpl | 1 |  | 0 |  | 0 |  | 0 | 21 | 0 | 0 | 0 | 0 | 0 |  | Vlastní | Indiv | 0 | 0 |  | Specifikace | Běžná |  |  |  | POL3_0
SPU
62 | RTS.003.015 | Autorský a technický dozor | kpl | 1 |  | 0 |  | 0 |  | 0 | 21 | 0 | 0 | 0 | 0 | 0 |  | Vlastní | Indiv | 0 | 0 |  | Specifikace | Běžná |  |  |  | POL3_0
SPU
63 | RTS.003.017 | Materiál a práce potřebná k vyhotovení díla nad rámec stanoveného položkového rozpočtu dle, konkrétního návrhu (atypické vyložení, stavební práce, doplňková inženýrskáčinnostapod.). | kpl | 1 |  | 0 |  | 0 |  | 0 | 21 | 0 | 0 | 0 | 0 | 0 |  | Vlastní | Indiv | 0 | 0 |  | Specifikace | Běžná |  |  |  | POL3_0
|  | 45856 | [25 empty] | POP
SPU
64 | RTS.003.004 | Dokumentace skutečného provedení vč. dodavatelské dokumentace | kpl | 1 |  | 0 |  | 0 |  | 0 | 21 | 0 | 0.004 | 0 | 0 | 0 |  | Vlastní | Indiv | 0 | 0 |  | OPN | Běžná |  |  |  | POL13_0
SPU
65 | RTS.003.005 | Geodetické zaměření před zahájením stavby | kpl | 1 |  | 0 |  | 0 |  | 0 | 21 | 0 | 0.004 | 0 | 0 | 0 |  | Vlastní | Indiv | 0 | 0 |  | OPN | Běžná |  |  |  | POL13_0
SPU
66 | RTS.003.006 | Geodetické zaměření skutečného provedení vč. PD a zajištění zápisu DTI do DTM kraje | kpl | 1 |  | 0 |  | 0 |  | 0 | 21 | 0 | 0 | 0 | 0 | 0 |  | Vlastní | Indiv | 0 | 0 |  | OPN | Běžná |  |  |  | POL13_0
SPU
[26 empty] | 12 | 21 | DPH
| Celkem |  |  |  |  | 0 | [19 empty] | 0 | 0 | SUM
END
Note on S6: Jedná se o informaci, zda se jedná o položku, která je do rozpočtu zadána z cenové soustavy RTS, nebo vlastní.
Note on T6: Jedná se o název CÚ, která je zadána u položky rozpočtu

## D.2 D.2.3 Pol
Položkový soupis prací a dodávek | [27 empty] | #TypZaznamu#
S: | KVĚT/N029 | MĚSTO HROTOVICE - REVITALIZACE VEŘEJNÉHO PROSTRANSTVÍ | [25 empty] | STA
O: | D.2 | DOKUMENTACE TECHNICKÝCH A TECHNOLOGICKÝCH ZAŘÍZENÍ | [22 empty] | STA |  |  | OBJ
R: | D.2.3 | ELEKTROINSTALACE | [25 empty] | ROZ
P.č. | Číslo položky | Název položky | MJ | Množství | Cena / MJ | Celkem | Dodávka | Dodávka celk. | Montáž | Montáž celk. | DPH | Cena s DPH | Hmotnost / MJ | Hmotnost celk.(t) | Dem. hmotnost / MJ | Dem. hmotnost celk.(t) | Ceník | Cen. soustava / platnost | Cenová úroveň | Nhod / MJ | Nhod celk. | Dodavatel | Typ položky | Stav položky
Díl: | M21 | Elektromontáže |  |  |  | 0 |  | 0 |  | 0 |  | 0 |  | 1.4 |  | 0 |  |  |  |  | 180.39 | [6 empty] | DIL
1 | 11000K | Mimostaveništní doprava, přesun hmot a PPV | kus | 1 |  | 0 |  | 0 |  | 0 | 21 | 0 | 0 | 0 | 0 | 0 |  | Vlastní | Indiv | 0 | 0 |  | Práce | Běžná |  |  |  | POL1_9
SPU
2 | 210-101 | Rozvaděč RE1, pro 1x něpřímé měření, dvojtarif, pilířový (popis dle projektové dokumentace) včetně, dodávky | kus | 1 |  | 0 |  | 0 |  | 0 | 21 | 0 | 0 | 0 | 0 | 0 |  | Vlastní | Indiv | 0 | 0 |  | Práce | Běžná |  |  |  | POL1_
SPU
3 | 210-102 | Rozvaděč RE2, pro 1x přímé měření, dvojtarif, pilířový (popis dle projektové dokumentace) včetně, dodávky | kus | 1 |  | 0 |  | 0 |  | 0 | 21 | 0 | 0 | 0 | 0 | 0 |  | Vlastní | Indiv | 0 | 0 |  | Práce | Běžná |  |  |  | POL1_
SPU
4 | 210-103 | Úprava rozvaděč RH (dle projektové dokumentace), včetně jisticích prvků a dodávky | kus | 1 |  | 0 |  | 0 |  | 0 | 21 | 0 | 0 | 0 | 0 | 0 |  | Vlastní | Indiv | 0 | 0 |  | Práce | Běžná |  |  |  | POL1_
SPU
5 | 210-104 | Silové napojení rozvaděče RH | kus | 1 |  | 0 |  | 0 |  | 0 | 21 | 0 | 0 | 0 | 0 | 0 |  | Vlastní | Indiv | 0 | 0 |  | Práce | Běžná |  |  |  | POL1_
SPU
6 | 210-105 | Silové napojení rozvaděče R-VYT | kus | 1 |  | 0 |  | 0 |  | 0 | 21 | 0 | 0 | 0 | 0 | 0 |  | Vlastní | Indiv | 0 | 0 |  | Práce | Běžná |  |  |  | POL1_
SPU
7 | 210-106 | Silové napojení rozvaděče RE | kus | 2 |  | 0 |  | 0 |  | 0 | 21 | 0 | 0 | 0 | 0 | 0 |  | Vlastní | Indiv | 0 | 0 |  | Práce | Běžná |  |  |  | POL1_
SPU
8 | 210-107 | Ukončení a zapojení vodiče ve svorce | kus | 36 |  | 0 |  | 0 |  | 0 | 21 | 0 | 0 | 0 | 0 | 0 |  | Vlastní | Indiv | 0 | 0 |  | Práce | Běžná |  |  |  | POL1_
SPU
9 | 210-108 | Pilířový rozvaděč pro venkovní použití, 400 V, vč. zásuvek 1x 3f 32A a 2x 1f 16A, (zn. R-V2,3 dle PD), proudového chrániče, včetně dodávky | kus | 2 |  | 0 |  | 0 |  | 0 | 21 | 0 | 0 | 0 | 0 | 0 |  | Vlastní | Indiv | 0 | 0 |  | Práce | Běžná |  |  |  | POL1_
SPU
10 | 210-109 | Nástěnný rozvaděč pro venkovní použití, 400 V, vč. zásuvek 1x 3f 32A a 2x 1f 16A, (zn. R-V1 dle PD), proudového chrániče, včetně dodávky | kus | 1 |  | 0 |  | 0 |  | 0 | 21 | 0 | 0 | 0 | 0 | 0 |  | Vlastní | Indiv | 0 | 0 |  | Práce | Běžná |  |  |  | POL1_
SPU
11 | 210-110 | Nápojný bod NN - sloupek pro venkovní použití, 2x 1f zásuvka, včetně dodávky | kus | 1 |  | 0 |  | 0 |  | 0 | 21 | 0 | 0 | 0 | 0 | 0 |  | Vlastní | Indiv | 0 | 0 |  | Práce | Běžná |  |  |  | POL1_9
SPU
12 | 210-111 | Sloupkové svítidlo areálového osvětlení pro venkovní použití, včetně LED světelného zdroje, včetně dodávky | kus | 9 |  | 0 |  | 0 |  | 0 | 21 | 0 | 0 | 0 | 0 | 0 |  | Vlastní | Indiv | 0 | 0 |  | Práce | Běžná |  |  |  | POL1_9
SPU
13 | 210-112 | Nástěnné svítidlo areálového osvětlení pro venkovní použití, včetně LED světelného zdroje, včetně dodávky | kus | 7 |  | 0 |  | 0 |  | 0 | 21 | 0 | 0 | 0 | 0 | 0 |  | Vlastní | Indiv | 0 | 0 |  | Práce | Běžná |  |  |  | POL1_9
SPU
14 | 22089K | Revize | kus | 1 |  | 0 |  | 0 |  | 0 | 21 | 0 | 0 | 0 | 0 | 0 |  | Vlastní | Indiv | 0 | 0 |  | Práce | Běžná |  |  |  | POL1_9
SPU
15 | 230191003R00 | Uložení chráničky ve výkopu PE 40x3,0mm | m | 200 |  | 0 |  | 0 |  | 0 | 21 | 0 | 0 | 0 | 0 | 0 |  | Vlastní | Indiv | 0.08 | 16 |  | Práce | Běžná |  |  |  | POL1_
SPU
16 | 230191008R00 | Uložení chráničky ve výkopu PE 63x5,8mm | m | 195 |  | 0 |  | 0 |  | 0 | 21 | 0 | 0 | 0 | 0 | 0 |  | Vlastní | Indiv | 0.12 | 23.4 |  | Práce | Běžná |  |  |  | POL1_
SPU
17 | 230191017R00 | Uložení chráničky ve výkopu PE 110x6,3mm | m | 110 |  | 0 |  | 0 |  | 0 | 21 | 0 | 0 | 0 | 0 | 0 |  | Vlastní | Indiv | 0.185 | 20.35 |  | Práce | Běžná |  |  |  | POL1_
SPU
18 | 650111141R00 | Montáž uzemňovacího vedení v zemi, včetně svorek, propojení a izolace spojů, do 120 mm2, | m | 45 |  | 0 |  | 0 |  | 0 | 21 | 0 | 0 | 0 | 0 | 0 |  | Vlastní | Indiv | 0.12 | 5.4 |  | Práce | Běžná |  |  |  | POL1_9
SPU
19 | 650111146R00 | Montáž uzemňovacího vedení v zemi, včetně svorek, propojení a izolace spojů, průměru do 10 mm, | m | 8 |  | 0 |  | 0 |  | 0 | 21 | 0 | 0 | 0 | 0 | 0 |  | Vlastní | Indiv | 0.16 | 1.28 |  | Práce | Běžná |  |  |  | POL1_9
SPU
20 | 650124143R00 | Uložení Cu kabelu 3 x 2,5 mm2, pevně, | m | 265 |  | 0 |  | 0 |  | 0 | 21 | 0 | 0 | 0 | 0 | 0 |  | Vlastní | Indiv | 0.09955 | 26.38 |  | Práce | Běžná |  |  |  | POL1_9
SPU
21 | 650124225R00 | Uložení Cu kabelu 4 x 35 mm2, pevně, | m | 140 |  | 0 |  | 0 |  | 0 | 21 | 0 | 0 | 0 | 0 | 0 |  | Vlastní | Indiv | 0.16 | 22.4 |  | Práce | Běžná |  |  |  | POL1_
SPU
22 | 650124235R00 | Uložení Cu kabelu 4 x 150 mm2, pevně, | m | 140 |  | 0 |  | 0 |  | 0 | 21 | 0 | 0 | 0 | 0 | 0 |  | Vlastní | Indiv | 0.26656 | 37.32 |  | Práce | Běžná |  |  |  | POL1_
SPU
23 | 650124261R00 | Uložení Cu kabelu 5 x 1,5 mm2, pevně, | m | 280 |  | 0 |  | 0 |  | 0 | 21 | 0 | 0 | 0 | 0 | 0 |  | Vlastní | Indiv | 0.0995 | 27.86 |  | Práce | Běžná |  |  |  | POL1_
SPU
24 | 11163K | Gumo-asfaltový sprej | kus | 1 |  | 0 |  | 0 |  | 0 | 21 | 0 | 0 | 0 | 0 | 0 |  | Vlastní | Indiv | 0 | 0 |  | Specifikace | Běžná |  |  |  | POL3_
SPU
25 | 34111036R | kabel CYKY; instalační; pro pevné uložení ve vnitřních a venk.prostorách v zemi, betonu; Cu plné holé jádro, tvar jádra RE-kulatý jednodrát; počet a průřez žil 3x2,5mm2; počet žil 3; teplota použití -30 až 70 °C; max.provoz.teplota při zkratu 160 °C; min.teplota pokládky -5 °C; průřez vodiče 2,5 mm2; samozhášivý; odolnost vůči UV záření; barva pláště černá | m | 265 |  | 0 |  | 0 |  | 0 | 21 | 0 | 0.0002 | 0.05 | 0 | 0 |  | Vlastní | Indiv | 0 | 0 |  | Specifikace | Běžná |  |  |  | POL3_
|  | použití -30 až 70 °C; max.provoz.teplota při zkratu 160 °C; min.teplota pokládky -5 °C; průřez vodiče 2,5 mm2; samozhášivý; odolnost vůči UV záření; barva pláště černá | [25 empty] | POP |  | použití -30 až 70 °C; max.provoz.teplota při zkratu 160 °C; min.teplota pokládky -5 °C; průřez vodiče 2,5 mm2; samozhášivý; odolnost vůči UV záření; barva pláště černá
SPU
26 | 34111090R | kabel CYKY; instalační; pro pevné uložení ve vnitřních a venk.prostorách v zemi, betonu; Cu plné holé jádro, tvar jádra RE-kulatý jednodrát; počet a průřez žil 5x1,5mm2; počet žil 5; teplota použití -30 až 70 °C; max.provoz.teplota při zkratu 160 °C; min.teplota pokládky -5 °C; průřez vodiče 1,5 mm2; samozhášivý; odolnost vůči UV záření; barva pláště černá | m | 280 |  | 0 |  | 0 |  | 0 | 21 | 0 | 0.00021 | 0.06 | 0 | 0 |  | Vlastní | Indiv | 0 | 0 |  | Specifikace | Běžná |  |  |  | POL3_
|  | použití -30 až 70 °C; max.provoz.teplota při zkratu 160 °C; min.teplota pokládky -5 °C; průřez vodiče 1,5 mm2; samozhášivý; odolnost vůči UV záření; barva pláště černá | [25 empty] | POP |  | použití -30 až 70 °C; max.provoz.teplota při zkratu 160 °C; min.teplota pokládky -5 °C; průřez vodiče 1,5 mm2; samozhášivý; odolnost vůči UV záření; barva pláště černá
SPU
27 | 34111620R | kabel 1-CYKY; silový; pro pevné uložení ve vnitřních a venk.prostorách v zemi, betonu; Cu jádro,tvar jádraRMV-vícežilové lanové kulaté zhuštěné jádro; počet a průřez žil 4x35mm2; počet žil 4; teplota použití -35 až 70 °C; max.provoz.teplota při zkratu 160 °C; min.teplota pokládky -5 °C; průřez vodiče 35 mm2; samozhášivý; odolnost vůči UV záření; barva pláště černá | m | 140 |  | 0 |  | 0 |  | 0 | 21 | 0 | 0.00194 | 0.27 | 0 | 0 |  | Vlastní | Indiv | 0 | 0 |  | Specifikace | Běžná |  |  |  | POL3_
|  | použití -35 až 70 °C; max.provoz.teplota při zkratu 160 °C; min.teplota pokládky -5 °C; průřez vodiče 35 mm2; samozhášivý; odolnost vůči UV záření; barva pláště černá | [25 empty] | POP |  | použití -35 až 70 °C; max.provoz.teplota při zkratu 160 °C; min.teplota pokládky -5 °C; průřez vodiče 35 mm2; samozhášivý; odolnost vůči UV záření; barva pláště černá
SPU
28 | 341116238R | Kabel silový pro nízké napětí 1-CYKY; 4 x 150 mm2; jádro: Cu, izolace: PVC; plášť: PVC; barva černá | m | 140 |  | 0 |  | 0 |  | 0 | 21 | 0 | 0.00615 | 0.86 | 0 | 0 |  | Vlastní | Indiv | 0 | 0 |  | Specifikace | Běžná |  |  |  | POL3_
SPU
29 | 34195K | Podružný elektroinstalační materiál | kus | 1 |  | 0 |  | 0 |  | 0 | 21 | 0 | 0 | 0 | 0 | 0 |  | Vlastní | Indiv | 0 | 0 |  | Specifikace | Běžná |  |  |  | POL3_
SPU
30 | 3457114700R | Trubka elektroinstalační - kabelová chránička; ohebná; kombinovaný hladký a vlnitý povrch; materiál: HDPE; bezhalogenový; de = 40,0 mm; di = 32,0 mm; odolnost proti stlačení: 450 N/20 cm; RtF: A1 | m | 200 |  | 0 |  | 0 |  | 0 | 21 | 0 | 0.00011 | 0.02 | 0 | 0 |  | Vlastní | Indiv | 0 | 0 |  | Specifikace | Běžná |  |  |  | POL3_
SPU
31 | 3457114702R | Trubka elektroinstalační - kabelová chránička; ohebná; kombinovaný hladký a vlnitý povrch; materiál: HDPE; bezhalogenový; de = 63,0 mm; di = 52,0 mm; odolnost proti stlačení: 450 N/20 cm; RtF: A1 | m | 195 |  | 0 |  | 0 |  | 0 | 21 | 0 | 0.00022 | 0.04 | 0 | 0 |  | Vlastní | Indiv | 0 | 0 |  | Specifikace | Běžná |  |  |  | POL3_
SPU
32 | 3457114705R | Trubka elektroinstalační - kabelová chránička; ohebná; kombinovaný hladký a vlnitý povrch; materiál: HDPE; bezhalogenový; de = 110,0 mm; di = 94,0 mm; odolnost proti stlačení: 450 N/20 cm; RtF: A1 | m | 110 |  | 0 |  | 0 |  | 0 | 21 | 0 | 0.0005 | 0.06 | 0 | 0 |  | Vlastní | Indiv | 0 | 0 |  | Specifikace | Běžná |  |  |  | POL3_
SPU
33 | 35441125R | Pásek hromosvodový FeZn; š = 30 mm; tl = 4,0 mm | m | 45 |  | 0 |  | 0 |  | 0 | 21 | 0 | 0.00095 | 0.04 | 0 | 0 |  | Vlastní | Indiv | 0 | 0 |  | Specifikace | Běžná |  |  |  | POL3_
SPU
34 | 35441153R | Drát hromosvodový FeZn; d = 10 mm | m | 8 |  | 0 |  | 0 |  | 0 | 21 | 0 | 0.00062 | 0 | 0 | 0 |  | Vlastní | Indiv | 0 | 0 |  | Specifikace | Běžná |  |  |  | POL3_
SPU
35 | 35441997R | Svorka hromosvodu univerzální; FeZn; páska - drát | kus | 6 |  | 0 |  | 0 |  | 0 | 21 | 0 | 0.00021 | 0 | 0 | 0 |  | Vlastní | Indiv | 0 | 0 |  | Specifikace | Běžná |  |  |  | POL3_
SPU
Díl: | M46 | Zemní práce při montážích |  |  |  | 0 |  | 0 |  | 0 |  | 0 |  | 33.11 |  | 0 |  |  |  |  | 172.48 | [6 empty] | DIL
36 | 460010024RT2 | Vytýčení kabelové trasy v zastavěném prostoru, délka trasy do 500 m | km | 0.3 |  | 0 |  | 0 |  | 0 | 21 | 0 | 0.03421 | 0.01 | 0 | 0 |  | Vlastní | Indiv | 4.725 | 1.42 |  | Práce | Běžná |  |  |  | POL1_9
SPU
37 | 460200164RT1 | Výkop kabelové rýhy 35/80 cm hor.4, strojní výkop rýhy | m | 300 |  | 0 |  | 0 |  | 0 | 21 | 0 | 0 | 0 | 0 | 0 |  | Vlastní | Indiv | 0.13552 | 40.66 |  | Práce | Běžná |  |  |  | POL1_9
SPU
38 | 460420018R00 | Zřízení kabelového lože v rýze š.do 35 cm z písku, Kamenivo přírodní těžené; štěrkopísek; frakce 0,0 až 4,0 mm | m | 300 |  | 0 |  | 0 |  | 0 | 21 | 0 | 0.11025 | 33.08 | 0 | 0 |  | Vlastní | Indiv | 0.0528 | 15.84 |  | Práce | Běžná |  |  |  | POL1_9
SPU
39 | 460490012R00 | Fólie výstražná z PVC, šířka 33 cm | m | 300 |  | 0 |  | 0 |  | 0 | 21 | 0 | 6e-05 | 0.02 | 0 | 0 |  | Vlastní | Indiv | 0.026 | 7.8 |  | Práce | Běžná |  |  |  | POL1_9
SPU
40 | 460570164R00 | Zához rýhy 35/80 cm, hornina třídy 4, se zhutněním | m | 300 |  | 0 |  | 0 |  | 0 | 21 | 0 | 0 | 0 | 0 | 0 |  | Vlastní | Indiv | 0.2408 | 72.24 |  | Práce | Běžná |  |  |  | POL1_9
SPU
41 | 460620014RT1 | Provizorní úprava terénu v přírodní hornině 4, ruční vyrovnání a zhutnění | m2 | 195 |  | 0 |  | 0 |  | 0 | 21 | 0 | 0 | 0 | 0 | 0 |  | Vlastní | Indiv | 0.177 | 34.52 |  | Práce | Běžná |  |  |  | POL1_9
|  | (0,15+0,35+0,15)*300,0 |  | 195 | [23 empty] | VV | 0
SPU
[26 empty] | 12 | 21 | DPH
| Celkem |  |  |  |  | 0 | [19 empty] | 0 | 0 | SUM
END
Note on S6: Jedná se o informaci, zda se jedná o položku, která je do rozpočtu zadána z cenové soustavy RTS, nebo vlastní.
Note on T6: Jedná se o název CÚ, která je zadána u položky rozpočtu

## D.2 D.2.4 Pol
Položkový soupis prací a dodávek | [27 empty] | #TypZaznamu#
S: | KVĚT/N029 | MĚSTO HROTOVICE - REVITALIZACE VEŘEJNÉHO PROSTRANSTVÍ | [25 empty] | STA
O: | D.2 | DOKUMENTACE TECHNICKÝCH A TECHNOLOGICKÝCH ZAŘÍZENÍ | [22 empty] | STA |  |  | OBJ
R: | D.2.4 | ZELEŇ A KRAJINÁŘSKÉ ÚPRAVY | [25 empty] | ROZ
P.č. | Číslo položky | Název položky | MJ | Množství | Cena / MJ | Celkem | Dodávka | Dodávka celk. | Montáž | Montáž celk. | DPH | Cena s DPH | Hmotnost / MJ | Hmotnost celk.(t) | Dem. hmotnost / MJ | Dem. hmotnost celk.(t) | Ceník | Cen. soustava / platnost | Cenová úroveň | Nhod / MJ | Nhod celk. | Dodavatel | Typ položky | Stav položky
Díl: | 001VD | Řez dřevin |  |  |  | 0 |  | 0 |  | 0 |  | 0 |  | 0 |  | 0 |  |  |  |  | 0 | [6 empty] | DIL
1 | 00012223 | Kontrola, povolení, oprava, odstranění kotvení dřevin | ks | 147 |  | 0 |  | 0 |  | 0 | 21 | 0 | 0 | 0 | 0 | 0 |  | Vlastní | Indiv | 0 | 0 |  | Specifikace | Běžná |  |  |  | POL3_0
|  | (44+5)*3 : | [25 empty] | POP
|  | 147 : | [25 empty] | VV | 0
|  | 147 |  | 147 | [23 empty] | VV | 0
SPU
2 | 001 | Výchovný řez do 4 m - vícekmeny | ks | 5 |  | 0 |  | 0 |  | 0 | 21 | 0 | 0 | 0 | 0 | 0 |  | Vlastní | Indiv | 0 | 0 |  | Specifikace | Běžná |  |  |  | POL3_0
SPU
3 | 0010 | Výchovný řez 4-6 m | ks | 60 |  | 0 |  | 0 |  | 0 | 21 | 0 | 0 | 0 | 0 | 0 |  | Vlastní | Indiv | 0 | 0 |  | Specifikace | Běžná |  |  |  | POL3_0
|  | 49+11 : | [25 empty] | POP
|  | 60 : | [25 empty] | VV | 0
|  | 60 |  | 60 | [23 empty] | VV | 0
SPU
4 | 0010VD.1 | Výchovný řez 4-6 m - následná péče 3 roky | ks | 180 |  | 0 |  | 0 |  | 0 | 21 | 0 | 0 | 0 | 0 | 0 |  | Vlastní | Indiv | 0 | 0 |  | Specifikace | Běžná |  |  |  | POL3_0
|  | 60*3 : | [25 empty] | POP
|  | 180 : | [25 empty] | VV | 0
|  | 180 |  | 180 | [23 empty] | VV | 0
SPU
5 | 001VD.1 | Výchovný řez do 4 m | ks | 15 |  | 0 |  | 0 |  | 0 | 21 | 0 | 0 | 0 | 0 | 0 |  | Vlastní | Indiv | 0 | 0 |  | Specifikace | Běžná |  |  |  | POL3_0
|  | 5*3 : | [25 empty] | POP
|  | 15 : | [25 empty] | VV | 0
|  | 15 |  | 15 | [23 empty] | VV | 0
SPU
Díl: | 11 | Přípravné a přidružené práce |  |  |  | 0 |  | 0 |  | 0 |  | 0 |  | 0 |  | 0 |  |  |  |  | 412.68 | [6 empty] | DIL
6 | 111104211R00 | Pokosení trávníku trávník parkový, v rovině nebo na svahu do 1:5, odvoz do 20 km se složením | m2 | 871 |  | 0 |  | 0 |  | 0 | 21 | 0 | 0 | 0 | 0 | 0 | 823-1 | RTS 25/ II | Kalkul | 0.008 | 6.97 |  | Práce | Běžná |  |  |  | POL1_1
|  | s případným naložením shrabků na dopravní prostředek, odvozem do 20 km a se složením, | [25 empty] | SPI
|  | s případným naložením shrabků na dopravní prostředek, odvozem do 20 km a se složením, | [25 empty] | POP
|  | 871 : | [25 empty] | POP
|  | 871 : | [25 empty] | VV | 0
|  | 871 |  | 871 | [23 empty] | VV | 0
SPU
7 | 111104213R00 | Pokosení trávníku trávník parterový, na svahu přes 1:2 do 1:1, odvoz do 20 km se složením | m2 | 282 |  | 0 |  | 0 |  | 0 | 21 | 0 | 0 | 0 | 0 | 0 | 823-1 | RTS 25/ II | Kalkul | 0.025 | 7.05 |  | Práce | Běžná |  |  |  | POL1_1
|  | s případným naložením shrabků na dopravní prostředek, odvozem do 20 km a se složením, | [25 empty] | SPI
|  | s případným naložením shrabků na dopravní prostředek, odvozem do 20 km a se složením, | [25 empty] | POP
|  | 141*2 : | [25 empty] | POP
|  | 282 : | [25 empty] | VV | 0
|  | 282 |  | 282 | [23 empty] | VV | 0
SPU
8 | 111212132R00 | Odstranění nevhodných dřevin výška nad 1 m, na svahu přes 1:5 do 1:2, s odstraněním pařezu | m2 | 168 |  | 0 |  | 0 |  | 0 | 21 | 0 | 0 | 0 | 0 | 0 | 823-1 | RTS 25/ II | Kalkul | 2.209 | 371.11 |  | Práce | Běžná |  |  |  | POL1_1
|  | o průměru kmene (krčku) do 10 cm s odklizením vytěžené dřevní hmoty na vzdálenost do 50 m, se složením na hromady, nebo s naložením na dopravní prostředek, | [25 empty] | SPI |  | o průměru kmene (krčku) do 10 cm s odklizením vytěžené dřevní hmoty na vzdálenost do 50 m, se složením na hromady, nebo s naložením na dopravní prostředek,
|  | o průměru kmene (krčku) do 10 cm s odklizením vytěžené dřevní hmoty na vzdálenost do 50 m, se složením na hromady, nebo s naložením na dopravní prostředek, | [25 empty] | POP |  | o průměru kmene (krčku) do 10 cm s odklizením vytěžené dřevní hmoty na vzdálenost do 50 m, se složením na hromady, nebo s naložením na dopravní prostředek,
SPU
9 | 112101115R00 | Pokácení stromu listnaté, průměr přes 500 do 600 mm, v rovině nebo na svahu do 1:5 | kus | 2 |  | 0 |  | 0 |  | 0 | 21 | 0 | 0 | 0 | 0 | 0 | 823-1 | RTS 25/ II | Kalkul | 9.671 | 19.34 |  | Práce | Běžná |  |  |  | POL1_1
|  | s rozřezáním a odstraněním větví a kmene do vzdálenosti 20 m, se složením na hromady nebo s naložením na dopravní prostředek, | [25 empty] | SPI |  | s rozřezáním a odstraněním větví a kmene do vzdálenosti 20 m, se složením na hromady nebo s naložením na dopravní prostředek,
|  | s rozřezáním a odstraněním větví a kmene do vzdálenosti 20 m, se složením na hromady nebo s naložením na dopravní prostředek, | [25 empty] | POP |  | s rozřezáním a odstraněním větví a kmene do vzdálenosti 20 m, se složením na hromady nebo s naložením na dopravní prostředek,
SPU
10 | 112101223R00 | Pokácení stromu jehličnaté, průměr přes 300 do 400 mm, v rovině nebo na svahu do 1:5 | kus | 3 |  | 0 |  | 0 |  | 0 | 21 | 0 | 0 | 0 | 0 | 0 | 823-1 | RTS 25/ II | Kalkul | 1.74 | 5.22 |  | Práce | Běžná |  |  |  | POL1_1
|  | s rozřezáním a odstraněním větví a kmene do vzdálenosti 20 m, se složením na hromady nebo s naložením na dopravní prostředek, | [25 empty] | SPI |  | s rozřezáním a odstraněním větví a kmene do vzdálenosti 20 m, se složením na hromady nebo s naložením na dopravní prostředek,
|  | s rozřezáním a odstraněním větví a kmene do vzdálenosti 20 m, se složením na hromady nebo s naložením na dopravní prostředek, | [25 empty] | POP |  | s rozřezáním a odstraněním větví a kmene do vzdálenosti 20 m, se složením na hromady nebo s naložením na dopravní prostředek,
SPU
11 | 112101224R00 | Pokácení stromu jehličnaté, průměr přes 400 do 500 mm, v rovině nebo na svahu do 1:5 | kus | 1 |  | 0 |  | 0 |  | 0 | 21 | 0 | 0 | 0 | 0 | 0 | 823-1 | RTS 25/ II | Kalkul | 2.985 | 2.99 |  | Práce | Běžná |  |  |  | POL1_1
|  | s rozřezáním a odstraněním větví a kmene do vzdálenosti 20 m, se složením na hromady nebo s naložením na dopravní prostředek, | [25 empty] | SPI |  | s rozřezáním a odstraněním větví a kmene do vzdálenosti 20 m, se složením na hromady nebo s naložením na dopravní prostředek,
|  | 0 | [25 empty] | POP
SPU
12 | 460030122R00 | Odstranění pařezů průměru nad 30 cm | kus | 6 |  | 0 |  | 0 |  | 0 | 21 | 0 | 0 | 0 | 0 | 0 |  | Vlastní | Indiv | 0 | 0 |  | Práce | Běžná |  |  |  | POL1_1
SPU
Díl: | 12 | Odkopávky a prokopávky |  |  |  | 0 |  | 0 |  | 0 |  | 0 |  | 0 |  | 0 |  |  |  |  | 44.06 | [6 empty] | DIL
13 | 122201102R00 | Odkopávky a prokopávky nezapažené v hornině 3 přes 100 do 1 000 m3 | m3 | 235.6 |  | 0 |  | 0 |  | 0 | 21 | 0 | 0 | 0 | 0 | 0 | 800-1 | RTS 25/ II | Kalkul | 0.187 | 44.06 |  | Práce | Běžná |  |  |  | POL1_1
|  | s přehozením výkopku na vzdálenost do 3 m nebo s naložením na dopravní prostředek, | [25 empty] | SPI
|  | s přehozením výkopku na vzdálenost do 3 m nebo s naložením na dopravní prostředek, | [25 empty] | POP
|  | (76+35+41+56+25)*0,8 : | [25 empty] | POP
|  | (82+82)*0,3 : | [25 empty] | POP
|  | 235,6 : | [25 empty] | VV | 0
|  | 235,6 |  | 235.6 | [23 empty] | VV | 0
SPU
Díl: | 18 | Povrchové úpravy terénu |  |  |  | 0 |  | 0 |  | 0 |  | 0 |  | 769.04 |  | 0 |  |  |  |  | 3084.26 | [6 empty] | DIL
14 | 180401212R00 | Založení trávníku luční trávník, výsevem, na svahu přes 1:5 do 1:2 | m2 | 1997 |  | 0 |  | 0 |  | 0 | 21 | 0 | 0 | 0 | 0 | 0 | 823-1 | RTS 25/ II | Kalkul | 0.047 | 93.86 |  | Práce | Běžná |  |  |  | POL1_1
|  | na půdě předem připravené s pokosením, naložením, odvozem odpadu do 20 km a se složením, | [25 empty] | SPI
|  | na půdě předem připravené s pokosením, naložením, odvozem odpadu do 20 km a se složením, | [25 empty] | POP
|  | 1172 : | [25 empty] | POP
|  | 720 : | [25 empty] | POP
|  | 105 : | [25 empty] | POP
|  | 1997 : | [25 empty] | VV | 0
|  | 1997 |  | 1997 | [23 empty] | VV | 0
SPU
15 | 180402111R00 | Založení trávníku parkový trávník, výsevem, v rovině nebo na svahu do 1:5 | m2 | 187 |  | 0 |  | 0 |  | 0 | 21 | 0 | 0 | 0 | 0 | 0 | 823-1 | RTS 25/ II | Kalkul | 0.06 | 11.22 |  | Práce | Běžná |  |  |  | POL1_1
|  | na půdě předem připravené s pokosením, naložením, odvozem odpadu do 20 km a se složením, | [25 empty] | SPI
|  | na půdě předem připravené s pokosením, naložením, odvozem odpadu do 20 km a se složením, | [25 empty] | POP
|  | 82+82 : | [25 empty] | POP
|  | 23 : | [25 empty] | POP
|  | 187 : | [25 empty] | VV | 0
|  | 187 |  | 187 | [23 empty] | VV | 0
SPU
16 | 180802113R00 | Květinová skalka přes 50% do 75% | m2 | 50 |  | 0 |  | 0 |  | 0 | 21 | 0 | 0.37018 | 18.51 | 0 | 0 | 823-1 | RTS 25/ II | Kalkul | 2.107 | 105.35 |  | Práce | Běžná |  |  |  | POL1_1
|  | z přírodního kamene s vyhloubením drenážních stružek a jejich vyplněním štěrkopískem při zakrytí povrchu kameny, | [25 empty] | SPI |  | z přírodního kamene s vyhloubením drenážních stružek a jejich vyplněním štěrkopískem při zakrytí povrchu kameny,
|  | stavba amfiteátru - kameny 100-500 kg, včetně obsypu a podsypu drceným kamenivem (drc. kamenivo obsahem položky, soliterní kameny ve specifikaci | [25 empty] | POP |  | stavba amfiteátru - kameny 100-500 kg, včetně obsypu a podsypu drceným kamenivem (drc. kamenivo obsahem položky, soliterní kameny ve specifikaci
SPU
17 | 181101101R00 | Úprava pláně v zářezech v hornině 1 až 4, bez zhutnění | m2 | 396 |  | 0 |  | 0 |  | 0 | 21 | 0 | 0 | 0 | 0 | 0 | 800-1 | RTS 25/ II | Kalkul | 0.013 | 5.15 |  | Práce | Běžná |  |  |  | POL1_1
|  | vyrovnáním výškových rozdílů, ploch vodorovných a ploch do sklonu 1 : 5. | [25 empty] | SPI
|  | vyrovnáním výškových rozdílů, ploch vodorovných a ploch do sklonu 1 : 5. | [25 empty] | POP
|  | 75+35+41+56+25 : | [25 empty] | POP
|  | 82+82 : | [25 empty] | POP
|  | 396 : | [25 empty] | VV | 0
|  | 396 |  | 396 | [23 empty] | VV | 0
SPU
18 | 181301105R00 | Rozprostření a urovnání ornice v rovině v souvislé ploše do 500 m2, tloušťka vrstvy přes 250 do 300 mm | m2 | 75 |  | 0 |  | 0 |  | 0 | 21 | 0 | 0 | 0 | 0 | 0 | 800-1 | RTS 25/ II | Kalkul | 0.416 | 31.2 |  | Práce | Běžná |  |  |  | POL1_1
|  | s případným nutným přemístěním hromad nebo dočasných skládek na místo potřeby ze vzdálenosti do 30 m, v rovině nebo ve svahu do 1 : 5, | [25 empty] | SPI |  | s případným nutným přemístěním hromad nebo dočasných skládek na místo potřeby ze vzdálenosti do 30 m, v rovině nebo ve svahu do 1 : 5,
|  | s případným nutným přemístěním hromad nebo dočasných skládek na místo potřeby ze vzdálenosti do 30 m, v rovině nebo ve svahu do 1 : 5, rozvrstvení svrchního substrátu | [25 empty] | POP |  | s případným nutným přemístěním hromad nebo dočasných skládek na místo potřeby ze vzdálenosti do 30 m, v rovině nebo ve svahu do 1 : 5, rozvrstvení svrchního substrátu
|  | 13*2*2 : | [25 empty] | POP
|  | 23 : | [25 empty] | POP
|  | 75 : | [25 empty] | VV | 0
|  | 75 |  | 75 | [23 empty] | VV | 0
SPU
19 | 182001112R00 | Plošná úprava terénu při nerovnostech terénu přes 50 do 100 mm, na svahu přes 1:5 do 1:2 | m2 | 2527.5 |  | 0 |  | 0 |  | 0 | 21 | 0 | 0 | 0 | 0 | 0 | 823-1 | RTS 25/ II | Kalkul | 0.171 | 432.2 |  | Práce | Běžná |  |  |  | POL1_1
|  | s urovnáním povrchu, bez doplnění ornice, v hornině 1 až 4, | [25 empty] | SPI
|  | s urovnáním povrchu, bez doplnění ornice, v hornině 1 až 4, | [25 empty] | POP
|  | 1172+105+720 : | [25 empty] | POP
|  | 163+100+164+91+3+4+5,5 : | [25 empty] | POP
|  | 2527,5 : | [25 empty] | VV | 0
|  | 2527,5 |  | 2527.5 | [23 empty] | VV | 0
SPU
20 | 182301121R00 | Rozprostření a urovnání ornice ve svahu v souvislé ploše do 500 m2, tloušťka vrstvy do 100 mm | m2 | 530.5 |  | 0 |  | 0 |  | 0 | 21 | 0 | 0 | 0 | 0 | 0 | 800-1 | RTS 25/ II | Kalkul | 0.19 | 100.8 |  | Práce | Běžná |  |  |  | POL1_1
|  | s případným nutným přemístěním hromad nebo dočasných skládek na místo potřeby ze vzdálenosti do 30 m, ve svahu sklonu přes 1 : 5, | [25 empty] | SPI |  | s případným nutným přemístěním hromad nebo dočasných skládek na místo potřeby ze vzdálenosti do 30 m, ve svahu sklonu přes 1 : 5,
|  | s případným nutným přemístěním hromad nebo dočasných skládek na místo potřeby ze vzdálenosti do 30 m, ve svahu sklonu přes 1 : 5, | [25 empty] | POP |  | s případným nutným přemístěním hromad nebo dočasných skládek na místo potřeby ze vzdálenosti do 30 m, ve svahu sklonu přes 1 : 5,
|  | 163+100+164+91+3+4+5,5 : | [25 empty] | POP
|  | 530,5 : | [25 empty] | VV | 0
|  | 530,5 |  | 530.5 | [23 empty] | VV | 0
SPU
21 | 182301124R00 | Rozprostření a urovnání ornice ve svahu v souvislé ploše do 500 m2, tloušťka vrstvy přes 200 do 250 mm | m2 | 2257.5 |  | 0 |  | 0 |  | 0 | 21 | 0 | 0 | 0 | 0 | 0 | 800-1 | RTS 25/ II | Kalkul | 0.416 | 939.12 |  | Práce | Běžná |  |  |  | POL1_1
|  | s případným nutným přemístěním hromad nebo dočasných skládek na místo potřeby ze vzdálenosti do 30 m, ve svahu sklonu přes 1 : 5, | [25 empty] | SPI |  | s případným nutným přemístěním hromad nebo dočasných skládek na místo potřeby ze vzdálenosti do 30 m, ve svahu sklonu přes 1 : 5,
|  | s případným nutným přemístěním hromad nebo dočasných skládek na místo potřeby ze vzdálenosti do 30 m, ve svahu sklonu přes 1 : 5, | [25 empty] | POP |  | s případným nutným přemístěním hromad nebo dočasných skládek na místo potřeby ze vzdálenosti do 30 m, ve svahu sklonu přes 1 : 5,
|  | 163+100+164+91+3+4+5,5 : | [25 empty] | POP
|  | 1172+105+450+ : | [25 empty] | POP
|  | 2257,5 : | [25 empty] | VV | 0
|  | 2257,5 |  | 2257.5 | [23 empty] | VV | 0
SPU
22 | 183101113R00 | Hloubení jamek bez výměny půdy v rovině objem přes 0,02 do 0,05 m3 | kus | 60 |  | 0 |  | 0 |  | 0 | 21 | 0 | 0 | 0 | 0 | 0 | 823-1 | RTS 25/ II | Kalkul | 0.121 | 7.26 |  | Práce | Běžná |  |  |  | POL1_1
|  | pro vysazování rostlin v hornině 1 až 4 bez výměny půdy, s případným naložením přebytečných výkopků na dopravní prostředek, s odvozem na vzdálenost do 20 km a se složením, | [25 empty] | SPI |  | pro vysazování rostlin v hornině 1 až 4 bez výměny půdy, s případným naložením přebytečných výkopků na dopravní prostředek, s odvozem na vzdálenost do 20 km a se složením,
|  | pro vysazování rostlin v hornině 1 až 4 bez výměny půdy, s případným naložením přebytečných výkopků na dopravní prostředek, s odvozem na vzdálenost do 20 km a se složením, | [25 empty] | POP |  | pro vysazování rostlin v hornině 1 až 4 bez výměny půdy, s případným naložením přebytečných výkopků na dopravní prostředek, s odvozem na vzdálenost do 20 km a se složením,
SPU
23 | 183101321R00 | Hloubení jamek s výměnou půdy na 100 % v rovině objem přes 0,4 do 1 m3 | kus | 11 |  | 0 |  | 0 |  | 0 | 21 | 0 | 0 | 0 | 0 | 0 | 823-1 | RTS 25/ II | Kalkul | 4.548 | 50.03 |  | Práce | Běžná |  |  |  | POL1_1
|  | pro vysazování rostlin v hornině 1 až 4 s výměnou půdy na 100%, s případným naložením přebytečných výkopků na dopravní prostředek, s odvozem na vzdálenost do 20 km a se složením, | [25 empty] | SPI |  | pro vysazování rostlin v hornině 1 až 4 s výměnou půdy na 100%, s případným naložením přebytečných výkopků na dopravní prostředek, s odvozem na vzdálenost do 20 km a se složením,
|  | pro vysazování rostlin v hornině 1 až 4 s výměnou půdy na 100%, s případným naložením přebytečných výkopků na dopravní prostředek, s odvozem na vzdálenost do 20 km a se složením, | [25 empty] | POP |  | pro vysazování rostlin v hornině 1 až 4 s výměnou půdy na 100%, s případným naložením přebytečných výkopků na dopravní prostředek, s odvozem na vzdálenost do 20 km a se složením,
SPU
24 | 183102131R00 | Hloubení jamek bez výměny půdy na svahu do 1:2 objem do 0,01 m3 | kus | 4324 |  | 0 |  | 0 |  | 0 | 21 | 0 | 0 | 0 | 0 | 0 | 823-1 | RTS 25/ II | Kalkul | 0.033 | 142.69 |  | Práce | Běžná |  |  |  | POL1_1
|  | pro vysazování rostlin v hornině 1 až 4 bez výměny půdy, s případným naložením přebytečných výkopků na dopravní prostředek, s odvozem na vzdálenost do 20 km a se složením, | [25 empty] | SPI |  | pro vysazování rostlin v hornině 1 až 4 bez výměny půdy, s případným naložením přebytečných výkopků na dopravní prostředek, s odvozem na vzdálenost do 20 km a se složením,
|  | pro vysazování rostlin v hornině 1 až 4 bez výměny půdy, s případným naložením přebytečných výkopků na dopravní prostředek, s odvozem na vzdálenost do 20 km a se složením, | [25 empty] | POP |  | pro vysazování rostlin v hornině 1 až 4 bez výměny půdy, s případným naložením přebytečných výkopků na dopravní prostředek, s odvozem na vzdálenost do 20 km a se složením,
|  | 2850 : | [25 empty] | POP
|  | 1345 : | [25 empty] | POP
|  | 75 : | [25 empty] | POP
|  | 54 : | [25 empty] | POP
|  | 4324 : | [25 empty] | VV | 0
|  | 4324 |  | 4324 | [23 empty] | VV | 0
SPU
25 | 183102132R00 | Hloubení jamek bez výměny půdy na svahu do 1:2 objem přes 0,01 do 0,02 m3 | kus | 317 |  | 0 |  | 0 |  | 0 | 21 | 0 | 0 | 0 | 0 | 0 | 823-1 | RTS 25/ II | Kalkul | 0.066 | 20.92 |  | Práce | Běžná |  |  |  | POL1_1
|  | pro vysazování rostlin v hornině 1 až 4 bez výměny půdy, s případným naložením přebytečných výkopků na dopravní prostředek, s odvozem na vzdálenost do 20 km a se složením, | [25 empty] | SPI |  | pro vysazování rostlin v hornině 1 až 4 bez výměny půdy, s případným naložením přebytečných výkopků na dopravní prostředek, s odvozem na vzdálenost do 20 km a se složením,
|  | pro vysazování rostlin v hornině 1 až 4 bez výměny půdy, s případným naložením přebytečných výkopků na dopravní prostředek, s odvozem na vzdálenost do 20 km a se složením, | [25 empty] | POP |  | pro vysazování rostlin v hornině 1 až 4 bez výměny půdy, s případným naložením přebytečných výkopků na dopravní prostředek, s odvozem na vzdálenost do 20 km a se složením,
SPU
26 | 183102133R00 | Hloubení jamek bez výměny půdy na svahu do 1:2 objem přes 0,02 do 0,05 m3 | kus | 72 |  | 0 |  | 0 |  | 0 | 21 | 0 | 0 | 0 | 0 | 0 | 823-1 | RTS 25/ II | Kalkul | 0.165 | 11.88 |  | Práce | Běžná |  |  |  | POL1_1
|  | pro vysazování rostlin v hornině 1 až 4 bez výměny půdy, s případným naložením přebytečných výkopků na dopravní prostředek, s odvozem na vzdálenost do 20 km a se složením, | [25 empty] | SPI |  | pro vysazování rostlin v hornině 1 až 4 bez výměny půdy, s případným naložením přebytečných výkopků na dopravní prostředek, s odvozem na vzdálenost do 20 km a se složením,
|  | pro vysazování rostlin v hornině 1 až 4 bez výměny půdy, s případným naložením přebytečných výkopků na dopravní prostředek, s odvozem na vzdálenost do 20 km a se složením, | [25 empty] | POP |  | pro vysazování rostlin v hornině 1 až 4 bez výměny půdy, s případným naložením přebytečných výkopků na dopravní prostředek, s odvozem na vzdálenost do 20 km a se složením,
SPU
27 | 183102135R00 | Hloubení jamek bez výměny půdy na svahu do 1:2 objem přes 0,125 do 0,4 m3 | kus | 5 |  | 0 |  | 0 |  | 0 | 21 | 0 | 0 | 0 | 0 | 0 | 823-1 | RTS 25/ II | Kalkul | 1.901 | 9.51 |  | Práce | Běžná |  |  |  | POL1_1
|  | pro vysazování rostlin v hornině 1 až 4 bez výměny půdy, s případným naložením přebytečných výkopků na dopravní prostředek, s odvozem na vzdálenost do 20 km a se složením, | [25 empty] | SPI |  | pro vysazování rostlin v hornině 1 až 4 bez výměny půdy, s případným naložením přebytečných výkopků na dopravní prostředek, s odvozem na vzdálenost do 20 km a se složením,
|  | pro vysazování rostlin v hornině 1 až 4 bez výměny půdy, s případným naložením přebytečných výkopků na dopravní prostředek, s odvozem na vzdálenost do 20 km a se složením, | [25 empty] | POP |  | pro vysazování rostlin v hornině 1 až 4 bez výměny půdy, s případným naložením přebytečných výkopků na dopravní prostředek, s odvozem na vzdálenost do 20 km a se složením,
SPU
28 | 183102141R00 | Hloubení jamek bez výměny půdy na svahu do 1:2 objem přes 0,4 do 1 m3 | kus | 44 |  | 0 |  | 0 |  | 0 | 21 | 0 | 0 | 0 | 0 | 0 | 823-1 | RTS 25/ II | Kalkul | 4.231 | 186.16 |  | Práce | Běžná |  |  |  | POL1_1
|  | pro vysazování rostlin v hornině 1 až 4 bez výměny půdy, s případným naložením přebytečných výkopků na dopravní prostředek, s odvozem na vzdálenost do 20 km a se složením, | [25 empty] | SPI |  | pro vysazování rostlin v hornině 1 až 4 bez výměny půdy, s případným naložením přebytečných výkopků na dopravní prostředek, s odvozem na vzdálenost do 20 km a se složením,
|  | pro vysazování rostlin v hornině 1 až 4 bez výměny půdy, s případným naložením přebytečných výkopků na dopravní prostředek, s odvozem na vzdálenost do 20 km a se složením, | [25 empty] | POP |  | pro vysazování rostlin v hornině 1 až 4 bez výměny půdy, s případným naložením přebytečných výkopků na dopravní prostředek, s odvozem na vzdálenost do 20 km a se složením,
|  | 44 : | [25 empty] | POP
|  | 44 : | [25 empty] | VV | 0
|  | 44 |  | 44 | [23 empty] | VV | 0
SPU
29 | 183204113R00 | Výsadba květin do připravené půdy se zalitím výsadba cibulí nebo hlíz do připravené půdy se zalitím | kus | 2850 |  | 0 |  | 0 |  | 0 | 21 | 0 | 0 | 0 | 0 | 0 | 823-1 | RTS 25/ II | Kalkul | 0.011 | 31.35 |  | Práce | Běžná |  |  |  | POL1_1
SPU
30 | 183204115R00 | Výsadba květin do připravené půdy se zalitím výsadba květin hrnkovaných o průměru květináče přes 80 do 120 mm | kus | 1345 |  | 0 |  | 0 |  | 0 | 21 | 0 | 0 | 0 | 0 | 0 | 823-1 | RTS 25/ II | Kalkul | 0.014 | 18.83 |  | Práce | Běžná |  |  |  | POL1_1
SPU
31 | 184102113R00 | Výsadba dřevin s balem průměr přes 300 do 400 mm, v rovině nebo na svahu do 1:5, | kus | 60 |  | 0 |  | 0 |  | 0 | 21 | 0 | 0 | 0 | 0 | 0 | 823-1 | RTS 25/ II | Kalkul | 0.396 | 23.76 |  | Práce | Běžná |  |  |  | POL1_1
|  | do předem vyhloubené jamky se zalitím, | [25 empty] | SPI
|  | do předem vyhloubené jamky se zalitím, | [25 empty] | POP
SPU
32 | 184102116R00 | Výsadba dřevin s balem průměr přes 600 do 800 mm, v rovině nebo na svahu do 1:5, | kus | 64 |  | 0 |  | 0 |  | 0 | 21 | 0 | 0 | 0 | 0 | 0 | 823-1 | RTS 25/ II | Kalkul | 3.092 | 197.89 |  | Práce | Běžná |  |  |  | POL1_1
|  | do předem vyhloubené jamky se zalitím, | [25 empty] | SPI
|  | do předem vyhloubené jamky se zalitím, | [25 empty] | POP
|  | 15 : | [25 empty] | POP
|  | 44 : | [25 empty] | POP
|  | 5 : | [25 empty] | POP
|  | 64 : | [25 empty] | VV | 0
|  | 64 |  | 64 | [23 empty] | VV | 0
SPU
33 | 184102120R00 | Výsadba dřevin s balem průměr do 100 mm, na svahu přes 1:5 do 1:2, | kus | 129 |  | 0 |  | 0 |  | 0 | 21 | 0 | 0 | 0 | 0 | 0 | 823-1 | RTS 25/ II | Kalkul | 0.166 | 21.41 |  | Práce | Běžná |  |  |  | POL1_1
|  | do předem vyhloubené jamky se zalitím, | [25 empty] | SPI
|  | do předem vyhloubené jamky se zalitím, | [25 empty] | POP
|  | 75 : | [25 empty] | POP
|  | 54 : | [25 empty] | POP
|  | 129 : | [25 empty] | VV | 0
|  | 129 |  | 129 | [23 empty] | VV | 0
SPU
34 | 184102121R00 | Výsadba dřevin s balem průměr přes 100 do 200 mm, na svahu přes 1:5 do 1:2, | kus | 317 |  | 0 |  | 0 |  | 0 | 21 | 0 | 0 | 0 | 0 | 0 | 823-1 | RTS 25/ II | Kalkul | 0.248 | 78.62 |  | Práce | Běžná |  |  |  | POL1_1
|  | do předem vyhloubené jamky se zalitím, | [25 empty] | SPI
|  | do předem vyhloubené jamky se zalitím, | [25 empty] | POP
SPU
35 | 184102123R00 | Výsadba dřevin s balem průměr přes 300 do 400 mm, na svahu přes 1:5 do 1:2, | kus | 72 |  | 0 |  | 0 |  | 0 | 21 | 0 | 0 | 0 | 0 | 0 | 823-1 | RTS 25/ II | Kalkul | 0.596 | 42.91 |  | Práce | Běžná |  |  |  | POL1_1
|  | do předem vyhloubené jamky se zalitím, | [25 empty] | SPI
|  | do předem vyhloubené jamky se zalitím, | [25 empty] | POP
SPU
36 | 184202111R00 | Ukotvení dřevin průměr do 100 mm, délka do 2 m | kus | 5 |  | 0 |  | 0 |  | 0 | 21 | 0 | 0.00045 | 0 | 0 | 0 | 823-1 | RTS 25/ II | Kalkul | 0.571 | 2.86 |  | Práce | Běžná |  |  |  | POL1_1
|  | třemi a více kůly, s ochranou proti poškození v místě vzepření, (příloha č. 8) při průměru kůlů do 10 cm, | [25 empty] | SPI |  | třemi a více kůly, s ochranou proti poškození v místě vzepření, (příloha č. 8) při průměru kůlů do 10 cm,
|  | třemi a více kůly, s ochranou proti poškození v místě vzepření, (příloha č. 8) při průměru kůlů do 10 cm, | [25 empty] | POP |  | třemi a více kůly, s ochranou proti poškození v místě vzepření, (příloha č. 8) při průměru kůlů do 10 cm,
|  | 5 : | [25 empty] | POP
|  | 5 : | [25 empty] | VV | 0
|  | 5 |  | 5 | [23 empty] | VV | 0
SPU
37 | 184202112R00 | Ukotvení dřevin průměr do 100 mm, délka do 3 m | kus | 44 |  | 0 |  | 0 |  | 0 | 21 | 0 | 0.00056 | 0.02 | 0 | 0 | 823-1 | RTS 25/ II | Kalkul | 0.874 | 38.46 |  | Práce | Běžná |  |  |  | POL1_1
|  | třemi a více kůly, s ochranou proti poškození v místě vzepření, (příloha č. 8) při průměru kůlů do 10 cm, | [25 empty] | SPI |  | třemi a více kůly, s ochranou proti poškození v místě vzepření, (příloha č. 8) při průměru kůlů do 10 cm,
|  | třemi a více kůly, s ochranou proti poškození v místě vzepření, (příloha č. 8) při průměru kůlů do 10 cm, | [25 empty] | POP |  | třemi a více kůly, s ochranou proti poškození v místě vzepření, (příloha č. 8) při průměru kůlů do 10 cm,
SPU
38 | 184921093R00 | Mulčování tloušťka přes 50 do 100 mm, v rovině nebo na svahu do 1:5 | m2 | 11.78 |  | 0 |  | 0 |  | 0 | 21 | 0 | 0 | 0 | 0 | 0 | 823-1 | RTS 25/ II | Kalkul | 0.16 | 1.88 |  | Práce | Běžná |  |  |  | POL1_1
|  | vysazených rostlin s případným naložením odpadu na dopravní prostředek, s odvezením do 20 km a se složením, | [25 empty] | SPI |  | vysazených rostlin s případným naložením odpadu na dopravní prostředek, s odvezením do 20 km a se složením,
|  | vysazených rostlin s případným naložením odpadu na dopravní prostředek, s odvezením do 20 km a se složením, | [25 empty] | POP |  | vysazených rostlin s případným naložením odpadu na dopravní prostředek, s odvezením do 20 km a se složením,
|  | 0,5*0,5*3,14*15 : | [25 empty] | POP
|  | 11,78 : | [25 empty] | VV | 0
|  | 11,78 |  | 11.78 | [23 empty] | VV | 0
SPU
39 | 184921093R00 | Mulčování tloušťka přes 50 do 100 mm, v rovině nebo na svahu do 1:5 | m2 | 272.5 |  | 0 |  | 0 |  | 0 | 21 | 0 | 0 | 0 | 0 | 0 | 823-1 | RTS 25/ II | Kalkul | 0.16 | 43.6 |  | Práce | Běžná |  |  |  | POL1_1
|  | vysazených rostlin s případným naložením odpadu na dopravní prostředek, s odvezením do 20 km a se složením, | [25 empty] | SPI |  | vysazených rostlin s případným naložením odpadu na dopravní prostředek, s odvezením do 20 km a se složením,
|  | vysazených rostlin s případným naložením odpadu na dopravní prostředek, s odvezením do 20 km a se složením, | [25 empty] | POP |  | vysazených rostlin s případným naložením odpadu na dopravní prostředek, s odvezením do 20 km a se složením,
SPU
40 | 184921094R00 | Mulčování tloušťka přes 50 do 100 mm, na svahu přes 1:5 do 1:2 | m2 | 258 |  | 0 |  | 0 |  | 0 | 21 | 0 | 0 | 0 | 0 | 0 | 823-1 | RTS 25/ II | Kalkul | 0.324 | 83.59 |  | Práce | Běžná |  |  |  | POL1_1
|  | vysazených rostlin s případným naložením odpadu na dopravní prostředek, s odvezením do 20 km a se složením, | [25 empty] | SPI |  | vysazených rostlin s případným naložením odpadu na dopravní prostředek, s odvezením do 20 km a se složením,
|  | vysazených rostlin s případným naložením odpadu na dopravní prostředek, s odvezením do 20 km a se složením, | [25 empty] | POP |  | vysazených rostlin s případným naložením odpadu na dopravní prostředek, s odvezením do 20 km a se složením,
SPU
41 | 185802114R00 | Hnojení umělým hnojivem s rozdělením k jednotlivým rostlinám, v rovině nebo na svahu do 1:5 | t | 0.21 |  | 0 |  | 0 |  | 0 | 21 | 0 | 0 | 0 | 0 | 0 | 823-1 | RTS 25/ II | Kalkul | 94.286 | 19.8 |  | Práce | Běžná |  |  |  | POL1_1
|  | půdy nebo trávníku s rozprostřením nebo s rozdělením hnojiva, | [25 empty] | SPI
|  | půdy nebo trávníku s rozprostřením nebo s rozdělením hnojiva, | [25 empty] | POP
|  | 64*0,001 : | [25 empty] | POP
|  | 132*0,0005 : | [25 empty] | POP
|  | 392*0,0002 : | [25 empty] | POP
|  | 0,21 : | [25 empty] | VV | 0
|  | 0,21 |  | 0.21 | [23 empty] | VV | 0
SPU
42 | 00012223 | Podzemní kotvení dřevin pro stromy o obvodu do 25 cm, instalace vč. materiálu | ks | 15 |  | 0 |  | 0 |  | 0 | 21 | 0 | 0 | 0 | 0 | 0 |  | Vlastní | Indiv | 0 | 0 |  | Práce | Běžná |  |  |  | POL1_1
SPU
43 | 026111115 | Cibuloviny A- viz PD | ks | 2850 |  | 0 |  | 0 |  | 0 | 21 | 0 | 0 | 0 | 0 | 0 |  | Vlastní | Indiv | 0 | 0 |  | Práce | Běžná |  |  |  | POL1_1
SPU
44 | 026123130 | Vinca minor, k9 | ks | 75 |  | 0 |  | 0 |  | 0 | 21 | 0 | 0 | 0 | 0 | 0 |  | Vlastní | Indiv | 0 | 0 |  | Práce | Běžná |  |  |  | POL1_1
SPU
45 | 026522621 | Popínavky, k9, seznam dle PD, kontejner | kus | 54 |  | 0 |  | 0 |  | 0 | 21 | 0 | 0.001 | 0.05 | 0 | 0 |  | Vlastní | Indiv | 0 | 0 |  | Práce | Běžná |  |  |  | POL1_1
SPU
46 | 026560362 | Acer campestre ´Elstrijk´ - alejový strom, OK 20-25 | kus | 19 |  | 0 |  | 0 |  | 0 | 21 | 0 | 0.015 | 0.29 | 0 | 0 |  | Vlastní | Indiv | 0 | 0 |  | Práce | Běžná |  |  |  | POL1_1
|  | 9 : | [25 empty] | POP
|  | 10 : | [25 empty] | POP
|  | 19 : | [25 empty] | VV | 0
|  | 19 |  | 19 | [23 empty] | VV | 0
SPU
47 | 026560482 | Lípa malolistá - Tilia cordata obvod kmene 12 - 14 cm, s balem, vysokokmen | kus | 1 |  | 0 |  | 0 |  | 0 | 21 | 0 | 0.012 | 0.01 | 0 | 0 |  | Vlastní | Indiv | 0 | 0 |  | Práce | Běžná |  |  |  | POL1_1
SPU
48 | 026560483 | Lípa malolistá - Tilia cordata obvod kmene 14-16 cm, s balem, vysokokmen | kus | 1 |  | 0 |  | 0 |  | 0 | 21 | 0 | 0.012 | 0.01 | 0 | 0 |  | Vlastní | Indiv | 0 | 0 |  | Práce | Běžná |  |  |  | POL1_1
SPU
49 | 184813161 | Zřízení ochranného nátěru kmene stromu do výšky 2 m obvodu do 180 mm | ks | 28 |  | 0 |  | 0 |  | 0 | 21 | 0 | 0 | 0 | 0 | 0 |  | Vlastní | Indiv | 0 | 0 |  | Práce | Běžná |  |  |  | POL1_1
|  | 5 : | [25 empty] | POP
|  | 3 : | [25 empty] | POP
|  | 3 : | [25 empty] | POP
|  | 12+3 : | [25 empty] | POP
|  | 1+1 : | [25 empty] | POP
|  | 28 : | [25 empty] | VV | 0
|  | 28 |  | 28 | [23 empty] | VV | 0
SPU
50 | 184813162 | Zřízení ochranného nátěru kmene stromu do výšky 2 m obvodu do 250 mm | ks | 28 |  | 0 |  | 0 |  | 0 | 21 | 0 | 0 | 0 | 0 | 0 |  | Vlastní | Indiv | 0 | 0 |  | Práce | Běžná |  |  |  | POL1_1
|  | 19 : | [25 empty] | POP
|  | 9 : | [25 empty] | POP
|  | 28 : | [25 empty] | VV | 0
|  | 28 |  | 28 | [23 empty] | VV | 0
SPU
51 | 181050010RA0 | Terénní modelace při sejmutí ornice v tloušťce 150 mm | m2 | 850 |  | 0 |  | 0 |  | 0 | 21 | 0 | 0 | 0 | 0 | 0 | AP-HSV | RTS 25/ II | Kalkul | 0.34155 | 290.32 |  | Agregovaná položka | Běžná |  |  |  | POL2_1
|  | Sejmutí ornice nebo lesní půdy s vodorovným přemístěním na hromady v místě upotřebení nebo na dočasné či trvalé skládky se složením. Úprava pláně v násypech vyrovnáním výškových rozdílů. Úprava pozemku s rozpojením a přehrnutím včetně urovnání. Plošná úprava terénu s urovnáním povrchu, bez doplnění ornice, v hornině 1 až 4. Rozprostření a urovnání ornice v rovině s případným nutným přemístěním hromad nebo dočasných skládek na místo potřeby ze vzdálenosti do 30 m, v rovině nebo ve svahu do 1 : 5. | [25 empty] | SPI |  | Sejmutí ornice nebo lesní půdy s vodorovným přemístěním na hromady v místě upotřebení nebo na dočasné či trvalé skládky se složením. Úprava pláně v násypech vyrovnáním výškových rozdílů. Úprava pozemku s rozpojením a přehrnutím včetně urovnání. Plošná úprava terénu s urovnáním povrchu, bez doplnění ornice, v hornině 1 až 4. Rozprostření a urovnání ornice v rovině s případným nutným přemístěním hromad nebo dočasných skládek na místo potřeby ze vzdálenosti do 30 m, v rovině nebo ve svahu do 1 : 5.
|  | Sejmutí ornice nebo lesní půdy s vodorovným přemístěním na hromady v místě upotřebení nebo na dočasné či trvalé skládky se složením. Úprava pláně v násypech vyrovnáním výškových rozdílů. Úprava pozemku s rozpojením a přehrnutím včetně urovnání. Plošná úprava terénu s urovnáním povrchu, bez doplnění ornice, v hornině 1 až 4. Rozprostření a urovnání ornice v rovině s případným nutným přemístěním hromad nebo dočasných skládek na místo potřeby ze vzdálenosti do 30 m, v rovině nebo ve svahu do 1 : 5. Dotvarování kopce u amfiteátru | [25 empty] | POP |  | Sejmutí ornice nebo lesní půdy s vodorovným přemístěním na hromady v místě upotřebení nebo na dočasné či trvalé skládky se složením. Úprava pláně v násypech vyrovnáním výškových rozdílů. Úprava pozemku s rozpojením a přehrnutím včetně urovnání. Plošná úprava terénu s urovnáním povrchu, bez doplnění ornice, v hornině 1 až 4. Rozprostření a urovnání ornice v rovině s případným nutným přemístěním hromad nebo dočasných skládek na místo potřeby ze vzdálenosti do 30 m, v rovině nebo ve svahu do 1 : 5. Dotvarování kopce u amfiteátru
|  | 850 : | [25 empty] | POP
|  | 850 : | [25 empty] | VV | 0
|  | 850 |  | 850 | [23 empty] | VV | 0
SPU
52 | 183400022RAA | Příprava půdy pro výsadbu ve svahu, strojní, chemické odplevelení, frézování, hnojení | m2 | 2527.5 |  | 0 |  | 0 |  | 0 | 21 | 0 | 0.0002 | 0.51 | 0 | 0 | AP-HSV | RTS 25/ II | Kalkul | 0.01647 | 41.63 |  | Agregovaná položka | Běžná |  |  |  | POL2_1
|  | 1172+105+720 : | [25 empty] | POP
|  | 163+100+164+91+3+4+5,5 : | [25 empty] | POP
|  | 2527,5 : | [25 empty] | VV | 0
|  | 2527,5 |  | 2527.5 | [23 empty] | VV | 0
SPU
53 | 100 | Prunus avium ´Plena´ - alejový strom, ok 14-16, VNK 250, airpot | ks | 12 |  | 0 |  | 0 |  | 0 | 21 | 0 | 0.1 | 1.2 | 0 | 0 |  | Vlastní | Indiv | 0 | 0 |  | R-položka | Běžná |  |  |  | POL12_0
SPU
54 | 005020 | Trávobylinná směs s podílem letniček (20/50/30%), složení viz PD tra 01 | kg | 50.09 |  | 0 |  | 0 |  | 0 | 21 | 0 | 0.001 | 0.05 | 0 | 0 |  | Vlastní | Indiv | 0 | 0 |  | Specifikace | Běžná |  |  |  | POL3_0
SPU
55 | 0051111 | Trávobylinná směs pro květnatou louku - složení viz PD TRA 02 | kg | 38.44 |  | 0 |  | 0 |  | 0 | 21 | 0 | 0.001 | 0.04 | 0 | 0 |  | Vlastní | Indiv | 0 | 0 |  | Specifikace | Běžná |  |  |  | POL3_0
SPU
56 | 00515223 | Travní směs pro štěrkové trávníky a parková travní směs - viz PD - TRA4 a TRA5 | kg | 6.17 |  | 0 |  | 0 |  | 0 | 21 | 0 | 0.001 | 0.01 | 0 | 0 |  | Vlastní | Indiv | 0 | 0 |  | Specifikace | Běžná |  |  |  | POL3_0
|  | 164*0,03 : | [25 empty] | POP
|  | 23*0,03 : | [25 empty] | POP
|  | ;ztratné 10%; 0,561 : | [25 empty] | POP
|  | 6,17 : | [25 empty] | VV | 0
|  | 6,17 |  | 6.17 | [23 empty] | VV | 0
SPU
57 | 0261000525 | Trvalky dle seznamu PD, ko 12 cm | kus | 1345 |  | 0 |  | 0 |  | 0 | 21 | 0 | 0.001 | 1.35 | 0 | 0 |  | Vlastní | Indiv | 0 | 0 |  | Specifikace | Běžná |  |  |  | POL3_0
SPU
58 | 02656036 | Acer platanoides- alejový strom, OK 20-25, zemní bal | kus | 6 |  | 0 |  | 0 |  | 0 | 21 | 0 | 0.015 | 0.09 | 0 | 0 | SPCM | RTS 25/ II | Indiv | 0 | 0 |  | Specifikace | Běžná |  |  |  | POL3_0
SPU
59 | 0265604012 | Bříza bílá - Betula pendula, vícekmenný soliter (min. 3 kmeny), výška 200+, zemní bal | kus | 5 |  | 0 |  | 0 |  | 0 | 21 | 0 | 0.02 | 0.1 | 0 | 0 |  | Vlastní | Indiv | 0 | 0 |  | Specifikace | Běžná |  |  |  | POL3_0
|  | Quercus robur ´Fastigiata Koster´, alejový strom OK 20-25, výška nasazení koruny min. 2,5 m : | [25 empty] | VV | 0
|  | 5 |  | 5 | [23 empty] | VV | 0
SPU
60 | 02662131 | Keře větší viz seznam v PD, 40-60 cm cm, v kontejneru, str. 25 | kus | 132 |  | 0 |  | 0 |  | 0 | 21 | 0 | 0.005 | 0.66 | 0 | 0 |  | Vlastní | Indiv | 0 | 0 |  | Specifikace | Běžná |  |  |  | POL3_0
SPU
61 | 02662132 | Keře menší viz seznam v PD, 20-40 cm v kontejneru (kromě Vinca minor) str.26 | ks | 317 |  | 0 |  | 0 |  | 0 | 21 | 0 | 0 | 0 | 0 | 0 |  | Vlastní | Indiv | 0 | 0 |  | Specifikace | Běžná |  |  |  | POL3_0
SPU
62 | 100 | Prunus subhirtella ´Autumnalis Rosea´ - alejový strom, ok 12-14, VNK min. 250, zemní bal | ks | 2 |  | 0 |  | 0 |  | 0 | 21 | 0 | 0.1 | 0.2 | 0 | 0 |  | Vlastní | Indiv | 0 | 0 |  | Specifikace | Běžná |  |  |  | POL3_0
SPU
63 | 101 | Aesculus hippocastanum ´Baumanii´ - alejový strom, ok 14-16, VNK 220, zemní bal | ks | 5 |  | 0 |  | 0 |  | 0 | 21 | 0 | 0.1 | 0.5 | 0 | 0 |  | Vlastní | Indiv | 0 | 0 |  | Specifikace | Běžná |  |  |  | POL3_0
|  | 1 : | [25 empty] | POP
|  | 4 : | [25 empty] | POP
|  | 5 : | [25 empty] | VV | 0
|  | 5 |  | 5 | [23 empty] | VV | 0
SPU
64 | 102 | Betula pendula - vysokokmen 14-16, arbotaška popř. kontejner | ks | 4 |  | 0 |  | 0 |  | 0 | 21 | 0 | 0.1 | 0.4 | 0 | 0 |  | Vlastní | Indiv | 0 | 0 |  | Specifikace | Běžná |  |  |  | POL3_0
SPU
65 | 103 | Sophora japonica, alejový strom, ok 14-16, VNK 220, zemní bal | ks | 3 |  | 0 |  | 0 |  | 0 | 21 | 0 | 0.1 | 0.3 | 0 | 0 |  | Vlastní | Indiv | 0 | 0 |  | Specifikace | Běžná |  |  |  | POL3_0
SPU
66 | 1037150001 | Strukturální substrát svchní s biouhlem | m3 | 22.5 |  | 0 |  | 0 |  | 0 | 21 | 0 | 0.35 | 7.88 | 0 | 0 |  | Vlastní | Indiv | 0 | 0 |  | Specifikace | Běžná |  |  |  | POL3_0
|  | 75*0,3 : | [25 empty] | POP
|  | 22,5 : | [25 empty] | VV | 0
|  | 22,5 |  | 22.5 | [23 empty] | VV | 0
SPU
67 | 10371500R | Substrát zahradnický | m3 | 43.29 |  | 0 |  | 0 |  | 0 | 21 | 0 | 0.35 | 15.15 | 0 | 0 | SPCM | RTS 25/ II | RTS 25/ II | 0 | 0 |  | Specifikace | Běžná |  |  |  | POL3_0
|  | (163+100+164+91+3+4+5,5)*0,08 : | [25 empty] | POP
|  | ;ztratné 2%; 0,8488 : | [25 empty] | POP
|  | 43,29 : | [25 empty] | VV | 0
|  | 43,29 |  | 43.29 | [23 empty] | VV | 0
SPU
68 | 10391100 | Kůra nebo štěpka mulčovací VL | m3 | 27.25 |  | 0 |  | 0 |  | 0 | 21 | 0 | 0.6 | 16.35 | 0 | 0 |  | Vlastní | Indiv | 0 | 0 |  | Specifikace | Běžná |  |  |  | POL3_0
|  | 272,5*0,1 : | [25 empty] | POP
|  | 27,25 : | [25 empty] | VV | 0
|  | 27,25 |  | 27.25 | [23 empty] | VV | 0
SPU
69 | 10391100 | Kůra nebo štěpka mulčovací VL | m3 | 25.8 |  | 0 |  | 0 |  | 0 | 21 | 0 | 0.6 | 15.48 | 0 | 0 |  | Vlastní | Indiv | 0 | 0 |  | Specifikace | Běžná |  |  |  | POL3_0
|  | 258*0,1 : | [25 empty] | POP
|  | 25,8 : | [25 empty] | VV | 0
|  | 25,8 |  | 25.8 | [23 empty] | VV | 0
SPU
70 | 10391505.A | Kondicionér fyzikální půdní kombinovaný s postupně uvolňovaným hnojivem | kg | 210 |  | 0 |  | 0 |  | 0 | 21 | 0 | 0.001 | 0.21 | 0 | 0 |  | Vlastní | Indiv | 0 | 0 |  | Specifikace | Běžná |  |  |  | POL3_0
SPU
71 | 5832012 | Zemina zahradní, tříděná 0/8 - ornice | t | 645.5 |  | 0 |  | 0 |  | 0 | 21 | 0 | 1 | 645.5 | 0 | 0 |  | Vlastní | Indiv | 0 | 0 |  | Specifikace | Běžná |  |  |  | POL3_0
|  | 2257*0,22*1,3 : | [25 empty] | POP
|  | 645,5 : | [25 empty] | VV | 0
|  | 645,5 |  | 645.5 | [23 empty] | VV | 0
SPU
72 | 583424801R | Kamenivo přírodní drcené; typ: praný; frakce 4,0 až 8,0 mm | t | 2.59 |  | 0 |  | 0 |  | 0 | 21 | 0 | 1 | 2.59 | 0 | 0 | SPCM | RTS 25/ II | RTS 25/ II | 0 | 0 |  | Specifikace | Běžná |  |  |  | POL3_0
|  | 0,5*0,5*3,14*15*0,1*2,2 : | [25 empty] | POP
|  | 2,59 : | [25 empty] | VV | 0
|  | 2,59 |  | 2.59 | [23 empty] | VV | 0
SPU
73 | 58380765R01 | kámen lomový upravený; pro kyklopské zdivo; žula; tl. 200 až 300 mm; ostatní rozměry 500 až 850 mm | t | 40 |  | 0 |  | 0 |  | 0 | 21 | 0 | 1 | 40 | 0 | 0 | SPCM | RTS 25/ II | Indiv | 0 | 0 |  | Specifikace | Běžná |  |  |  | POL3_0
SPU
74 | 60850011 | Kůl vyvazovací impregnovaný 200 x 8 cm | kus | 23.1 |  | 0 |  | 0 |  | 0 | 21 | 0 | 0.0065 | 0.15 | 0 | 0 |  | Vlastní | Indiv | 0 | 0 |  | Specifikace | Běžná |  |  |  | POL3_0
|  | 3*7 : | [25 empty] | POP
|  | ;ztratné 10%; 2,1 : | [25 empty] | POP
|  | 23,1 : | [25 empty] | VV | 0
|  | 23,1 |  | 23.1 | [23 empty] | VV | 0
SPU
75 | 60850016 | Kůl vyvazovací impregnovaný 250 x 8 cm | kus | 132 |  | 0 |  | 0 |  | 0 | 21 | 0 | 0.0082 | 1.08 | 0 | 0 |  | Vlastní | Indiv | 0 | 0 |  | Specifikace | Běžná |  |  |  | POL3_0
|  | 3*44 : | [25 empty] | POP
|  | 132 : | [25 empty] | VV | 0
|  | 132 |  | 132 | [23 empty] | VV | 0
SPU
76 | 60850030R | příčka spojovací půlkulatá; l = 50,0 cm; průměr 80 mm; impregnace; jeden konec rovně zaříznutý; druhý konec rovně zaříznutý | kus | 411 |  | 0 |  | 0 |  | 0 | 21 | 0 | 0.0008 | 0.33 | 0 | 0 | SPCM | RTS 25/ II | RTS 25/ II | 0 | 0 |  | Specifikace | Běžná |  |  |  | POL3_0
|  | 3*5 : | [25 empty] | POP
|  | 9*44 : | [25 empty] | POP
|  | 411 : | [25 empty] | VV | 0
|  | 411 |  | 411 | [23 empty] | VV | 0
SPU
77 | 70836140.AR | popruh jednovrstvý; polypropylenový; š = 40,0 mm; pevnost 6 500 N | m | 161.7 |  | 0 |  | 0 |  | 0 | 21 | 0 | 2e-05 | 0 | 0 | 0 | SPCM | RTS 25/ II | RTS 25/ II | 0 | 0 |  | Specifikace | Běžná |  |  |  | POL3_0
|  | 5*3 : | [25 empty] | POP
|  | 44*3 : | [25 empty] | POP
|  | ;ztratné 10%; 14,7 : | [25 empty] | POP
|  | 161,7 : | [25 empty] | VV | 0
|  | 161,7 |  | 161.7 | [23 empty] | VV | 0
SPU
78 | 00521 R | Staveniště |  | 16.77 |  | 0 |  | 0 |  | 0 | 21 | 0 | 0.001 | 0.02 | 0 | 0 |  | RTS 25/ II | Indiv | 0 | 0 |  | VRN | Běžná |  |  |  | POL99_
SPU
Díl: | 184 | Vysazování a přesazování keřů a stromů |  |  |  | 0 |  | 0 |  | 0 |  | 0 |  | 0 |  | 0 |  |  |  |  | 2026.2 | [6 empty] | DIL
79 | 184801121R00 | Ošetření dřevin solitérní dřeviny, v rovině nebo na svahu 1:5 | kus | 192 |  | 0 |  | 0 |  | 0 | 21 | 0 | 0 | 0 | 0 | 0 | 823-1 | RTS 25/ II | Kalkul | 0.239 | 45.89 |  | Práce | Běžná |  |  |  | POL1_1
|  | t.j. odplevelení s nakypřením nebo vypletí, odstranění poškozených částí dřeviny s případným složením odpadu na hromady, naložením na dopravní prostředek, odvozem do 20 km a se složením, | [25 empty] | SPI |  | t.j. odplevelení s nakypřením nebo vypletí, odstranění poškozených částí dřeviny s případným složením odpadu na hromady, naložením na dopravní prostředek, odvozem do 20 km a se složením,
|  | t.j. odplevelení s nakypřením nebo vypletí, odstranění poškozených částí dřeviny s případným složením odpadu na hromady, naložením na dopravní prostředek, odvozem do 20 km a se složením, | [25 empty] | POP |  | t.j. odplevelení s nakypřením nebo vypletí, odstranění poškozených částí dřeviny s případným složením odpadu na hromady, naložením na dopravní prostředek, odvozem do 20 km a se složením,
|  | 64*3 : | [25 empty] | POP
|  | 192 : | [25 empty] | VV | 0
|  | 192 |  | 192 | [23 empty] | VV | 0
SPU
80 | 185804111R00 | Ošetření květin ošetření vysázených květin v rovině | m2 | 1200 |  | 0 |  | 0 |  | 0 | 21 | 0 | 0 | 0 | 0 | 0 | 823-1 | RTS 25/ II | Kalkul | 0.146 | 175.2 |  | Práce | Běžná |  |  |  | POL1_1
|  | tj. vypletí s případným odstraněním odkvetlých částí rostlin, s naložením odpadu na dopravní prostředek, odvozem do 20 km a se složením, | [25 empty] | SPI |  | tj. vypletí s případným odstraněním odkvetlých částí rostlin, s naložením odpadu na dopravní prostředek, odvozem do 20 km a se složením,
|  | tj. vypletí s případným odstraněním odkvetlých částí rostlin, s naložením odpadu na dopravní prostředek, odvozem do 20 km a se složením, | [25 empty] | POP |  | tj. vypletí s případným odstraněním odkvetlých částí rostlin, s naložením odpadu na dopravní prostředek, odvozem do 20 km a se složením,
|  | 200*6 : | [25 empty] | POP
|  | 1200 : | [25 empty] | VV | 0
|  | 1200 |  | 1200 | [23 empty] | VV | 0
SPU
81 | 185804211R00 | Vypletí záhonů v rovině nebo ve svahu do 1:5 záhon květin | m2 | 2000 |  | 0 |  | 0 |  | 0 | 21 | 0 | 0 | 0 | 0 | 0 | 823-1 | RTS 25/ II | Kalkul | 0.127 | 254 |  | Práce | Běžná |  |  |  | POL1_1
|  | s případným naložením odpadu na dopravní prostředek, odvozem do 20 km a se složením | [25 empty] | SPI
|  | s případným naložením odpadu na dopravní prostředek, odvozem do 20 km a se složením | [25 empty] | POP
|  | (100+91+4+5)*10 : | [25 empty] | POP
|  | 2000 : | [25 empty] | VV | 0
|  | 2000 |  | 2000 | [23 empty] | VV | 0
SPU
82 | 185804213R00 | Vypletí záhonů v rovině nebo ve svahu do 1:5 dřeviny solitérní | m2 | 640 |  | 0 |  | 0 |  | 0 | 21 | 0 | 0 | 0 | 0 | 0 | 823-1 | RTS 25/ II | Kalkul | 0.158 | 101.12 |  | Práce | Běžná |  |  |  | POL1_1
|  | s případným naložením odpadu na dopravní prostředek, odvozem do 20 km a se složením | [25 empty] | SPI
|  | s případným naložením odpadu na dopravní prostředek, odvozem do 20 km a se složením | [25 empty] | POP
|  | 64*(4+3+3) : | [25 empty] | POP
|  | 640 : | [25 empty] | VV | 0
|  | 640 |  | 640 | [23 empty] | VV | 0
SPU
83 | 185804234R00 | Vypletí záhonů a dřevin na svahu přes 1:5 do 1:2 dřeviny ve skupinách | m2 | 3300 |  | 0 |  | 0 |  | 0 | 21 | 0 | 0 | 0 | 0 | 0 | 823-1 | RTS 25/ II | Kalkul | 0.22 | 726 |  | Práce | Běžná |  |  |  | POL1_1
|  | s případným naložením odpadu na dopravní prostředek, odvozem do 20 km a se složením | [25 empty] | SPI
|  | s případným naložením odpadu na dopravní prostředek, odvozem do 20 km a se složením | [25 empty] | POP
|  | (164+3+163)*(4+3+3) : | [25 empty] | POP
|  | 3300 : | [25 empty] | VV | 0
|  | 3300 |  | 3300 | [23 empty] | VV | 0
SPU
84 | 185804312R00 | Zalití rostlin vodou plocha přes 20 m2, | m3 | 565.98 |  | 0 |  | 0 |  | 0 | 21 | 0 | 0 | 0 | 0 | 0 | 823-1 | RTS 25/ II | Kalkul | 0.26 | 147.15 |  | Práce | Běžná |  |  |  | POL1_1
|  | 100*0,15*12 : | [25 empty] | POP
|  | (163+100+164+91+3+4+5,5)*0,02*10 : | [25 empty] | POP
|  | 100*0,15*8 : | [25 empty] | POP
|  | (163+100+164+91+3+4+5,5)*0,02*5 : | [25 empty] | POP
|  | 100*0,15*5 : | [25 empty] | POP
|  | (163+100+164+91+3+4+5,5)*0,02*3 : | [25 empty] | POP
|  | 565,98 : | [25 empty] | VV | 0
|  | 565,98 |  | 565.98 | [23 empty] | VV | 0
SPU
85 | 185804312R00 | Zalití rostlin vodou plocha přes 20 m2, | m3 | 25.61 |  | 0 |  | 0 |  | 0 | 21 | 0 | 0 | 0 | 0 | 0 | 823-1 | RTS 25/ II | Kalkul | 0.26 | 6.66 |  | Práce | Běžná |  |  |  | POL1_1
|  | 100*0,15 : | [25 empty] | POP
|  | (163+100+164+91+3+4+5,5)*0,02 : | [25 empty] | POP
|  | 25,61 : | [25 empty] | VV | 0
|  | 25,61 |  | 25.61 | [23 empty] | VV | 0
SPU
86 | 185851111R00 | Dovoz vody pro zálivku rostlin dovoz vody pro zálivku rostlin na vzdálenost do 6000 m | m3 | 592 |  | 0 |  | 0 |  | 0 | 21 | 0 | 0 | 0 | 0 | 0 | 823-1 | RTS 25/ II | Kalkul | 0.884 | 523.33 |  | Práce | Běžná |  |  |  | POL1_1
|  | 26+566 : | [25 empty] | POP
|  | 592 : | [25 empty] | VV | 0
|  | 592 |  | 592 | [23 empty] | VV | 0
SPU
87 | 185851111R00 | Dovoz vody pro zálivku rostlin dovoz vody pro zálivku rostlin na vzdálenost do 6000 m | m3 | 53 |  | 0 |  | 0 |  | 0 | 21 | 0 | 0 | 0 | 0 | 0 | 823-1 | RTS 25/ II | Kalkul | 0.884 | 46.85 |  | Práce | Běžná |  |  |  | POL1_1
SPU
88 | 184813170 | Instalace závlahového vaku včetně materiálu - spec. v PD | ks | 29 |  | 0 |  | 0 |  | 0 | 21 | 0 | 0 | 0 | 0 | 0 |  | Vlastní | Indiv | 0 | 0 |  | Práce | Běžná |  |  |  | POL1_1
SPU
Díl: | 21 | Úprava podloží a základové spáry |  |  |  | 0 |  | 0 |  | 0 |  | 0 |  | 10.91 |  | 0 |  |  |  |  | 19.6 | [6 empty] | DIL
89 | 212810010RAC | Trativody z flexibilních trubek lože ze štěrkopísku a obsyp z drceného kameniva, d 100 mm, Trubka plastová drenážní spoj: drážkový; materiál: PVC; povrch: žebrovaný; ohebná; DN = 100; de = 100,0 mm | m | 25 |  | 0 |  | 0 |  | 0 | 21 | 0 | 0.43651 | 10.91 | 0 | 0 | AP-HSV | RTS 25/ II | Kalkul | 0.78386 | 19.6 |  | Agregovaná položka | Běžná |  |  |  | POL2_1
|  | Lože pro trativody, položení trubek, obsyp potrubí sypaninou z vhodných hornin, nebo materiálem připraveným podél výkopu ve vzdálenosti do 3 m od jeho kraje. Bez výkopu rýhy. | [25 empty] | SPI |  | Lože pro trativody, položení trubek, obsyp potrubí sypaninou z vhodných hornin, nebo materiálem připraveným podél výkopu ve vzdálenosti do 3 m od jeho kraje. Bez výkopu rýhy.
|  | Lože pro trativody, položení trubek, obsyp potrubí sypaninou z vhodných hornin, nebo materiálem připraveným podél výkopu ve vzdálenosti do 3 m od jeho kraje. Bez výkopu rýhy. | [25 empty] | POP |  | Lože pro trativody, položení trubek, obsyp potrubí sypaninou z vhodných hornin, nebo materiálem připraveným podél výkopu ve vzdálenosti do 3 m od jeho kraje. Bez výkopu rýhy.
SPU
Díl: | 56 | Podkladní vrstvy komunikací, letišť a ploch |  |  |  | 0 |  | 0 |  | 0 |  | 0 |  | 588.5 |  | 0 |  |  |  |  | 33.03 | [6 empty] | DIL
90 | 564112115R00 | Podklad nebo podsyp z betonového recyklátu frakce 0-16 mm, tloušťka po zhutnění 15 cm | m2 | 164 |  | 0 |  | 0 |  | 0 | 21 | 0 | 0.29925 | 49.08 | 0 | 0 | 822-1 | RTS 25/ II | Kalkul | 0.016 | 2.62 |  | Práce | Běžná |  |  |  | POL1_1
|  | s rozprostřením, vlhčením a zhutněním | [25 empty] | SPI
|  | s rozprostřením, vlhčením a zhutněním | [25 empty] | POP
|  | 82+82 : | [25 empty] | POP
|  | 164 : | [25 empty] | VV | 0
|  | 164 |  | 164 | [23 empty] | VV | 0
SPU
91 | 564791111R00 | Podklad z kameniva drceného podklad pro zpevněné plochy z kameniva drceného se zhutněním frakce 0 - 63 mm | m3 | 164.4 |  | 0 |  | 0 |  | 0 | 21 | 0 | 2.204 | 362.34 | 0 | 0 | 800-2 | RTS 25/ II | Kalkul | 0.185 | 30.41 |  | Práce | Běžná |  |  |  | POL1_1
|  | pro zpevněné plochy se zhutněním, | [25 empty] | SPI
|  | pro zpevněné plochy se zhutněním, | [25 empty] | POP
|  | (76+35+41+56+25)*0,6 : | [25 empty] | POP
|  | (82+82)*0,15 : | [25 empty] | POP
|  | 164,4 : | [25 empty] | VV | 0
|  | 164,4 |  | 164.4 | [23 empty] | VV | 0
SPU
92 | 725503R01 | Míchání subdstrátů - práce | m3 | 140 |  | 0 |  | 0 |  | 0 | 21 | 0 | 0 | 0 | 0 | 0 |  | Vlastní | Indiv | 0 | 0 |  | Práce | Běžná |  |  |  | POL1_1
SPU
93 | 10371502 | Kvalitní zemina | m3 | 21.42 |  | 0 |  | 0 |  | 0 | 21 | 0 | 0.35 | 7.5 | 0 | 0 |  | Vlastní | Indiv | 0 | 0 |  | Specifikace | Běžná |  |  |  | POL3_0
|  | 140*0,15 : | [25 empty] | POP
|  | ;ztratné 2%; 0,42 : | [25 empty] | POP
|  | 21,42 : | [25 empty] | VV | 0
|  | 21,42 |  | 21.42 | [23 empty] | VV | 0
SPU
94 | 5810002 | Směs pro přípravu strukt. Substrátu s biouhlem | m3 | 14.28 |  | 0 |  | 0 |  | 0 | 21 | 0 | 0.5 | 7.14 | 0 | 0 |  | Vlastní | Indiv | 0 | 0 |  | Specifikace | Běžná |  |  |  | POL3_0
|  | 140*0,1 : | [25 empty] | POP
|  | ;ztratné 2%; 0,28 : | [25 empty] | POP
|  | 14,28 : | [25 empty] | VV | 0
|  | 14,28 |  | 14.28 | [23 empty] | VV | 0
SPU
95 | 5810003 | Substrát pro štěrkové trávníky | m3 | 25 |  | 0 |  | 0 |  | 0 | 21 | 0 | 0.5 | 12.5 | 0 | 0 |  | Vlastní | Indiv | 0 | 0 |  | Specifikace | Běžná |  |  |  | POL3_0
SPU
96 | 583426801R | Kamenivo přírodní drcené; typ: praný; frakce 16,0 až 32,0 mm | t | 149.94 |  | 0 |  | 0 |  | 0 | 21 | 0 | 1 | 149.94 | 0 | 0 | SPCM | RTS 25/ II | RTS 25/ II | 0 | 0 |  | Specifikace | Běžná |  |  |  | POL3_0
|  | 140*0,75*1,4 : | [25 empty] | POP
|  | ;ztratné 2%; 2,94 : | [25 empty] | POP
|  | 149,94 : | [25 empty] | VV | 0
|  | 149,94 |  | 149.94 | [23 empty] | VV | 0
SPU
Díl: | 99 | Staveništní přesun hmot |  |  |  | 0 |  | 0 |  | 0 |  | 0 |  | 0 |  | 0 |  |  |  |  | 0 | [6 empty] | DIL
97 | 998231311RAA | Přesun hmot pro sadovnické a krajin. úpravy | t | 1354.7169 |  | 0 |  | 0 |  | 0 | 21 | 0 | 0 | 0 | 0 | 0 |  | Vlastní | Indiv | 0 | 0 |  | Agregovaná položka | Běžná |  |  |  | POL2_1
|  | Hmotnosti z položek s pořadovými čísly: : | [25 empty] | POP
|  | 16,36,37,45,46,47,48,53,54,55,56,57,58,59,60,62,63,64,65,66,67,68,69,70,71,72,73,74,75,76,77,78,79, : | [25 empty] | POP |  | 16,36,37,45,46,47,48,53,54,55,56,57,58,59,60,62,63,64,65,66,67,68,69,70,71,72,73,74,75,76,77,78,79, :
|  | 92,93,95,96,97,98, : | [25 empty] | POP
|  | Součet: : 1354,71692 : | [25 empty] | VV | 0
|  | 1354,71692 |  | 1354.72 | [23 empty] | VV | 0
SPU
[26 empty] | 12 | 21 | DPH
| Celkem |  |  |  |  | 0 | [19 empty] | 0 | 0 | SUM
END
Note on S6: Jedná se o informaci, zda se jedná o položku, která je do rozpočtu zadána z cenové soustavy RTS, nebo vlastní.
Note on T6: Jedná se o název CÚ, která je zadána u položky rozpočtu

## D.2 D.2.5 Pol
Položkový soupis prací a dodávek | [27 empty] | #TypZaznamu#
S: | KVĚT/N029 | MĚSTO HROTOVICE - REVITALIZACE VEŘEJNÉHO PROSTRANSTVÍ | [25 empty] | STA
O: | D.2 | DOKUMENTACE TECHNICKÝCH A TECHNOLOGICKÝCH ZAŘÍZENÍ | [22 empty] | STA |  |  | OBJ
R: | D.2.5 | ZDRAVOTNĚ TECHNICKÉ INSTALACE | [25 empty] | ROZ
P.č. | Číslo položky | Název položky | MJ | Množství | Cena / MJ | Celkem | Dodávka | Dodávka celk. | Montáž | Montáž celk. | DPH | Cena s DPH | Hmotnost / MJ | Hmotnost celk.(t) | Dem. hmotnost / MJ | Dem. hmotnost celk.(t) | Ceník | Cen. soustava / platnost | Cenová úroveň | Nhod / MJ | Nhod celk. | Dodavatel | Typ položky | Stav položky
Díl: | 8 | Trubní vedení |  |  |  | 0 |  | 0 |  | 0 |  | 0 |  | 0 |  | 0 |  |  |  |  | 0 | [6 empty] | DIL
1 | 8_PŘ | Přložka STL přípojka : dn 32 : Materiál - PE100RC, kompletně dle PD | m | 10 |  | 0 |  | 0 |  | 0 | 21 | 0 | 0 | 0 | 0 | 0 |  | Vlastní | Indiv | 0 | 0 |  | Práce | Běžná |  |  |  | POL1_
|  | Plynovod bude v dostatečné vzdálenosti před odbočením stávající STL přípojky odkopán (cca 0,5 m), aby mohlo být na | [25 empty] | POP | Plynovod bude v dostatečné vzdálenosti před odbočením stávající STL přípojky odkopán (cca 0,5 m), aby mohlo být na
|  | potrubí instalován gumový kolík a tím přerušen tok plynu v potrubí. Následně bude demontováno potrubí přípojky. Na | [25 empty] | POP | potrubí instalován gumový kolík a tím přerušen tok plynu v potrubí. Následně bude demontováno potrubí přípojky. Na
|  | konec plynovodu bude instalována přechodka OC/PE 25/32 a pomocí 90° kolena k ní bude připojena nová vodorovná část | [25 empty] | POP | konec plynovodu bude instalována přechodka OC/PE 25/32 a pomocí 90° kolena k ní bude připojena nová vodorovná část
|  | přípojky PE100 RC dn 32 v délce cca 10 m a pomocí 90° kolena bude připojena svislá část přípojky PE100RC dn 32 ukončená | [25 empty] | POP | přípojky PE100 RC dn 32 v délce cca 10 m a pomocí 90° kolena bude připojena svislá část přípojky PE100RC dn 32 ukončená
|  | HUP v nové skříni. | [25 empty] | POP
|  | Napojení nově budované STL přípojky na stávající STL plynovod bude kolmé min. 1 m od stávajícího potrubí plynovodu a | [25 empty] | POP | Napojení nově budované STL přípojky na stávající STL plynovod bude kolmé min. 1 m od stávajícího potrubí plynovodu a
|  | rovněž kolmé min. 1 m před vstupem do skříně s HUP. | [25 empty] | POP
|  | Úhel křížení plynárenského potrubí s podzemními vedeními technického vybavení má být 90°. Nelze-li tento úhel v | [25 empty] | POP | Úhel křížení plynárenského potrubí s podzemními vedeními technického vybavení má být 90°. Nelze-li tento úhel v
|  | odůvodněných případech dodržet, může být úhel křížení menší, nejméně však 60°. | [25 empty] | POP
|  | Spodní hrana dvířek nové skříně, bude umístěna min. 0,5 m nad zemí. | [25 empty] | POP
|  | Skříň s HUP bude trvale přístupná. | [25 empty] | POP
SPU
[26 empty] | 15 | 21 | DPH
| Celkem |  |  |  |  | 0 | [19 empty] | 0 | 0 | SUM
END
Note on S6: Jedná se o informaci, zda se jedná o položku, která je do rozpočtu zadána z cenové soustavy RTS, nebo vlastní.
Note on T6: Jedná se o název CÚ, která je zadána u položky rozpočtu