## Pokyny pro vyplnění
Pokyny pro vyplnění
Ve všech listech tohoto souboru můžete měnit pouze buňky s modrým pozadím. Jedná se o tyto údaje : - údaje o firmě - jednotkové ceny položek zadané na maximálně dvě desetinná místa

## Stavba
#RTSROZP# | Soupis stavebních prací, dodávek a služeb
| Stavba: |  | 230501_3 | REKONSTRUKCE PARKOVÉ PLOCHY U ZŠ JANA BABÁKA
| Zadavatel |  | Statutární město Brno |  |  |  | IČO: | 44992785
|  |  | Dominikánské náměstí 196/1 |  |  |  | DIČ: | CZ44992785
|  |  | 60200 | Brno-Brno-město
| Projektant: | [5 empty] | IČO:
DIČ:
| Zhotovitel: | [5 empty] | IČO:
DIČ:
Vypracoval:
| Rozpis ceny | [6 empty] | Celkem
HSV | HSV | [6 empty] | 0
PSV | PSV | [6 empty] | 0
MON | MON | [6 empty] | 0
VN | Vedlejší náklady | [6 empty] | 0
ON | Ostatní náklady | [6 empty] | 0
| Celkem | [6 empty] | 0
Rekapitulace daní
0 | Základ pro sníženou DPH |  |  | 15 | % | 0 |  |  | CZK
0 | Snížená DPH |  |  | 15 | % | 0 |  |  | CZK
0 | Základ pro základní DPH |  |  | 21 | % | 0 |  |  | CZK
0 | Základní DPH |  |  | 21 | % | 0 |  |  | CZK
0 | Zaokrouhlení |  |  |  |  | 0 |  |  | CZK
| Cena celkem bez DPH |  |  |  |  | 0 |  |  | CZK
0 | Cena celkem s DPH |  |  |  |  | 0 |  |  | CZK
|  | v |  |  | dne
|  |  | Za zhotovitele |  |  |  | Za objednatele
Rekapitulace dílčích částí
#CASTI>> | Číslo | Název |  |  | Základ pro sníženou DPH | Základ pro základní DPH | DPH celkem | Cena celkem | %
1 | Stavba |  |  |  | 0 | 0 | 0 | 0
2 |  | Ostatní a vedlejší náklady |  |  | 0 | 0 | 0 | 0
3 | 1 | OSTATNÍ A VEDLEJŠÍ NÁKLADY |  |  | 0 | 0 | 0 | 0
2 |  | Stavební objekt |  |  |  |  | 0
2 | 1 | ZPŮSOBILÉ VÝDAJE - HLAVNÍ ČÁST PROJEKTU |  |  | 0 | 0 | 0 | 0
3 | SO 01.1 | PŘÍPRAVA ÚZEMÍ |  |  | 0 | 0 | 0 | 0
3 | SO 01.2 | KÁCENÍ |  |  | 0 | 0 | 0 | 0
3 | SO 02 | ZPEVNĚNÉ PLOCHY |  |  | 0 | 0 | 0 | 0
3 | SO 03 | VENKOVNÍ ÚPRAVY |  |  | 0 | 0 | 0 | 0
3 | SO 04 | VEGETAČNÍ ÚPRAVY |  |  | 0 | 0 | 0 | 0
3 | SO 07 | AREÁLOVÝ ROZVOD VODOVODU |  |  | 0 | 0 | 0 | 0
3 | SO 08 | AREÁLOVÝ ROZVOD DEŠŤOVÉ KANALIZACE |  |  | 0 | 0 | 0 | 0
3 | SO 13 | UMĚLÉ ZAVLAŽOVÁNÍ |  |  | 0 | 0 | 0 | 0
2 | 2 | ZPŮSOBILÉ VÝDAJE - DOPROVODNÁ ČÁST PROJEKTU |  |  | 0 | 0 | 0 | 0
3 | SO 02 | ZPEVNĚNÉ PLOCHY |  |  | 0 | 0 | 0 | 0
3 | SO 03 | VENKOVNÍ ÚPRAVY |  |  | 0 | 0 | 0 | 0
3 | SO 05 | VEŘEJNÉ OSVĚTLENÍ |  |  | 0 | 0 | 0 | 0
3 | SO 07 | AREÁLOVÝ ROZVOD VODOVODU |  |  | 0 | 0 | 0 | 0
3 | SO 09 | DĚTSKÉ HŘIŠTĚ - HERNÍ PRVKY |  |  | 0 | 0 | 0 | 0
3 | SO 10 | EDUKATIVNÍ STĚNA |  |  | 0 | 0 | 0 | 0
3 | SO 11 | LANOVÁ DRÁHA |  |  | 0 | 0 | 0 | 0
3 | SO 12 | WORKOUTOVÉ HŘIŠTĚ |  |  | 0 | 0 | 0 | 0
2 | 3 | NEZPŮSOBILÉ VÝDAJE |  |  | 0 | 0 | 0 | 0
3 | SO 06 | AREÁLOVÝ ROZVOD NN |  |  | 0 | 0 | 0 | 0
3 | SO 07 | AREÁLOVÝ ROZVOD VODOVODU |  |  | 0 | 0 | 0 | 0
3 | SO 08 | AREÁLOVÝ ROZVOD DEŠŤOVÉ KANALIZACE |  |  | 0 | 0 | 0 | 0
3 | SO 14 | OPLOCENÍ DVORA |  |  | 0 | 0 | 0 | 0
| Celkem za stavbu |  |  |  | 0 | 0 | 0 | 0 | 0
#POPS | Popis stavby: 230501_3 - REKONSTRUKCE PARKOVÉ PLOCHY U ZŠ JANA BABÁKA
#POPO | Popis objektu: 0 - OSTATNÍ A VEDLEJŠÍ NÁKLADY
#POPR | Popis rozpočtu: 1 - OSTATNÍ A VEDLEJŠÍ NÁKLADY
#POPO | Popis objektu: 1 - ZPŮSOBILÉ VÝDAJE - HLAVNÍ ČÁST PROJEKTU
#POPR | Popis rozpočtu: SO 01.1 - PŘÍPRAVA ÚZEMÍ
#POPR | Popis rozpočtu: SO 01.2 - KÁCENÍ
#POPR | Popis rozpočtu: SO 02 - ZPEVNĚNÉ PLOCHY
#POPR | Popis rozpočtu: SO 03 - VENKOVNÍ ÚPRAVY
#POPR | Popis rozpočtu: SO 04 - VEGETAČNÍ ÚPRAVY
#POPR | Popis rozpočtu: SO 07 - AREÁLOVÝ ROZVOD VODOVODU
#POPR | Popis rozpočtu: SO 08 - AREÁLOVÝ ROZVOD DEŠŤOVÉ KANALIZACE
#POPR | Popis rozpočtu: SO 13 - UMĚLÉ ZAVLAŽOVÁNÍ
#POPO | Popis objektu: 2 - ZPŮSOBILÉ VÝDAJE - DOPROVODNÁ ČÁST PROJEKTU
#POPR | Popis rozpočtu: SO 02 - ZPEVNĚNÉ PLOCHY
#POPR | Popis rozpočtu: SO 03 - VENKOVNÍ ÚPRAVY
#POPR | Popis rozpočtu: SO 05 - VEŘEJNÉ OSVĚTLENÍ
#POPR | Popis rozpočtu: SO 07 - AREÁLOVÝ ROZVOD VODOVODU
#POPR | Popis rozpočtu: SO 09 - DĚTSKÉ HŘIŠTĚ - HERNÍ PRVKY
#POPR | Popis rozpočtu: SO 10 - EDUKATIVNÍ STĚNA
#POPR | Popis rozpočtu: SO 11 - LANOVÁ DRÁHA
#POPR | Popis rozpočtu: SO 12 - WORKOUTOVÉ HŘIŠTĚ
#POPO | Popis objektu: 3 - NEZPŮSOBILÉ VÝDAJE
#POPR | Popis rozpočtu: SO 06 - AREÁLOVÝ ROZVOD NN
#POPR | Popis rozpočtu: SO 07 - AREÁLOVÝ ROZVOD VODOVODU
#POPR | Popis rozpočtu: SO 08 - AREÁLOVÝ ROZVOD DEŠŤOVÉ KANALIZACE
#POPR | Popis rozpočtu: SO 14 - OPLOCENÍ DVORA
Rekapitulace dílů
| Číslo | Název |  |  | Typ dílu |  |  | Celkem | %
| _01 | Výkopové práce |  |  | HSV |  |  | 0
| _1 | Rozvaděč RS1 |  |  | HSV |  |  | 0
| _2 | Úprava v rozvaděči RH-1(B) |  |  | HSV |  |  | 0
| _3 | Instalace |  |  | HSV |  |  | 0
| 1 | Zemní práce |  |  | HSV |  |  | 0
| 11 | Přípravné a přidružené práce |  |  | HSV |  |  | 0
| 2 | Základy a zvláštní zakládání |  |  | HSV |  |  | 0
| 3 | Svislé a kompletní konstrukce |  |  | HSV |  |  | 0
| 4 | Vodorovné konstrukce |  |  | HSV |  |  | 0
| 45 | Podkladní a vedlejší konstrukc |  |  | HSV |  |  | 0
| 5 | Komunikace |  |  | HSV |  |  | 0
| 589 | Kryty sportovních ploch |  |  | HSV |  |  | 0
| 62 | Úpravy povrchů vnější |  |  | HSV |  |  | 0
| 85 | Potrubí z trub litinových |  |  | HSV |  |  | 0
| 87 | Potrubí z trub z plast.hmot |  |  | HSV |  |  | 0
| 89 | Ostatní konstrukce na trub.ved |  |  | HSV |  |  | 0
| 9 | Ostatní konstrukce, bourání |  |  | HSV |  |  | 0
| 91 | Doplňující práce na komunikaci |  |  | HSV |  |  | 0
| 93 | Dokončovací práce inženýrských staveb |  |  | HSV |  |  | 0
| 95 | Dokončovací konstrukce na pozemních stavbách |  |  | HSV |  |  | 0
| 96 | Bourání konstrukcí |  |  | HSV |  |  | 0
| 99 | Přesun hmot |  |  | HSV |  |  | 0
| 99 | Staveništní přesun hmot |  |  | HSV |  |  | 0
| 998 | Přesun hmot |  |  | HSV |  |  | 0
| _02 | Potrubí |  |  | PSV |  |  | 0
| _03 | Ovládání závlah a elektroinstalace |  |  | PSV |  |  | 0
| _04 | Elektromagnetické ventily |  |  | PSV |  |  | 0
| _05 | Závlahové prvky |  |  | PSV |  |  | 0
| _06 | Filtr, zazimovací sestava |  |  | PSV |  |  | 0
| _07 | Čerpadlo Č1 |  |  | PSV |  |  | 0
| _08 | Čerpadlo Č2 |  |  | PSV |  |  | 0
| _09 | Šachty |  |  | PSV |  |  | 0
| _10 | Ostatní náklady |  |  | PSV |  |  | 0
| 711 | Izolace proti vodě |  |  | PSV |  |  | 0
| 722 | Vnitřní vodovod |  |  | PSV |  |  | 0
| 767 | Konstrukce zámečnické |  |  | PSV |  |  | 0
| 783 | Nátěry |  |  | PSV |  |  | 0
| M212 | Demontáže |  |  | PSV |  |  | 0
| M21 | Elektromontáže |  |  | MON |  |  | 0
| M46 | Zemní práce při montážích |  |  | MON |  |  | 0
| D96 | Přesuny suti a vybouraných hmot |  |  | PSU |  |  | 0
| M21S | Výpis materiálu |  |  | VN |  |  | 0
| VN | Vedlejší náklady |  |  | VN |  |  | 0
| ON | Ostatní náklady |  |  | ON |  |  | 0
| Cena celkem | [6 empty] | 0 | 0
Note on D11: Název
Note on I11: IČO
Note on D12: Ulice
Note on I12: DIČ
Note on D13: PSČ
Note on E13: Místo

## VzorPolozky (hidden)
Položkový rozpočet
S:
O:
R:

## 0 1 Naklady
Soupis vedlejších a ostatních nákladů | [27 empty] | #TypZaznamu#
S: | 230501_3 | REKONSTRUKCE PARKOVÉ PLOCHY U ZŠ JANA BABÁKA | [25 empty] | STA
O: | 0 | OSTATNÍ A VEDLEJŠÍ NÁKLADY | [22 empty] | NAK |  |  | OBJ
R: | 1 | OSTATNÍ A VEDLEJŠÍ NÁKLADY | [25 empty] | ROZ
P.č. | Číslo položky | Název položky | MJ | Množství | Cena / MJ | Celkem | Dodávka | Dodávka celk. | Montáž | Montáž celk. | DPH | Cena s DPH | Hmotnost / MJ | Hmotnost celk.(t) | Dem. hmotnost / MJ | Dem. hmotnost celk.(t) | Ceník | Cen. soustava / platnost | Cenová úroveň | Nhod / MJ | Nhod celk. | Dodavatel | Typ položky | Stav položky
Díl: | VN | Vedlejší náklady |  |  |  | 0 |  | 0 |  | 0 |  | 0 |  | 0 |  | 0 |  |  |  |  | 0 | [6 empty] | DIL
1 | 005111021R | Vytyčení inženýrských sítí | Soubor | 1 |  | 0 |  | 0 |  | 0 | 21 | 0 | 0 | 0 | 0 | 0 |  | RTS 24/ I | Indiv | 0 | 0 |  | VRN | Běžná |  |  |  | POL99_8
|  | mimo jiné zahrnout náklady na: | [25 empty] | POP
|  | - ověřování hloubek uložení stávajících sítí + sondy (15 ks) | [25 empty] | POP
2 | 00511 R | Geodetické práce | Soubor | 1 |  | 0 |  | 0 |  | 0 | 21 | 0 | 0 | 0 | 0 | 0 |  | RTS 24/ I | Indiv | 0 | 0 |  | VRN | Běžná |  |  |  | POL99_8
3 | 005121 R | Zařízení staveniště | Soubor | 1 |  | 0 |  | 0 |  | 0 | 21 | 0 | 0 | 0 | 0 | 0 |  | RTS 24/ I | Indiv | 0 | 0 |  | VRN | Běžná |  |  |  | POL99_8
|  | mimo jiné zahrnout náklady na: | [25 empty] | POP
|  | - oplocení staveniště | [25 empty] | POP
|  | - buňky + panely | [25 empty] | POP
|  | - stav. přípojka NN | [25 empty] | POP
|  | - stav. přípojka vody | [25 empty] | POP
4 | 005124010R | Koordinační činnost | Soubor | 1 |  | 0 |  | 0 |  | 0 | 21 | 0 | 0 | 0 | 0 | 0 |  | RTS 24/ I | Indiv | 0 | 0 |  | VRN | Běžná |  |  |  | POL99_8
5 | 005124020R1 | Odborný dozor pro ochranu dřevin | Soubor | 1 |  | 0 |  | 0 |  | 0 | 21 | 0 | 0 | 0 | 0 | 0 |  | Vlastní | Indiv | 0 | 0 |  | VRN | Běžná |  |  |  | POL99_8
Díl: | ON | Ostatní náklady |  |  |  | 0 |  | 0 |  | 0 |  | 0 |  | 0 |  | 0 |  |  |  |  | 0 | [6 empty] | DIL
6 | 005211040R | Užívání veřejných ploch a prostranství | Soubor | 1 |  | 0 |  | 0 |  | 0 | 21 | 0 | 0 | 0 | 0 | 0 |  | RTS 24/ I | Indiv | 0 | 0 |  | VRN | Běžná |  |  |  | POL99_8
7 | 005211080R | Bezpečnostní a hygienická opatření na staveništi | Soubor | 1 |  | 0 |  | 0 |  | 0 | 21 | 0 | 0 | 0 | 0 | 0 |  | RTS 24/ I | Indiv | 0 | 0 |  | VRN | Běžná |  |  |  | POL99_8
8 | 005211020R | Ochrana stávaj. inženýrských sítí na staveništi | Soubor | 1 |  | 0 |  | 0 |  | 0 | 21 | 0 | 0 | 0 | 0 | 0 |  | RTS 24/ I | Indiv | 0 | 0 |  | VRN | Běžná |  |  |  | POL99_8
|  | mimo jiné zahrnout náklady na: | [25 empty] | POP
|  | - chráničky sítí u pojížděné komunikace | [25 empty] | POP
9 | 005241010R | Dokumentace skutečného provedení | Soubor | 1 |  | 0 |  | 0 |  | 0 | 21 | 0 | 0 | 0 | 0 | 0 |  | RTS 24/ I | Indiv | 0 | 0 |  | VRN | Běžná |  |  |  | POL99_8
|  | vč. dílenské a výrobní dokumentace | [25 empty] | POP
10 | 005281010R1 | Povinná publicita stavby | Soubor | 1 |  | 0 |  | 0 |  | 0 | 21 | 0 | 0 | 0 | 0 | 0 |  | Vlastní | Indiv | 0 | 0 |  | VRN | Běžná |  |  |  | POL99_8
|  | Povinná publicita stavby, 1 ks - stálá pamětní deska v místě realizace – rozměr 0,3 x 0,4 m, dle vzoru odsouhlaseného objednatelem, z odolného a trvalého materiálu, 1 ks - velkoplošný informační billboard v místě realizace – rozměr 5,1 x 2,4 m, dle vzoru odsouhlaseného objednatelem, z materiálu odolného proti povětrnostním podmínkám, instalace po celou dobu realizace projektu na viditelném místě | [25 empty] | POP | Povinná publicita stavby, 1 ks - stálá pamětní deska v místě realizace – rozměr 0,3 x 0,4 m, dle vzoru odsouhlaseného objednatelem, z odolného a trvalého materiálu, 1 ks - velkoplošný informační billboard v místě realizace – rozměr 5,1 x 2,4 m, dle vzoru odsouhlaseného objednatelem, z materiálu odolného proti povětrnostním podmínkám, instalace po celou dobu realizace projektu na viditelném místě
[26 empty] | 15 | 21 | DPH
| Celkem |  |  |  |  | 0 | [19 empty] | 0 | 0 | SUM
END
Note on S6: Jedná se o informaci, zda se jedná o položku, která je do rozpočtu zadána z cenové soustavy RTS, nebo vlastní.
Note on T6: Jedná se o název CÚ, která je zadána u položky rozpočtu

## 1 SO 01.1 Pol
Položkový soupis prací a dodávek | [27 empty] | #TypZaznamu#
S: | 230501_3 | REKONSTRUKCE PARKOVÉ PLOCHY U ZŠ JANA BABÁKA | [25 empty] | STA
O: | 1 | ZPŮSOBILÉ VÝDAJE - HLAVNÍ ČÁST PROJEKTU | [22 empty] | STA |  |  | OBJ
R: | SO 01.1 | PŘÍPRAVA ÚZEMÍ | [25 empty] | ROZ
P.č. | Číslo položky | Název položky | MJ | Množství | Cena / MJ | Celkem | Dodávka | Dodávka celk. | Montáž | Montáž celk. | DPH | Cena s DPH | Hmotnost / MJ | Hmotnost celk.(t) | Dem. hmotnost / MJ | Dem. hmotnost celk.(t) | Ceník | Cen. soustava / platnost | Cenová úroveň | Nhod / MJ | Nhod celk. | Dodavatel | Typ položky | Stav položky
Díl: | 1 | Zemní práce |  |  |  | 0 |  | 0 |  | 0 |  | 0 |  | 0 |  | 853.69 |  |  |  |  | 169.97 | [6 empty] | DIL
1 | 113106122R00 | Rozebrání komunikací pro pěší s jakýmkoliv ložem a výplní spár z kamenných dlaždic nebo desek | m2 | 8.282 |  | 0 |  | 0 |  | 0 | 21 | 0 | 0 | 0 | 0.24 | 1.99 | 822-1 | RTS 24/ I | RTS 23/ I | 0.169 | 1.4 |  | Práce | Běžná |  |  |  | POL1_
|  | s přemístěním hmot na skládku na vzdálenost do 3 m nebo s naložením na dopravní prostředek | [25 empty] | SPI
|  | 8,282 |  | 8.282 | [23 empty] | VV | 0
2 | 113108415R00 | Odstranění podkladů nebo krytů živičných, v ploše jednotlivě nad 50 m2, tloušťka vrstvy 150 mm | m2 | 730 |  | 0 |  | 0 |  | 0 | 21 | 0 | 0 | 0 | 0.33 | 240.9 | 822-1 | RTS 24/ I | RTS 23/ I | 0.113 | 82.49 |  | Práce | Běžná |  |  |  | POL1_
|  | 730,0 |  | 730 | [23 empty] | VV | 0
3 | 113111225R00 | Odstranění podkladů nebo krytů z kameniva zpevněného cementem, v ploše jednotlivě nad 50 m2, tloušťka vrstvy 250 mm | m2 | 730 |  | 0 |  | 0 |  | 0 | 21 | 0 | 0 | 0 | 0.63857 | 466.16 | 822-1 | RTS 24/ I | RTS 23/ I | 0.027 | 19.71 |  | Práce | Běžná |  |  |  | POL1_
|  | Odkaz na mn. položky pořadí 2 : 730,00000 |  | 730 | [23 empty] | VV | 5
4 | 113202111R00 | Vytrhání obrub z krajníků nebo obrubníků stojatých | m | 533.35 |  | 0 |  | 0 |  | 0 | 21 | 0 | 0 | 0 | 0.27 | 144 | 822-1 | RTS 24/ I | RTS 23/ I | 0.123 | 65.6 |  | Práce | Běžná |  |  |  | POL1_
|  | s vybouráním lože, s přemístěním hmot na skládku na vzdálenost do 3 m nebo naložením na dopravní prostředek | [25 empty] | SPI |  | s vybouráním lože, s přemístěním hmot na skládku na vzdálenost do 3 m nebo naložením na dopravní prostředek
|  | obrubník : 4,5+5,6+23,5+1,5+16,2+5,6+12,0+6,0+35,0*2+76,0*2+5,5*2+23,0*2+35,0*2+8,0+1,6+7,1+16,5+0,85+20,0+10,0+9,0+17,1+19,3 |  | 533.35 | [23 empty] | VV | 0
5 | 113203111R00 | Vytrhání obrub z dlažebních kostek | m | 5.6 |  | 0 |  | 0 |  | 0 | 21 | 0 | 0 | 0 | 0.115 | 0.64 | 822-1 | RTS 24/ I | RTS 23/ I | 0.137 | 0.77 |  | Práce | Běžná |  |  |  | POL1_
|  | s vybouráním lože, s přemístěním hmot na skládku na vzdálenost do 3 m nebo naložením na dopravní prostředek | [25 empty] | SPI |  | s vybouráním lože, s přemístěním hmot na skládku na vzdálenost do 3 m nebo naložením na dopravní prostředek
|  | 5,6 |  | 5.6 | [23 empty] | VV | 0
Díl: | 11 | Přípravné a přidružené práce |  |  |  | 0 |  | 0 |  | 0 |  | 0 |  | 0 |  | 0 |  |  |  |  | 0 | [6 empty] | DIL
6 | 1101 | Ochrana kořenové zóny formou pevného oplocení v. 1,8 m (13 ks) - D+M, bližší specifikace viz. PD | soubor | 1 |  | 0 |  | 0 |  | 0 | 21 | 0 | 0 | 0 | 0 | 0 |  | Vlastní | Indiv | 0 | 0 |  | Práce | Běžná |  |  |  | POL1_
7 | 1102 | Ochrana kmene stromu molitanovou bandáží (8 ks) - D+M, bližší specifikace viz. PD | soubor | 1 |  | 0 |  | 0 |  | 0 | 21 | 0 | 0 | 0 | 0 | 0 |  | Vlastní | Indiv | 0 | 0 |  | Práce | Běžná |  |  |  | POL1_
8 | 1103 | Instalace kořenové clony (2 ks) - D+M, bližší specifikace viz. PD | soubor | 1 |  | 0 |  | 0 |  | 0 | 21 | 0 | 0 | 0 | 0 | 0 |  | Vlastní | Indiv | 0 | 0 |  | Práce | Běžná |  |  |  | POL1_
Díl: | 9 | Ostatní konstrukce, bourání |  |  |  | 0 |  | 0 |  | 0 |  | 0 |  | 0 |  | 0 |  |  |  |  | 0 | [6 empty] | DIL
9 | 90991 | Zřízení + demontáž ochranného bednění kmene stáv. stromu z desek OSB (cca 16 m2) | kus | 19 |  | 0 |  | 0 |  | 0 | 21 | 0 | 0 | 0 | 0 | 0 |  | Vlastní | Indiv | 0 | 0 |  | Práce | Běžná |  |  |  | POL1_
|  | 19 |  | 19 | [23 empty] | VV | 0
Díl: | 96 | Bourání konstrukcí |  |  |  | 0 |  | 0 |  | 0 |  | 0 |  | 0.01 |  | 21.94 |  |  |  |  | 93.89 | [6 empty] | DIL
10 | 961044111R00 | Bourání základů z betonu prostého | m3 | 0.84536 |  | 0 |  | 0 |  | 0 | 21 | 0 | 0 | 0 | 2 | 1.69 | 801-3 | RTS 24/ I | RTS 23/ I | 6.436 | 5.44 |  | Práce | Běžná |  |  |  | POL1_
|  | nebo vybourání otvorů průřezové plochy přes 4 m2 v základech, | [25 empty] | SPI
|  | betonová patka vlajkového stožáru : 0,92*1,41*0,14+0,92*1,36*0,46 |  | 0.75716 | [23 empty] | VV | 0
|  | betonová patka VO : 0,42*0,42*0,1*5 |  | 0.0882 | [23 empty] | VV | 0
11 | 962042321R00 | Bourání zdiva z betonu prostého nadzákladového | m3 | 7.8204 |  | 0 |  | 0 |  | 0 | 21 | 0 | 0.00147 | 0.01 | 2.2 | 17.2 | 801-3 | RTS 24/ I | RTS 23/ I | 4.996 | 39.07 |  | Práce | Běžná |  |  |  | POL1_
|  | nebo vybourání otvorů průřezové plochy přes 4 m2 ve zdivu z betonu prostého, včetně pomocného lešení o výšce podlahy do 1900 mm a pro zatížení do 1,5 kPa (150 kg/m2), | [25 empty] | SPI |  | nebo vybourání otvorů průřezové plochy přes 4 m2 ve zdivu z betonu prostého, včetně pomocného lešení o výšce podlahy do 1900 mm a pro zatížení do 1,5 kPa (150 kg/m2),
|  | betonová podezdívka oplocení : 21,0*0,98*0,38 |  | 7.8204 | [23 empty] | VV | 0
12 | 966006211R00 | Odstranění svislých dopr. značek včetně demontáže ze sloupů nebo konzolí | kus | 1 |  | 0 |  | 0 |  | 0 | 21 | 0 | 0 | 0 | 0.004 | 0 | 822-1 | RTS 24/ I | RTS 23/ I | 0.174 | 0.17 |  | Práce | Běžná |  |  |  | POL1_
|  | s odklizením materiálu na skládku na vzdálenost do 20 m nebo s naložením na dopravní prostředek | [25 empty] | SPI
13 | 966006215R00 | Odstranění svislých dopr. značek včetně demontáže sloupků z AL patek | kus | 1 |  | 0 |  | 0 |  | 0 | 21 | 0 | 0 | 0 | 0 | 0 | 822-1 | RTS 24/ I | RTS 23/ I | 0.25 | 0.25 |  | Práce | Běžná |  |  |  | POL1_
|  | s odklizením materiálu na skládku na vzdálenost do 20 m nebo s naložením na dopravní prostředek | [25 empty] | SPI
14 | 966067111R00 | Rozebrání plotu tyčového laťového prkenného, drátěného, plechového | m | 24 |  | 0 |  | 0 |  | 0 | 21 | 0 | 0 | 0 | 0.01 | 0.24 | 801-5 | RTS 24/ I | RTS 23/ I | 0.4 | 9.6 |  | Práce | Běžná |  |  |  | POL1_
|  | 24,0 |  | 24 | [23 empty] | VV | 0
15 | 976071111R00 | Vybourání kovových doplňkových konstrukcí madel a zábradlí v jakémkoliv zdivu | m | 65 |  | 0 |  | 0 |  | 0 | 21 | 0 | 0 | 0 | 0.037 | 2.41 | 801-3 | RTS 24/ I | RTS 23/ I | 0.55 | 35.75 |  | Práce | Běžná |  |  |  | POL1_
|  | 65,0 |  | 65 | [23 empty] | VV | 0
16 | 76792086.1 | Demontáž stáv. vjezdové 2kř. brány 3700x2000 mm vč. příslušenství, pro další použití, uskladnění | kus | 1 |  | 0 |  | 0 |  | 0 | 21 | 0 | 0 | 0 | 0.4 | 0.4 |  | Vlastní | Indiv | 3.61 | 3.61 |  | Práce | Běžná |  |  |  | POL1_
17 | 969991 | Vybourání a likvidace odpadkového koše 280x420x1200 mm | kus | 2 |  | 0 |  | 0 |  | 0 | 21 | 0 | 0 | 0 | 0 | 0 |  | Vlastní | Indiv | 0 | 0 |  | Práce | Běžná |  |  |  | POL1_
18 | 969993 | Vybourání a likvidace lavičky 1580x780x640 mm vč. základů | kus | 8 |  | 0 |  | 0 |  | 0 | 21 | 0 | 0 | 0 | 0 | 0 |  | Vlastní | Indiv | 0 | 0 |  | Práce | Běžná |  |  |  | POL1_
|  | 8 |  | 8 | [23 empty] | VV | 0
19 | 969997 | Vyklizení a vyčištění řešeného území vč. odvozu a likvidace | soubor | 1 |  | 0 |  | 0 |  | 0 | 21 | 0 | 0 | 0 | 0 | 0 |  | Vlastní | Indiv | 0 | 0 |  | Práce | Běžná |  |  |  | POL1_
20 | 743Z11 | DEMONTÁŽ OSVĚTLOVACÍHO STOŽÁRU ULIČNÍHO VÝŠKY DO 15 M | KUS | 5 |  | 0 |  | 0 |  | 0 | 21 | 0 | 0 | 0 | 0 | 0 |  | OTSKP 23 | EXP 22 | 0 | 0 |  | Agregovaná položka | Běžná |  |  |  | POL2_
|  | 5 |  | 5 | [23 empty] | VV | 0
Díl: | D96 | Přesuny suti a vybouraných hmot |  |  |  | 0 |  | 0 |  | 0 |  | 0 |  | 0 |  | 0 |  |  |  |  | 95.45 | [6 empty] | DIL
21 | 979082213R00 | Vodorovná doprava suti po suchu bez naložení, ale se složením a hrubým urovnáním na vzdálenost do 1 km | t | 875.6369 |  | 0 |  | 0 |  | 0 | 21 | 0 | 0 | 0 | 0 | 0 | 822-1 | RTS 24/ I | RTS 23/ I | 0.01 | 8.76 |  | Přesun suti | Běžná |  |  |  | POL8_
22 | 979082219R00 | Vodorovná doprava suti po suchu příplatek k ceně za každý další i započatý 1 km přes 1 km | t | 12258.9163 |  | 0 |  | 0 |  | 0 | 21 | 0 | 0 | 0 | 0 | 0 | 822-1 | RTS 24/ I | RTS 23/ I | 0 | 0 |  | Přesun suti | Běžná |  |  |  | POL8_
23 | 979087212R00 | Nakládání na dopravní prostředky suti | t | 875.6369 |  | 0 |  | 0 |  | 0 | 21 | 0 | 0 | 0 | 0 | 0 | 822-1 | RTS 24/ I | RTS 23/ I | 0.099 | 86.69 |  | Přesun suti | Běžná |  |  |  | POL8_
|  | pro vodorovnou dopravu | [25 empty] | SPI
24 | 979999998R00 | Poplatek za recyklaci, suti s 5 % příměsi dřeva, plastu apod. , , skupina 17 01 07 z Katalogu odpadů | t | 875.6369 |  | 0 |  | 0 |  | 0 | 21 | 0 | 0 | 0 | 0 | 0 | 801-3 | RTS 24/ I | RTS 23/ I | 0 | 0 |  | Přesun suti | Běžná |  |  |  | POL8_
[26 empty] | 15 | 21 | DPH
| Celkem |  |  |  |  | 0 | [19 empty] | 0 | 0 | SUM
END
Note on S6: Jedná se o informaci, zda se jedná o položku, která je do rozpočtu zadána z cenové soustavy RTS, nebo vlastní.
Note on T6: Jedná se o název CÚ, která je zadána u položky rozpočtu

## 1 SO 01.2 Pol
Položkový soupis prací a dodávek | [27 empty] | #TypZaznamu#
S: | 230501_3 | REKONSTRUKCE PARKOVÉ PLOCHY U ZŠ JANA BABÁKA | [25 empty] | STA
O: | 1 | ZPŮSOBILÉ VÝDAJE - HLAVNÍ ČÁST PROJEKTU | [22 empty] | STA |  |  | OBJ
R: | SO 01.2 | KÁCENÍ | [25 empty] | ROZ
P.č. | Číslo položky | Název položky | MJ | Množství | Cena / MJ | Celkem | Dodávka | Dodávka celk. | Montáž | Montáž celk. | DPH | Cena s DPH | Hmotnost / MJ | Hmotnost celk.(t) | Dem. hmotnost / MJ | Dem. hmotnost celk.(t) | Ceník | Cen. soustava / platnost | Cenová úroveň | Nhod / MJ | Nhod celk. | Dodavatel | Typ položky | Stav položky
Díl: | 1 | Zemní práce |  |  |  | 0 |  | 0 |  | 0 |  | 0 |  | 0.35 |  | 0 |  |  |  |  | 0 | [6 empty] | DIL
1 | 111211101 | Odstranění křovin a stromů s odstraněním kořenů ručně průměru kmene do 100 mm jakékoliv plochy v, rovině nebo ve svahu o sklonu do 1:5 | m2 | 509.6 |  | 0 |  | 0 |  | 0 | 21 | 0 | 0 | 0 | 0 | 0 |  | URS | ÚRS 23 01 | 0 | 0 |  | Práce | Běžná |  |  |  | POL1_1
|  | Poznámka k položce: | [25 empty] | POP
|  | dle inventarizačního seznamu dř.č.: 36 (12,6 m2), K1 (55 m2), K2 (6 m2), K3 (10 m2), K4 (130 m2), K6 (117 m2), K7 (27 m2), K9 (90 m2), K13 (7 m2), K14 (19 m2), K15 (3 m2), K16 (2 m2), K17 (13 m2), K18 (18 m2) | [25 empty] | POP |  | dle inventarizačního seznamu dř.č.: 36 (12,6 m2), K1 (55 m2), K2 (6 m2), K3 (10 m2), K4 (130 m2), K6 (117 m2), K7 (27 m2), K9 (90 m2), K13 (7 m2), K14 (19 m2), K15 (3 m2), K16 (2 m2), K17 (13 m2), K18 (18 m2)
|  | 12,6+55+6+10+130+117+27+90+7+19+3+2+13+18 : | [25 empty] | VV | 0
|  | 509,6 |  | 509.6 | [23 empty] | VV | 0
2 | 112151013 | Pokácení stromu volné v celku s odřezáním kmene a s odvětvením průměru kmene přes 300 do 400 mm | kus | 4 |  | 0 |  | 0 |  | 0 | 21 | 0 | 0 | 0 | 0 | 0 |  | URS | ÚRS 23 01 | 0 | 0 |  | Práce | Běžná |  |  |  | POL1_1
|  | Poznámka k položce: | [25 empty] | POP
|  | dle inventarizačního seznamu dř.č.: 18, 33, 34, 35 | [25 empty] | POP
3 | 112151014 | Pokácení stromu volné v celku s odřezáním kmene a s odvětvením průměru kmene přes 400 do 500 mm | kus | 1 |  | 0 |  | 0 |  | 0 | 21 | 0 | 0 | 0 | 0 | 0 |  | URS | ÚRS 23 01 | 0 | 0 |  | Práce | Běžná |  |  |  | POL1_1
|  | Poznámka k položce: | [25 empty] | POP
|  | dle inventarizačního seznamu dř.č.: 24 | [25 empty] | POP
4 | 112151315 | Pokácení stromu postupné bez spouštění částí kmene a koruny o průměru na řezné ploše pařezu přes 500, do 600 mm | kus | 6 |  | 0 |  | 0 |  | 0 | 21 | 0 | 0 | 0 | 0 | 0 |  | URS | ÚRS 23 01 | 0 | 0 |  | Práce | Běžná |  |  |  | POL1_1
|  | Poznámka k položce: | [25 empty] | POP
|  | dle inventarizačního seznamu dř.č.: 4, 5, 7, 8, 14, 25 | [25 empty] | POP
5 | 112201113 | Odstranění pařezu v rovině nebo na svahu do 1:5 o průměru pařezu na řezné ploše přes 300 do 400 mm | kus | 4 |  | 0 |  | 0 |  | 0 | 21 | 0 | 0 | 0 | 0 | 0 |  | URS | ÚRS 23 01 | 0 | 0 |  | Práce | Běžná |  |  |  | POL1_1
|  | Poznámka k položce: | [25 empty] | POP
|  | dle inventarizačního seznamu dř.č.: 18, 33, 34, 35 | [25 empty] | POP
6 | 112201114 | Odstranění pařezu v rovině nebo na svahu do 1:5 o průměru pařezu na řezné ploše přes 400 do 500 mm | kus | 1 |  | 0 |  | 0 |  | 0 | 21 | 0 | 0 | 0 | 0 | 0 |  | URS | ÚRS 23 01 | 0 | 0 |  | Práce | Běžná |  |  |  | POL1_1
|  | Poznámka k položce: | [25 empty] | POP
|  | dle inventarizačního seznamu dř.č.: 24 | [25 empty] | POP
7 | 112201115 | Odstranění pařezu v rovině nebo na svahu do 1:5 o průměru pařezu na řezné ploše přes 500 do 600 mm | kus | 6 |  | 0 |  | 0 |  | 0 | 21 | 0 | 0 | 0 | 0 | 0 |  | URS | ÚRS 23 01 | 0 | 0 |  | Práce | Běžná |  |  |  | POL1_1
|  | Poznámka k položce: | [25 empty] | POP
|  | dle inventarizačního seznamu dř.č.: 4, 5, 7, 8, 14, 25 | [25 empty] | POP
8 | 112201117 | Odstranění pařezu v rovině nebo na svahu do 1:5 o průměru pařezu na řezné ploše přes 700 do 800 mm | kus | 1 |  | 0 |  | 0 |  | 0 | 21 | 0 | 0 | 0 | 0 | 0 |  | URS | ÚRS 23 01 | 0 | 0 |  | Práce | Běžná |  |  |  | POL1_1
|  | Poznámka k položce: | [25 empty] | POP
|  | dle inventarizačního seznamu dř.č.: 37 | [25 empty] | POP
9 | 162301501 | Vodorovné přemístění smýcených křovin do průměru kmene 100 mm na vzdálenost do 5 000 m | m2 | 1019.2 |  | 0 |  | 0 |  | 0 | 21 | 0 | 0 | 0 | 0 | 0 |  | URS | ÚRS 23 01 | 0 | 0 |  | Práce | Běžná |  |  |  | POL1_1
|  | Poznámka k položce: | [25 empty] | POP
|  | celkem do 10 km | [25 empty] | POP
|  | (12,6+55+6+10+130+117+27+90+7+19+3+2+13+18)*2 : | [25 empty] | VV | 0
|  | 1019,2 |  | 1019.2 | [23 empty] | VV | 0
10 | 162201402 | Vodorovné přemístění větví, kmenů nebo pařezů s naložením, složením a dopravou do 1000 m větví, stromů listnatých, průměru kmene přes 300 do 500 mm | kus | 4 |  | 0 |  | 0 |  | 0 | 21 | 0 | 0 | 0 | 0 | 0 |  | URS | ÚRS 23 01 | 0 | 0 |  | Práce | Běžná |  |  |  | POL1_1
|  | Poznámka k položce: | [25 empty] | POP
|  | dle inventarizační tabulky dř.č.: 24, 33, 34, 35 | [25 empty] | POP
11 | 162201403 | Vodorovné přemístění větví, kmenů nebo pařezů s naložením, složením a dopravou do 1000 m větví, stromů listnatých, průměru kmene přes 500 do 700 mm | kus | 5 |  | 0 |  | 0 |  | 0 | 21 | 0 | 0 | 0 | 0 | 0 |  | URS | ÚRS 23 01 | 0 | 0 |  | Práce | Běžná |  |  |  | POL1_1
|  | Poznámka k položce: | [25 empty] | POP
|  | dle inventarizační tabulky dř.č.: 4, 5, 7, 8, 14 | [25 empty] | POP
12 | 162201404 | Vodorovné přemístění větví, kmenů nebo pařezů s naložením, složením a dopravou do 1000 m větví, stromů listnatých, průměru kmene přes 700 do 900 mm | kus | 1 |  | 0 |  | 0 |  | 0 | 21 | 0 | 0 | 0 | 0 | 0 |  | URS | ÚRS 23 01 | 0 | 0 |  | Práce | Běžná |  |  |  | POL1_1
|  | Poznámka k položce: | [25 empty] | POP
|  | dle inventarizační tabulky dř.č.: 37 | [25 empty] | POP
13 | 162201406 | Vodorovné přemístění větví, kmenů nebo pařezů s naložením, složením a dopravou do 1000 m větví, stromů jehličnatých, průměru kmene přes 300 do 500 mm | kus | 1 |  | 0 |  | 0 |  | 0 | 21 | 0 | 0 | 0 | 0 | 0 |  | URS | ÚRS 23 01 | 0 | 0 |  | Práce | Běžná |  |  |  | POL1_1
|  | Poznámka k položce: | [25 empty] | POP
|  | dle inventarizační tabulky dř.č.: 18 | [25 empty] | POP
14 | 162201407 | Vodorovné přemístění větví, kmenů nebo pařezů s naložením, složením a dopravou do 1000 m větví, stromů jehličnatých, průměru kmene přes 500 do 700 mm | kus | 1 |  | 0 |  | 0 |  | 0 | 21 | 0 | 0 | 0 | 0 | 0 |  | URS | ÚRS 23 01 | 0 | 0 |  | Práce | Běžná |  |  |  | POL1_1
|  | Poznámka k položce: | [25 empty] | POP
|  | dle inventarizační tabulky dř.č.: 25 | [25 empty] | POP
15 | 162201412 | Vodorovné přemístění větví, kmenů nebo pařezů s naložením, složením a dopravou do 1000 m kmenů, stromů listnatých, průměru přes 300 do 500 mm | kus | 4 |  | 0 |  | 0 |  | 0 | 21 | 0 | 0 | 0 | 0 | 0 |  | URS | ÚRS 23 01 | 0 | 0 |  | Práce | Běžná |  |  |  | POL1_1
|  | Poznámka k položce: | [25 empty] | POP
|  | dle inventarizační tabulky dř.č.: 24, 33, 34, 35 | [25 empty] | POP
16 | 162201413 | Vodorovné přemístění větví, kmenů nebo pařezů s naložením, složením a dopravou do 1000 m kmenů, stromů listnatých, průměru přes 500 do 700 mm | kus | 5 |  | 0 |  | 0 |  | 0 | 21 | 0 | 0 | 0 | 0 | 0 |  | URS | ÚRS 23 01 | 0 | 0 |  | Práce | Běžná |  |  |  | POL1_1
|  | Poznámka k položce: | [25 empty] | POP
|  | dle inventarizační tabulky dř.č.: 4, 5, 7, 8, 14, | [25 empty] | POP
17 | 162201416 | Vodorovné přemístění větví, kmenů nebo pařezů s naložením, složením a dopravou do 1000 m kmenů, stromů jehličnatých, průměru přes 300 do 500 mm | kus | 1 |  | 0 |  | 0 |  | 0 | 21 | 0 | 0 | 0 | 0 | 0 |  | URS | ÚRS 23 01 | 0 | 0 |  | Práce | Běžná |  |  |  | POL1_1
|  | Poznámka k položce: | [25 empty] | POP
|  | dle inventarizační tabulky dř.č.: 18 | [25 empty] | POP
18 | 162201417 | Vodorovné přemístění větví, kmenů nebo pařezů s naložením, složením a dopravou do 1000 m kmenů, stromů jehličnatých, průměru přes 500 do 700 mm | kus | 1 |  | 0 |  | 0 |  | 0 | 21 | 0 | 0 | 0 | 0 | 0 |  | URS | ÚRS 23 01 | 0 | 0 |  | Práce | Běžná |  |  |  | POL1_1
|  | Poznámka k položce: | [25 empty] | POP
|  | dle inventarizační tabulky dř.č.: 25 | [25 empty] | POP
19 | 162201422 | Vodorovné přemístění větví, kmenů nebo pařezů s naložením, složením a dopravou do 1000 m pařezů, kmenů, průměru přes 300 do 500 mm | kus | 5 |  | 0 |  | 0 |  | 0 | 21 | 0 | 0 | 0 | 0 | 0 |  | URS | ÚRS 23 01 | 0 | 0 |  | Práce | Běžná |  |  |  | POL1_1
|  | Poznámka k položce: | [25 empty] | POP
|  | dle inventarizační tabulky dř.č.: 18, 24, 33, 34, 35 | [25 empty] | POP
20 | 162201423 | Vodorovné přemístění větví, kmenů nebo pařezů s naložením, složením a dopravou do 1000 m pařezů, kmenů, průměru přes 500 do 700 mm | kus | 6 |  | 0 |  | 0 |  | 0 | 21 | 0 | 0 | 0 | 0 | 0 |  | URS | ÚRS 23 01 | 0 | 0 |  | Práce | Běžná |  |  |  | POL1_1
|  | Poznámka k položce: | [25 empty] | POP
|  | dle inventarizační tabulky dř.č.: 4, 5, 7, 8, 14, 25 | [25 empty] | POP
21 | 162201424 | Vodorovné přemístění větví, kmenů nebo pařezů s naložením, složením a dopravou do 1000 m pařezů, kmenů, průměru přes 700 do 900 mm | kus | 1 |  | 0 |  | 0 |  | 0 | 21 | 0 | 0 | 0 | 0 | 0 |  | URS | ÚRS 23 01 | 0 | 0 |  | Práce | Běžná |  |  |  | POL1_1
|  | Poznámka k položce: | [25 empty] | POP
|  | dle inventarizační tabulky dř.č.: 37 | [25 empty] | POP
22 | 162301932 | Vodorovné přemístění větví, kmenů nebo pařezů s naložením, složením a dopravou Příplatek k cenám za, každých dalších i započatých 1000 m přes 1000 m větví stromů listnatých, průměru kmene přes 300 do | kus | 36 |  | 0 |  | 0 |  | 0 | 21 | 0 | 0 | 0 | 0 | 0 |  | URS | ÚRS 23 01 | 0 | 0 |  | Práce | Běžná |  |  |  | POL1_1
|  | 500 mm | [25 empty] | POP
|  | Poznámka k položce: | [25 empty] | POP
|  | celkem do 10 km | [25 empty] | POP
|  | 4*9 : | [25 empty] | VV | 0
|  | 36 |  | 36 | [23 empty] | VV | 0
23 | 162301933 | Vodorovné přemístění větví, kmenů nebo pařezů s naložením, složením a dopravou Příplatek k cenám za, každých dalších i započatých 1000 m přes 1000 m větví stromů listnatých, průměru kmene přes 500 do | kus | 45 |  | 0 |  | 0 |  | 0 | 21 | 0 | 0 | 0 | 0 | 0 |  | URS | ÚRS 23 01 | 0 | 0 |  | Práce | Běžná |  |  |  | POL1_1
|  | 700 mm | [25 empty] | POP
|  | Poznámka k položce: | [25 empty] | POP
|  | celkem do 10 km | [25 empty] | POP
|  | 5*9 : | [25 empty] | VV | 0
|  | 45 |  | 45 | [23 empty] | VV | 0
24 | 162301934 | Vodorovné přemístění větví, kmenů nebo pařezů s naložením, složením a dopravou Příplatek k cenám za, každých dalších i započatých 1000 m přes 1000 m větví stromů listnatých, průměru kmene přes 700 do | kus | 9 |  | 0 |  | 0 |  | 0 | 21 | 0 | 0 | 0 | 0 | 0 |  | URS | ÚRS 23 01 | 0 | 0 |  | Práce | Běžná |  |  |  | POL1_1
|  | 900 mm | [25 empty] | POP
|  | Poznámka k položce: | [25 empty] | POP
|  | celkem do 10 km | [25 empty] | POP
|  | 1*9 : | [25 empty] | VV | 0
|  | 9 |  | 9 | [23 empty] | VV | 0
25 | 162301942 | Vodorovné přemístění větví, kmenů nebo pařezů s naložením, složením a dopravou Příplatek k cenám za, každých dalších i započatých 1000 m přes 1000 m větví stromů jehličnatých, o průměru kmene přes 300 | kus | 9 |  | 0 |  | 0 |  | 0 | 21 | 0 | 0 | 0 | 0 | 0 |  | URS | ÚRS 23 01 | 0 | 0 |  | Práce | Běžná |  |  |  | POL1_1
|  | do 500 mm | [25 empty] | POP
|  | Poznámka k položce: | [25 empty] | POP
|  | celkem do 10 km | [25 empty] | POP
|  | 1*9 : | [25 empty] | VV | 0
|  | 9 |  | 9 | [23 empty] | VV | 0
26 | 162301943 | Vodorovné přemístění větví, kmenů nebo pařezů s naložením, složením a dopravou Příplatek k cenám za, každých dalších i započatých 1000 m přes 1000 m větví stromů jehličnatých, o průměru kmene přes 500 | kus | 9 |  | 0 |  | 0 |  | 0 | 21 | 0 | 0 | 0 | 0 | 0 |  | URS | ÚRS 23 01 | 0 | 0 |  | Práce | Běžná |  |  |  | POL1_1
|  | do 700 mm | [25 empty] | POP
|  | Poznámka k položce: | [25 empty] | POP
|  | celkem do 10 km | [25 empty] | POP
|  | 1*9 : | [25 empty] | VV | 0
|  | 9 |  | 9 | [23 empty] | VV | 0
27 | 162301952 | Vodorovné přemístění větví, kmenů nebo pařezů s naložením, složením a dopravou Příplatek k cenám za, každých dalších i započatých 1000 m přes 1000 m kmenů stromů listnatých, o průměru přes 300 do 500 | kus | 36 |  | 0 |  | 0 |  | 0 | 21 | 0 | 0 | 0 | 0 | 0 |  | URS | ÚRS 23 01 | 0 | 0 |  | Práce | Běžná |  |  |  | POL1_1
|  | mm | [25 empty] | POP
|  | Poznámka k položce: | [25 empty] | POP
|  | celkem do 10 km | [25 empty] | POP
|  | 4*9 : | [25 empty] | VV | 0
|  | 36 |  | 36 | [23 empty] | VV | 0
28 | 162301953 | Vodorovné přemístění větví, kmenů nebo pařezů s naložením, složením a dopravou Příplatek k cenám za, každých dalších i započatých 1000 m přes 1000 m kmenů stromů listnatých, o průměru přes 500 do 700 | kus | 45 |  | 0 |  | 0 |  | 0 | 21 | 0 | 0 | 0 | 0 | 0 |  | URS | ÚRS 23 01 | 0 | 0 |  | Práce | Běžná |  |  |  | POL1_1
|  | mm | [25 empty] | POP
|  | Poznámka k položce: | [25 empty] | POP
|  | celkem do 10 km | [25 empty] | POP
|  | 5*9 : | [25 empty] | VV | 0
|  | 45 |  | 45 | [23 empty] | VV | 0
29 | 162301962 | Vodorovné přemístění větví, kmenů nebo pařezů s naložením, složením a dopravou Příplatek k cenám za, každých dalších i započatých 1000 m přes 1000 m kmenů stromů jehličnatých, průměru přes 300 do 500 | kus | 9 |  | 0 |  | 0 |  | 0 | 21 | 0 | 0 | 0 | 0 | 0 |  | URS | ÚRS 23 01 | 0 | 0 |  | Práce | Běžná |  |  |  | POL1_1
|  | mm | [25 empty] | POP
|  | Poznámka k položce: | [25 empty] | POP
|  | celkem do 10 km | [25 empty] | POP
|  | 1*9 : | [25 empty] | VV | 0
|  | 9 |  | 9 | [23 empty] | VV | 0
30 | 162301963 | Vodorovné přemístění větví, kmenů nebo pařezů s naložením, složením a dopravou Příplatek k cenám za, každých dalších i započatých 1000 m přes 1000 m kmenů stromů jehličnatých, průměru přes 500 do 700 | kus | 9 |  | 0 |  | 0 |  | 0 | 21 | 0 | 0 | 0 | 0 | 0 |  | URS | ÚRS 23 01 | 0 | 0 |  | Práce | Běžná |  |  |  | POL1_1
|  | mm | [25 empty] | POP
|  | Poznámka k položce: | [25 empty] | POP
|  | celkem do 10 km | [25 empty] | POP
|  | 1*9 : | [25 empty] | VV | 0
|  | 9 |  | 9 | [23 empty] | VV | 0
31 | 162301972 | Vodorovné přemístění větví, kmenů nebo pařezů s naložením, složením a dopravou Příplatek k cenám za, každých dalších i započatých 1000 m přes 1000 m pařezů kmenů, průměru přes 300 do 500 mm | kus | 45 |  | 0 |  | 0 |  | 0 | 21 | 0 | 0 | 0 | 0 | 0 |  | URS | ÚRS 23 01 | 0 | 0 |  | Práce | Běžná |  |  |  | POL1_1
|  | Poznámka k položce: | [25 empty] | POP
|  | celkem do 10 km | [25 empty] | POP
|  | 5*9 : | [25 empty] | VV | 0
|  | 45 |  | 45 | [23 empty] | VV | 0
32 | 162301973 | Vodorovné přemístění větví, kmenů nebo pařezů s naložením, složením a dopravou Příplatek k cenám za, každých dalších i započatých 1000 m přes 1000 m pařezů kmenů, průměru přes 500 do 700 mm | kus | 54 |  | 0 |  | 0 |  | 0 | 21 | 0 | 0 | 0 | 0 | 0 |  | URS | ÚRS 23 01 | 0 | 0 |  | Práce | Běžná |  |  |  | POL1_1
|  | Poznámka k položce: | [25 empty] | POP
|  | celkem do 10 km | [25 empty] | POP
|  | 6*9 : | [25 empty] | VV | 0
|  | 54 |  | 54 | [23 empty] | VV | 0
33 | 162301974 | Vodorovné přemístění větví, kmenů nebo pařezů s naložením, složením a dopravou Příplatek k cenám za, každých dalších i započatých 1000 m přes 1000 m pařezů kmenů, průměru přes 700 do 900 mm | kus | 9 |  | 0 |  | 0 |  | 0 | 21 | 0 | 0 | 0 | 0 | 0 |  | URS | ÚRS 23 01 | 0 | 0 |  | Práce | Běžná |  |  |  | POL1_1
|  | Poznámka k položce: | [25 empty] | POP
|  | celkem do 10 km | [25 empty] | POP
|  | 1*9 : | [25 empty] | VV | 0
|  | 9 |  | 9 | [23 empty] | VV | 0
34 | 184818232 | Ochrana kmene bedněním před poškozením stavebním provozem zřízení včetně odstranění výšky bednění do, 2 m průměru kmene přes 300 do 500 mm | kus | 3 |  | 0 |  | 0 |  | 0 | 21 | 0 | 0.02135 | 0.06 | 0 | 0 |  | URS | ÚRS 23 01 | 0 | 0 |  | Práce | Běžná |  |  |  | POL1_1
|  | Poznámka k položce: | [25 empty] | POP
|  | dle inventarizačního seznamu dř.č.: 13, 16, 27 | [25 empty] | POP
35 | 184818233 | Ochrana kmene bedněním před poškozením stavebním provozem zřízení včetně odstranění výšky bednění do, 2 m průměru kmene přes 500 do 700 mm | kus | 7 |  | 0 |  | 0 |  | 0 | 21 | 0 | 0.02989 | 0.21 | 0 | 0 |  | URS | ÚRS 23 01 | 0 | 0 |  | Práce | Běžná |  |  |  | POL1_1
|  | Poznámka k položce: | [25 empty] | POP
|  | dle inventarizačního seznamu dř.č.: 9, 15, 17, 28, 29, 30, 32 | [25 empty] | POP
36 | 184818234 | Ochrana kmene bedněním před poškozením stavebním provozem zřízení včetně odstranění výšky bednění do, 2 m průměru kmene přes 700 do 900 mm | kus | 2 |  | 0 |  | 0 |  | 0 | 21 | 0 | 0.03843 | 0.08 | 0 | 0 |  | URS | ÚRS 23 01 | 0 | 0 |  | Práce | Běžná |  |  |  | POL1_1
|  | Poznámka k položce: | [25 empty] | POP
|  | dle inventarizačního seznamu dř.č.: 26, 31 | [25 empty] | POP
Díl: | 998 | Přesun hmot |  |  |  | 0 |  | 0 |  | 0 |  | 0 |  | 0 |  | 0 |  |  |  |  | 0 | [6 empty] | DIL
37 | 998231411 | Přesun hmot pro sadovnické a krajinářské úpravy - ručně bez užití mechanizace vodorovná dopravní, vzdálenost do 100 m | t | 0.35 |  | 0 |  | 0 |  | 0 | 21 | 0 | 0 | 0 | 0 | 0 |  | URS | ÚRS 23 01 | 0 | 0 |  | Práce | Běžná |  |  |  | POL1_1
[26 empty] | 15 | 21 | DPH
| Celkem |  |  |  |  | 0 | [19 empty] | 0 | 0 | SUM
END
Note on S6: Jedná se o informaci, zda se jedná o položku, která je do rozpočtu zadána z cenové soustavy RTS, nebo vlastní.
Note on T6: Jedná se o název CÚ, která je zadána u položky rozpočtu

## 1 SO 02 Pol
Položkový soupis prací a dodávek | [27 empty] | #TypZaznamu#
S: | 230501_3 | REKONSTRUKCE PARKOVÉ PLOCHY U ZŠ JANA BABÁKA | [25 empty] | STA
O: | 1 | ZPŮSOBILÉ VÝDAJE - HLAVNÍ ČÁST PROJEKTU | [22 empty] | STA |  |  | OBJ
R: | SO 02 | ZPEVNĚNÉ PLOCHY | [25 empty] | ROZ
P.č. | Číslo položky | Název položky | MJ | Množství | Cena / MJ | Celkem | Dodávka | Dodávka celk. | Montáž | Montáž celk. | DPH | Cena s DPH | Hmotnost / MJ | Hmotnost celk.(t) | Dem. hmotnost / MJ | Dem. hmotnost celk.(t) | Ceník | Cen. soustava / platnost | Cenová úroveň | Nhod / MJ | Nhod celk. | Dodavatel | Typ položky | Stav položky
Díl: | 1 | Zemní práce |  |  |  | 0 |  | 0 |  | 0 |  | 0 |  | 279 |  | 0 |  |  |  |  | 258.5 | [6 empty] | DIL
1 | 122201102R00 | Odkopávky a prokopávky nezapažené v hornině 3 přes 100 do 1 000 m3 | m3 | 624.875 |  | 0 |  | 0 |  | 0 | 21 | 0 | 0 | 0 | 0 | 0 | 800-1 | RTS 24/ I | RTS 23/ I | 0.187 | 116.85 |  | Práce | Běžná |  |  |  | POL1_1
|  | s přehozením výkopku na vzdálenost do 3 m nebo s naložením na dopravní prostředek, | [25 empty] | SPI
|  | A - dlažba ze žulových odseků : 193,0*0,52 |  | 100.36 | [23 empty] | VV | 0
|  | B - distanční dlažba : 135,0*0,6 |  | 81 | [23 empty] | VV | 0
|  | C - EPDM : 353,0*0,246 |  | 86.838 | [23 empty] | VV | 0
|  | C - EPDM na bet. desku : 87,0*0,351 |  | 30.537 | [23 empty] | VV | 0
|  | D - povrch z minerálního betonu (mlat) : 305,0*0,3 |  | 91.5 | [23 empty] | VV | 0
|  | E - štěrkový trávník : 88,0*0,3 |  | 26.4 | [23 empty] | VV | 0
|  | F - dlažba z žulových šlapáků : 135,0*0,3 |  | 40.5 | [23 empty] | VV | 0
|  | G - žulové kostky (výdlažba) : 49,0*0,26 |  | 12.74 | [23 empty] | VV | 0
|  | výměna podloží na základě zátěžové zkoušky : 155,0 |  | 155 | [23 empty] | VV | 0
2 | 122201109R00 | Odkopávky a prokopávky nezapažené v hornině 3 příplatek k cenám za lepivost horniny | m3 | 624.875 |  | 0 |  | 0 |  | 0 | 21 | 0 | 0 | 0 | 0 | 0 | 800-1 | RTS 24/ I | RTS 23/ I | 0.058 | 36.24 |  | Práce | Běžná |  |  |  | POL1_
|  | s přehozením výkopku na vzdálenost do 3 m nebo s naložením na dopravní prostředek, | [25 empty] | SPI
|  | Odkaz na mn. položky pořadí 1 : 624,87500 |  | 624.875 | [23 empty] | VV | 5
3 | 162701105R00 | Vodorovné přemístění výkopku z horniny 1 až 4, na vzdálenost přes 9 000 do 10 000 m | m3 | 624.875 |  | 0 |  | 0 |  | 0 | 21 | 0 | 0 | 0 | 0 | 0 | 800-1 | RTS 24/ I | RTS 23/ I | 0.011 | 6.87 |  | Práce | Běžná |  |  |  | POL1_
|  | po suchu, bez naložení výkopku, avšak se složením bez rozhrnutí, zpáteční cesta vozidla. | [25 empty] | SPI
|  | Odkaz na mn. položky pořadí 1 : 624,87500 |  | 624.875 | [23 empty] | VV | 5
4 | 162701109R00 | Vodorovné přemístění výkopku příplatek k ceně za každých dalších i započatých 1 000 m přes 10 000 m z horniny 1 až 4 | m3 | 3124.375 |  | 0 |  | 0 |  | 0 | 21 | 0 | 0 | 0 | 0 | 0 | 800-1 | RTS 24/ I | RTS 23/ I | 0 | 0 |  | Práce | Běžná |  |  |  | POL1_
|  | po suchu, bez naložení výkopku, avšak se složením bez rozhrnutí, zpáteční cesta vozidla. | [25 empty] | SPI
|  | Odkaz na mn. položky pořadí 1 : 624,87500*5 |  | 3124.375 | [23 empty] | VV | 5
5 | 167101102R00 | Nakládání, skládání, překládání neulehlého výkopku nakládání výkopku přes 100 m3, z horniny 1 až 4 | m3 | 624.875 |  | 0 |  | 0 |  | 0 | 21 | 0 | 0 | 0 | 0 | 0 | 800-1 | RTS 24/ I | RTS 23/ I | 0.053 | 33.12 |  | Práce | Běžná |  |  |  | POL1_
|  | Odkaz na mn. položky pořadí 3 : 624,87500 |  | 624.875 | [23 empty] | VV | 5
6 | 174101101R00 | Zásyp sypaninou se zhutněním jam, šachet, rýh nebo kolem objektů v těchto vykopávkách | m3 | 155 |  | 0 |  | 0 |  | 0 | 21 | 0 | 0 | 0 | 0 | 0 | 800-1 | RTS 24/ I | RTS 23/ I | 0.202 | 31.31 |  | Práce | Běžná |  |  |  | POL1_
|  | z jakékoliv horniny s uložením výkopku po vrstvách, | [25 empty] | SPI
|  | výměna podloží na základě zátěžové zkoušky : 155,0 |  | 155 | [23 empty] | VV | 0
7 | 180402111R00 | Založení trávníku parkový trávník, výsevem, v rovině nebo na svahu do 1:5 | m2 | 164.95 |  | 0 |  | 0 |  | 0 | 21 | 0 | 0 | 0 | 0 | 0 | 823-1 | RTS 24/ I | RTS 23/ I | 0.06 | 9.9 |  | Práce | Běžná |  |  |  | POL1_
|  | na půdě předem připravené s pokosením, naložením, odvozem odpadu do 20 km a se složením, | [25 empty] | SPI
|  | B - distanční dlažba : 135,0*0,2 |  | 27 | [23 empty] | VV | 0
|  | E - štěrkový trávník : 88,0 |  | 88 | [23 empty] | VV | 0
|  | F - dlažba z žulových šlapáků : 135,0*0,37 |  | 49.95 | [23 empty] | VV | 0
8 | 181101102R00 | Úprava pláně v zářezech v hornině 1 až 4, se zhutněním | m2 | 1345 |  | 0 |  | 0 |  | 0 | 21 | 0 | 0 | 0 | 0 | 0 | 800-1 | RTS 24/ I | RTS 23/ I | 0.018 | 24.21 |  | Práce | Běžná |  |  |  | POL1_
|  | vyrovnáním výškových rozdílů, ploch vodorovných a ploch do sklonu 1 : 5. | [25 empty] | SPI
|  | A - dlažba ze žulových odseků : 193,0 |  | 193 | [23 empty] | VV | 0
|  | B - distanční dlažba : 135,0 |  | 135 | [23 empty] | VV | 0
|  | C - EPDM : 353,0 |  | 353 | [23 empty] | VV | 0
|  | C - EPDM na bet. desku : 87,0 |  | 87 | [23 empty] | VV | 0
|  | D - povrch z minerálního betonu (mlat) : 305,0 |  | 305 | [23 empty] | VV | 0
|  | E - štěrkový trávník : 88,0 |  | 88 | [23 empty] | VV | 0
|  | F - dlažba z žulových šlapáků : 135,0 |  | 135 | [23 empty] | VV | 0
|  | G - žulové kostky (výdlažba) : 49,0 |  | 49 | [23 empty] | VV | 0
9 | 199000002R00 | Poplatky za skládku horniny 1- 4, skupina 17 05 04 z Katalogu odpadů | m3 | 624.875 |  | 0 |  | 0 |  | 0 | 21 | 0 | 0 | 0 | 0 | 0 | 800-1 | RTS 24/ I | RTS 23/ I | 0 | 0 |  | Práce | Běžná |  |  |  | POL1_
|  | Odkaz na mn. položky pořadí 3 : 624,87500 |  | 624.875 | [23 empty] | VV | 5
10 | 00572420R | směs travní parková, dekorativní | kg | 2.6932 |  | 0 |  | 0 |  | 0 | 21 | 0 | 0.001 | 0 | 0 | 0 | SPCM | RTS 24/ I | RTS 23/ I | 0 | 0 |  | Specifikace | Běžná |  |  |  | POL3_
|  | B - distanční dlažba : 135,0*0,2*0,035 |  | 0.945 | [23 empty] | VV | 0
|  | F - dlažba z žulových šlapáků : 135,0*0,37*0,035 |  | 1.7483 | [23 empty] | VV | 0
11 | 00572491R1 | Směs travní RSM 5.1 | kg | 2.64 |  | 0 |  | 0 |  | 0 | 21 | 0 | 0.001 | 0 | 0 | 0 |  | Vlastní | Indiv | 0 | 0 |  | Specifikace | Běžná |  |  |  | POL3_
|  | E - štěrkový trávník : 88,0*0,03 |  | 2.64 | [23 empty] | VV | 0
12 | 58344197R | štěrkodrť frakce 0,0 až 63,0 mm; třída A | t | 279 |  | 0 |  | 0 |  | 0 | 21 | 0 | 1 | 279 | 0 | 0 | SPCM | RTS 23/ I | RTS 23/ I | 0 | 0 |  | Specifikace | Běžná |  |  |  | POL3_
|  | Odkaz na mn. položky pořadí 6 : 155,00000*1,8 |  | 279 | [23 empty] | VV | 5
Díl: | 4 | Vodorovné konstrukce |  |  |  | 0 |  | 0 |  | 0 |  | 0 |  | 1.93 |  | 0 |  |  |  |  | 12.96 | [6 empty] | DIL
13 | 43419142.1 | Osazení stupňů kamenných do pískového lože vč. zemních prací | m | 9.6 |  | 0 |  | 0 |  | 0 | 21 | 0 | 0.03461 | 0.33 | 0 | 0 |  | Vlastní | Indiv | 1.35 | 12.96 |  | Práce | Běžná |  |  |  | POL1_
|  | H - schodnice ze žulových bloků : 1,2*8 |  | 9.6 | [23 empty] | VV | 0
14 | 583803.1 | Schodnice ze žulových bloků, přírodně lámané stupně 350x150x1200 mm | kus | 8 |  | 0 |  | 0 |  | 0 | 21 | 0 | 0.2 | 1.6 | 0 | 0 |  | Vlastní | Indiv | 0 | 0 |  | Specifikace | Běžná |  |  |  | POL3_
|  | H - schodnice ze žulových bloků : 8 |  | 8 | [23 empty] | VV | 0
Díl: | 5 | Komunikace |  |  |  | 0 |  | 0 |  | 0 |  | 0 |  | 1008.81 |  | 0 |  |  |  |  | 552.94 | [6 empty] | DIL
15 | 564551111R00 | Zřízení podkladu nebo podsypu ze sypaniny tloušťka po zhutnění 150 mm | m2 | 17.6 |  | 0 |  | 0 |  | 0 | 21 | 0 | 0 | 0 | 0 | 0 | 822-1 | RTS 24/ I | RTS 23/ I | 0.016 | 0.28 |  | Práce | Běžná |  |  |  | POL1_
|  | s rozprostřením, vlhčením a zhutněním | [25 empty] | SPI
|  | E - štěrkový trávník : 88,0*0,2 |  | 17.6 | [23 empty] | VV | 0
16 | 564571114R00 | Zřízení podkladu nebo podsypu ze sypaniny tloušťka po zhutnění 280 mm | m2 | 135 |  | 0 |  | 0 |  | 0 | 21 | 0 | 0 | 0 | 0 | 0 | 822-1 | RTS 24/ I | RTS 23/ I | 0.023 | 3.11 |  | Práce | Běžná |  |  |  | POL1_
|  | s rozprostřením, vlhčením a zhutněním | [25 empty] | SPI
|  | B - distanční dlažba : 135,0 |  | 135 | [23 empty] | VV | 0
17 | 564811112R00 | Podklad ze štěrkodrti s rozprostřením a zhutněním frakce 0-32 mm, tloušťka po zhutnění 60 mm | m2 | 305 |  | 0 |  | 0 |  | 0 | 21 | 0 | 0.1512 | 46.12 | 0 | 0 | 822-1 | RTS 24/ I | RTS 23/ I | 0.023 | 7.02 |  | Práce | Běžná |  |  |  | POL1_
|  | D - povrch z minerálního betonu (mlat) : 305,0 |  | 305 | [23 empty] | VV | 0
18 | 564831111RT2 | Podklad ze štěrkodrti s rozprostřením a zhutněním frakce 0-32 mm, tloušťka po zhutnění 100 mm | m2 | 135 |  | 0 |  | 0 |  | 0 | 21 | 0 | 0.288 | 38.88 | 0 | 0 | 822-1 | RTS 24/ I | RTS 23/ I | 0.023 | 3.11 |  | Práce | Běžná |  |  |  | POL1_
|  | F - dlažba z žulových šlapáků : 135,0 |  | 135 | [23 empty] | VV | 0
19 | 564831111RT4 | Podklad ze štěrkodrti s rozprostřením a zhutněním frakce 0-63 mm, tloušťka po zhutnění 100 mm | m2 | 135 |  | 0 |  | 0 |  | 0 | 21 | 0 | 0.288 | 38.88 | 0 | 0 | 822-1 | RTS 24/ I | RTS 23/ I | 0.023 | 3.11 |  | Práce | Běžná |  |  |  | POL1_
|  | F - dlažba z žulových šlapáků : 135,0 |  | 135 | [23 empty] | VV | 0
20 | 564841113RT2 | Podklad ze štěrkodrti s rozprostřením a zhutněním frakce 0-32 mm, tloušťka po zhutnění 140 mm | m2 | 49 |  | 0 |  | 0 |  | 0 | 21 | 0 | 0.3528 | 17.29 | 0 | 0 | 822-1 | RTS 24/ I | RTS 23/ I | 0.026 | 1.27 |  | Práce | Běžná |  |  |  | POL1_
|  | G - žulové kostky (výdlažba) : 49,0 |  | 49 | [23 empty] | VV | 0
21 | 564851111RT4 | Podklad ze štěrkodrti s rozprostřením a zhutněním frakce 0-63 mm, tloušťka po zhutnění 150 mm | m2 | 88 |  | 0 |  | 0 |  | 0 | 21 | 0 | 0.378 | 33.26 | 0 | 0 | 822-1 | RTS 24/ I | RTS 23/ I | 0.026 | 2.29 |  | Práce | Běžná |  |  |  | POL1_
|  | E - štěrkový trávník : 88,0 |  | 88 | [23 empty] | VV | 0
22 | 564851114RT2 | Podklad ze štěrkodrti s rozprostřením a zhutněním frakce 0-32 mm, tloušťka po zhutnění 180 mm | m2 | 440 |  | 0 |  | 0 |  | 0 | 21 | 0 | 0.4536 | 199.58 | 0 | 0 | 822-1 | RTS 24/ I | RTS 23/ I | 0.026 | 11.44 |  | Práce | Běžná |  |  |  | POL1_
|  | C - EPDM : 353,0 |  | 353 | [23 empty] | VV | 0
|  | C - EPDM na bet. desku : 87,0 |  | 87 | [23 empty] | VV | 0
23 | 564861111RT2 | Podklad ze štěrkodrti s rozprostřením a zhutněním frakce 0-32 mm, tloušťka po zhutnění 200 mm | m2 | 633 |  | 0 |  | 0 |  | 0 | 21 | 0 | 0.441 | 279.15 | 0 | 0 | 822-1 | RTS 24/ I | RTS 23/ I | 0.029 | 18.36 |  | Práce | Běžná |  |  |  | POL1_
|  | A - dlažba ze žulových odseků : 193,0 |  | 193 | [23 empty] | VV | 0
|  | B - distanční dlažba : 135,0 |  | 135 | [23 empty] | VV | 0
|  | D - povrch z minerálního betonu (mlat) : 305,0 |  | 305 | [23 empty] | VV | 0
24 | 564861111RT4 | Podklad ze štěrkodrti s rozprostřením a zhutněním frakce 0-63 mm, tloušťka po zhutnění 200 mm | m2 | 193 |  | 0 |  | 0 |  | 0 | 21 | 0 | 0.441 | 85.11 | 0 | 0 | 822-1 | RTS 24/ I | RTS 23/ I | 0.029 | 5.6 |  | Práce | Běžná |  |  |  | POL1_
|  | A - dlažba ze žulových odseků : 193,0 |  | 193 | [23 empty] | VV | 0
25 | 564952111R00 | Podklad nebo kryt z mechanicky zpevněného kameniva (MZK) tloušťka po zhutnění 150 mm | m2 | 70.4 |  | 0 |  | 0 |  | 0 | 21 | 0 | 0.36834 | 25.93 | 0 | 0 | 822-1 | RTS 24/ I | RTS 23/ I | 0.033 | 2.32 |  | Práce | Běžná |  |  |  | POL1_
|  | s rozprostřením a zhutněním | [25 empty] | SPI
|  | E - štěrkový trávník : 88,0*0,8 |  | 70.4 | [23 empty] | VV | 0
26 | 564922104R00 | Mlatový kryt z mechanicky zpevněného kameniva (MZK) frakce 0-4 mm tloušťka po zhutnění 40 mm, | m2 | 305 |  | 0 |  | 0 |  | 0 | 21 | 0 | 0.08096 | 24.69 | 0 | 0 | 822-1 | RTS 24/ I | RTS 23/ I | 0.023 | 7.02 |  | Práce | Běžná |  |  |  | POL1_
|  | s rozprostřením a zhutněním | [25 empty] | SPI
|  | D - povrch z minerálního betonu (mlat) : 305,0 |  | 305 | [23 empty] | VV | 0
27 | 591211111R00 | Kladení dlažby z kostek drobných z kamene, do lože z kameniva těženého tloušťky 50 mm | m2 | 242 |  | 0 |  | 0 |  | 0 | 21 | 0 | 0.11 | 26.62 | 0 | 0 | 822-1 | RTS 24/ I | RTS 23/ I | 1.193 | 288.71 |  | Práce | Běžná |  |  |  | POL1_
|  | s provedením lože do 50 mm, s vyplněním spár, s dvojím beraněním a se smetením přebytečného materiálu na krajnici | [25 empty] | SPI |  | s provedením lože do 50 mm, s vyplněním spár, s dvojím beraněním a se smetením přebytečného materiálu na krajnici
|  | A - dlažba ze žulových odseků : 193,0 |  | 193 | [23 empty] | VV | 0
|  | G - žulové kostky (výdlažba) : 49,0 |  | 49 | [23 empty] | VV | 0
28 | 596921113R00 | Kladení vegetačních tvárnic betonových, plocha do 500 m2 | m2 | 270 |  | 0 |  | 0 |  | 0 | 21 | 0 | 0.0315 | 8.51 | 0 | 0 | 822-1 | RTS 24/ I | RTS 23/ I | 0.52 | 140.4 |  | Práce | Běžná |  |  |  | POL1_
|  | zřízení podkladního lože, položení tvárnic. | [25 empty] | SPI
|  | B - distanční dlažba : 135,0 |  | 135 | [23 empty] | VV | 0
|  | F - dlažba z žulových šlapáků : 135,0 |  | 135 | [23 empty] | VV | 0
29 | 596921191R00 | Kladení vegetačních tvárnic Příplatek za výplň otvorů vegetačních tvárnic betonových | m3 | 4.6575 |  | 0 |  | 0 |  | 0 | 21 | 0 | 0 | 0 | 0 | 0 | 822-1 | RTS 24/ I | RTS 23/ I | 3 | 13.97 |  | Práce | Běžná |  |  |  | POL1_
|  | zřízení podkladního lože, položení tvárnic. bez dodávky výplnňového materiálu | [25 empty] | SPI
|  | B - distanční dlažba : 135,0*0,2*0,08 |  | 2.16 | [23 empty] | VV | 0
|  | F - dlažba z žulových šlapáků : 135,0*0,37*0,05 |  | 2.4975 | [23 empty] | VV | 0
30 | 631315621R00 | Mazanina z betonu prostého tl. přes 120 do 240 mm třídy C 20/25, | m3 | 13.05 |  | 0 |  | 0 |  | 0 | 21 | 0 | 2.525 | 32.95 | 0 | 0 | 801-1 | RTS 24/ I | RTS 23/ I | 2.317 | 30.24 |  | Práce | Běžná |  |  |  | POL1_
|  | (z kameniva) hlazená dřevěným hladítkem | [25 empty] | SPI
|  | C - EPDM na bet. desku : 87,0*0,15 |  | 13.05 | [23 empty] | VV | 0
31 | 631319155R00 | Příplatek za přehlazení povrchu tloušťka mazaniny od 120 mm do 240 mm | m3 | 13.05 |  | 0 |  | 0 |  | 0 | 21 | 0 | 0 | 0 | 0 | 0 | 801-1 | RTS 24/ I | RTS 23/ I | 0.675 | 8.81 |  | Práce | Běžná |  |  |  | POL1_
|  | betonové mazaniny min. B 10 ocelovým hladítkem | [25 empty] | SPI
|  | Odkaz na mn. položky pořadí 30 : 13,05000 |  | 13.05 | [23 empty] | VV | 5
32 | 631319175R00 | Příplatek za stržení povrchu tloušťka mazaniny od 120 mm do 240 mm | m3 | 13.05 |  | 0 |  | 0 |  | 0 | 21 | 0 | 0 | 0 | 0 | 0 | 801-1 | RTS 24/ I | RTS 23/ I | 0.205 | 2.68 |  | Práce | Běžná |  |  |  | POL1_
|  | spodní vrstvy mazaniny latí před vložením výztuže nebo pletiva pro tloušťku obou vrstev mazaniny | [25 empty] | SPI
|  | Odkaz na mn. položky pořadí 30 : 13,05000 |  | 13.05 | [23 empty] | VV | 5
33 | 631361921RT3 | Výztuž mazanin z betonů a z lehkých betonů ze svařovaných sítí průměr drátu 5 mm, velikost oka 150/150 mm | t | 0.21011 |  | 0 |  | 0 |  | 0 | 21 | 0 | 1.0662 | 0.22 | 0 | 0 | 801-1 | RTS 24/ I | RTS 23/ I | 15.231 | 3.2 |  | Práce | Běžná |  |  |  | POL1_
|  | včetně distančních prvků | [25 empty] | SPI
|  | C - EPDM na bet. desku : 87,0*2,1*1,15*0,001 |  | 0.21011 | [23 empty] | VV | 0
34 | 10371500R | Substrát zahradnický, volně ložený | m3 | 2.64 |  | 0 |  | 0 |  | 0 | 21 | 0 | 0.6 | 1.58 | 0 | 0 | SPCM | RTS 24/ I | RTS 23/ I | 0 | 0 |  | Specifikace | Běžná |  |  |  | POL3_
|  | E - štěrkový trávník : 88,0*0,2*0,15 |  | 2.64 | [23 empty] | VV | 0
35 | 5832012R | zemina zahradní; tříděná; frakce 0,0 až 8,0 mm | t | 8.3835 |  | 0 |  | 0 |  | 0 | 21 | 0 | 1 | 8.38 | 0 | 0 | SPCM | RTS 24/ I | RTS 23/ I | 0 | 0 |  | Specifikace | Běžná |  |  |  | POL3_
|  | Začátek provozního součtu | [25 empty] | VV
|  | B - distanční dlažba : 135,0*0,2*0,08 |  | 2.16 | [23 empty] | VV | 2
|  | F - dlažba z žulových šlapáků : 135,0*0,37*0,05 |  | 2.4975 | [23 empty] | VV | 2
|  | Konec provozního součtu | [25 empty] | VV
|  | 4,65750*1,8 |  | 8.3835 | [23 empty] | VV | 0
36 | 58344197R | štěrkodrť frakce 0,0 až 63,0 mm; třída A | t | 68.04 |  | 0 |  | 0 |  | 0 | 21 | 0 | 1 | 68.04 | 0 | 0 | SPCM | RTS 23/ I | RTS 23/ I | 0 | 0 |  | Specifikace | Běžná |  |  |  | POL3_
|  | B - distanční dlažba : 135,0*0,28*1,8 |  | 68.04 | [23 empty] | VV | 0
37 | 58380072R | mozaika dlažební "divoká"; materiálová skupina I/2 (žula); tř. výběr; 6/18 cm; barevná | t | 40.53 |  | 0 |  | 0 |  | 0 | 21 | 0 | 1 | 40.53 | 0 | 0 | SPCM | RTS 23/ I | RTS 23/ I | 0 | 0 |  | Specifikace | Běžná |  |  |  | POL3_
|  | A - dlažba ze žulových odseků : 193,0/5*1,05 |  | 40.53 | [23 empty] | VV | 0
38 | 58380120.AR | kostka dlažební; žula; 8/10 cm; třída I; štípaná | m2 | 40.95 |  | 0 |  | 0 |  | 0 | 21 | 0 | 0.2 | 8.19 | 0 | 0 | SPCM | RTS 24/ I | RTS 23/ I | 0 | 0 |  | Specifikace | Běžná |  |  |  | POL3_
|  | G - žulové kostky (výdlažba) : 39,0*1,05 |  | 40.95 | [23 empty] | VV | 0
39 | 58384904R1 | Dlaždice žulová, 600 x 400 x 8 mm, řezaná | m2 | 141.75 |  | 0 |  | 0 |  | 0 | 21 | 0 | 0.0275 | 3.9 | 0 | 0 |  | Vlastní | RTS 23/ I | 0 | 0 |  | Specifikace | Běžná |  |  |  | POL3_
|  | F - dlažba z žulových šlapáků : 135,0*1,05 |  | 141.75 | [23 empty] | VV | 0
40 | 592452570R1 | Dlažba zatravňovací betonová 120x300x8cm, distanční, barevné provedení arabica | m2 | 141.75 |  | 0 |  | 0 |  | 0 | 21 | 0 | 0.14815 | 21 | 0 | 0 |  | Vlastní | Indiv | 0 | 0 |  | Specifikace | Běžná |  |  |  | POL3_
|  | B - distanční dlažba : 135,0*1,05 |  | 141.75 | [23 empty] | VV | 0
Díl: | 589 | Kryty sportovních ploch |  |  |  | 0 |  | 0 |  | 0 |  | 0 |  | 0 |  | 0 |  |  |  |  | 0 | [6 empty] | DIL
41 | 58901 | Důkladné očištění plochy od nečistot | m2 | 87 |  | 0 |  | 0 |  | 0 | 21 | 0 | 0 | 0 | 0 | 0 |  | Vlastní | Indiv | 0 | 0 |  | Práce | Běžná |  |  |  | POL1_
|  | 87,0 |  | 87 | [23 empty] | VV | 0
42 | 58902 | Penetrace podkladu PU Primerem | m2 | 87 |  | 0 |  | 0 |  | 0 | 21 | 0 | 0 | 0 | 0 | 0 |  | Vlastní | Indiv | 0 | 0 |  | Práce | Běžná |  |  |  | POL1_
|  | Odkaz na mn. položky pořadí 41 : 87,00000 |  | 87 | [23 empty] | VV | 5
43 | 58903 | Rozměření grafických motivů na ploše | soubor | 1 |  | 0 |  | 0 |  | 0 | 21 | 0 | 0 | 0 | 0 | 0 |  | Vlastní | Indiv | 0 | 0 |  | Práce | Běžná |  |  |  | POL1_
44 | 58904 | Práce na grafice a instalace grafických motivů a prvků do plochy dle grafického návrhu | soubor | 1 |  | 0 |  | 0 |  | 0 | 21 | 0 | 0 | 0 | 0 | 0 |  | Vlastní | Indiv | 0 | 0 |  | Práce | Běžná |  |  |  | POL1_
45 | 58905 | Bezpečný polyuretanový povrch EPDM 35mm (25mm SBR + 10mm EPDM)- HIC 1,60m v dané barevnosti | m2 | 353 |  | 0 |  | 0 |  | 0 | 21 | 0 | 0 | 0 | 0 | 0 |  | Vlastní | Indiv | 0 | 0 |  | Práce | Běžná |  |  |  | POL1_
|  | 353,0 |  | 353 | [23 empty] | VV | 0
46 | 58906 | Bezpečný polyuretanový povrch EPDM 50mm (40mm SBR + 10mm EPDM)- HIC 1,60m v dané barevnosti | m2 | 87 |  | 0 |  | 0 |  | 0 | 21 | 0 | 0 | 0 | 0 | 0 |  | Vlastní | Indiv | 0 | 0 |  | Práce | Běžná |  |  |  | POL1_
|  | 87,0 |  | 87 | [23 empty] | VV | 0
Díl: | 91 | Doplňující práce na komunikaci |  |  |  | 0 |  | 0 |  | 0 |  | 0 |  | 148.18 |  | 0 |  |  |  |  | 109.97 | [6 empty] | DIL
47 | 916561111RT7 | Osazení záhonového obrubníku betonového včetně dodávky obrubníků 1000/50/200 mm, do lože z betonu prostého C 12/15, s boční opěrou z betonu prostého | m | 180 |  | 0 |  | 0 |  | 0 | 21 | 0 | 0.12472 | 22.45 | 0 | 0 | 822-1 | RTS 24/ I | RTS 23/ I | 0.14 | 25.2 |  | Práce | Běžná |  |  |  | POL1_
|  | se zřízením lože z betonu prostého C 12/15 tl. 80-100 mm | [25 empty] | SPI
|  | 180,0 |  | 180 | [23 empty] | VV | 0
48 | 917862111RT7 | Osazení silničního nebo chodníkového obrubníku včetně dodávky betonovéího obrubníku 1000/150/250 mm, stojatého, s boční opěrou z betonu prostého, do lože z betonu prostého C 12/15 | m | 110 |  | 0 |  | 0 |  | 0 | 21 | 0 | 0.26981 | 29.68 | 0 | 0 | 822-1 | RTS 24/ I | RTS 23/ I | 0.272 | 29.92 |  | Práce | Běžná |  |  |  | POL1_
|  | S dodáním hmot pro lože tl. 80-100 mm. | [25 empty] | SPI
|  | 110,0 |  | 110 | [23 empty] | VV | 0
49 | 918101111R00 | Lože pod obrubníky, krajníky nebo obruby z betonu prostého C 12/15 | m3 | 38.04 |  | 0 |  | 0 |  | 0 | 21 | 0 | 2.525 | 96.05 | 0 | 0 | 822-1 | RTS 24/ I | RTS 23/ I | 1.442 | 54.85 |  | Práce | Běžná |  |  |  | POL1_
|  | z dlažebních kostek z betonu prostého | [25 empty] | SPI
|  | Z/01 : 501,0*0,04 |  | 20.04 | [23 empty] | VV | 0
|  | Z/02 : 450,0*0,04 |  | 18 | [23 empty] | VV | 0
Díl: | 99 | Staveništní přesun hmot |  |  |  | 0 |  | 0 |  | 0 |  | 0 |  | 0 |  | 0 |  |  |  |  | 560.8 | [6 empty] | DIL
50 | 998223011R00 | Přesun hmot pozemních komunikací, kryt dlážděný jakékoliv délky objektu | t | 1437.9446 |  | 0 |  | 0 |  | 0 | 21 | 0 | 0 | 0 | 0 | 0 | 822-1 | RTS 24/ I | RTS 23/ I | 0.39 | 560.8 |  | Přesun hmot | Běžná |  |  |  | POL7_
|  | vodorovně do 200 m | [25 empty] | SPI
Díl: | 767 | Konstrukce zámečnické |  |  |  | 0 |  | 0 |  | 0 |  | 0 |  | 7.44 |  | 0 |  |  |  |  | 0 | [6 empty] | DIL
51 | Z/03 | Kompozitní pojížděný poklop C250, nosnost 25t, 600x600x76mm - D+M, bližší specifikace viz. PD | kus | 1 |  | 0 |  | 0 |  | 0 | 21 | 0 | 0 | 0 | 0 | 0 |  | Vlastní | Indiv | 0 | 0 |  | Práce | Běžná |  |  |  | POL1_
|  | - osazený do nové ŽB desky nad stávajícím poklopem (stáavjící poklop bude zachován) | [25 empty] | POP
|  | - poklop bude proveden ve stanardní barvě šedé | [25 empty] | POP
|  | - nezbytnou součástí je sada klíčů pro poklopy se zámkem | [25 empty] | POP
52 | 767990010RAC | Ostatní atypické kovové prvky 10 - 50 kg/kus | kg | 7084.4 |  | 0 |  | 0 |  | 0 | 21 | 0 | 0.00105 | 7.44 | 0 | 0 | AP-PSV | RTS 24/ I | RTS 23/ I | 0 | 0 |  | Agregovaná položka | Běžná |  |  |  | POL2_
|  | Z/01 : | [25 empty] | VV | 0
|  | pásový plech 160/8 mm : 310,0*0,16*64,0 |  | 3174.4 | [23 empty] | VV | 0
|  | Z/02 : | [25 empty] | VV | 0
|  | pásový plech 150/6 mm : 500,0*0,15*48,0 |  | 3600 | [23 empty] | VV | 0
|  | ocelové trny R10 : 500,0/0,5*0,5*0,62 |  | 310 | [23 empty] | VV | 0
[26 empty] | 15 | 21 | DPH
| Celkem |  |  |  |  | 0 | [19 empty] | 0 | 0 | SUM
END
Note on S6: Jedná se o informaci, zda se jedná o položku, která je do rozpočtu zadána z cenové soustavy RTS, nebo vlastní.
Note on T6: Jedná se o název CÚ, která je zadána u položky rozpočtu

## 1 SO 03 Pol
Položkový soupis prací a dodávek | [27 empty] | #TypZaznamu#
S: | 230501_3 | REKONSTRUKCE PARKOVÉ PLOCHY U ZŠ JANA BABÁKA | [25 empty] | STA
O: | 1 | ZPŮSOBILÉ VÝDAJE - HLAVNÍ ČÁST PROJEKTU | [22 empty] | STA |  |  | OBJ
R: | SO 03 | VENKOVNÍ ÚPRAVY | [25 empty] | ROZ
P.č. | Číslo položky | Název položky | MJ | Množství | Cena / MJ | Celkem | Dodávka | Dodávka celk. | Montáž | Montáž celk. | DPH | Cena s DPH | Hmotnost / MJ | Hmotnost celk.(t) | Dem. hmotnost / MJ | Dem. hmotnost celk.(t) | Ceník | Cen. soustava / platnost | Cenová úroveň | Nhod / MJ | Nhod celk. | Dodavatel | Typ položky | Stav položky
Díl: | 95 | Dokončovací konstrukce na pozemních stavbách |  |  |  | 0 |  | 0 |  | 0 |  | 0 |  | 0 |  | 0 |  |  |  |  | 0 | [6 empty] | DIL
1 | M/13 | Pítko se zabudovanou miskou pro psy - D+M, podrobý popis viz. technická zpráva | kus | 1 |  | 0 |  | 0 |  | 0 | 21 | 0 | 0 | 0 | 0 | 0 |  | Vlastní | Indiv | 0 | 0 |  | Práce | Běžná |  |  |  | POL1_
|  | betonový základ (betonové lože) 400/1000/200mm, beton C20/25 | [25 empty] | POP
|  | připravenost - odtok 38mm, před zprovozněním je nutno osadit na přívodní potrubí do pítka redukční ventil pro úpravu na předepsaný tlak max.3,5bar | [25 empty] | POP | připravenost - odtok 38mm, před zprovozněním je nutno osadit na přívodní potrubí do pítka redukční ventil pro úpravu na předepsaný tlak max.3,5bar
[26 empty] | 15 | 21 | DPH
| Celkem |  |  |  |  | 0 | [19 empty] | 0 | 0 | SUM
END
Note on S6: Jedná se o informaci, zda se jedná o položku, která je do rozpočtu zadána z cenové soustavy RTS, nebo vlastní.
Note on T6: Jedná se o název CÚ, která je zadána u položky rozpočtu

## 1 SO 04 Pol
Položkový soupis prací a dodávek | [27 empty] | #TypZaznamu#
S: | 230501_3 | REKONSTRUKCE PARKOVÉ PLOCHY U ZŠ JANA BABÁKA | [25 empty] | STA
O: | 1 | ZPŮSOBILÉ VÝDAJE - HLAVNÍ ČÁST PROJEKTU | [22 empty] | STA |  |  | OBJ
R: | SO 04 | VEGETAČNÍ ÚPRAVY | [25 empty] | ROZ
P.č. | Číslo položky | Název položky | MJ | Množství | Cena / MJ | Celkem | Dodávka | Dodávka celk. | Montáž | Montáž celk. | DPH | Cena s DPH | Hmotnost / MJ | Hmotnost celk.(t) | Dem. hmotnost / MJ | Dem. hmotnost celk.(t) | Ceník | Cen. soustava / platnost | Cenová úroveň | Nhod / MJ | Nhod celk. | Dodavatel | Typ položky | Stav položky
Díl: | 1 | Zemní práce |  |  |  | 0 |  | 0 |  | 0 |  | 0 |  | 170.39 |  | 0 |  |  |  |  | 0 | [6 empty] | DIL
1 | 184852134 | Řez stromů prováděný lezeckou technikou bezpečnostní (S-RB), plocha koruny stromu přes 30 do 60 m2 | kus | 2 |  | 0 |  | 0 |  | 0 | 21 | 0 | 0 | 0 | 0 | 0 |  | URS | ÚRS 23 01 | 0 | 0 |  | Práce | Běžná |  |  |  | POL1_1
|  | Poznámka k položce: | [25 empty] | POP
|  | dle inventarizační tabulky dř.č.: 2, 3 | [25 empty] | POP
2 | 184852136 | Řez stromů prováděný lezeckou technikou bezpečnostní (S-RB), plocha koruny stromu přes 90 do 120 m2 | kus | 1 |  | 0 |  | 0 |  | 0 | 21 | 0 | 0 | 0 | 0 | 0 |  | URS | ÚRS 23 01 | 0 | 0 |  | Práce | Běžná |  |  |  | POL1_1
|  | Poznámka k položce: | [25 empty] | POP
|  | dle inventarizační tabulky dř.č.: 20 | [25 empty] | POP
3 | 184852137 | Řez stromů prováděný lezeckou technikou bezpečnostní (S-RB), plocha koruny stromu přes 120 do 150 m2 | kus | 1 |  | 0 |  | 0 |  | 0 | 21 | 0 | 0 | 0 | 0 | 0 |  | URS | ÚRS 23 01 | 0 | 0 |  | Práce | Běžná |  |  |  | POL1_1
|  | Poznámka k položce: | [25 empty] | POP
|  | dle inventarizační tabulky dř.č.: 23 | [25 empty] | POP
4 | 184852138 | Řez stromů prováděný lezeckou technikou bezpečnostní (S-RB), plocha koruny stromu přes 150 do 180 m2 | kus | 5 |  | 0 |  | 0 |  | 0 | 21 | 0 | 0 | 0 | 0 | 0 |  | URS | ÚRS 23 01 | 0 | 0 |  | Práce | Běžná |  |  |  | POL1_1
|  | Poznámka k položce: | [25 empty] | POP
|  | dle inventarizační tabulky dř.č.: 12, 16, 17, 22, 28 | [25 empty] | POP
5 | 184852139 | Řez stromů prováděný lezeckou technikou bezpečnostní (S-RB), plocha koruny stromu přes 180 do 210 m2 | kus | 1 |  | 0 |  | 0 |  | 0 | 21 | 0 | 0 | 0 | 0 | 0 |  | URS | ÚRS 23 01 | 0 | 0 |  | Práce | Běžná |  |  |  | POL1_1
|  | Poznámka k položce: | [25 empty] | POP
|  | dle inventarizační tabulky dř.č.: 6 | [25 empty] | POP
6 | 184852141 | Řez stromů prováděný lezeckou technikou bezpečnostní (S-RB), plocha koruny stromu přes 210 do 240 m2 | kus | 1 |  | 0 |  | 0 |  | 0 | 21 | 0 | 0 | 0 | 0 | 0 |  | URS | ÚRS 23 01 | 0 | 0 |  | Práce | Běžná |  |  |  | POL1_1
|  | Poznámka k položce: | [25 empty] | POP
|  | dle inventarizační tabulky dř.č.: 15 | [25 empty] | POP
7 | 184852142 | Řez stromů prováděný lezeckou technikou bezpečnostní (S-RB), plocha koruny stromu přes 240 do 270 m2 | kus | 2 |  | 0 |  | 0 |  | 0 | 21 | 0 | 0 | 0 | 0 | 0 |  | URS | ÚRS 23 01 | 0 | 0 |  | Práce | Běžná |  |  |  | POL1_1
|  | Poznámka k položce: | [25 empty] | POP
|  | dle inventarizační tabulky dř.č.: 21, 26 | [25 empty] | POP
8 | 184852234 | Řez stromů prováděný lezeckou technikou zdravotní (S-RZ), plocha koruny stromu přes 30 do 60 m2 | kus | 2 |  | 0 |  | 0 |  | 0 | 21 | 0 | 0 | 0 | 0 | 0 |  | URS | ÚRS 23 01 | 0 | 0 |  | Práce | Běžná |  |  |  | POL1_1
|  | Poznámka k položce: | [25 empty] | POP
|  | dle inventarizační tabulky dř.č.: 2, 3 | [25 empty] | POP
9 | 184852236 | Řez stromů prováděný lezeckou technikou zdravotní (S-RZ), plocha koruny stromu přes 90 do 120 m2 | kus | 1 |  | 0 |  | 0 |  | 0 | 21 | 0 | 0 | 0 | 0 | 0 |  | URS | ÚRS 23 01 | 0 | 0 |  | Práce | Běžná |  |  |  | POL1_1
|  | Poznámka k položce: | [25 empty] | POP
|  | dle inventarizační tabulky dř.č.: 20 | [25 empty] | POP
10 | 184852237 | Řez stromů prováděný lezeckou technikou zdravotní (S-RZ), plocha koruny stromu přes 120 do 150 m2 | kus | 2 |  | 0 |  | 0 |  | 0 | 21 | 0 | 0 | 0 | 0 | 0 |  | URS | ÚRS 23 01 | 0 | 0 |  | Práce | Běžná |  |  |  | POL1_1
|  | Poznámka k položce: | [25 empty] | POP
|  | dle inventarizační tabulky dř.č.: 11, 32 | [25 empty] | POP
11 | 184852238 | Řez stromů prováděný lezeckou technikou zdravotní (S-RZ), plocha koruny stromu přes 150 do 180 m2 | kus | 2 |  | 0 |  | 0 |  | 0 | 21 | 0 | 0 | 0 | 0 | 0 |  | URS | ÚRS 23 01 | 0 | 0 |  | Práce | Běžná |  |  |  | POL1_1
|  | Poznámka k položce: | [25 empty] | POP
|  | dle inventarizační tabulky dř.č.: 12, 19 | [25 empty] | POP
12 | 184852239 | Řez stromů prováděný lezeckou technikou zdravotní (S-RZ), plocha koruny stromu přes 180 do 210 m2 | kus | 4 |  | 0 |  | 0 |  | 0 | 21 | 0 | 0 | 0 | 0 | 0 |  | URS | ÚRS 23 01 | 0 | 0 |  | Práce | Běžná |  |  |  | POL1_1
|  | Poznámka k položce: | [25 empty] | POP
|  | dle inventarizační tabulky dř.č.: 10, 13, 29, 30 | [25 empty] | POP
13 | 184852241 | Řez stromů prováděný lezeckou technikou zdravotní (S-RZ), plocha koruny stromu přes 210 do 240 m2 | kus | 1 |  | 0 |  | 0 |  | 0 | 21 | 0 | 0 | 0 | 0 | 0 |  | URS | ÚRS 23 01 | 0 | 0 |  | Práce | Běžná |  |  |  | POL1_1
|  | Poznámka k položce: | [25 empty] | POP
|  | dle inventarizační tabulky dř.č.: 9 | [25 empty] | POP
14 | 184852242 | Řez stromů prováděný lezeckou technikou zdravotní (S-RZ), plocha koruny stromu přes 240 do 270 m2 | kus | 3 |  | 0 |  | 0 |  | 0 | 21 | 0 | 0 | 0 | 0 | 0 |  | URS | ÚRS 23 01 | 0 | 0 |  | Práce | Běžná |  |  |  | POL1_1
|  | Poznámka k položce: | [25 empty] | POP
|  | dle inventarizační tabulky dř.č.: 21, 26, 31 | [25 empty] | POP
15 | 184852438 | Řez stromů prováděný lezeckou technikou redukční obvodový (S-RO), plocha koruny stromu přes 150 do, 180 m2 | kus | 2 |  | 0 |  | 0 |  | 0 | 21 | 0 | 0 | 0 | 0 | 0 |  | URS | ÚRS 23 01 | 0 | 0 |  | Práce | Běžná |  |  |  | POL1_1
|  | Poznámka k položce: | [25 empty] | POP
|  | dle inventarizační tabulky dř.č.: 17, 22 | [25 empty] | POP
16 | 184852439 | Řez stromů prováděný lezeckou technikou redukční obvodový (S-RO), plocha koruny stromu přes 180 do, 210 m2 | kus | 2 |  | 0 |  | 0 |  | 0 | 21 | 0 | 0 | 0 | 0 | 0 |  | URS | ÚRS 23 01 | 0 | 0 |  | Práce | Běžná |  |  |  | POL1_1
|  | Poznámka k položce: | [25 empty] | POP
|  | dle inventarizační tabulky dř.č.: 10, 13 | [25 empty] | POP
17 | 184852441 | Řez stromů prováděný lezeckou technikou redukční obvodový (S-RO), plocha koruny stromu přes 210 do, 240 m2 | kus | 2 |  | 0 |  | 0 |  | 0 | 21 | 0 | 0 | 0 | 0 | 0 |  | URS | ÚRS 23 01 | 0 | 0 |  | Práce | Běžná |  |  |  | POL1_1
|  | Poznámka k položce: | [25 empty] | POP
|  | dle inventarizační tabulky dř.č.: 9, 15 | [25 empty] | POP
18 | 184818311 | Instalace bezpečnostních vazeb pro zajištění koruny stromu dynamická 1 lano | kus | 2 |  | 0 |  | 0 |  | 0 | 21 | 0 | 0 | 0 | 0 | 0 |  | URS | ÚRS 23 01 | 0 | 0 |  | Práce | Běžná |  |  |  | POL1_1
|  | Poznámka k položce: | [25 empty] | POP
|  | dle inventarizační tabulky dř.č.: 15, 17 | [25 empty] | POP
19 | 67543204 | vazba stromu bezpečnostní dynamická nosnost lana 4t | sada | 2 |  | 0 |  | 0 |  | 0 | 21 | 0 | 0.012 | 0.02 | 0 | 0 |  | URS | ÚRS 23 01 | 0 | 0 |  | Specifikace | Běžná |  |  |  | POL3_0
20 | 181114711 | Odstranění kamene z pozemku sebráním kamene, hmotnosti jednotlivě do 15 kg | m3 | 1 |  | 0 |  | 0 |  | 0 | 21 | 0 | 0 | 0 | 0 | 0 |  | URS | ÚRS 23 01 | 0 | 0 |  | Práce | Běžná |  |  |  | POL1_1
|  | Poznámka k položce: | [25 empty] | POP
|  | odstranění zbytků po stavbě | [25 empty] | POP
21 | 184813511 | Chemické odplevelení půdy před založením kultury, trávníku nebo zpevněných ploch ručně o jakékoli, výměře postřikem na široko v rovině nebo na svahu do 1:5 | m2 | 1346.3 |  | 0 |  | 0 |  | 0 | 21 | 0 | 0 | 0 | 0 | 0 |  | URS | ÚRS 23 01 | 0 | 0 |  | Práce | Běžná |  |  |  | POL1_1
|  | Poznámka k položce: | [25 empty] | POP
|  | pro plochy záhonů trvalek a plošných keřových výsadeb, výsadbu živého plotu a založení štěrkového trávníku, štěrkové dno bylinkové zahrady a suchého řečiště | [25 empty] | POP |  | pro plochy záhonů trvalek a plošných keřových výsadeb, výsadbu živého plotu a založení štěrkového trávníku, štěrkové dno bylinkové zahrady a suchého řečiště
|  | 845,1+357,9+87,9+25,9+29,5 : | [25 empty] | VV | 0
|  | 1346,3 |  | 1346.3 | [23 empty] | VV | 0
22 | M1 | herbicid totální neselektivní | litr | 0.808 |  | 0 |  | 0 |  | 0 | 21 | 0 | 0 | 0 | 0 | 0 |  | Vlastní | Indiv | 0 | 0 |  | Specifikace | Běžná |  |  |  | POL3_0
|  | Poznámka k položce: | [25 empty] | POP
|  | 6 litrů přípravku na 300 litrů vody na 1 ha | [25 empty] | POP
|  | (845,1+357,9+87,9+25,9+29,5)*6/10000 : | [25 empty] | VV | 0
|  | 0,808 |  | 0.81 | [23 empty] | VV | 0
23 | 111151431 | Odstranění stařiny ze souvislé plochy přes 500 m2 v rovině nebo na svahu do 1:5 | m2 | 1346.3 |  | 0 |  | 0 |  | 0 | 21 | 0 | 0 | 0 | 0 | 0 |  | URS | ÚRS 23 01 | 0 | 0 |  | Práce | Běžná |  |  |  | POL1_1
|  | Poznámka k položce: | [25 empty] | POP
|  | odstranění spálené travinobylinné hmoty | [25 empty] | POP
|  | 845,1+357,9+87,9+25,9+29,5 : | [25 empty] | VV | 0
|  | 1346,3 |  | 1346.3 | [23 empty] | VV | 0
24 | 181951113 | Úprava pláně vyrovnáním výškových rozdílů strojně v hornině třídy těžitelnosti II, skupiny 4 a 5 bez, zhutnění | m2 | 143.3 |  | 0 |  | 0 |  | 0 | 21 | 0 | 0 | 0 | 0 | 0 |  | URS | ÚRS 23 01 | 0 | 0 |  | Práce | Běžná |  |  |  | POL1_1
|  | Poznámka k položce: | [25 empty] | POP
|  | srovnání štěrkových ploch bylinkové zahrady F, suchého řečiště E a plochy štěrkového trávníku | [25 empty] | POP
|  | 87,9+25,9+29,5 : | [25 empty] | VV | 0
|  | 143,3 |  | 143.3 | [23 empty] | VV | 0
25 | 167103101 | Nakládání neulehlého výkopku z hromad zeminy schopné zúrodnění | m3 | 738.025 |  | 0 |  | 0 |  | 0 | 21 | 0 | 0 | 0 | 0 | 0 |  | URS | ÚRS 23 01 | 0 | 0 |  | Práce | Běžná |  |  |  | POL1_1
|  | Poznámka k položce: | [25 empty] | POP
|  | naložení ornice (substrátu) pro vyrovnání rozdílů ploch trávníku, tl. vrstvy 15 cm | [25 empty] | POP
|  | pro výměnu půdy v jamkách pro výsadbu stromů 0,2 m2/ strom | [25 empty] | POP
|  | pro ohumusování záhonů trvalek a plošných výsadbe keřů tl. vrstvy 20 cm | [25 empty] | POP
|  | 3293,5*0,15+17*0,2+(845,1+357,9)*0,2 : | [25 empty] | VV | 0
|  | 738,025 |  | 738.02 | [23 empty] | VV | 0
26 | 162751137 | Vodorovné přemístění výkopku nebo sypaniny po suchu na obvyklém dopravním prostředku, bez naložení, výkopku, avšak se složením bez rozhrnutí z horniny třídy těžitelnosti II skupiny 4 a 5 na vzdálenost | m3 | 738.025 |  | 0 |  | 0 |  | 0 | 21 | 0 | 0 | 0 | 0 | 0 |  | URS | ÚRS 23 01 | 0 | 0 |  | Práce | Běžná |  |  |  | POL1_1
|  | přes 9 000 do 10 000 m | [25 empty] | POP
|  | 3293,5*0,15+(845,1+357,9)*0,20+17*0,2 : | [25 empty] | VV | 0
|  | 738,025 |  | 738.02 | [23 empty] | VV | 0
27 | M2 | zemina pro zakládání trávníků, volně ložená, směs ornice a písku | m3 | 494.025 |  | 0 |  | 0 |  | 0 | 21 | 0 | 0 | 0 | 0 | 0 |  | Vlastní | Indiv | 0 | 0 |  | Specifikace | Běžná |  |  |  | POL3_0
|  | 3293,5*0,15 : | [25 empty] | VV | 0
|  | 494,025 |  | 494.02 | [23 empty] | VV | 0
28 | M3 | zahradnický substrát pro zakládání zeleně, volně ložená, zemina, písek, kompost | m3 | 74.98 |  | 0 |  | 0 |  | 0 | 21 | 0 | 0 | 0 | 0 | 0 |  | Vlastní | Indiv | 0 | 0 |  | Specifikace | Běžná |  |  |  | POL3_0
|  | Poznámka k položce: | [25 empty] | POP
|  | plošná výsadba keřů + výměna půdy v jamkách na 50% pro výsadbu stromů | [25 empty] | POP
|  | 357,9*0,2+17*0,2 : | [25 empty] | VV | 0
|  | 74,98 |  | 74.98 | [23 empty] | VV | 0
29 | M4 | zahradnický substrát trvalkový | m3 | 169.02 |  | 0 |  | 0 |  | 0 | 21 | 0 | 0 | 0 | 0 | 0 |  | Vlastní | Indiv | 0 | 0 |  | Specifikace | Běžná |  |  |  | POL3_0
|  | 845,1*0,2 : | [25 empty] | VV | 0
|  | 169,02 |  | 169.02 | [23 empty] | VV | 0
30 | 162251102 | Vodorovné přemístění výkopku nebo sypaniny po suchu na obvyklém dopravním prostředku, bez naložení, výkopku, avšak se složením bez rozhrnutí z horniny třídy těžitelnosti I skupiny 1 až 3 na vzdálenost | m3 | 738.025 |  | 0 |  | 0 |  | 0 | 21 | 0 | 0 | 0 | 0 | 0 |  | URS | ÚRS 23 01 | 0 | 0 |  | Práce | Běžná |  |  |  | POL1_1
|  | přes 20 do 50 m | [25 empty] | POP
|  | Poznámka k položce: | [25 empty] | POP
|  | přemístění substrátů po stavbě | [25 empty] | POP
|  | 845,1*0,2+357,9*0,2+17*0,2+3293,5*0,15 : | [25 empty] | VV | 0
|  | 738,025 |  | 738.02 | [23 empty] | VV | 0
31 | 181006112 | Rozprostření zemin schopných zúrodnění v rovině a ve sklonu do 1:5, tloušťka vrstvy přes 0,10 do 0,, 15 m | m2 | 3293.5 |  | 0 |  | 0 |  | 0 | 21 | 0 | 0 | 0 | 0 | 0 |  | URS | ÚRS 23 01 | 0 | 0 |  | Práce | Běžná |  |  |  | POL1_1
|  | Poznámka k položce: | [25 empty] | POP
|  | plochy trávníku | [25 empty] | POP
32 | 181006113 | Rozprostření zemin schopných zúrodnění v rovině a ve sklonu do 1:5, tloušťka vrstvy přes 0,15 do 0,, 20 m | m2 | 1203 |  | 0 |  | 0 |  | 0 | 21 | 0 | 0 | 0 | 0 | 0 |  | URS | ÚRS 23 01 | 0 | 0 |  | Práce | Běžná |  |  |  | POL1_1
|  | Poznámka k položce: | [25 empty] | POP
|  | trvalkové záhony + plošné výsadby keřů | [25 empty] | POP
|  | 845,1+357,9 : | [25 empty] | VV | 0
|  | 1203 |  | 1203 | [23 empty] | VV | 0
33 | 183403141 | Obdělání půdy rytím starého trávníku v rovině nebo na svahu do 1:5 | m2 | 1203 |  | 0 |  | 0 |  | 0 | 21 | 0 | 0 | 0 | 0 | 0 |  | URS | ÚRS 23 01 | 0 | 0 |  | Práce | Běžná |  |  |  | POL1_1
|  | Poznámka k položce: | [25 empty] | POP
|  | záhony trvalek + plošná výsadba keřů | [25 empty] | POP
|  | 845,1+357,9 : | [25 empty] | VV | 0
|  | 1203 |  | 1203 | [23 empty] | VV | 0
34 | 183403114 | Obdělání půdy kultivátorováním v rovině nebo na svahu do 1:5 | m2 | 1203 |  | 0 |  | 0 |  | 0 | 21 | 0 | 0 | 0 | 0 | 0 |  | URS | ÚRS 23 01 | 0 | 0 |  | Práce | Běžná |  |  |  | POL1_1
|  | 845,1+357,9 : | [25 empty] | VV | 0
|  | 1203 |  | 1203 | [23 empty] | VV | 0
35 | 183403153 | Obdělání půdy hrabáním v rovině nebo na svahu do 1:5 | m2 | 1203 |  | 0 |  | 0 |  | 0 | 21 | 0 | 0 | 0 | 0 | 0 |  | URS | ÚRS 23 01 | 0 | 0 |  | Práce | Běžná |  |  |  | POL1_1
|  | 845,1+357,9 : | [25 empty] | VV | 0
|  | 1203 |  | 1203 | [23 empty] | VV | 0
36 | 183403161 | Obdělání půdy válením v rovině nebo na svahu do 1:5 | m2 | 6587 |  | 0 |  | 0 |  | 0 | 21 | 0 | 0 | 0 | 0 | 0 |  | URS | ÚRS 23 01 | 0 | 0 |  | Práce | Běžná |  |  |  | POL1_1
|  | Poznámka k položce: | [25 empty] | POP
|  | uválení zeminy rozprostřené na trávníku + zaválení travního osiva profilovaným válcem | [25 empty] | POP
|  | 3293,5*2 : | [25 empty] | VV | 0
|  | 6587 |  | 6587 | [23 empty] | VV | 0
37 | 181451311 | Založení trávníku strojně výsevem včetně utažení na ploše v rovině nebo na svahu do 1:5 | m2 | 3381.4 |  | 0 |  | 0 |  | 0 | 21 | 0 | 0 | 0 | 0 | 0 |  | URS | ÚRS 23 01 | 0 | 0 |  | Práce | Běžná |  |  |  | POL1_1
|  | Poznámka k položce: | [25 empty] | POP
|  | trávník parkový + trávník štěrkový | [25 empty] | POP
|  | 3293,5+87,9 : | [25 empty] | VV | 0
|  | 3381,4 |  | 3381.4 | [23 empty] | VV | 0
38 | M5 | travní směs pro renovaci rekreačních trávníků- pro rychlý dosev kvalitními odrůdami | kg | 82.338 |  | 0 |  | 0 |  | 0 | 21 | 0 | 0.001 | 0.08 | 0 | 0 |  | Vlastní | Indiv | 0 | 0 |  | Specifikace | Běžná |  |  |  | POL3_0
|  | Poznámka k položce: | [25 empty] | POP
|  | Složení: jílek vytrvalý 'Amiata' 25 %, jílek vytrvalý 'Barthilde' 25%, jílek vytrvalý 'Barorlando' 25 %, kostřava červená dlouze výběžkatá 'Bardance' 5 %, kostřava červená krátce výběžkatá 'Barpearl' 5 %, kostřava červená trsnatá 'Barchip' 5 %, kostřava drsnolistá 'Hardtop' 5 %, lipnice luční 'Conni' 5 % | [25 empty] | POP |  | Složení: jílek vytrvalý 'Amiata' 25 %, jílek vytrvalý 'Barthilde' 25%, jílek vytrvalý 'Barorlando' 25 %, kostřava červená dlouze výběžkatá 'Bardance' 5 %, kostřava červená krátce výběžkatá 'Barpearl' 5 %, kostřava červená trsnatá 'Barchip' 5 %, kostřava drsnolistá 'Hardtop' 5 %, lipnice luční 'Conni' 5 %
|  | 3293,5*0,025 : | [25 empty] | VV | 0
|  | 82,338 |  | 82.34 | [23 empty] | VV | 0
39 | 185803111 | Ošetření trávníku jednorázové v rovině nebo na svahu do 1:5 | m2 | 3381.4 |  | 0 |  | 0 |  | 0 | 21 | 0 | 0 | 0 | 0 | 0 |  | URS | ÚRS 23 01 | 0 | 0 |  | Práce | Běžná |  |  |  | POL1_1
|  | Poznámka k položce: | [25 empty] | POP
|  | trávník parkový+trávník štěrkový | [25 empty] | POP
|  | 3293,5+87,9 : | [25 empty] | VV | 0
|  | 3381,4 |  | 3381.4 | [23 empty] | VV | 0
40 | 183101221 | Hloubení jamek pro vysazování rostlin v zemině skupiny 1 až 4 s výměnou půdy z 50% v rovině nebo na, svahu do 1:5, objemu přes 0,40 do 1,00 m3 | kus | 17 |  | 0 |  | 0 |  | 0 | 21 | 0 | 0 | 0 | 0 | 0 |  | URS | ÚRS 23 01 | 0 | 0 |  | Práce | Běžná |  |  |  | POL1_1
41 | 184102115 | Výsadba dřeviny s balem do předem vyhloubené jamky se zalitím v rovině nebo na svahu do 1:5, při, průměru balu přes 500 do 600 mm | kus | 17 |  | 0 |  | 0 |  | 0 | 21 | 0 | 0 | 0 | 0 | 0 |  | URS | ÚRS 23 01 | 0 | 0 |  | Práce | Běžná |  |  |  | POL1_1
42 | M6-1 | Ginkgo biloba ´Tremonia´, alejový strom s balem OK 14-16 cm | 1 | 1 |  | 0 |  | 0 |  | 0 | 21 | 0 | 0.055 | 0.06 | 0 | 0 |  | Vlastní | Indiv | 0 | 0 |  | Specifikace | Běžná |  |  |  | POL3_0
43 | M6-2 | Acer pseudoplatanus ´Atropurpureum´ alejový strom s balem OK 14-16 cm | kus | 1 |  | 0 |  | 0 |  | 0 | 21 | 0 | 0.055 | 0.06 | 0 | 0 |  | Vlastní | Indiv | 0 | 0 |  | Specifikace | Běžná |  |  |  | POL3_0
44 | M6-3 | Amelanchier lamarckii – vícekmen, vel. 200-250 cm | kus | 1 |  | 0 |  | 0 |  | 0 | 21 | 0 | 0.055 | 0.06 | 0 | 0 |  | Vlastní | Indiv | 0 | 0 |  | Specifikace | Běžná |  |  |  | POL3_0
45 | M6-4 | Carpinus betulus ´Quercifolia´ alejový strom s balem OK 14-16 cm | kus | 2 |  | 0 |  | 0 |  | 0 | 21 | 0 | 0.055 | 0.11 | 0 | 0 |  | Vlastní | Indiv | 0 | 0 |  | Specifikace | Běžná |  |  |  | POL3_0
46 | M6-5 | Fraxinus angustifolia ´Raywood´ alejový strom s balek OK 14-16 cm | kus | 2 |  | 0 |  | 0 |  | 0 | 21 | 0 | 0.055 | 0.11 | 0 | 0 |  | Vlastní | Indiv | 0 | 0 |  | Specifikace | Běžná |  |  |  | POL3_0
47 | M6-6 | Fraxinus excelsior ´Diversifolia´ alejový strom s balem OK 14-16 cm | kus | 2 |  | 0 |  | 0 |  | 0 | 21 | 0 | 0.055 | 0.11 | 0 | 0 |  | Vlastní | Indiv | 0 | 0 |  | Specifikace | Běžná |  |  |  | POL3_0
48 | M6-7 | Malus ´Rudolph´ - vícekmen vel. 150-200 cm | kus | 1 |  | 0 |  | 0 |  | 0 | 21 | 0 | 0.055 | 0.06 | 0 | 0 |  | Vlastní | Indiv | 0 | 0 |  | Specifikace | Běžná |  |  |  | POL3_0
49 | M6-8 | Platanus acerifolia – vícekmen vel. 250-300 cm | kus | 1 |  | 0 |  | 0 |  | 0 | 21 | 0 | 0.055 | 0.06 | 0 | 0 |  | Vlastní | Indiv | 0 | 0 |  | Specifikace | Běžná |  |  |  | POL3_0
50 | M6-9 | Prunus avium ´Plena´ alejový strom s balem OK 14-16 cm | kus | 4 |  | 0 |  | 0 |  | 0 | 21 | 0 | 0.055 | 0.22 | 0 | 0 |  | Vlastní | Indiv | 0 | 0 |  | Specifikace | Běžná |  |  |  | POL3_0
51 | M6-10 | Ulmus minor alejový strom s balem OK 14-16 cm | kus | 2 |  | 0 |  | 0 |  | 0 | 21 | 0 | 0 | 0 | 0 | 0 |  | Vlastní | Indiv | 0 | 0 |  | Specifikace | Běžná |  |  |  | POL3_0
52 | 183111114 | Hloubení jamek pro vysazování rostlin v zemině skupiny 1 až 4 bez výměny půdy v rovině nebo na svahu, do 1:5, objemu přes 0,01 do 0,02 m3 | kus | 232 |  | 0 |  | 0 |  | 0 | 21 | 0 | 0 | 0 | 0 | 0 |  | URS | ÚRS 23 01 | 0 | 0 |  | Práce | Běžná |  |  |  | POL1_1
|  | 138+94 : | [25 empty] | VV | 0
|  | 232 |  | 232 | [23 empty] | VV | 0
53 | 183111113 | Hloubení jamek pro vysazování rostlin v zemině skupiny 1 až 4 bez výměny půdy v rovině nebo na svahu, do 1:5, objemu přes 0,005 do 0,01 m3 | kus | 1228 |  | 0 |  | 0 |  | 0 | 21 | 0 | 0 | 0 | 0 | 0 |  | URS | ÚRS 23 01 | 0 | 0 |  | Práce | Běžná |  |  |  | POL1_1
|  | 539+44+165+426+47+7 : | [25 empty] | VV | 0
|  | 1228 |  | 1228 | [23 empty] | VV | 0
54 | 184102112 | Výsadba dřeviny s balem do předem vyhloubené jamky se zalitím v rovině nebo na svahu do 1:5, při, průměru balu přes 200 do 300 mm | kus | 232 |  | 0 |  | 0 |  | 0 | 21 | 0 | 0 | 0 | 0 | 0 |  | URS | ÚRS 23 01 | 0 | 0 |  | Práce | Běžná |  |  |  | POL1_1
|  | 138+94 : | [25 empty] | VV | 0
|  | 232 |  | 232 | [23 empty] | VV | 0
55 | M6-Cb | Carpinus betulus vel. 60-80 cm, kontejner | kus | 138 |  | 0 |  | 0 |  | 0 | 21 | 0 | 0.012 | 1.66 | 0 | 0 |  | Vlastní | Indiv | 0 | 0 |  | Specifikace | Běžná |  |  |  | POL3_0
56 | M6-Tb | Taxus baccata ´Repandens´, vel. 20-30 cm, kontejner | kus | 94 |  | 0 |  | 0 |  | 0 | 21 | 0 | 0.012 | 1.13 | 0 | 0 |  | Vlastní | Indiv | 0 | 0 |  | Specifikace | Běžná |  |  |  | POL3_0
57 | 184102111 | Výsadba dřeviny s balem do předem vyhloubené jamky se zalitím v rovině nebo na svahu do 1:5, při, průměru balu přes 100 do 200 mm | kus | 1228 |  | 0 |  | 0 |  | 0 | 21 | 0 | 0 | 0 | 0 | 0 |  | URS | ÚRS 23 01 | 0 | 0 |  | Práce | Běžná |  |  |  | POL1_1
|  | 539+44+165+426+47+7 : | [25 empty] | VV | 0
|  | 1228 |  | 1228 | [23 empty] | VV | 0
58 | M6-PfA | Potentilla fruticosa ´Abbotswood´ vel. 20-30 cm, kontejner | kus | 539 |  | 0 |  | 0 |  | 0 | 21 | 0 | 0.007 | 3.77 | 0 | 0 |  | Vlastní | Indiv | 0 | 0 |  | Specifikace | Běžná |  |  |  | POL3_0
59 | M6-PfB | Potentilla fruticosa ´Blink´ vel. 20-30 cm, kontejner | kus | 44 |  | 0 |  | 0 |  | 0 | 21 | 0 | 0.007 | 0.31 | 0 | 0 |  | Vlastní | Indiv | 0 | 0 |  | Specifikace | Běžná |  |  |  | POL3_0
60 | M6-Cs | Cornus sericea ´Kelsey´, vel. 20-30 cm, kontejne | kus | 165 |  | 0 |  | 0 |  | 0 | 21 | 0 | 0.007 | 1.16 | 0 | 0 |  | Vlastní | Indiv | 0 | 0 |  | Specifikace | Běžná |  |  |  | POL3_0
61 | M6-Sj | Spiraea japonice ´Nana´, vel. 20-30 cm, kontejner | kus | 426 |  | 0 |  | 0 |  | 0 | 21 | 0 | 0.07 | 29.82 | 0 | 0 |  | Vlastní | Indiv | 0 | 0 |  | Specifikace | Běžná |  |  |  | POL3_0
62 | M6-Sv | Spiraea x vanhouttei vel. 60-80 cm, kontejner | kus | 47 |  | 0 |  | 0 |  | 0 | 21 | 0 | 0.007 | 0.33 | 0 | 0 |  | Vlastní | Indiv | 0 | 0 |  | Specifikace | Běžná |  |  |  | POL3_0
63 | M6-Sc | Spiraea cinerea ´Grefsheim´ vel. 60-80 cm, kontejner | kus | 7 |  | 0 |  | 0 |  | 0 | 21 | 0 | 0.007 | 0.05 | 0 | 0 |  | Vlastní | Indiv | 0 | 0 |  | Specifikace | Běžná |  |  |  | POL3_0
64 | 183111111 | Hloubení jamek pro vysazování rostlin v zemině skupiny 1 až 4 bez výměny půdy v rovině nebo na svahu, do 1:5, objemu do 0,002 m3 | kus | 4549 |  | 0 |  | 0 |  | 0 | 21 | 0 | 0 | 0 | 0 | 0 |  | URS | ÚRS 23 01 | 0 | 0 |  | Práce | Běžná |  |  |  | POL1_1
|  | Poznámka k položce: | [25 empty] | POP
|  | trvalky + cibuloviny | [25 empty] | POP
|  | (332+1509+594+490+622+607+107+162)+(81+45) : | [25 empty] | VV | 0
|  | 4549 |  | 4549 | [23 empty] | VV | 0
65 | 183211322 | Výsadba květin do připravené půdy se zalitím do připravené půdy, se zalitím květin krytokořenných o, průměru kontejneru přes 80 do 120 mm | kus | 4423 |  | 0 |  | 0 |  | 0 | 21 | 0 | 0 | 0 | 0 | 0 |  | URS | ÚRS 23 01 | 0 | 0 |  | Práce | Běžná |  |  |  | POL1_1
|  | 332+1509+594+490+622+607+107+162 : | [25 empty] | VV | 0
|  | 4423 |  | 4423 | [23 empty] | VV | 0
66 | M6-Vb | Verbena bodnariensis kontejner | kus | 60 |  | 0 |  | 0 |  | 0 | 21 | 0 | 0.001 | 0.06 | 0 | 0 |  | Vlastní | Indiv | 0 | 0 |  | Specifikace | Běžná |  |  |  | POL3_0
|  | 20+40 : | [25 empty] | VV | 0
|  | 60 |  | 60 | [23 empty] | VV | 0
67 | M6-Gl | Gaura lindheimeri ´Snowbird´ kontejner | kus | 92 |  | 0 |  | 0 |  | 0 | 21 | 0 | 0.001 | 0.09 | 0 | 0 |  | Vlastní | Indiv | 0 | 0 |  | Specifikace | Běžná |  |  |  | POL3_0
|  | 25+67 : | [25 empty] | VV | 0
|  | 92 |  | 92 | [23 empty] | VV | 0
68 | M6-Ep | Echinacea purpurea ´Alba´ kontejner | kus | 90 |  | 0 |  | 0 |  | 0 | 21 | 0 | 0.001 | 0.09 | 0 | 0 |  | Vlastní | Indiv | 0 | 0 |  | Specifikace | Běžná |  |  |  | POL3_0
|  | 12+78 : | [25 empty] | VV | 0
|  | 90 |  | 90 | [23 empty] | VV | 0
69 | M6-Pa | Perovskia atriplicifolia ´Little Spirit´ kontejner | kus | 16 |  | 0 |  | 0 |  | 0 | 21 | 0 | 0.001 | 0.02 | 0 | 0 |  | Vlastní | Indiv | 0 | 0 |  | Specifikace | Běžná |  |  |  | POL3_0
70 | M6-Sm | Salvia sylvestris ´Mainacht´ kontejner | kus | 244 |  | 0 |  | 0 |  | 0 | 21 | 0 | 0.001 | 0.24 | 0 | 0 |  | Vlastní | Indiv | 0 | 0 |  | Specifikace | Běžná |  |  |  | POL3_0
|  | 93+100+51 : | [25 empty] | VV | 0
|  | 244 |  | 244 | [23 empty] | VV | 0
71 | M6-Cg | Coreopsis grandiflora ´Sunfire´ kontejner | kus | 78 |  | 0 |  | 0 |  | 0 | 21 | 0 | 0.001 | 0.08 | 0 | 0 |  | Vlastní | Indiv | 0 | 0 |  | Specifikace | Běžná |  |  |  | POL3_0
72 | M6-Cn | Calamintha nepeta ´Blue Cloud´ kontejner | kus | 41 |  | 0 |  | 0 |  | 0 | 21 | 0 | 0.001 | 0.04 | 0 | 0 |  | Vlastní | Indiv | 0 | 0 |  | Specifikace | Běžná |  |  |  | POL3_0
73 | M6-Nf | Nepeta faassenii ´Six Hill´s Giant´ kontejner | kus | 47 |  | 0 |  | 0 |  | 0 | 21 | 0 | 0.001 | 0.05 | 0 | 0 |  | Vlastní | Indiv | 0 | 0 |  | Specifikace | Běžná |  |  |  | POL3_0
74 | M6-Ag | Agastache ´Blackadder´ kontejner | kus | 77 |  | 0 |  | 0 |  | 0 | 21 | 0 | 0.001 | 0.08 | 0 | 0 |  | Vlastní | Indiv | 0 | 0 |  | Specifikace | Běžná |  |  |  | POL3_0
75 | M6-Af | Aster frikarrtii ´Monch´ kontejner | kus | 78 |  | 0 |  | 0 |  | 0 | 21 | 0 | 0.001 | 0.08 | 0 | 0 |  | Vlastní | Indiv | 0 | 0 |  | Specifikace | Běžná |  |  |  | POL3_0
76 | M6-Cr | Centranthus ruber kontejner | kus | 148 |  | 0 |  | 0 |  | 0 | 21 | 0 | 0.001 | 0.15 | 0 | 0 |  | Vlastní | Indiv | 0 | 0 |  | Specifikace | Běžná |  |  |  | POL3_0
77 | M6-Ea | Echinacea angustifolia kontejner | kus | 151 |  | 0 |  | 0 |  | 0 | 21 | 0 | 0.001 | 0.15 | 0 | 0 |  | Vlastní | Indiv | 0 | 0 |  | Specifikace | Běžná |  |  |  | POL3_0
78 | M6-Dc | Deschampsia caespitosa ´Palava´ kontejner | kus | 67 |  | 0 |  | 0 |  | 0 | 21 | 0 | 0.001 | 0.07 | 0 | 0 |  | Vlastní | Indiv | 0 | 0 |  | Specifikace | Běžná |  |  |  | POL3_0
79 | M6-Tc | Tiarella cordifolia kontejner | kus | 456 |  | 0 |  | 0 |  | 0 | 21 | 0 | 0.001 | 0.46 | 0 | 0 |  | Vlastní | Indiv | 0 | 0 |  | Specifikace | Běžná |  |  |  | POL3_0
80 | M6-Gm | Geranium macrorrhizum ´Spessart´ kontejner | kus | 151 |  | 0 |  | 0 |  | 0 | 21 | 0 | 0.001 | 0.15 | 0 | 0 |  | Vlastní | Indiv | 0 | 0 |  | Specifikace | Běžná |  |  |  | POL3_0
81 | M6-NfB | Nepeta x faassenii ´Blue Wonder´ kontejner | kus | 136 |  | 0 |  | 0 |  | 0 | 21 | 0 | 0.001 | 0.14 | 0 | 0 |  | Vlastní | Indiv | 0 | 0 |  | Specifikace | Běžná |  |  |  | POL3_0
82 | M6-Bp | Buglossoides purpurocaerulea kontejner | kus | 117 |  | 0 |  | 0 |  | 0 | 21 | 0 | 0.001 | 0.12 | 0 | 0 |  | Vlastní | Indiv | 0 | 0 |  | Specifikace | Běžná |  |  |  | POL3_0
83 | M6-GmC | Geranium macrorrhizum ´Czakor´ kontejner | kus | 176 |  | 0 |  | 0 |  | 0 | 21 | 0 | 0.001 | 0.18 | 0 | 0 |  | Vlastní | Indiv | 0 | 0 |  | Specifikace | Běžná |  |  |  | POL3_0
84 | M6-Cp | Carex pendula kontejner | kus | 94 |  | 0 |  | 0 |  | 0 | 21 | 0 | 0.001 | 0.09 | 0 | 0 |  | Vlastní | Indiv | 0 | 0 |  | Specifikace | Běžná |  |  |  | POL3_0
85 | M6-Ls | Luzula sylvatica kontejner | kus | 148 |  | 0 |  | 0 |  | 0 | 21 | 0 | 0.001 | 0.15 | 0 | 0 |  | Vlastní | Indiv | 0 | 0 |  | Specifikace | Běžná |  |  |  | POL3_0
86 | M6-Am | Alchemilla mollis kontejner | kus | 84 |  | 0 |  | 0 |  | 0 | 21 | 0 | 0.001 | 0.08 | 0 | 0 |  | Vlastní | Indiv | 0 | 0 |  | Specifikace | Běžná |  |  |  | POL3_0
|  | 41+43 : | [25 empty] | VV | 0
|  | 84 |  | 84 | [23 empty] | VV | 0
87 | M6-Bm | Briza media kontejner | kus | 141 |  | 0 |  | 0 |  | 0 | 21 | 0 | 0.001 | 0.14 | 0 | 0 |  | Vlastní | Indiv | 0 | 0 |  | Specifikace | Běžná |  |  |  | POL3_0
|  | 18+123 : | [25 empty] | VV | 0
|  | 141 |  | 141 | [23 empty] | VV | 0
88 | M6-Tch | Teucrium chamaedrys kontejner | kus | 490 |  | 0 |  | 0 |  | 0 | 21 | 0 | 0.001 | 0.49 | 0 | 0 |  | Vlastní | Indiv | 0 | 0 |  | Specifikace | Běžná |  |  |  | POL3_0
89 | M6-Ad | Aruncus dioicus Kneiffii´ kontejner | kus | 5 |  | 0 |  | 0 |  | 0 | 21 | 0 | 0.001 | 0.01 | 0 | 0 |  | Vlastní | Indiv | 0 | 0 |  | Specifikace | Běžná |  |  |  | POL3_0
90 | M6-Hf | Hemerocallis flava kontejner | kus | 36 |  | 0 |  | 0 |  | 0 | 21 | 0 | 0.001 | 0.04 | 0 | 0 |  | Vlastní | Indiv | 0 | 0 |  | Specifikace | Běžná |  |  |  | POL3_0
91 | M6-DcG | Deschampsoa caespitosa ´Goldtau´ kontejner | kus | 30 |  | 0 |  | 0 |  | 0 | 21 | 0 | 0.001 | 0.03 | 0 | 0 |  | Vlastní | Indiv | 0 | 0 |  | Specifikace | Běžná |  |  |  | POL3_0
92 | M6-Lp | Lysimachia punctata kontejner | kus | 51 |  | 0 |  | 0 |  | 0 | 21 | 0 | 0.001 | 0.05 | 0 | 0 |  | Vlastní | Indiv | 0 | 0 |  | Specifikace | Běžná |  |  |  | POL3_0
93 | M6-Gma | Geranium x magnificum kontejner | kus | 82 |  | 0 |  | 0 |  | 0 | 21 | 0 | 0.001 | 0.08 | 0 | 0 |  | Vlastní | Indiv | 0 | 0 |  | Specifikace | Běžná |  |  |  | POL3_0
94 | M6-Gp | Gypsophilla paniculata ´Snowflake´ kontejner | kus | 70 |  | 0 |  | 0 |  | 0 | 21 | 0 | 0.001 | 0.07 | 0 | 0 |  | Vlastní | Indiv | 0 | 0 |  | Specifikace | Běžná |  |  |  | POL3_0
95 | M6-Hs | Helictotrichon sempervirens kontejner | kus | 36 |  | 0 |  | 0 |  | 0 | 21 | 0 | 0.001 | 0.04 | 0 | 0 |  | Vlastní | Indiv | 0 | 0 |  | Specifikace | Běžná |  |  |  | POL3_0
96 | M6-Mc | Melica ciliata kontejner | kus | 55 |  | 0 |  | 0 |  | 0 | 21 | 0 | 0.001 | 0.06 | 0 | 0 |  | Vlastní | Indiv | 0 | 0 |  | Specifikace | Běžná |  |  |  | POL3_0
97 | M6-Tp | Thymus pulegioides kontejner | kus | 81 |  | 0 |  | 0 |  | 0 | 21 | 0 | 0.001 | 0.08 | 0 | 0 |  | Vlastní | Indiv | 0 | 0 |  | Specifikace | Běžná |  |  |  | POL3_0
98 | M6-Aa | Arthemisia absinthium Lambrook Silver kontejner | kus | 26 |  | 0 |  | 0 |  | 0 | 21 | 0 | 0.001 | 0.03 | 0 | 0 |  | Vlastní | Indiv | 0 | 0 |  | Specifikace | Běžná |  |  |  | POL3_0
99 | M6-Ae | Agrimonia eupatoria kontejner | kus | 31 |  | 0 |  | 0 |  | 0 | 21 | 0 | 0.001 | 0.03 | 0 | 0 |  | Vlastní | Indiv | 0 | 0 |  | Specifikace | Běžná |  |  |  | POL3_0
100 | M6-Mo | Melissa officinalis kontejner | kus | 70 |  | 0 |  | 0 |  | 0 | 21 | 0 | 0.001 | 0.07 | 0 | 0 |  | Vlastní | Indiv | 0 | 0 |  | Specifikace | Běžná |  |  |  | POL3_0
101 | M6-Hp | Hypericum performatum kontejner | kus | 66 |  | 0 |  | 0 |  | 0 | 21 | 0 | 0.001 | 0.07 | 0 | 0 |  | Vlastní | Indiv | 0 | 0 |  | Specifikace | Běžná |  |  |  | POL3_0
102 | M6-Ho | Hyssopus officinalis kontejner | kus | 46 |  | 0 |  | 0 |  | 0 | 21 | 0 | 0.001 | 0.05 | 0 | 0 |  | Vlastní | Indiv | 0 | 0 |  | Specifikace | Běžná |  |  |  | POL3_0
103 | M6-MpC | Mentha piperita ´Chocolate´ kontejner | kus | 58 |  | 0 |  | 0 |  | 0 | 21 | 0 | 0.001 | 0.06 | 0 | 0 |  | Vlastní | Indiv | 0 | 0 |  | Specifikace | Běžná |  |  |  | POL3_0
104 | M6-Ov | Origanum vulgare kontejner | kus | 42 |  | 0 |  | 0 |  | 0 | 21 | 0 | 0.001 | 0.04 | 0 | 0 |  | Vlastní | Indiv | 0 | 0 |  | Specifikace | Běžná |  |  |  | POL3_0
105 | M6-Ro | Rosmarinus officinalis kontejner | kus | 52 |  | 0 |  | 0 |  | 0 | 21 | 0 | 0.001 | 0.05 | 0 | 0 |  | Vlastní | Indiv | 0 | 0 |  | Specifikace | Běžná |  |  |  | POL3_0
106 | M6-Rh | Rheum x hybridum ´Victoria´ kontejner | kus | 6 |  | 0 |  | 0 |  | 0 | 21 | 0 | 0.001 | 0.01 | 0 | 0 |  | Vlastní | Indiv | 0 | 0 |  | Specifikace | Běžná |  |  |  | POL3_0
107 | M6-MpE | Mentha piperita ´Eau de Cologne´ kontejner | kus | 46 |  | 0 |  | 0 |  | 0 | 21 | 0 | 0.001 | 0.05 | 0 | 0 |  | Vlastní | Indiv | 0 | 0 |  | Specifikace | Běžná |  |  |  | POL3_0
108 | M6-So | Salvia officinalis kontejner | kus | 30 |  | 0 |  | 0 |  | 0 | 21 | 0 | 0.0005 | 0.02 | 0 | 0 |  | Vlastní | Indiv | 0 | 0 |  | Specifikace | Běžná |  |  |  | POL3_0
109 | M6-Smo | Satureja montana kontejner | kus | 53 |  | 0 |  | 0 |  | 0 | 21 | 0 | 0.0005 | 0.03 | 0 | 0 |  | Vlastní | Indiv | 0 | 0 |  | Specifikace | Běžná |  |  |  | POL3_0
110 | M6-Pal | Pennisetum alopecuroides ´Little Bunny´ kontejner | kus | 107 |  | 0 |  | 0 |  | 0 | 21 | 0 | 0.0005 | 0.05 | 0 | 0 |  | Vlastní | Indiv | 0 | 0 |  | Specifikace | Běžná |  |  |  | POL3_0
111 | M6-LaR | Lavandula angustifolia ´Rosea´ kontejner | kus | 33 |  | 0 |  | 0 |  | 0 | 21 | 0 | 0.0005 | 0.02 | 0 | 0 |  | Vlastní | Indiv | 0 | 0 |  | Specifikace | Běžná |  |  |  | POL3_0
112 | M6-LaH | Lavandula angustifolia ´Hidcote´ kontejner | kus | 129 |  | 0 |  | 0 |  | 0 | 21 | 0 | 0.0005 | 0.06 | 0 | 0 |  | Vlastní | Indiv | 0 | 0 |  | Specifikace | Běžná |  |  |  | POL3_0
113 | 183211313 | Výsadba květin do připravené půdy se zalitím do připravené půdy, se zalitím cibulí nebo hlíz | kus | 126 |  | 0 |  | 0 |  | 0 | 21 | 0 | 0 | 0 | 0 | 0 |  | URS | ÚRS 23 01 | 0 | 0 |  | Práce | Běžná |  |  |  | POL1_1
|  | 45+81 : | [25 empty] | VV | 0
|  | 126 |  | 126 | [23 empty] | VV | 0
114 | M6-AlEE | Allium ´Early Emperor´, cibule volně ložené | kus | 45 |  | 0 |  | 0 |  | 0 | 21 | 0 | 0.0001 | 0 | 0 | 0 |  | Vlastní | Indiv | 0 | 0 |  | Specifikace | Běžná |  |  |  | POL3_0
115 | M6-AlMB | Allium ´Mont Blanc´, cibule volně ložené | kus | 81 |  | 0 |  | 0 |  | 0 | 21 | 0 | 0.0001 | 0.01 | 0 | 0 |  | Vlastní | Indiv | 0 | 0 |  | Specifikace | Běžná |  |  |  | POL3_0
116 | 184801121 | Ošetření vysazených dřevin solitérních v rovině nebo na svahu do 1:5 | kus | 24 |  | 0 |  | 0 |  | 0 | 21 | 0 | 0 | 0 | 0 | 0 |  | URS | ÚRS 23 01 | 0 | 0 |  | Práce | Běžná |  |  |  | POL1_1
|  | Poznámka k položce: | [25 empty] | POP
|  | stromy + solitérní keře | [25 empty] | POP
|  | 17+7 : | [25 empty] | VV | 0
|  | 24 |  | 24 | [23 empty] | VV | 0
117 | 184801131 | Ošetření vysazených dřevin ve skupinách v rovině nebo na svahu do 1:5 | m2 | 357.9 |  | 0 |  | 0 |  | 0 | 21 | 0 | 0 | 0 | 0 | 0 |  | URS | ÚRS 23 01 | 0 | 0 |  | Práce | Běžná |  |  |  | POL1_1
|  | Poznámka k položce: | [25 empty] | POP
|  | plošná výsadba keřů | [25 empty] | POP
118 | 185804111 | Ošetření vysazených květin jednorázové v rovině | m2 | 845.1 |  | 0 |  | 0 |  | 0 | 21 | 0 | 0 | 0 | 0 | 0 |  | URS | ÚRS 23 01 | 0 | 0 |  | Práce | Běžná |  |  |  | POL1_1
119 | 184215133 | Ukotvení dřeviny kůly v rovině nebo na svahu do 1:5 třemi kůly, délky přes 2 do 3 m | kus | 14 |  | 0 |  | 0 |  | 0 | 21 | 0 | 6e-05 | 0 | 0 | 0 |  | URS | ÚRS 23 01 | 0 | 0 |  | Práce | Běžná |  |  |  | POL1_1
120 | 60591257 | kůl vyvazovací dřevěný impregnovaný D 8cm dl 3m | kus | 42 |  | 0 |  | 0 |  | 0 | 21 | 0 | 0.00709 | 0.3 | 0 | 0 |  | URS | ÚRS 23 01 | 0 | 0 |  | Specifikace | Běžná |  |  |  | POL3_0
|  | 14*3 : | [25 empty] | VV | 0
|  | 42 |  | 42 | [23 empty] | VV | 0
121 | M7 | páska vyvazovací, šíře 40 mm, 3 úvazky délky 0,7,/strom | m | 29.4 |  | 0 |  | 0 |  | 0 | 21 | 0 | 0.0001 | 0 | 0 | 0 |  | Vlastní | Indiv | 0 | 0 |  | Specifikace | Běžná |  |  |  | POL3_0
|  | 14*3*0,7 : | [25 empty] | VV | 0
|  | 29,4 |  | 29.4 | [23 empty] | VV | 0
122 | M8 | příčka z půlené frézované kulatiny průměru 8 cm, délka příčky 50 cm | kus | 126 |  | 0 |  | 0 |  | 0 | 21 | 0 | 0.002 | 0.25 | 0 | 0 |  | Vlastní | Indiv | 0 | 0 |  | Specifikace | Běžná |  |  |  | POL3_0
|  | 14*(3+6) : | [25 empty] | VV | 0
|  | 126 |  | 126 | [23 empty] | VV | 0
123 | 184215411 | Zhotovení závlahové mísy u solitérních dřevin v rovině nebo na svahu do 1:5, o průměru mísy do 0,5 m | kus | 7 |  | 0 |  | 0 |  | 0 | 21 | 0 | 0 | 0 | 0 | 0 |  | URS | ÚRS 23 01 | 0 | 0 |  | Práce | Běžná |  |  |  | POL1_1
|  | Poznámka k položce: | [25 empty] | POP
|  | solitérní keře | [25 empty] | POP
124 | 184215412 | Zhotovení závlahové mísy u solitérních dřevin v rovině nebo na svahu do 1:5, o průměru mísy přes 0,5, do 1 m | kus | 16 |  | 0 |  | 0 |  | 0 | 21 | 0 | 0 | 0 | 0 | 0 |  | URS | ÚRS 23 01 | 0 | 0 |  | Práce | Běžná |  |  |  | POL1_1
|  | Poznámka k položce: | [25 empty] | POP
|  | solitérní stromy mimo vícekmen v pryži | [25 empty] | POP
125 | 184215211 | Ukotvení dřeviny podzemním kotvením do volné zeminy skupiny 1 až 4, obvodu kmene do 250 mm | kus | 3 |  | 0 |  | 0 |  | 0 | 21 | 0 | 0 | 0 | 0 | 0 |  | URS | ÚRS 23 01 | 0 | 0 |  | Práce | Běžná |  |  |  | POL1_1
126 | M9 | set pro podzemní kotvení | kus | 3 |  | 0 |  | 0 |  | 0 | 21 | 0 | 0.0015 | 0 | 0 | 0 |  | Vlastní | Indiv | 0 | 0 |  | Specifikace | Běžná |  |  |  | POL3_0
|  | Poznámka k položce: | [25 empty] | POP
|  | Set obsahuje: | [25 empty] | POP
|  | - kotva vel. I s textilním POP popruhem o šířce 35 mm a šitým okem - 3 ks | [25 empty] | POP
|  | - kotvící ráčna s POP popruhem o šířce 35 mm a délce 4 m - 1 ks | [25 empty] | POP
127 | M10 | zatloukací tyč | kus | 1 |  | 0 |  | 0 |  | 0 | 21 | 0 | 0.005 | 0.01 | 0 | 0 |  | Vlastní | Indiv | 0 | 0 |  | Specifikace | Běžná |  |  |  | POL3_0
128 | 185802113 | Hnojení půdy nebo trávníku v rovině nebo na svahu do 1:5 umělým hnojivem na široko | t | 0.027 |  | 0 |  | 0 |  | 0 | 21 | 0 | 0 | 0 | 0 | 0 |  | URS | ÚRS 23 01 | 0 | 0 |  | Práce | Běžná |  |  |  | POL1_1
|  | Poznámka k položce: | [25 empty] | POP
|  | přidání půdního kondicionéru do zásypové zeminy v množství 1,5 kg/zásypová jáma | [25 empty] | POP
|  | hnojení štěrkového trávníku - 5g/m2 | [25 empty] | POP
|  | 17*1,5/1000+0,001 : | [25 empty] | VV | 0
|  | 0,027 |  | 0.03 | [23 empty] | VV | 0
129 | M11 | půdní kondicionér pro zvýšení zádržnosti vody v půdě | kg | 25.5 |  | 0 |  | 0 |  | 0 | 21 | 0 | 0.001 | 0.03 | 0 | 0 |  | Vlastní | Indiv | 0 | 0 |  | Specifikace | Běžná |  |  |  | POL3_0
|  | 17*1,5 : | [25 empty] | VV | 0
|  | 25,5 |  | 25.5 | [23 empty] | VV | 0
130 | M13 | startovací dusíkaté hnojivo pro štěrkový trávník | kg | 0.44 |  | 0 |  | 0 |  | 0 | 21 | 0 | 0.001 | 0 | 0 | 0 |  | Vlastní | Indiv | 0 | 0 |  | Specifikace | Běžná |  |  |  | POL3_0
|  | 87,9*0,005 : | [25 empty] | VV | 0
|  | 0,44 |  | 0.44 | [23 empty] | VV | 0
131 | 185802114 | Hnojení půdy nebo trávníku v rovině nebo na svahu do 1:5 umělým hnojivem s rozdělením k jednotlivým, rostlinám | t | 0.016 |  | 0 |  | 0 |  | 0 | 21 | 0 | 0 | 0 | 0 | 0 |  | URS | ÚRS 23 01 | 0 | 0 |  | Práce | Běžná |  |  |  | POL1_1
|  | 17*5*10/1000/1000 : | [25 empty] | VV | 0
|  | 1460*1*10/1000/1000 : | [25 empty] | VV | 0
|  | 0,016 |  | 0.02 | [23 empty] | VV | 0
132 | M12 | hnojivo zásobní tabletové s postupným uvolňováním živin, tableta á 10 g | kg | 15.45 |  | 0 |  | 0 |  | 0 | 21 | 0 | 0.001 | 0.02 | 0 | 0 |  | Vlastní | Indiv | 0 | 0 |  | Specifikace | Běžná |  |  |  | POL3_0
|  | 17*5*10/1000 : | [25 empty] | VV | 0
|  | 1460*1*10/1000 : | [25 empty] | VV | 0
|  | 15,45 |  | 15.45 | [23 empty] | VV | 0
133 | 184501141 | Zhotovení obalu kmene z rákosové nebo kokosové rohože v rovině nebo na svahu do 1:5 | m2 | 6.72 |  | 0 |  | 0 |  | 0 | 21 | 0 | 3e-05 | 0 | 0 | 0 |  | URS | ÚRS 23 01 | 0 | 0 |  | Práce | Běžná |  |  |  | POL1_1
|  | 14*1,6*0,3 : | [25 empty] | VV | 0
|  | 6,72 |  | 6.72 | [23 empty] | VV | 0
134 | RMAT0001 | rákosová rohož, rákos přírodní, neloupaný, šířka 160 cm, 0,3 m rohože/strom | m | 4.2 |  | 0 |  | 0 |  | 0 | 21 | 0 | 0.0006 | 0 | 0 | 0 |  | Vlastní | Indiv | 0 | 0 |  | Specifikace | Běžná |  |  |  | POL3_0
|  | 14*0,3 : | [25 empty] | VV | 0
|  | 4,2 |  | 4.2 | [23 empty] | VV | 0
135 | M14 | vázací drát1,0/1,4 PVC | m | 12.6 |  | 0 |  | 0 |  | 0 | 21 | 0 | 0.0001 | 0 | 0 | 0 |  | Vlastní | Indiv | 0 | 0 |  | Specifikace | Běžná |  |  |  | POL3_0
|  | 14*3*0,3 : | [25 empty] | VV | 0
|  | 12,6 |  | 12.6 | [23 empty] | VV | 0
136 | 184911421 | Mulčování vysazených rostlin mulčovací kůrou, tl. do 100 mm v rovině nebo na svahu do 1:5 | m2 | 860.5 |  | 0 |  | 0 |  | 0 | 21 | 0 | 0 | 0 | 0 | 0 |  | URS | ÚRS 23 01 | 0 | 0 |  | Práce | Běžná |  |  |  | POL1_1
|  | 17*0,8+357,9+489 : | [25 empty] | VV | 0
|  | 860,5 |  | 860.5 | [23 empty] | VV | 0
137 | 10391100 | kůra mulčovací VL | m3 | 68.776 |  | 0 |  | 0 |  | 0 | 21 | 0 | 0.33 | 22.7 | 0 | 0 |  | URS | ÚRS 23 01 | 0 | 0 |  | Specifikace | Běžná |  |  |  | POL3_0
|  | 16*0,8*0,08+357,9*0,08+489*0,08 : | [25 empty] | VV | 0
|  | 68,776 |  | 68.78 | [23 empty] | VV | 0
138 | 184911151 | Mulčování záhonů kačírkem nebo drceným kamenivem tloušťky mulče přes 20 do 50 mm v rovině nebo na, svahu do 1:5 | m2 | 357.9 |  | 0 |  | 0 |  | 0 | 21 | 0 | 0 | 0 | 0 | 0 |  | URS | ÚRS 23 01 | 0 | 0 |  | Práce | Běžná |  |  |  | POL1_1
|  | 1*1,8+356,1 : | [25 empty] | VV | 0
|  | 357,9 |  | 357.9 | [23 empty] | VV | 0
139 | RMAT0002 | kačírek praný, fr. 8-16 mm | t | 28.632 |  | 0 |  | 0 |  | 0 | 21 | 0 | 1.6 | 45.81 | 0 | 0 |  | Vlastní | Indiv | 0 | 0 |  | Specifikace | Běžná |  |  |  | POL3_0
|  | (1*1,8*0,05+356,1*0,05)*1,6 : | [25 empty] | VV | 0
|  | 28,632 |  | 28.63 | [23 empty] | VV | 0
140 | 184911231 | Rozprostření valounků frakce přes 150 až 250 mm v rovině nebo na svahu do 1:5 | m2 | 66.4 |  | 0 |  | 0 |  | 0 | 21 | 0 | 0 | 0 | 0 | 0 |  | URS | ÚRS 23 01 | 0 | 0 |  | Práce | Běžná |  |  |  | POL1_1
|  | Poznámka k položce: | [25 empty] | POP
|  | dno bylinkové zahrady + suchého řečiště+pod stromem v bylinkové zahradě | [25 empty] | POP
|  | 25,9+29,5+11 : | [25 empty] | VV | 0
|  | 66,4 |  | 66.4 | [23 empty] | VV | 0
141 | 58337402 | kamenivo dekorační (kačírek) frakce 22-60 mm | t | 6.025 |  | 0 |  | 0 |  | 0 | 21 | 0 | 1.7 | 10.24 | 0 | 0 |  | URS | ÚRS 23 01 | 0 | 0 |  | Specifikace | Běžná |  |  |  | POL3_0
|  | (25,9+29,5)*0,15*1,7+11*0,05*1,7 : | [25 empty] | VV | 0
|  | 15,062*0,4 'Přepočtené koeficientem množství : | [25 empty] | VV | 0
|  | 6,025 |  | 6.03 | [23 empty] | VV | 0
142 | 185804311 | Zalití rostlin vodou plochy záhonů jednotlivě do 20 m2 | m3 | 4.08 |  | 0 |  | 0 |  | 0 | 21 | 0 | 0 | 0 | 0 | 0 |  | URS | ÚRS 23 01 | 0 | 0 |  | Práce | Běžná |  |  |  | POL1_1
|  | 17*4*60/1000 : | [25 empty] | VV | 0
|  | 4,08 |  | 4.08 | [23 empty] | VV | 0
143 | 185804312 | Zalití rostlin vodou plochy záhonů jednotlivě přes 20 m2 | m3 | 124.872 |  | 0 |  | 0 |  | 0 | 21 | 0 | 0 | 0 | 0 | 0 |  | URS | ÚRS 23 01 | 0 | 0 |  | Práce | Běžná |  |  |  | POL1_1
|  | 357,9*4*40/1000 : | [25 empty] | VV | 0
|  | 845,1*4*20/1000 : | [25 empty] | VV | 0
|  | 124,872 |  | 124.87 | [23 empty] | VV | 0
144 | M15 | kombinovaná zalévací / větrací koncovka | set | 1 |  | 0 |  | 0 |  | 0 | 21 | 0 | 0.003 | 0 | 0 | 0 |  | Vlastní | Indiv | 0 | 0 |  | Specifikace | Běžná |  |  |  | POL3_0
|  | Poznámka k položce: | [25 empty] | POP
|  | - LUWA splitter - 1 ks | [25 empty] | POP
|  | - rovná spojka o pr. 80 mm - AMK 80 - 1 ks | [25 empty] | POP
|  | - "T" tvarovka/spojka/rozbočka o pr. 80 mm - AMT 80 - 2 ks | [25 empty] | POP
|  | pro zálivku vícekmenu v pryžovém povrchu | [25 empty] | POP
145 | M16 | ocelový uzávěr do dlažby 170x170 mm | kus | 1 |  | 0 |  | 0 |  | 0 | 21 | 0 | 0.003 | 0 | 0 | 0 |  | Vlastní | Indiv | 0 | 0 |  | Specifikace | Běžná |  |  |  | POL3_0
146 | M17 | peerforovaná hadice průměr 100 mm s filtrační tkaninou | m | 10.5 |  | 0 |  | 0 |  | 0 | 21 | 0 | 0.00042 | 0 | 0 | 0 |  | Vlastní | Indiv | 0 | 0 |  | Specifikace | Běžná |  |  |  | POL3_0
147 | M18 | voda pro zálivku | m3 | 128.952 |  | 0 |  | 0 |  | 0 | 21 | 0 | 0 | 0 | 0 | 0 |  | Vlastní | Indiv | 0 | 0 |  | Specifikace | Běžná |  |  |  | POL3_0
|  | 17*4*60/1000+357,9*4*40/1000+845,1*4*20/1000 : | [25 empty] | VV | 0
|  | 128,952 |  | 128.95 | [23 empty] | VV | 0
148 | 122251101 | Odkopávky a prokopávky nezapažené strojně v hornině třídy těžitelnosti I skupiny 3 do 20 m3 | m3 | 17.58 |  | 0 |  | 0 |  | 0 | 21 | 0 | 0 | 0 | 0 | 0 |  | URS | ÚRS 23 01 | 0 | 0 |  | Práce | Běžná |  |  |  | POL1_1
|  | Poznámka k položce: | [25 empty] | POP
|  | štěrkový trávník | [25 empty] | POP
|  | 87,9*0,20 : | [25 empty] | VV | 0
|  | 17,58 |  | 17.58 | [23 empty] | VV | 0
149 | 171151112 | Uložení sypanin do násypů strojně s rozprostřením sypaniny ve vrstvách a s hrubým urovnáním, zhutněných z hornin nesoudržných kamenitých | m3 | 17.58 |  | 0 |  | 0 |  | 0 | 21 | 0 | 0 | 0 | 0 | 0 |  | URS | ÚRS 23 01 | 0 | 0 |  | Práce | Běžná |  |  |  | POL1_1
|  | Poznámka k položce: | [25 empty] | POP
|  | štěrkový trávník | [25 empty] | POP
|  | 87,9*0,2 : | [25 empty] | VV | 0
|  | 17,58 |  | 17.58 | [23 empty] | VV | 0
150 | M19 | štěrk fr. 0-45 mm 80 % z objemu štěrkového trávníku | t | 23.909 |  | 0 |  | 0 |  | 0 | 21 | 0 | 1.7 | 40.65 | 0 | 0 |  | Vlastní | Indiv | 0 | 0 |  | Specifikace | Běžná |  |  |  | POL3_0
|  | 87,9*0,2*0,8*1,7 : | [25 empty] | VV | 0
|  | 23,909 |  | 23.91 | [23 empty] | VV | 0
151 | M20 | kompost, zemina 20 % z objemu štěrkového trávníku | t | 4.922 |  | 0 |  | 0 |  | 0 | 21 | 0 | 1.4 | 6.89 | 0 | 0 |  | Vlastní | Indiv | 0 | 0 |  | Specifikace | Běžná |  |  |  | POL3_0
|  | 87,9*0,2*0,2*1,4 : | [25 empty] | VV | 0
|  | 4,922 |  | 4.92 | [23 empty] | VV | 0
152 | M21 | travní osivo pro štěrkový trávník | kg | 2.637 |  | 0 |  | 0 |  | 0 | 21 | 0 | 0.001 | 0 | 0 | 0 |  | Vlastní | Indiv | 0 | 0 |  | Specifikace | Běžná |  |  |  | POL3_0
|  | Poznámka k položce: | [25 empty] | POP
|  | Složení: | [25 empty] | POP
|  | Trávy 98 %: Festuca rubra rubra 15 %, Festuca rubra trichophylla 13 %, Lolium perenne 40 %, Poa pratensis 30 % | [25 empty] | POP |  | Trávy 98 %: Festuca rubra rubra 15 %, Festuca rubra trichophylla 13 %, Lolium perenne 40 %, Poa pratensis 30 %
|  | Byliny 2 %: Achillea millefolium 2 % | [25 empty] | POP
|  | 87,9*0,030 : | [25 empty] | VV | 0
|  | 2,637 |  | 2.64 | [23 empty] | VV | 0
Díl: | 998 | Přesun hmot |  |  |  | 0 |  | 0 |  | 0 |  | 0 |  | 0 |  | 0 |  |  |  |  | 0 | [6 empty] | DIL
153 | 998231411 | Přesun hmot pro sadovnické a krajinářské úpravy - ručně bez užití mechanizace vodorovná dopravní, vzdálenost do 100 m | t | 170.316 |  | 0 |  | 0 |  | 0 | 21 | 0 | 0 | 0 | 0 | 0 |  | URS | ÚRS 23 01 | 0 | 0 |  | Práce | Běžná |  |  |  | POL1_1
[26 empty] | 15 | 21 | DPH
| Celkem |  |  |  |  | 0 | [19 empty] | 0 | 0 | SUM
END
Note on S6: Jedná se o informaci, zda se jedná o položku, která je do rozpočtu zadána z cenové soustavy RTS, nebo vlastní.
Note on T6: Jedná se o název CÚ, která je zadána u položky rozpočtu

## 1 SO 07 Pol
Položkový soupis prací a dodávek | [27 empty] | #TypZaznamu#
S: | 230501_3 | REKONSTRUKCE PARKOVÉ PLOCHY U ZŠ JANA BABÁKA | [25 empty] | STA
O: | 1 | ZPŮSOBILÉ VÝDAJE - HLAVNÍ ČÁST PROJEKTU | [22 empty] | STA |  |  | OBJ
R: | SO 07 | AREÁLOVÝ ROZVOD VODOVODU | [25 empty] | ROZ
P.č. | Číslo položky | Název položky | MJ | Množství | Cena / MJ | Celkem | Dodávka | Dodávka celk. | Montáž | Montáž celk. | DPH | Cena s DPH | Hmotnost / MJ | Hmotnost celk.(t) | Dem. hmotnost / MJ | Dem. hmotnost celk.(t) | Ceník | Cen. soustava / platnost | Cenová úroveň | Nhod / MJ | Nhod celk. | Dodavatel | Typ položky | Stav položky
Díl: | 1 | Zemní práce |  |  |  | 0 |  | 0 |  | 0 |  | 0 |  | 0 |  | 0 |  |  |  |  | 0 | [6 empty] | DIL
1 | 119001401R00 | Dočasné zajištění ocelového potrubí do DN 200 mm | m | 4 |  | 0 |  | 0 |  | 0 | 21 | 0 | 0 | 0 | 0 | 0 |  | Vlastní | Indiv | 0 | 0 |  | Práce | Běžná |  |  |  | POL1_1
2 | 132201202R00 | Hloubení rýh šířky do 200 cm v hor.3 do 1000 m3 | m3 | 61.95 |  | 0 |  | 0 |  | 0 | 21 | 0 | 0 | 0 | 0 | 0 |  | Vlastní | Indiv | 0 | 0 |  | Práce | Běžná |  |  |  | POL1_1
|  | V-2 : 34,7*1,5*1 |  | 52.05 | [23 empty] | VV | 0
|  | V-3 : 6,6*1,5*1 |  | 9.9 | [23 empty] | VV | 0
3 | 132201209R00 | Příplatek za lepivost - hloubení rýh 200cm v hor.3 | m3 | 30.975 |  | 0 |  | 0 |  | 0 | 21 | 0 | 0 | 0 | 0 | 0 |  | Vlastní | Indiv | 0 | 0 |  | Práce | Běžná |  |  |  | POL1_1
|  | příplatek 50% : 61,95*0,5 |  | 30.98 | [23 empty] | VV | 0
4 | 151101101R00 | Pažení a rozepření stěn rýh - příložné - hl. do 2m | m2 | 107.7 |  | 0 |  | 0 |  | 0 | 21 | 0 | 0 | 0 | 0 | 0 |  | Vlastní | Indiv | 0 | 0 |  | Práce | Běžná |  |  |  | POL1_1
|  | V-2 : 29,3*1,5*2 |  | 87.9 | [23 empty] | VV | 0
|  | V-3 : 6,6*1,5*2 |  | 19.8 | [23 empty] | VV | 0
5 | 151101111R00 | Odstranění paženi stěn rýh - příložné - hl. do 2 m | m2 | 107.7 |  | 0 |  | 0 |  | 0 | 21 | 0 | 0 | 0 | 0 | 0 |  | Vlastní | Indiv | 0 | 0 |  | Práce | Běžná |  |  |  | POL1_1
6 | 161101101R00 | Svislé přemístění výkopku z hor.1-4 do 2,5 m | m3 | 61.95 |  | 0 |  | 0 |  | 0 | 21 | 0 | 0 | 0 | 0 | 0 |  | Vlastní | Indiv | 0 | 0 |  | Práce | Běžná |  |  |  | POL1_1
7 | 162701105R00 | Vodorovné přemístění výkopku z hor.1-4 do 10000 m | m3 | 16.52 |  | 0 |  | 0 |  | 0 | 21 | 0 | 0 | 0 | 0 | 0 |  | Vlastní | Indiv | 0 | 0 |  | Práce | Běžná |  |  |  | POL1_1
|  | lože potrubí : 4,13 |  | 4.13 | [23 empty] | VV | 0
|  | obsyp potrubí : 12,39 |  | 12.39 | [23 empty] | VV | 0
8 | 167101101R00 | Nakládání výkopku z hor.1-4 v množství do 100 m3 | m3 | 16.52 |  | 0 |  | 0 |  | 0 | 21 | 0 | 0 | 0 | 0 | 0 |  | Vlastní | Indiv | 0 | 0 |  | Práce | Běžná |  |  |  | POL1_1
9 | 171201201R00 | Uložení sypaniny na skládku | m3 | 16.52 |  | 0 |  | 0 |  | 0 | 21 | 0 | 0 | 0 | 0 | 0 |  | Vlastní | Indiv | 0 | 0 |  | Práce | Běžná |  |  |  | POL1_1
10 | 174101101R00 | Zásyp jam, rýh, šachet se zhutněním | m3 | 45.43 |  | 0 |  | 0 |  | 0 | 21 | 0 | 0 | 0 | 0 | 0 |  | Vlastní | Indiv | 0 | 0 |  | Práce | Běžná |  |  |  | POL1_1
|  | výkop : 61,95 |  | 61.95 | [23 empty] | VV | 0
|  | odvezená zemina : -16,52 |  | -16.52 | [23 empty] | VV | 0
11 | 175101101R00 | Obsyp potrubí bez prohození sypaniny | m3 | 12.39 |  | 0 |  | 0 |  | 0 | 21 | 0 | 0 | 0 | 0 | 0 |  | Vlastní | Indiv | 0 | 0 |  | Práce | Běžná |  |  |  | POL1_1
|  | V-2 : 34,7*1*0,3 |  | 10.41 | [23 empty] | VV | 0
|  | V-3 : 6,6*1*0,3 |  | 1.98 | [23 empty] | VV | 0
12 | PC | Poplatek za uložení na skládku | m3 | 16.52 |  | 0 |  | 0 |  | 0 | 21 | 0 | 0 | 0 | 0 | 0 |  | Vlastní | Indiv | 0 | 0 |  | OPN | Běžná |  |  |  | POL13_0
13 | 58337213 | Štěrkopísek frakce 0-32 Z | m3 | 12.39 |  | 0 |  | 0 |  | 0 | 21 | 0 | 0 | 0 | 0 | 0 |  | Vlastní | Indiv | 0 | 0 |  | Specifikace | Běžná |  |  |  | POL3_0
Díl: | 45 | Podkladní a vedlejší konstrukc |  |  |  | 0 |  | 0 |  | 0 |  | 0 |  | 0 |  | 0 |  |  |  |  | 0 | [6 empty] | DIL
14 | 451573111R00 | Lože pod potrubí ze štěrkopísku do 63 mm | m3 | 4.13 |  | 0 |  | 0 |  | 0 | 21 | 0 | 0 | 0 | 0 | 0 |  | Vlastní | Indiv | 0 | 0 |  | Práce | Běžná |  |  |  | POL1_1
|  | V-2 : 34,7*1*0,1 |  | 3.47 | [23 empty] | VV | 0
|  | V-3 : 6,6*1*0,1 |  | 0.66 | [23 empty] | VV | 0
Díl: | 85 | Potrubí z trub litinových |  |  |  | 0 |  | 0 |  | 0 |  | 0 |  | 0 |  | 0 |  |  |  |  | 0 | [6 empty] | DIL
15 | 850245121R00 | Výřez nebo výsek na potrubí litinovém DN 80 | kus | 1 |  | 0 |  | 0 |  | 0 | 21 | 0 | 0 | 0 | 0 | 0 |  | Vlastní | Indiv | 0 | 0 |  | Práce | Běžná |  |  |  | POL1_1
16 | 857243121R00 | Montáž tvarovek litin. odboč. hrdl. výkop DN 80 | kus | 1 |  | 0 |  | 0 |  | 0 | 21 | 0 | 0 | 0 | 0 | 0 |  | Vlastní | Indiv | 0 | 0 |  | Práce | Běžná |  |  |  | POL1_1
17 | 55250690 | Příruba slepá rovná zn. X IDN 50/1 | kus | 1 |  | 0 |  | 0 |  | 0 | 21 | 0 | 0 | 0 | 0 | 0 |  | Vlastní | Indiv | 0 | 0 |  | Specifikace | Běžná |  |  |  | POL3_0
Díl: | 87 | Potrubí z trub z plast.hmot |  |  |  | 0 |  | 0 |  | 0 |  | 0 |  | 0 |  | 0 |  |  |  |  | 0 | [6 empty] | DIL
18 | 722299034T00 | Kulový uzávěr G1" +mont. | ks | 2 |  | 0 |  | 0 |  | 0 | 21 | 0 | 0 | 0 | 0 | 0 |  | Vlastní | Indiv | 0 | 0 |  | Práce | Běžná |  |  |  | POL1_1
19 | 871161121R00 | Montáž trubek polyetylenových ve výkopu 32 mm | m | 41.3 |  | 0 |  | 0 |  | 0 | 21 | 0 | 0 | 0 | 0 | 0 |  | Vlastní | Indiv | 0 | 0 |  | Práce | Běžná |  |  |  | POL1_1
|  | V-2 : 34,7 |  | 34.7 | [23 empty] | VV | 0
|  | V3 : 6,6 |  | 6.6 | [23 empty] | VV | 0
20 | 871313121RT2 | Montáž trub z tvrdého PVC, gumový kroužek, DN 150 včetně dodávky trub PVC hrdlových 160x4,0x5000 | m | 2 |  | 0 |  | 0 |  | 0 | 21 | 0 | 0 | 0 | 0 | 0 |  | Vlastní | Indiv | 0 | 0 |  | Práce | Běžná |  |  |  | POL1_1
21 | PC | Napojení přepadu na stávající kanalizaci | soub | 2 |  | 0 |  | 0 |  | 0 | 21 | 0 | 0 | 0 | 0 | 0 |  | Vlastní | Indiv | 0 | 0 |  | Specifikace | Běžná |  |  |  | POL3_0
22 | 28613840 | Trubka tlaková PE HD (lPE) d 32 x 2,9 x 6000 mm | m | 29.7395 |  | 0 |  | 0 |  | 0 | 21 | 0 | 0 | 0 | 0 | 0 |  | Vlastní | Indiv | 0 | 0 |  | Specifikace | Běžná |  |  |  | POL3_0
|  | ztratné 1,5% : 29,3*1,015 |  | 29.74 | [23 empty] | VV | 0
Díl: | 89 | Ostatní konstrukce na trub.ved |  |  |  | 0 |  | 0 |  | 0 |  | 0 |  | 0 |  | 0 |  |  |  |  | 0 | [6 empty] | DIL
23 | 892241111R00 | Tlaková zkouška vodovodního potrubí DN 80 | m | 41.3 |  | 0 |  | 0 |  | 0 | 21 | 0 | 0 | 0 | 0 | 0 |  | Vlastní | Indiv | 0 | 0 |  | Práce | Běžná |  |  |  | POL1_1
24 | 892273111R00 | Desinfekce vodovodního potrubí DN 125 | m | 41.3 |  | 0 |  | 0 |  | 0 | 21 | 0 | 0 | 0 | 0 | 0 |  | Vlastní | Indiv | 0 | 0 |  | Práce | Běžná |  |  |  | POL1_1
25 | PC | Úprava potrubí ve vodoměr. šachtě | kpl | 1 |  | 0 |  | 0 |  | 0 | 21 | 0 | 0 | 0 | 0 | 0 |  | Vlastní | Indiv | 0 | 0 |  | Práce | Běžná |  |  |  | POL1_1
26 | PC | Výstražná folie+2xsignalizační vodič+mon | m | 41.3 |  | 0 |  | 0 |  | 0 | 21 | 0 | 0 | 0 | 0 | 0 |  | Vlastní | Indiv | 0 | 0 |  | R-položka | Běžná |  |  |  | POL12_0
Díl: | 99 | Přesun hmot |  |  |  | 0 |  | 0 |  | 0 |  | 0 |  | 0 |  | 0 |  |  |  |  | 0 | [6 empty] | DIL
27 | 998276101R00 | Přesun hmot, trubní vedení plastová, otevř. výkop | t | 28.7408 |  | 0 |  | 0 |  | 0 | 21 | 0 | 0 | 0 | 0 | 0 |  | Vlastní | Indiv | 0 | 0 |  | Práce | Běžná |  |  |  | POL1_1
Díl: | 722 | Vnitřní vodovod |  |  |  | 0 |  | 0 |  | 0 |  | 0 |  | 0 |  | 0 |  |  |  |  | 0 | [6 empty] | DIL
28 | 722239103R00 | Montáž vodovodních armatur 2závity, G 1 | kus | 1 |  | 0 |  | 0 |  | 0 | 21 | 0 | 0 | 0 | 0 | 0 |  | Vlastní | Indiv | 0 | 0 |  | Práce | Běžná |  |  |  | POL1_7
29 | PC | Elmag. ventil G1" | ks | 1 |  | 0 |  | 0 |  | 0 | 21 | 0 | 0 | 0 | 0 | 0 |  | Vlastní | Indiv | 0 | 0 |  | R-položka | Běžná |  |  |  | POL12_0
[26 empty] | 15 | 21 | DPH
| Celkem |  |  |  |  | 0 | [19 empty] | 0 | 0 | SUM
END
Note on S6: Jedná se o informaci, zda se jedná o položku, která je do rozpočtu zadána z cenové soustavy RTS, nebo vlastní.
Note on T6: Jedná se o název CÚ, která je zadána u položky rozpočtu

## 1 SO 08 Pol
Položkový soupis prací a dodávek | [27 empty] | #TypZaznamu#
S: | 230501_3 | REKONSTRUKCE PARKOVÉ PLOCHY U ZŠ JANA BABÁKA | [25 empty] | STA
O: | 1 | ZPŮSOBILÉ VÝDAJE - HLAVNÍ ČÁST PROJEKTU | [22 empty] | STA |  |  | OBJ
R: | SO 08 | AREÁLOVÝ ROZVOD DEŠŤOVÉ KANALIZACE | [25 empty] | ROZ
P.č. | Číslo položky | Název položky | MJ | Množství | Cena / MJ | Celkem | Dodávka | Dodávka celk. | Montáž | Montáž celk. | DPH | Cena s DPH | Hmotnost / MJ | Hmotnost celk.(t) | Dem. hmotnost / MJ | Dem. hmotnost celk.(t) | Ceník | Cen. soustava / platnost | Cenová úroveň | Nhod / MJ | Nhod celk. | Dodavatel | Typ položky | Stav položky
Díl: | 1 | Zemní práce |  |  |  | 0 |  | 0 |  | 0 |  | 0 |  | 0 |  | 0 |  |  |  |  | 0 | [6 empty] | DIL
1 | 132201201R00 | Hloubení rýh šířky do 200 cm v hor.3 do 100 m3 | m3 | 26.7 |  | 0 |  | 0 |  | 0 | 21 | 0 | 0 | 0 | 0 | 0 |  | Vlastní | Indiv | 0 | 0 |  | Práce | Běžná |  |  |  | POL1_1
|  | Přípojka D1 : 12,70 |  | 12.7 | [23 empty] | VV | 0
|  | Přípojka D2 : 14,00 |  | 14 | [23 empty] | VV | 0
2 | 132201209R00 | Příplatek za lepivost - hloubení rýh 200cm v hor.3 | m3 | 13.35 |  | 0 |  | 0 |  | 0 | 21 | 0 | 0 | 0 | 0 | 0 |  | Vlastní | Indiv | 0 | 0 |  | Práce | Běžná |  |  |  | POL1_1
|  | Příplatek 50% : 26,70*0,5 |  | 13.35 | [23 empty] | VV | 0
3 | 133201102R00 | Hloubení šachet v hor.3 nad 100 m3 | m3 | 167.5898 |  | 0 |  | 0 |  | 0 | 21 | 0 | 0 | 0 | 0 | 0 |  | Vlastní | Indiv | 0 | 0 |  | Práce | Běžná |  |  |  | POL1_1
|  | Nádrž RN1 : 4,9*4,9*3,46 |  | 83.07 | [23 empty] | VV | 0
|  | Nádrž RN2 : 4,9*4,9*3,52 |  | 84.52 | [23 empty] | VV | 0
4 | 133201109R00 | Příplatek za lepivost - hloubení šachet v hor.3 | m3 | 83.7949 |  | 0 |  | 0 |  | 0 | 21 | 0 | 0 | 0 | 0 | 0 |  | Vlastní | Indiv | 0 | 0 |  | Práce | Běžná |  |  |  | POL1_1
|  | Příplatek 50% : 167,5898*0,5 |  | 83.79 | [23 empty] | VV | 0
5 | 151101101R00 | Pažení a rozepření stěn rýh - příložné - hl. do 2m | m2 | 53.4 |  | 0 |  | 0 |  | 0 | 21 | 0 | 0 | 0 | 0 | 0 |  | Vlastní | Indiv | 0 | 0 |  | Práce | Běžná |  |  |  | POL1_1
|  | Přípojka D1 : 12,70*2 |  | 25.4 | [23 empty] | VV | 0
|  | Přípojka D2 : 14,00*2 |  | 28 | [23 empty] | VV | 0
6 | 151101111R00 | Odstranění paženi stěn rýh - příložné - hl. do 2 m | m2 | 53.4 |  | 0 |  | 0 |  | 0 | 21 | 0 | 0 | 0 | 0 | 0 |  | Vlastní | Indiv | 0 | 0 |  | Práce | Běžná |  |  |  | POL1_1
7 | 161101101R00 | Svislé přemístění výkopku z hor.1-4 do 2,5 m | m3 | 40.1072 |  | 0 |  | 0 |  | 0 | 21 | 0 | 0 | 0 | 0 | 0 |  | Vlastní | Indiv | 0 | 0 |  | Práce | Běžná |  |  |  | POL1_1
|  | rýhy : 26,70 |  | 26.7 | [23 empty] | VV | 0
|  | šachty : 167,5898*0,08 |  | 13.41 | [23 empty] | VV | 0
8 | 162701105R00 | Vodorovné přemístění výkopku z hor.1-4 do 10000 m | m3 | 73.325 |  | 0 |  | 0 |  | 0 | 21 | 0 | 0 | 0 | 0 | 0 |  | Vlastní | Indiv | 0 | 0 |  | Práce | Běžná |  |  |  | POL1_1
|  | Lože potrubí : 2,473 |  | 2.47 | [23 empty] | VV | 0
|  | Obsyp potrubí : 7,419 |  | 7.42 | [23 empty] | VV | 0
|  | Beton. podkladní desky : 4*4*0,2*2 |  | 6.4 | [23 empty] | VV | 0
|  | Podkladní vrstvy ze štěrkopísku : 4,9*4,9*0,1*2 |  | 4.8 | [23 empty] | VV | 0
|  | Retenční nádrže : 3,67*3,67/4*3,14*2,47*2 |  | 52.23 | [23 empty] | VV | 0
9 | 167101102R00 | Nakládání výkopku z hor.1-4 v množství nad 100 m3 | m3 | 73.325 |  | 0 |  | 0 |  | 0 | 21 | 0 | 0 | 0 | 0 | 0 |  | Vlastní | Indiv | 0 | 0 |  | Práce | Běžná |  |  |  | POL1_1
10 | 171201201R00 | Uložení sypaniny na skládku | m3 | 73.325 |  | 0 |  | 0 |  | 0 | 21 | 0 | 0 | 0 | 0 | 0 |  | Vlastní | Indiv | 0 | 0 |  | Práce | Běžná |  |  |  | POL1_1
11 | 174101101R00 | Zásyp jam, rýh, šachet se zhutněním | m3 | 120.9648 |  | 0 |  | 0 |  | 0 | 21 | 0 | 0 | 0 | 0 | 0 |  | Vlastní | Indiv | 0 | 0 |  | Práce | Běžná |  |  |  | POL1_1
|  | 26,70+167,5898-73,325 |  | 120.96 | [23 empty] | VV | 0
12 | 175101101R00 | Obsyp potrubí bez prohození sypaniny | m3 | 7.419 |  | 0 |  | 0 |  | 0 | 21 | 0 | 0 | 0 | 0 | 0 |  | Vlastní | Indiv | 0 | 0 |  | Práce | Běžná |  |  |  | POL1_1
|  | D1 : 11,71*1*0,3 |  | 3.51 | [23 empty] | VV | 0
|  | D2 : 13,02*1*0,3 |  | 3.91 | [23 empty] | VV | 0
13 | R1 | Poplatek za uložení na skládku | m3 | 73.325 |  | 0 |  | 0 |  | 0 | 21 | 0 | 0 | 0 | 0 | 0 |  | Vlastní | Indiv | 0 | 0 |  | OPN | Běžná |  |  |  | POL13_0
14 | 58337213 | Štěrkopísek frakce 0-32 Z | m3 | 7.419 |  | 0 |  | 0 |  | 0 | 21 | 0 | 0 | 0 | 0 | 0 |  | Vlastní | Indiv | 0 | 0 |  | Specifikace | Běžná |  |  |  | POL3_0
Díl: | 45 | Podkladní a vedlejší konstrukc |  |  |  | 0 |  | 0 |  | 0 |  | 0 |  | 0 |  | 0 |  |  |  |  | 0 | [6 empty] | DIL
15 | 451315111R00 | Podkladní vrstva z betonu prostého B 30 do 10 cm | m2 | 32 |  | 0 |  | 0 |  | 0 | 21 | 0 | 0 | 0 | 0 | 0 |  | Vlastní | Indiv | 0 | 0 |  | Práce | Běžná |  |  |  | POL1_1
|  | RN1+RN2 : 4*4*2 |  | 32 | [23 empty] | VV | 0
16 | 451319777R00 | Příplatek za další 1cm betonu nad 10 cm | m2 | 320 |  | 0 |  | 0 |  | 0 | 21 | 0 | 0 | 0 | 0 | 0 |  | Vlastní | Indiv | 0 | 0 |  | Práce | Běžná |  |  |  | POL1_1
|  | Příplatek za dalších 10 cm : 32*10 |  | 320 | [23 empty] | VV | 0
17 | 451573111R00 | Lože pod potrubí ze štěrkopísku do 63 mm | m3 | 2.473 |  | 0 |  | 0 |  | 0 | 21 | 0 | 0 | 0 | 0 | 0 |  | Vlastní | Indiv | 0 | 0 |  | Práce | Běžná |  |  |  | POL1_1
|  | D1 : 11,71*1*0,1 |  | 1.17 | [23 empty] | VV | 0
|  | D2 : 13,02*1*0,1 |  | 1.3 | [23 empty] | VV | 0
18 | 451575111R00 | Podkladní vrstva tl. do 25 cm ze štěrkopísku | m3 | 4.802 |  | 0 |  | 0 |  | 0 | 21 | 0 | 0 | 0 | 0 | 0 |  | Vlastní | Indiv | 0 | 0 |  | Práce | Běžná |  |  |  | POL1_1
|  | RN1+RN2 : 4,9*4,9*0,1*2 |  | 4.8 | [23 empty] | VV | 0
Díl: | 87 | Potrubí z trub z plast.hmot |  |  |  | 0 |  | 0 |  | 0 |  | 0 |  | 0 |  | 0 |  |  |  |  | 0 | [6 empty] | DIL
19 | 871313121R00 | Montáž trub z tvrdého PVC, gumový kroužek, DN 150 | m | 4.72 |  | 0 |  | 0 |  | 0 | 21 | 0 | 0 | 0 | 0 | 0 |  | Vlastní | Indiv | 0 | 0 |  | Práce | Běžná |  |  |  | POL1_1
|  | D1 : 1,16 |  | 1.16 | [23 empty] | VV | 0
|  | D2 : 3,56 |  | 3.56 | [23 empty] | VV | 0
20 | 871353121R00 | Montáž trub z tvrdého PVC, gumový kroužek, DN 200 | m | 20.17 |  | 0 |  | 0 |  | 0 | 21 | 0 | 0 | 0 | 0 | 0 |  | Vlastní | Indiv | 0 | 0 |  | Práce | Běžná |  |  |  | POL1_1
|  | D1 : 10,71 |  | 10.71 | [23 empty] | VV | 0
|  | D2 : 9,46 |  | 9.46 | [23 empty] | VV | 0
21 | 28611151.A | Trubka PVC kanalizační hladká d 160x3,6 | m | 5.159 |  | 0 |  | 0 |  | 0 | 21 | 0 | 0 | 0 | 0 | 0 |  | Vlastní | Indiv | 0 | 0 |  | Specifikace | Běžná |  |  |  | POL3_0
|  | ztratné 9,3% : 4,72*1,093 |  | 5.16 | [23 empty] | VV | 0
22 | 28611157.A | Trubka PVC kanalizační hladká d 200x4,5x2000 mm | m | 22.0458 |  | 0 |  | 0 |  | 0 | 21 | 0 | 0 | 0 | 0 | 0 |  | Vlastní | Indiv | 0 | 0 |  | Specifikace | Běžná |  |  |  | POL3_0
|  | ztratné 9,3% : 20,17*1,093 |  | 22.05 | [23 empty] | VV | 0
23 | 998276101R00 | Přesun hmot, trubní vedení plastová, otevř. výkop | t | 41.3171 |  | 0 |  | 0 |  | 0 | 21 | 0 | 0 | 0 | 0 | 0 |  | Vlastní | Indiv | 0 | 0 |  | Práce | Běžná |  |  |  | POL1_1
Díl: | 89 | Ostatní konstrukce na trub.ved |  |  |  | 0 |  | 0 |  | 0 |  | 0 |  | 0 |  | 0 |  |  |  |  | 0 | [6 empty] | DIL
24 | 892571111R00 | Zkouška těsnosti kanalizace DN 150 - 200 | m | 27.2 |  | 0 |  | 0 |  | 0 | 21 | 0 | 0 | 0 | 0 | 0 |  | Vlastní | Indiv | 0 | 0 |  | Práce | Běžná |  |  |  | POL1_1
25 | 894402211R00 | Osazení beton. skruží přechodových 60/100/70/9 | kus | 2 |  | 0 |  | 0 |  | 0 | 21 | 0 | 0 | 0 | 0 | 0 |  | Vlastní | Indiv | 0 | 0 |  | Práce | Běžná |  |  |  | POL1_1
26 | 899103111RT2 | Osazení poklopu s rámem do 150 kg včetně dodávky poklopu lit. kruhového D 600 | kus | 2 |  | 0 |  | 0 |  | 0 | 21 | 0 | 0 | 0 | 0 | 0 |  | Vlastní | Indiv | 0 | 0 |  | Práce | Běžná |  |  |  | POL1_1
27 | R2 | Šachta kanaliz.ační plastová, litinový poklop | kpl | 2 |  | 0 |  | 0 |  | 0 | 21 | 0 | 0 | 0 | 0 | 0 |  | Vlastní | Indiv | 0 | 0 |  | Specifikace | Běžná |  |  |  | POL3_0
28 | R5 | Plastová dvouplášťová nádrž 20 m3 včetně betonu | soub | 2 |  | 0 |  | 0 |  | 0 | 21 | 0 | 0 | 0 | 0 | 0 |  | Vlastní | Indiv | 0 | 0 |  | Specifikace | Běžná |  |  |  | POL3_0
29 | 59224312 | Skruž přechodová SHM 1000/600 100/62,5x60x12 cm | kus | 2 |  | 0 |  | 0 |  | 0 | 21 | 0 | 0 | 0 | 0 | 0 |  | Vlastní | Indiv | 0 | 0 |  | Specifikace | Běžná |  |  |  | POL3_0
[26 empty] | 15 | 21 | DPH
| Celkem |  |  |  |  | 0 | [19 empty] | 0 | 0 | SUM
END
Note on S6: Jedná se o informaci, zda se jedná o položku, která je do rozpočtu zadána z cenové soustavy RTS, nebo vlastní.
Note on T6: Jedná se o název CÚ, která je zadána u položky rozpočtu

## 1 SO 13 Pol
Položkový soupis prací a dodávek | [27 empty] | #TypZaznamu#
S: | 230501_3 | REKONSTRUKCE PARKOVÉ PLOCHY U ZŠ JANA BABÁKA | [25 empty] | STA
O: | 1 | ZPŮSOBILÉ VÝDAJE - HLAVNÍ ČÁST PROJEKTU | [22 empty] | STA |  |  | OBJ
R: | SO 13 | UMĚLÉ ZAVLAŽOVÁNÍ | [25 empty] | ROZ
P.č. | Číslo položky | Název položky | MJ | Množství | Cena / MJ | Celkem | Dodávka | Dodávka celk. | Montáž | Montáž celk. | DPH | Cena s DPH | Hmotnost / MJ | Hmotnost celk.(t) | Dem. hmotnost / MJ | Dem. hmotnost celk.(t) | Ceník | Cen. soustava / platnost | Cenová úroveň | Nhod / MJ | Nhod celk. | Dodavatel | Typ položky | Stav položky
Díl: | _01 | Výkopové práce |  |  |  | 0 |  | 0 |  | 0 |  | 0 |  | 0 |  | 0 |  |  |  |  | 0 | [6 empty] | DIL
1 | Pol__0001 | Hloubení rýh pro závlahy rýhovačem hloubky do 30 cm šířky do 15 cm délky do 400 m | m | 1035 |  | 0 |  | 0 |  | 0 | 21 | 0 | 0 | 0 | 0 | 0 |  | Vlastní | Indiv | 0 | 0 |  | Práce | Běžná |  |  |  | POL1_1
2 | Pol__0002 | Podsyp a obsyp potrubí - frakce 0 - 12 mm | m3 | 24.84 |  | 0 |  | 0 |  | 0 | 21 | 0 | 0 | 0 | 0 | 0 |  | Vlastní | Indiv | 0 | 0 |  | Práce | Běžná |  |  |  | POL1_1
|  | = 1035*0,16*0,15 : | [25 empty] | VV | 0
|  | 24,84 |  | 24.84 | [23 empty] | VV | 0
3 | Pol__0003 | Zásyp potrubí výkopkem včetně hutnění, v třídě těžitelnosti I., písčito hlinitá zemina | m3 | 33.12 |  | 0 |  | 0 |  | 0 | 21 | 0 | 0 | 0 | 0 | 0 |  | Vlastní | Indiv | 0 | 0 |  | Práce | Běžná |  |  |  | POL1_1
|  | = 1035*0,16*0,2 : | [25 empty] | VV | 0
|  | 33,12 |  | 33.12 | [23 empty] | VV | 0
4 | Pol__0004 | Vytyčení inženýrský sítí v kolizi se závlahou | soub | 1 |  | 0 |  | 0 |  | 0 | 21 | 0 | 0 | 0 | 0 | 0 |  | Vlastní | Indiv | 0 | 0 |  | Práce | Běžná |  |  |  | POL1_1
Díl: | _02 | Potrubí |  |  |  | 0 |  | 0 |  | 0 |  | 0 |  | 0 |  | 0 |  |  |  |  | 0 | [6 empty] | DIL
5 | Pol__0005 | Potrubí HDPE 100 PE 50x3,0 PN 10 | * m | 300 |  | 0 |  | 0 |  | 0 | 21 | 0 | 0 | 0 | 0 | 0 |  | Vlastní | Indiv | 0 | 0 |  | Práce | Běžná |  |  |  | POL1_1
|  | Včetně montáže potrubí v otevřeném výkopu | [25 empty] | POP
6 | Pol__0006 | Potrubí HDPE 100 PE 40x2,4 PN 10 | * m | 200 |  | 0 |  | 0 |  | 0 | 21 | 0 | 0 | 0 | 0 | 0 |  | Vlastní | Indiv | 0 | 0 |  | Práce | Běžná |  |  |  | POL1_1
|  | Včetně montáže potrubí v otevřeném výkopu | [25 empty] | POP
7 | Pol__0007 | Potrubí LDPE 40 PE 32x2,9 PN 6 | * m | 1200 |  | 0 |  | 0 |  | 0 | 21 | 0 | 0 | 0 | 0 | 0 |  | Vlastní | Indiv | 0 | 0 |  | Práce | Běžná |  |  |  | POL1_1
|  | Včetně montáže potrubí v otevřeném výkopu | [25 empty] | POP
8 | Pol__0008 | Spojovací materiál pro PE potrubí (spojky, t kusy, redukce, přechodky) | soub | 1 |  | 0 |  | 0 |  | 0 | 21 | 0 | 0 | 0 | 0 | 0 |  | Vlastní | Indiv | 0 | 0 |  | Práce | Běžná |  |  |  | POL1_1
|  | Včetně montáže svěrných tvarovek pro potrubí PE 32-50 | [25 empty] | POP
9 | Pol__0009 | Chránička PVC KG 110 - délka 3 m | ks | 7 |  | 0 |  | 0 |  | 0 | 21 | 0 | 0 | 0 | 0 | 0 |  | Vlastní | Indiv | 0 | 0 |  | Práce | Běžná |  |  |  | POL1_1
10 | Pol__0010 | Chránička PVC KG 110 - délka 2 m | ks | 7 |  | 0 |  | 0 |  | 0 | 21 | 0 | 0 | 0 | 0 | 0 |  | Vlastní | Indiv | 0 | 0 |  | Práce | Běžná |  |  |  | POL1_1
11 | Pol__0011 | Fólie výstražná s bleskem š. 22 cm, d. 50 m | ks | 21 |  | 0 |  | 0 |  | 0 | 21 | 0 | 0 | 0 | 0 | 0 |  | Vlastní | Indiv | 0 | 0 |  | Práce | Běžná |  |  |  | POL1_1
|  | Včetně položení výstražné fólie do otevřeného výkopu | [25 empty] | POP
12 | Pol__0012 | Spárovací hmota - tuba 310 ml | ks | 1 |  | 0 |  | 0 |  | 0 | 21 | 0 | 0 | 0 | 0 | 0 |  | Vlastní | Indiv | 0 | 0 |  | Práce | Běžná |  |  |  | POL1_1
Díl: | _03 | Ovládání závlah a elektroinstalace |  |  |  | 0 |  | 0 |  | 0 |  | 0 |  | 0 |  | 0 |  |  |  |  | 0 | [6 empty] | DIL
13 | Pol__0013 | Brána řídicího systému, Bluetooth/ 3G-LoRa komunikace max. 25 modulů vč. ročního poplatku | ks | 1 |  | 0 |  | 0 |  | 0 | 21 | 0 | 0 | 0 | 0 | 0 |  | Vlastní | Indiv | 0 | 0 |  | Práce | Běžná |  |  |  | POL1_1
14 | Pol__0014 | Bateriová řídicí jednotka pro ovládání hlavního ventilu, připojení přes LoRa | ks | 7 |  | 0 |  | 0 |  | 0 | 21 | 0 | 0 | 0 | 0 | 0 |  | Vlastní | Indiv | 0 | 0 |  | Práce | Běžná |  |  |  | POL1_1
15 | Pol__0015 | Bateriová řídicí jednotka pro 4 stanice LoRa BT připojení | ks | 4 |  | 0 |  | 0 |  | 0 | 21 | 0 | 0 | 0 | 0 | 0 |  | Vlastní | Indiv | 0 | 0 |  | Práce | Běžná |  |  |  | POL1_1
16 | Pol__0016 | Bateriová řídicí jednotka pro 6 stanic LoRa BT připojení | ks | 2 |  | 0 |  | 0 |  | 0 | 21 | 0 | 0 | 0 | 0 | 0 |  | Vlastní | Indiv | 0 | 0 |  | Práce | Běžná |  |  |  | POL1_1
17 | Pol__0017 | Bateriový modul pro senzory 1 vstup LoRa BT připojení | ks | 4 |  | 0 |  | 0 |  | 0 | 21 | 0 | 0 | 0 | 0 | 0 |  | Vlastní | Indiv | 0 | 0 |  | Práce | Běžná |  |  |  | POL1_1
18 | Pol__0018 | Čidlo vlhkosti půdy pro jednotku ovládacího systému, kabel 1,8 m | ks | 3 |  | 0 |  | 0 |  | 0 | 21 | 0 | 0 | 0 | 0 | 0 |  | Vlastní | Indiv | 0 | 0 |  | Práce | Běžná |  |  |  | POL1_1
19 | Pol__0019 | Čidlo vlhkosti vzduchu pro jednotku ovládacího systému | ks | 4 |  | 0 |  | 0 |  | 0 | 21 | 0 | 0 | 0 | 0 | 0 |  | Vlastní | Indiv | 0 | 0 |  | Práce | Běžná |  |  |  | POL1_1
20 | Pol__0020 | Zásuvka venkovní s víčkem 230 V, IP54, plastová | ks | 3 |  | 0 |  | 0 |  | 0 | 21 | 0 | 0 | 0 | 0 | 0 |  | Vlastní | Indiv | 0 | 0 |  | Práce | Běžná |  |  |  | POL1_1
21 | Pol__0021 | Elektrorozvaděč - dle specifikace v TZ | ks | 1 |  | 0 |  | 0 |  | 0 | 21 | 0 | 0 | 0 | 0 | 0 |  | Vlastní | Indiv | 0 | 0 |  | Práce | Běžná |  |  |  | POL1_1
22 | Pol__0022 | Ocelová elektrická rozvaděčová skříň 600x800x250 mm | ks | 2 |  | 0 |  | 0 |  | 0 | 21 | 0 | 0 | 0 | 0 | 0 |  | Vlastní | Indiv | 0 | 0 |  | Práce | Běžná |  |  |  | POL1_1
Díl: | _04 | Elektromagnetické ventily |  |  |  | 0 |  | 0 |  | 0 |  | 0 |  | 0 |  | 0 |  |  |  |  | 0 | [6 empty] | DIL
23 | Pol__0023 | Elektromagnetický ventil 1" vnější závit, cívka DC-9 V, s regulací průtoku, pracovní tlak do 12 bar | ks | 29 |  | 0 |  | 0 |  | 0 | 21 | 0 | 0 | 0 | 0 | 0 |  | Vlastní | Indiv | 0 | 0 |  | Práce | Běžná |  |  |  | POL1_1
24 | Pol__0024 | Montáž sestavy pěti elektromagnetických ventilů pro závlahový systém 1" | ks | 2 |  | 0 |  | 0 |  | 0 | 21 | 0 | 0 | 0 | 0 | 0 |  | Vlastní | Indiv | 0 | 0 |  | Práce | Běžná |  |  |  | POL1_1
25 | Pol__0025 | Montáž sestavy čtyř elektromagnetických ventilů pro závlahový systém 1" | ks | 1 |  | 0 |  | 0 |  | 0 | 21 | 0 | 0 | 0 | 0 | 0 |  | Vlastní | Indiv | 0 | 0 |  | Práce | Běžná |  |  |  | POL1_1
26 | Pol__0026 | Montáž sestavy tří elektromagnetických ventilů pro závlahový systém 1" | ks | 3 |  | 0 |  | 0 |  | 0 | 21 | 0 | 0 | 0 | 0 | 0 |  | Vlastní | Indiv | 0 | 0 |  | Práce | Běžná |  |  |  | POL1_1
27 | Pol__0027 | Montáž elektromagnetického ventilu pro závlahový systém 1" | ks | 6 |  | 0 |  | 0 |  | 0 | 21 | 0 | 0 | 0 | 0 | 0 |  | Vlastní | Indiv | 0 | 0 |  | Práce | Běžná |  |  |  | POL1_1
28 | Pol__0028 | Regulátor tlaku 3/4" závit FxF, průtok 0,16 - 50 l/min, nast. výst. tlak 0,8 - 2,5 bar | ks | 7 |  | 0 |  | 0 |  | 0 | 21 | 0 | 0 | 0 | 0 | 0 |  | Vlastní | Indiv | 0 | 0 |  | Práce | Běžná |  |  |  | POL1_1
|  | Včetně montáže regulátoru tlaku | [25 empty] | POP
29 | Pol__0029 | Kulový ventil vni x vně záv. 1"x1" | ks | 6 |  | 0 |  | 0 |  | 0 | 21 | 0 | 0 | 0 | 0 | 0 |  | Vlastní | Indiv | 0 | 0 |  | Práce | Běžná |  |  |  | POL1_1
Díl: | _05 | Závlahové prvky |  |  |  | 0 |  | 0 |  | 0 |  | 0 |  | 0 |  | 0 |  |  |  |  | 0 | [6 empty] | DIL
30 | Pol__0030 | Postřikovač rozprašovací, vstup 1/2", výsuv 10 cm, bez trysky, s antivandalovým ventilem | ks | 139 |  | 0 |  | 0 |  | 0 | 21 | 0 | 0 | 0 | 0 | 0 |  | Vlastní | Indiv | 0 | 0 |  | Práce | Běžná |  |  |  | POL1_1
|  | Včetně montáže, napojení pomocí třmenu na PE32, napojení na pružnou hadici a nastavení postřikovače 1/2" | [25 empty] | POP |  | Včetně montáže, napojení pomocí třmenu na PE32, napojení na pružnou hadici a nastavení postřikovače 1/2"
31 | Pol__0031 | Tryska rotační, dostřik 4,0 m, 90-210°, vnější závit | ks | 17 |  | 0 |  | 0 |  | 0 | 21 | 0 | 0 | 0 | 0 | 0 |  | Vlastní | Indiv | 0 | 0 |  | Práce | Běžná |  |  |  | POL1_1
32 | Pol__0032 | Tryska rotační, dostřik 4,0 m, 360°, vnější závit | ks | 1 |  | 0 |  | 0 |  | 0 | 21 | 0 | 0 | 0 | 0 | 0 |  | Vlastní | Indiv | 0 | 0 |  | Práce | Běžná |  |  |  | POL1_1
33 | Pol__0033 | Tryska rotační, dostřik 5,5 m, 90-210°, vnější závit | ks | 25 |  | 0 |  | 0 |  | 0 | 21 | 0 | 0 | 0 | 0 | 0 |  | Vlastní | Indiv | 0 | 0 |  | Práce | Běžná |  |  |  | POL1_1
34 | Pol__0034 | Tryska rotační, dostřik 5,5 m, 210-270°, vnější závit | ks | 1 |  | 0 |  | 0 |  | 0 | 21 | 0 | 0 | 0 | 0 | 0 |  | Vlastní | Indiv | 0 | 0 |  | Práce | Běžná |  |  |  | POL1_1
35 | Pol__0035 | Tryska rotační, dostřik 5,5 m, 360°, vnější závit | ks | 11 |  | 0 |  | 0 |  | 0 | 21 | 0 | 0 | 0 | 0 | 0 |  | Vlastní | Indiv | 0 | 0 |  | Práce | Běžná |  |  |  | POL1_1
36 | Pol__0036 | Tryska rotační, dostřik 8,5 m, 90-210°, vnější závit | ks | 43 |  | 0 |  | 0 |  | 0 | 21 | 0 | 0 | 0 | 0 | 0 |  | Vlastní | Indiv | 0 | 0 |  | Práce | Běžná |  |  |  | POL1_1
37 | Pol__0037 | Tryska rotační, dostřik 8,5 m, 210-270°, vnější závit | ks | 3 |  | 0 |  | 0 |  | 0 | 21 | 0 | 0 | 0 | 0 | 0 |  | Vlastní | Indiv | 0 | 0 |  | Práce | Běžná |  |  |  | POL1_1
38 | Pol__0038 | Tryska rotační, dostřik 8,5 m, 360°, vnější závit | ks | 14 |  | 0 |  | 0 |  | 0 | 21 | 0 | 0 | 0 | 0 | 0 |  | Vlastní | Indiv | 0 | 0 |  | Práce | Běžná |  |  |  | POL1_1
39 | Pol__0039 | Tryska rotační, dostřik 4,0 m, 45-105°, vně. závit | ks | 6 |  | 0 |  | 0 |  | 0 | 21 | 0 | 0 | 0 | 0 | 0 |  | Vlastní | Indiv | 0 | 0 |  | Práce | Běžná |  |  |  | POL1_1
40 | Pol__0040 | Tryska rotační, dostřik 1,5x4,6 m, levá výseč, vně. závit | ks | 7 |  | 0 |  | 0 |  | 0 | 21 | 0 | 0 | 0 | 0 | 0 |  | Vlastní | Indiv | 0 | 0 |  | Práce | Běžná |  |  |  | POL1_1
41 | Pol__0041 | Tryska rotační, dostřik 1,5x4,6 m, pravá výseč, vně. závit | ks | 6 |  | 0 |  | 0 |  | 0 | 21 | 0 | 0 | 0 | 0 | 0 |  | Vlastní | Indiv | 0 | 0 |  | Práce | Běžná |  |  |  | POL1_1
42 | Pol__0042 | Tryska rotační, dostřik 1,5x9,2 m, vně. závit | ks | 5 |  | 0 |  | 0 |  | 0 | 21 | 0 | 0 | 0 | 0 | 0 |  | Vlastní | Indiv | 0 | 0 |  | Práce | Běžná |  |  |  | POL1_1
43 | Pol__0043 | Montáž a nastavení trysky pro postřikovač rozprašovací | ks | 139 |  | 0 |  | 0 |  | 0 | 21 | 0 | 0 | 0 | 0 | 0 |  | Vlastní | Indiv | 0 | 0 |  | Práce | Běžná |  |  |  | POL1_1
44 | Pol__0044 | Samostahovací hadice 16 mm pro napojení postřikovače, klubo 30 m | ks | 3 |  | 0 |  | 0 |  | 0 | 21 | 0 | 0 | 0 | 0 | 0 |  | Vlastní | Indiv | 0 | 0 |  | Práce | Běžná |  |  |  | POL1_1
45 | Pol__0045 | Kapénková hadice 16 mm, role 100 m, s kompenzací tlaku, rozteč otvorů 33 cm, průtok 2 l/h s, ochranou proti prorůstání kořínků | ks | 21 |  | 0 |  | 0 |  | 0 | 21 | 0 | 0 | 0 | 0 | 0 |  | Vlastní | Indiv | 0 | 0 |  | Práce | Běžná |  |  |  | POL1_1
|  | Včetně montáže závlahy osazená pod povrchem plošně | [25 empty] | POP
46 | Pol__0046 | Fitinky pro kapkovou hadici (T kusy, spojky, zátky) | soub | 42 |  | 0 |  | 0 |  | 0 | 21 | 0 | 0 | 0 | 0 | 0 |  | Vlastní | Indiv | 0 | 0 |  | Práce | Běžná |  |  |  | POL1_1
|  | Včetně montáže souboru spojovacího materiálu | [25 empty] | POP
47 | Pol__0047 | Plastový bodec pro připevnění hadice k půdě | ks | 550 |  | 0 |  | 0 |  | 0 | 21 | 0 | 0 | 0 | 0 | 0 |  | Vlastní | Indiv | 0 | 0 |  | Práce | Běžná |  |  |  | POL1_1
|  | Včetně montáže bodce | [25 empty] | POP
48 | Pol__0048 | Mikropostřikovač na potrubí | ks | 20 |  | 0 |  | 0 |  | 0 | 21 | 0 | 0 | 0 | 0 | 0 |  | Vlastní | Indiv | 0 | 0 |  | Práce | Běžná |  |  |  | POL1_1
49 | Pol__0049 | Rychlopřípojný ventil pro ruční závlahu 3/4“ | ks | 8 |  | 0 |  | 0 |  | 0 | 21 | 0 | 0 | 0 | 0 | 0 |  | Vlastní | Indiv | 0 | 0 |  | Práce | Běžná |  |  |  | POL1_1
|  | Včetně připojení pomocí mosazné přechodky a montáže | [25 empty] | POP
50 | Pol__0050 | Klíč k mosaznému rychlopříponému ventilu 3/4" | ks | 1 |  | 0 |  | 0 |  | 0 | 21 | 0 | 0 | 0 | 0 | 0 |  | Vlastní | Indiv | 0 | 0 |  | Práce | Běžná |  |  |  | POL1_1
51 | Pol__0051 | Otočná koncovka pro hydrant 3/4" x 3/4" mosaz RN | ks | 1 |  | 0 |  | 0 |  | 0 | 21 | 0 | 0 | 0 | 0 | 0 |  | Vlastní | Indiv | 0 | 0 |  | Práce | Běžná |  |  |  | POL1_1
Díl: | _06 | Filtr, zazimovací sestava |  |  |  | 0 |  | 0 |  | 0 |  | 0 |  | 0 |  | 0 |  |  |  |  | 0 | [6 empty] | DIL
52 | Pol__0052 | Filtr 6/4" - s mechanickým proplachem, 100 mikron | ks | 2 |  | 0 |  | 0 |  | 0 | 21 | 0 | 0 | 0 | 0 | 0 |  | Vlastní | Indiv | 0 | 0 |  | Práce | Běžná |  |  |  | POL1_1
|  | Včetně montáže filtru | [25 empty] | POP
53 | Pol__0053 | Kulový ventil vni x vni záv. 6/4"x6/4" | ks | 2 |  | 0 |  | 0 |  | 0 | 21 | 0 | 0 | 0 | 0 | 0 |  | Vlastní | Indiv | 0 | 0 |  | Práce | Běžná |  |  |  | POL1_1
|  | Včetně nastavení jednotky zpětného proplachu | [25 empty] | POP
54 | Pol__0054 | Sestava pro zazimování | ks | 1 |  | 0 |  | 0 |  | 0 | 21 | 0 | 0 | 0 | 0 | 0 |  | Vlastní | Indiv | 0 | 0 |  | Práce | Běžná |  |  |  | POL1_1
|  | Včetně montáže sestavy zazimování | [25 empty] | POP
Díl: | _07 | Čerpadlo Č1 |  |  |  | 0 |  | 0 |  | 0 |  | 0 |  | 0 |  | 0 |  |  |  |  | 0 | [6 empty] | DIL
55 | Pol__0055 | Kalové čerpadlo, Qmax=24 m3/h, Hmax=15m, výkon 0,75 kW s plováke, s kabelem 10m | ks | 1 |  | 0 |  | 0 |  | 0 | 21 | 0 | 0 | 0 | 0 | 0 |  | Vlastní | Indiv | 0 | 0 |  | Práce | Běžná |  |  |  | POL1_1
56 | Pol__0056 | Krabice rozbočovací ACIDUR, plastová, šedá | ks | 1 |  | 0 |  | 0 |  | 0 | 21 | 0 | 0 | 0 | 0 | 0 |  | Vlastní | Indiv | 0 | 0 |  | Práce | Běžná |  |  |  | POL1_1
57 | Pol__0057 | Kabel CYKY-J 3x2,5 metráž | ks | 20 |  | 0 |  | 0 |  | 0 | 21 | 0 | 0 | 0 | 0 | 0 |  | Vlastní | Indiv | 0 | 0 |  | Práce | Běžná |  |  |  | POL1_1
58 | Pol__0058 | Ovládací skříň 230V IP55, zatížení 16A | ks | 1 |  | 0 |  | 0 |  | 0 | 21 | 0 | 0 | 0 | 0 | 0 |  | Vlastní | Indiv | 0 | 0 |  | Práce | Běžná |  |  |  | POL1_1
59 | Pol__0059 | Ponorná sonda dvojitá 25 + 5 m | ks | 1 |  | 0 |  | 0 |  | 0 | 21 | 0 | 0 | 0 | 0 | 0 |  | Vlastní | Indiv | 0 | 0 |  | Práce | Běžná |  |  |  | POL1_1
60 | Pol__0060 | Silonový popruh 15 m | ks | 1 |  | 0 |  | 0 |  | 0 | 21 | 0 | 0 | 0 | 0 | 0 |  | Vlastní | Indiv | 0 | 0 |  | Práce | Běžná |  |  |  | POL1_1
61 | Pol__0061 | Montáž ponorného čerpadla | ks | 1 |  | 0 |  | 0 |  | 0 | 21 | 0 | 0 | 0 | 0 | 0 |  | Vlastní | Indiv | 0 | 0 |  | Práce | Běžná |  |  |  | POL1_1
Díl: | _08 | Čerpadlo Č2 |  |  |  | 0 |  | 0 |  | 0 |  | 0 |  | 0 |  | 0 |  |  |  |  | 0 | [6 empty] | DIL
62 | Pol__0062 | Ponorné nerezové čerpadlo s pracovním bodem 50 l/min při 5,0 bar, výkon 0,9 kW, napájení 230 V,, kabel 20 m | ks | 1 |  | 0 |  | 0 |  | 0 | 21 | 0 | 0 | 0 | 0 | 0 |  | Vlastní | Indiv | 0 | 0 |  | Práce | Běžná |  |  |  | POL1_1
63 | Pol__0063 | Krabice rozbočovací, plastová, šedá | ks | 1 |  | 0 |  | 0 |  | 0 | 21 | 0 | 0 | 0 | 0 | 0 |  | Vlastní | Indiv | 0 | 0 |  | Práce | Běžná |  |  |  | POL1_1
64 | Pol__0064 | Kabel CYKY-J 5x2,5 metráž | ks | 35 |  | 0 |  | 0 |  | 0 | 21 | 0 | 0 | 0 | 0 | 0 |  | Vlastní | Indiv | 0 | 0 |  | Práce | Běžná |  |  |  | POL1_1
65 | Pol__0065 | Mosazný zpětný ventil 5/4" vni | ks | 1 |  | 0 |  | 0 |  | 0 | 21 | 0 | 0 | 0 | 0 | 0 |  | Vlastní | Indiv | 0 | 0 |  | Práce | Běžná |  |  |  | POL1_1
66 | Pol__0066 | Expanzivní nádoba stojatá s membránou 12 l 10 bar | ks | 1 |  | 0 |  | 0 |  | 0 | 21 | 0 | 0 | 0 | 0 | 0 |  | Vlastní | Indiv | 0 | 0 |  | Práce | Běžná |  |  |  | POL1_1
67 | Pol__0067 | Mosazný T-kus 1" | ks | 1 |  | 0 |  | 0 |  | 0 | 21 | 0 | 0 | 0 | 0 | 0 |  | Vlastní | Indiv | 0 | 0 |  | Práce | Běžná |  |  |  | POL1_1
68 | Pol__0068 | Mosazná pěticestná tvarovka 1" | ks | 1 |  | 0 |  | 0 |  | 0 | 21 | 0 | 0 | 0 | 0 | 0 |  | Vlastní | Indiv | 0 | 0 |  | Práce | Běžná |  |  |  | POL1_1
69 | Pol__0069 | Kulový uzávěr 1" , vni x vně | ks | 2 |  | 0 |  | 0 |  | 0 | 21 | 0 | 0 | 0 | 0 | 0 |  | Vlastní | Indiv | 0 | 0 |  | Práce | Běžná |  |  |  | POL1_1
70 | Pol__0070 | Manometr 0-10 bar, zadní vývod 1/4" | ks | 1 |  | 0 |  | 0 |  | 0 | 21 | 0 | 0 | 0 | 0 | 0 |  | Vlastní | Indiv | 0 | 0 |  | Práce | Běžná |  |  |  | POL1_1
71 | Pol__0071 | Frekvenční měnič 1,1kW s LCD v českém jazyce | ks | 1 |  | 0 |  | 0 |  | 0 | 21 | 0 | 0 | 0 | 0 | 0 |  | Vlastní | Indiv | 0 | 0 |  | Práce | Běžná |  |  |  | POL1_1
72 | Pol__0072 | Ovládací skříň 230V IP55, zatížení 16A | ks | 1 |  | 0 |  | 0 |  | 0 | 21 | 0 | 0 | 0 | 0 | 0 |  | Vlastní | Indiv | 0 | 0 |  | Práce | Běžná |  |  |  | POL1_1
73 | Pol__0073 | Ponorná sonda dvojitá 35 + 5 m | ks | 1 |  | 0 |  | 0 |  | 0 | 21 | 0 | 0 | 0 | 0 | 0 |  | Vlastní | Indiv | 0 | 0 |  | Práce | Běžná |  |  |  | POL1_1
74 | Pol__0074 | Silonový popruh 15 m | ks | 1 |  | 0 |  | 0 |  | 0 | 21 | 0 | 0 | 0 | 0 | 0 |  | Vlastní | Indiv | 0 | 0 |  | Práce | Běžná |  |  |  | POL1_1
75 | Pol__0075 | Spojovací materiál pro pipojení čerpadla | ks | 1 |  | 0 |  | 0 |  | 0 | 21 | 0 | 0 | 0 | 0 | 0 |  | Vlastní | Indiv | 0 | 0 |  | Práce | Běžná |  |  |  | POL1_1
76 | Pol__0076 | Montáž ponorného čerpadla | ks | 1 |  | 0 |  | 0 |  | 0 | 21 | 0 | 0 | 0 | 0 | 0 |  | Vlastní | Indiv | 0 | 0 |  | Práce | Běžná |  |  |  | POL1_1
Díl: | _09 | Šachty |  |  |  | 0 |  | 0 |  | 0 |  | 0 |  | 0 |  | 0 |  |  |  |  | 0 | [6 empty] | DIL
77 | Pol__0077 | Ventilová šachta zátěžová 64x50x30 cm | ks | 8 |  | 0 |  | 0 |  | 0 | 21 | 0 | 0 | 0 | 0 | 0 |  | Vlastní | Indiv | 0 | 0 |  | Práce | Běžná |  |  |  | POL1_1
|  | Montáž ventilové šachty o rozměrech 64x50 cm | [25 empty] | POP
78 | Pol__0078 | Ventilová šachta velká zátěžová- prům. 32 cm | ks | 8 |  | 0 |  | 0 |  | 0 | 21 | 0 | 0 | 0 | 0 | 0 |  | Vlastní | Indiv | 0 | 0 |  | Práce | Běžná |  |  |  | POL1_1
|  | Montáž ventilové šachty do průměru 32 cm | [25 empty] | POP
Díl: | _10 | Ostatní náklady |  |  |  | 0 |  | 0 |  | 0 |  | 0 |  | 0 |  | 0 |  |  |  |  | 0 | [6 empty] | DIL
79 | Pol__0079 | Tlaková zkouška závlahového potrubí z LDPE nebo HDPE DN do 32 | m | 300 |  | 0 |  | 0 |  | 0 | 21 | 0 | 0 | 0 | 0 | 0 |  | Vlastní | Indiv | 0 | 0 |  | Práce | Běžná |  |  |  | POL1_9
80 | Pol__0080 | Zprovoznění a odzkoušení závlahy přes 500 m2 zavlažované plochy | soub | 1 |  | 0 |  | 0 |  | 0 | 21 | 0 | 0 | 0 | 0 | 0 |  | Vlastní | Indiv | 0 | 0 |  | Práce | Běžná |  |  |  | POL1_9
81 | Pol__0081 | Zazimování závlahy | soub | 1 |  | 0 |  | 0 |  | 0 | 21 | 0 | 0 | 0 | 0 | 0 |  | Vlastní | Indiv | 0 | 0 |  | Práce | Běžná |  |  |  | POL1_9
82 | Pol__0082 | Ostatní instalační a spotřební materiál | soub | 1 |  | 0 |  | 0 |  | 0 | 21 | 0 | 0 | 0 | 0 | 0 |  | Vlastní | Indiv | 0 | 0 |  | Práce | Běžná |  |  |  | POL1_9
[26 empty] | 15 | 21 | DPH
| Celkem |  |  |  |  | 0 | [19 empty] | 0 | 0 | SUM
END
Note on S6: Jedná se o informaci, zda se jedná o položku, která je do rozpočtu zadána z cenové soustavy RTS, nebo vlastní.
Note on T6: Jedná se o název CÚ, která je zadána u položky rozpočtu

## 2 SO 02 Pol
Položkový soupis prací a dodávek | [27 empty] | #TypZaznamu#
S: | 230501_3 | REKONSTRUKCE PARKOVÉ PLOCHY U ZŠ JANA BABÁKA | [25 empty] | STA
O: | 2 | ZPŮSOBILÉ VÝDAJE - DOPROVODNÁ ČÁST PROJEKTU | [22 empty] | STA |  |  | OBJ
R: | SO 02 | ZPEVNĚNÉ PLOCHY | [25 empty] | ROZ
P.č. | Číslo položky | Název položky | MJ | Množství | Cena / MJ | Celkem | Dodávka | Dodávka celk. | Montáž | Montáž celk. | DPH | Cena s DPH | Hmotnost / MJ | Hmotnost celk.(t) | Dem. hmotnost / MJ | Dem. hmotnost celk.(t) | Ceník | Cen. soustava / platnost | Cenová úroveň | Nhod / MJ | Nhod celk. | Dodavatel | Typ položky | Stav položky
Díl: | 1 | Zemní práce |  |  |  | 0 |  | 0 |  | 0 |  | 0 |  | 0 |  | 0 |  |  |  |  | 38.52 | [6 empty] | DIL
1 | 122201102R00 | Odkopávky a prokopávky nezapažené v hornině 3 přes 100 do 1 000 m3 | m3 | 111.1 |  | 0 |  | 0 |  | 0 | 21 | 0 | 0 | 0 | 0 | 0 | 800-1 | RTS 24/ I | RTS 23/ I | 0.187 | 20.78 |  | Práce | Běžná |  |  |  | POL1_1
|  | s přehozením výkopku na vzdálenost do 3 m nebo s naložením na dopravní prostředek, | [25 empty] | SPI
|  | A - dlažba ze žulových odseků : 177,0*0,52 |  | 92.04 | [23 empty] | VV | 0
|  | B - žulová kostka : 27,0*0,6 |  | 16.2 | [23 empty] | VV | 0
|  | G - žulové kostky (výdlažba) : 11,0*0,26 |  | 2.86 | [23 empty] | VV | 0
2 | 122201109R00 | Odkopávky a prokopávky nezapažené v hornině 3 příplatek k cenám za lepivost horniny | m3 | 111.1 |  | 0 |  | 0 |  | 0 | 21 | 0 | 0 | 0 | 0 | 0 | 800-1 | RTS 24/ I | RTS 23/ I | 0.058 | 6.44 |  | Práce | Běžná |  |  |  | POL1_
|  | s přehozením výkopku na vzdálenost do 3 m nebo s naložením na dopravní prostředek, | [25 empty] | SPI
|  | Odkaz na mn. položky pořadí 1 : 111,10000 |  | 111.1 | [23 empty] | VV | 5
3 | 162701105R00 | Vodorovné přemístění výkopku z horniny 1 až 4, na vzdálenost přes 9 000 do 10 000 m | m3 | 111.1 |  | 0 |  | 0 |  | 0 | 21 | 0 | 0 | 0 | 0 | 0 | 800-1 | RTS 24/ I | RTS 23/ I | 0.011 | 1.22 |  | Práce | Běžná |  |  |  | POL1_
|  | po suchu, bez naložení výkopku, avšak se složením bez rozhrnutí, zpáteční cesta vozidla. | [25 empty] | SPI
|  | Odkaz na mn. položky pořadí 1 : 111,10000 |  | 111.1 | [23 empty] | VV | 5
4 | 162701109R00 | Vodorovné přemístění výkopku příplatek k ceně za každých dalších i započatých 1 000 m přes 10 000 m z horniny 1 až 4 | m3 | 555.5 |  | 0 |  | 0 |  | 0 | 21 | 0 | 0 | 0 | 0 | 0 | 800-1 | RTS 24/ I | RTS 23/ I | 0 | 0 |  | Práce | Běžná |  |  |  | POL1_
|  | po suchu, bez naložení výkopku, avšak se složením bez rozhrnutí, zpáteční cesta vozidla. | [25 empty] | SPI
|  | Odkaz na mn. položky pořadí 1 : 111,10000*5 |  | 555.5 | [23 empty] | VV | 5
5 | 167101102R00 | Nakládání, skládání, překládání neulehlého výkopku nakládání výkopku přes 100 m3, z horniny 1 až 4 | m3 | 111.1 |  | 0 |  | 0 |  | 0 | 21 | 0 | 0 | 0 | 0 | 0 | 800-1 | RTS 24/ I | RTS 23/ I | 0.053 | 5.89 |  | Práce | Běžná |  |  |  | POL1_
|  | Odkaz na mn. položky pořadí 3 : 111,10000 |  | 111.1 | [23 empty] | VV | 5
6 | 180402111R00 | Založení trávníku parkový trávník, výsevem, v rovině nebo na svahu do 1:5 | m2 | 5.4 |  | 0 |  | 0 |  | 0 | 21 | 0 | 0 | 0 | 0 | 0 | 823-1 | RTS 24/ I | RTS 23/ I | 0.06 | 0.32 |  | Práce | Běžná |  |  |  | POL1_
|  | na půdě předem připravené s pokosením, naložením, odvozem odpadu do 20 km a se složením, | [25 empty] | SPI
|  | B - žulová kostka : 27,0*0,2 |  | 5.4 | [23 empty] | VV | 0
7 | 181101102R00 | Úprava pláně v zářezech v hornině 1 až 4, se zhutněním | m2 | 215 |  | 0 |  | 0 |  | 0 | 21 | 0 | 0 | 0 | 0 | 0 | 800-1 | RTS 24/ I | RTS 23/ I | 0.018 | 3.87 |  | Práce | Běžná |  |  |  | POL1_
|  | vyrovnáním výškových rozdílů, ploch vodorovných a ploch do sklonu 1 : 5. | [25 empty] | SPI
|  | A - dlažba ze žulových odseků : 177,0 |  | 177 | [23 empty] | VV | 0
|  | B - žulová kostka : 27,0 |  | 27 | [23 empty] | VV | 0
|  | G - žulové kostky (výdlažba) : 11,0 |  | 11 | [23 empty] | VV | 0
8 | 199000002R00 | Poplatky za skládku horniny 1- 4, skupina 17 05 04 z Katalogu odpadů | m3 | 111.1 |  | 0 |  | 0 |  | 0 | 21 | 0 | 0 | 0 | 0 | 0 | 800-1 | RTS 24/ I | RTS 23/ I | 0 | 0 |  | Práce | Běžná |  |  |  | POL1_
|  | Odkaz na mn. položky pořadí 3 : 111,10000 |  | 111.1 | [23 empty] | VV | 5
9 | 00572420R | směs travní parková, dekorativní | kg | 0.189 |  | 0 |  | 0 |  | 0 | 21 | 0 | 0.001 | 0 | 0 | 0 | SPCM | RTS 24/ I | RTS 23/ I | 0 | 0 |  | Specifikace | Běžná |  |  |  | POL3_
|  | B - žulová kostka : 27,0*0,2*0,035 |  | 0.189 | [23 empty] | VV | 0
Díl: | 5 | Komunikace |  |  |  | 0 |  | 0 |  | 0 |  | 0 |  | 244.76 |  | 0 |  |  |  |  | 269.38 | [6 empty] | DIL
10 | 564841113RT2 | Podklad ze štěrkodrti s rozprostřením a zhutněním frakce 0-32 mm, tloušťka po zhutnění 140 mm | m2 | 20.3 |  | 0 |  | 0 |  | 0 | 21 | 0 | 0.3528 | 7.16 | 0 | 0 | 822-1 | RTS 24/ I | RTS 23/ I | 0.026 | 0.53 |  | Práce | Běžná |  |  |  | POL1_
|  | G - žulové kostky (výdlažba) : 20,3 |  | 20.3 | [23 empty] | VV | 0
11 | 564861111RT2 | Podklad ze štěrkodrti s rozprostřením a zhutněním frakce 0-32 mm, tloušťka po zhutnění 200 mm | m2 | 204 |  | 0 |  | 0 |  | 0 | 21 | 0 | 0.441 | 89.96 | 0 | 0 | 822-1 | RTS 24/ I | RTS 23/ I | 0.029 | 5.92 |  | Práce | Běžná |  |  |  | POL1_
|  | A - dlažba ze žulových odseků : 177,0 |  | 177 | [23 empty] | VV | 0
|  | B - žulová kostka : 27,0 |  | 27 | [23 empty] | VV | 0
12 | 564861111RT4 | Podklad ze štěrkodrti s rozprostřením a zhutněním frakce 0-63 mm, tloušťka po zhutnění 200 mm | m2 | 177 |  | 0 |  | 0 |  | 0 | 21 | 0 | 0.441 | 78.06 | 0 | 0 | 822-1 | RTS 24/ I | RTS 23/ I | 0.029 | 5.13 |  | Práce | Běžná |  |  |  | POL1_
|  | A - dlažba ze žulových odseků : 177,0 |  | 177 | [23 empty] | VV | 0
13 | 591211111R00 | Kladení dlažby z kostek drobných z kamene, do lože z kameniva těženého tloušťky 50 mm | m2 | 215 |  | 0 |  | 0 |  | 0 | 21 | 0 | 0.11 | 23.65 | 0 | 0 | 822-1 | RTS 24/ I | RTS 23/ I | 1.193 | 256.5 |  | Práce | Běžná |  |  |  | POL1_
|  | s provedením lože do 50 mm, s vyplněním spár, s dvojím beraněním a se smetením přebytečného materiálu na krajnici | [25 empty] | SPI |  | s provedením lože do 50 mm, s vyplněním spár, s dvojím beraněním a se smetením přebytečného materiálu na krajnici
|  | A - dlažba ze žulových odseků : 177,0 |  | 177 | [23 empty] | VV | 0
|  | B - žulová kostka : 27,0 |  | 27 | [23 empty] | VV | 0
|  | G - žulové kostky (výdlažba) : 11,0 |  | 11 | [23 empty] | VV | 0
14 | 596921191R00 | Kladení vegetačních tvárnic Příplatek za výplň otvorů vegetačních tvárnic betonových | m3 | 0.432 |  | 0 |  | 0 |  | 0 | 21 | 0 | 0 | 0 | 0 | 0 | 822-1 | RTS 24/ I | RTS 23/ I | 3 | 1.3 |  | Práce | Běžná |  |  |  | POL1_
|  | zřízení podkladního lože, položení tvárnic. bez dodávky výplnňového materiálu | [25 empty] | SPI
|  | B - žulová kostka : 27,0*0,2*0,08 |  | 0.432 | [23 empty] | VV | 0
15 | 5832012R | zemina zahradní; tříděná; frakce 0,0 až 8,0 mm | t | 0.7776 |  | 0 |  | 0 |  | 0 | 21 | 0 | 1 | 0.78 | 0 | 0 | SPCM | RTS 24/ I | RTS 23/ I | 0 | 0 |  | Specifikace | Běžná |  |  |  | POL3_
|  | Začátek provozního součtu | [25 empty] | VV
|  | B - žulová kostka : 27,0*0,2*0,08 |  | 0.432 | [23 empty] | VV | 2
|  | Konec provozního součtu | [25 empty] | VV
|  | 0,432*1,8 |  | 0.7776 | [23 empty] | VV | 0
16 | 58380072R | mozaika dlažební "divoká"; materiálová skupina I/2 (žula); tř. výběr; 6/18 cm; barevná | t | 37.17 |  | 0 |  | 0 |  | 0 | 21 | 0 | 1 | 37.17 | 0 | 0 | SPCM | RTS 23/ I | RTS 23/ I | 0 | 0 |  | Specifikace | Běžná |  |  |  | POL3_
|  | A - dlažba ze žulových odseků : 177,0/5*1,05 |  | 37.17 | [23 empty] | VV | 0
17 | 58380120.AR | kostka dlažební; žula; 8/10 cm; třída I; štípaná | m2 | 39.9 |  | 0 |  | 0 |  | 0 | 21 | 0 | 0.2 | 7.98 | 0 | 0 | SPCM | RTS 24/ I | RTS 23/ I | 0 | 0 |  | Specifikace | Běžná |  |  |  | POL3_
|  | B - žulová kostka : 27,0*1,05 |  | 28.35 | [23 empty] | VV | 0
|  | G - žulové kostky (výdlažba) : 11,0*1,05 |  | 11.55 | [23 empty] | VV | 0
Díl: | 99 | Staveništní přesun hmot |  |  |  | 0 |  | 0 |  | 0 |  | 0 |  | 0 |  | 0 |  |  |  |  | 95.46 | [6 empty] | DIL
18 | 998223011R00 | Přesun hmot pozemních komunikací, kryt dlážděný jakékoliv délky objektu | t | 244.7606 |  | 0 |  | 0 |  | 0 | 21 | 0 | 0 | 0 | 0 | 0 | 822-1 | RTS 24/ I | RTS 23/ I | 0.39 | 95.46 |  | Přesun hmot | Běžná |  |  |  | POL7_
|  | vodorovně do 200 m | [25 empty] | SPI
[26 empty] | 15 | 21 | DPH
| Celkem |  |  |  |  | 0 | [19 empty] | 0 | 0 | SUM
END
Note on S6: Jedná se o informaci, zda se jedná o položku, která je do rozpočtu zadána z cenové soustavy RTS, nebo vlastní.
Note on T6: Jedná se o název CÚ, která je zadána u položky rozpočtu

## 2 SO 03 Pol
Položkový soupis prací a dodávek | [27 empty] | #TypZaznamu#
S: | 230501_3 | REKONSTRUKCE PARKOVÉ PLOCHY U ZŠ JANA BABÁKA | [25 empty] | STA
O: | 2 | ZPŮSOBILÉ VÝDAJE - DOPROVODNÁ ČÁST PROJEKTU | [22 empty] | STA |  |  | OBJ
R: | SO 03 | VENKOVNÍ ÚPRAVY | [25 empty] | ROZ
P.č. | Číslo položky | Název položky | MJ | Množství | Cena / MJ | Celkem | Dodávka | Dodávka celk. | Montáž | Montáž celk. | DPH | Cena s DPH | Hmotnost / MJ | Hmotnost celk.(t) | Dem. hmotnost / MJ | Dem. hmotnost celk.(t) | Ceník | Cen. soustava / platnost | Cenová úroveň | Nhod / MJ | Nhod celk. | Dodavatel | Typ položky | Stav položky
Díl: | 95 | Dokončovací konstrukce na pozemních stavbách |  |  |  | 0 |  | 0 |  | 0 |  | 0 |  | 0 |  | 0 |  |  |  |  | 0 | [6 empty] | DIL
1 | M/01 | Parková lavička bez opěradla, dl. 2000mm - D+M, podrobý popis viz. technická zpráva | kus | 7 |  | 0 |  | 0 |  | 0 | 21 | 0 | 0 | 0 | 0 | 0 |  | Vlastní | Indiv | 0 | 0 |  | Práce | Běžná |  |  |  | POL1_
|  | 2x základový pas 240x600x200 mm | [25 empty] | POP
|  | Kotvení do základového pasu pomocí chem. kotvy M8x165 | [25 empty] | POP
|  | Pro osazení výkopy zabetonovat betonem C12/15, horní hrana - 0,06m pod finál. úrovní terénu | [25 empty] | POP
2 | M/02 | Parková lavička bez opěradla, dl. 2000mm, dvoubarevná kombinace ocelových prvků - D+M, podrobý popis viz. technická zpráva | kus | 6 |  | 0 |  | 0 |  | 0 | 21 | 0 | 0 | 0 | 0 | 0 |  | Vlastní | Indiv | 0 | 0 |  | Práce | Běžná |  |  |  | POL1_
|  | 2x základový pas 240x600x200 mm | [25 empty] | POP
|  | Kotvení do základového pasu pomocí chem. kotvy M8x165 | [25 empty] | POP
|  | Pro osazení výkopy zabetonovat betonem C12/15, horní hrana - 0,06m pod finál. úrovní terénu | [25 empty] | POP
3 | M/03 | Parková lavička s opěradlem a područkami, dl. 2995mm - D+M, podrobý popis viz. technická zpráva | kus | 10 |  | 0 |  | 0 |  | 0 | 21 | 0 | 0 | 0 | 0 | 0 |  | Vlastní | Indiv | 0 | 0 |  | Práce | Běžná |  |  |  | POL1_
|  | 2x základový pas 240x600x200 mm | [25 empty] | POP
|  | Kotvení do základového pasu pomocí chem. kotvy M8x165 | [25 empty] | POP
|  | Pro osazení výkopy zabetonovat betonem C12/15, horní hrana - 0,06m pod finál. úrovní terénu | [25 empty] | POP
4 | M/04 | Parková stolička 540x595mm, výška 440mm - D+M, podrobý popis viz. technická zpráva | kus | 21 |  | 0 |  | 0 |  | 0 | 21 | 0 | 0 | 0 | 0 | 0 |  | Vlastní | Indiv | 0 | 0 |  | Práce | Běžná |  |  |  | POL1_
|  | 2x základový pas 240x600x200 mm | [25 empty] | POP
|  | Kotvení do základového pasu pomocí chem. kotvy M8x165 | [25 empty] | POP
|  | Pro osazení výkopy zabetonovat betonem C12/15, horní hrana - 0,06m pod finál. úrovní terénu | [25 empty] | POP
5 | M/05 | Parková stolička 540x595mm, výška 440mm, dvoubarevná kombinace ocelových prvků - D+M, podrobý popis viz. technická zpráva | kus | 4 |  | 0 |  | 0 |  | 0 | 21 | 0 | 0 | 0 | 0 | 0 |  | Vlastní | Indiv | 0 | 0 |  | Práce | Běžná |  |  |  | POL1_
|  | 2x základový pas 240x600x200 mm | [25 empty] | POP
|  | Kotvení do základového pasu pomocí chem. kotvy M8x165 | [25 empty] | POP
|  | Pro osazení výkopy zabetonovat betonem C12/15, horní hrana - 0,06m pod finál. úrovní terénu | [25 empty] | POP
6 | M/06 | Prodloužená lavička, délka 2x2000mm - D+M, podrobý popis viz. technická zpráva | kus | 1 |  | 0 |  | 0 |  | 0 | 21 | 0 | 0 | 0 | 0 | 0 |  | Vlastní | Indiv | 0 | 0 |  | Práce | Běžná |  |  |  | POL1_
|  | 4x základový pas 240x600x200 mm | [25 empty] | POP
|  | Kotvení do základového pasu pomocí chem. kotvy M8x165 | [25 empty] | POP
|  | Pro osazení výkopy zabetonovat betonem C12/15, horní hrana - 0,06m pod finál. úrovní terénu | [25 empty] | POP
7 | M/07 | Lavička kolem stromu, délka 2995mm, šířka 1680mm - D+M | kus | 1 |  | 0 |  | 0 |  | 0 | 21 | 0 | 0 | 0 | 0 | 0 |  | Vlastní | Indiv | 0 | 0 |  | Práce | Běžná |  |  |  | POL1_
|  | LAVIČKA BUDE UMÍSTĚNA KE STÁVAJÍCÍMU VZROSTLÉMU STROMU | [25 empty] | POP
|  | NUTNÁ KOORDINACE | [25 empty] | POP
|  | bez základových konstrukcí, sestaveno ke stávajícímu kmeni stromu, atyp | [25 empty] | POP
8 | M/08.1 | Odpočinkové lehátko. 1600x600mm, v.860mm- D+M, podrobný popis viz. technická zpráva | kus | 4 |  | 0 |  | 0 |  | 0 | 21 | 0 | 0 | 0 | 0 | 0 |  | Vlastní | Indiv | 0 | 0 |  | Práce | Běžná |  |  |  | POL1_
|  | volně loženo do terénu - stavitelné nožky | [25 empty] | POP
|  | kotveno pomocí 4ks zahradních obrubníků | [25 empty] | POP
9 | M/08.2 | Odpočinkové lehátko. 1600x600mm, v.860mm- D+M, podrobný popis viz. technická zpráva | kus | 6 |  | 0 |  | 0 |  | 0 | 21 | 0 | 0 | 0 | 0 | 0 |  | Vlastní | Indiv | 0 | 0 |  | Práce | Běžná |  |  |  | POL1_
|  | budou loženy do průlehu, nožky zkráceny - atyp | [25 empty] | POP
|  | kotveno pomocí 4ks zahradních obrubníků | [25 empty] | POP
10 | M/09 | Sedák z masivního dřeva, 400x440mm, délka 2000mm - D+M, podrobý popis viz. technická zpráva | kus | 3 |  | 0 |  | 0 |  | 0 | 21 | 0 | 0 | 0 | 0 | 0 |  | Vlastní | Indiv | 0 | 0 |  | Práce | Běžná |  |  |  | POL1_
|  | 2x základový pas 240x600x250 mm | [25 empty] | POP
|  | Kotvení do základového pasu pomocí chem. kotvy 6xM10x200 | [25 empty] | POP
|  | Pro osazení výkopy zabetonovat betonem C12/15, horní hrana - 0,1 m pod finál. úrovní terénu | [25 empty] | POP
11 | M/10 | Stojan na kola 555x610x880mm - D+M, podrobý popis viz. technická zpráva | kus | 5 |  | 0 |  | 0 |  | 0 | 21 | 0 | 0 | 0 | 0 | 0 |  | Vlastní | Indiv | 0 | 0 |  | Práce | Běžná |  |  |  | POL1_
|  | vzdálenost mezi jednotlivými stojany cca 600mm | [25 empty] | POP
|  | kotveno do betonové patky 450x800x350mm cemickými kotvami 4xM10x200 | [25 empty] | POP
|  | horní hrana - 0,06 m pod finál. úrovní terénu | [25 empty] | POP
12 | M/11 | Odpadkový koš na tříděný odpad 2x32l + 1x55l, rozměr 260x945x985mm, bez víka do vyhozovacího otvoru, - D+M, podrobý popis viz. technická zpráva | kus | 7 |  | 0 |  | 0 |  | 0 | 21 | 0 | 0 | 0 | 0 | 0 |  | Vlastní | Indiv | 0 | 0 |  | Práce | Běžná |  |  |  | POL1_
|  | základová patka 350x850x240mm | [25 empty] | POP
|  | Kotvení do základové patky pomocí chem. kotvy 4xM10x200 | [25 empty] | POP
|  | Pro osazení výkopy zabetonovat betonem C12/15, horní hrana - 0,1m pod finál. úrovní terénu | [25 empty] | POP
13 | M/12 | Odpoadkový koš na psí exkrementy, rozměr 260x260x985 - D+M, podrobý popis viz. technická zpráva | kus | 3 |  | 0 |  | 0 |  | 0 | 21 | 0 | 0 | 0 | 0 | 0 |  | Vlastní | Indiv | 0 | 0 |  | Práce | Běžná |  |  |  | POL1_
|  | základová patka 350x350x240mm | [25 empty] | POP
|  | Kotvení do základové patky pomocí chem. kotvy 4xM10x200 | [25 empty] | POP
|  | Pro osazení výkopy zabetonovat betonem C12/15, horní hrana - 0,1m pod finál. úrovní terénu | [25 empty] | POP
14 | M/14 | Informační tabule - D+M, bližší specifikace viz. PD | kus | 1 |  | 0 |  | 0 |  | 0 | 21 | 0 | 0 | 0 | 0 | 0 |  | Vlastní | Indiv | 0 | 0 |  | Práce | Běžná |  |  |  | POL1_
|  | 01 - hlavní konstrukce 500/1840 tl.12mm, patní plech 400/400 tl. 10mm svařený se svislou ocelovou deskou, | [25 empty] | POP |  | 01 - hlavní konstrukce 500/1840 tl.12mm, patní plech 400/400 tl. 10mm svařený se svislou ocelovou deskou,
|  | pomocí závitové tyče 4xD12 kotvena do betonového základu chem. hmoždinkami | [25 empty] | POP
|  | hloubka zapuštění do betonové patky (600/500/500, C16/20) min. 150mm | [25 empty] | POP
|  | RAL 7016 | [25 empty] | POP
|  | 02 - tabule 400/1000 tl. 3mm, kotvena pomocí nerez. šroubů přes distační podložky délky 10mm | [25 empty] | POP
|  | plech opatřen průhlednou samolepkou s provozním řádem a plánkem hřiště | [25 empty] | POP
15 | M/15 | Informační tabule 485/1000mm tl. 3mm - D+M, bližší specifikace viz. PD | kus | 1 |  | 0 |  | 0 |  | 0 | 21 | 0 | 0 | 0 | 0 | 0 |  | Vlastní | Indiv | 0 | 0 |  | Práce | Běžná |  |  |  | POL1_
|  | kotvena v rámci zámečnického výrobku Z/03 SO 14 Oplocení dvora | [25 empty] | POP
|  | plech opatřen průhlednou samolepkou s provozním řádem a lánkem hřiště | [25 empty] | POP
16 | M/16 | Stromová mříž - kruh D1600mm, vnitřní D540mm - D+M, bližší specifikace viz. PD | kus | 1 |  | 0 |  | 0 |  | 0 | 21 | 0 | 0 | 0 | 0 | 0 |  | Vlastní | Indiv | 0 | 0 |  | Práce | Běžná |  |  |  | POL1_
17 | M/17 | Odpočinkové molo - krycí plošina revizní šachty - D+M, bližší specifikace viz. PD | kus | 1 |  | 0 |  | 0 |  | 0 | 21 | 0 | 0 | 0 | 0 | 0 |  | Vlastní | Indiv | 0 | 0 |  | Práce | Běžná |  |  |  | POL1_
|  | Krycí plošina revizní šachty - M/17 | [25 empty] | POP
|  | - základová patka P/01, 300x300x400 mm vč. zemní ch prací - 6ks | [25 empty] | POP
|  | - pochozí vrstva + opáštění z akátových latí 80x30mm napuštěných olejem vč. impregnovaných vynášecích hranolů | [25 empty] | POP |  | - pochozí vrstva + opáštění z akátových latí 80x30mm napuštěných olejem vč. impregnovaných vynášecích hranolů
|  | - montážní latě po obvodu | [25 empty] | POP
|  | - podložení kce uprostřed rozpětí betonovými dlaždicemi | [25 empty] | POP
|  | - provedení násypů a svahování ostrůvku | [25 empty] | POP
|  | - ocelové konstrukce - jakly a kovové poklopy viz. samostatné položky rozpočtu Z/01-Z/06 | [25 empty] | POP
18 | O/02 | Zemní trampolína - D+M, bližší specifikace viz. PD | kus | 1 |  | 0 |  | 0 |  | 0 | 21 | 0 | 0 | 0 | 0 | 0 |  | Vlastní | Indiv | 0 | 0 |  | Práce | Běžná |  |  |  | POL1_
|  | Velikost rámu: 200 x 200 cm a výška 30 cm, pro zabudování do terénu, skákací matrace proti vandalismu o velikosti 156 x 156 cm je vyztužená ocelovým lankem zapracovaným do jednotlivých pásů, vhodná i pro veřejné plochy, 52 ocelových pružin žárově zinkovaných, v ceně je vrchní jednobarevná dopadová plocha SmartSoft 35 mm + gumová hrana (Nr.E97002), certifikace TÜV. | [25 empty] | POP |  | Velikost rámu: 200 x 200 cm a výška 30 cm, pro zabudování do terénu, skákací matrace proti vandalismu o velikosti 156 x 156 cm je vyztužená ocelovým lankem zapracovaným do jednotlivých pásů, vhodná i pro veřejné plochy, 52 ocelových pružin žárově zinkovaných, v ceně je vrchní jednobarevná dopadová plocha SmartSoft 35 mm + gumová hrana (Nr.E97002), certifikace TÜV.
19 | O/03.1 | Balanční dřevěné palisády - D+M, bližší specifikace viz. PD | kus | 40 |  | 0 |  | 0 |  | 0 | 21 | 0 | 0 | 0 | 0 | 0 |  | Vlastní | Indiv | 0 | 0 |  | Práce | Běžná |  |  |  | POL1_
|  | smrková kulatina, průměr 20-25cm, výška 60 cm (hloubka uložení, tak aby horní hrana byla nad terénem max. 45cm) | [25 empty] | POP |  | smrková kulatina, průměr 20-25cm, výška 60 cm (hloubka uložení, tak aby horní hrana byla nad terénem max. 45cm)
|  | výškovost se může měnit za splnění podmínky výše | [25 empty] | POP
|  | dřevo tlakově-hloubkově impregnováno a zabroušeno do hladka | [25 empty] | POP
|  | horní řezné plochy 3x nátěr | [25 empty] | POP
|  | spodní část asfaltový izolační lak | [25 empty] | POP
|  | zapuštění do půdy | [25 empty] | POP
|  | vzdálenost od sebe 30 cm | [25 empty] | POP
20 | O/03.2 | Balanční dřevěné palisády - D+M, bližší specifikace viz. PD | kus | 40 |  | 0 |  | 0 |  | 0 | 21 | 0 | 0 | 0 | 0 | 0 |  | Vlastní | Indiv | 0 | 0 |  | Práce | Běžná |  |  |  | POL1_
|  | smrková kulatina, průměr 20-25cm, výška 100 cm (hloubka uložení, tak aby horní hrana byla nad terénem max. 45cm) | [25 empty] | POP |  | smrková kulatina, průměr 20-25cm, výška 100 cm (hloubka uložení, tak aby horní hrana byla nad terénem max. 45cm)
|  | výškovost se může měnit za splnění podmínky výše | [25 empty] | POP
|  | dřevo tlakově-hloubkově impregnováno a zabroušeno do hladka | [25 empty] | POP
|  | horní řezné plochy 3x nátěr | [25 empty] | POP
|  | spodní část asfaltový izolační lak | [25 empty] | POP
|  | zapuštění do půdy | [25 empty] | POP
|  | vzdálenost od sebe 30 cm | [25 empty] | POP
Díl: | 767 | Konstrukce zámečnické |  |  |  | 0 |  | 0 |  | 0 |  | 0 |  | 0 |  | 0 |  |  |  |  | 0 | [6 empty] | DIL
21 | O/04 | Nové zábradlí - D+M, bližší specifikace viz. PD | soubor | 1 |  | 0 |  | 0 |  | 0 | 21 | 0 | 0 | 0 | 0 | 0 |  | Vlastní | Indiv | 0 | 0 |  | Práce | Běžná |  |  |  | POL1_
|  | repase a osazení demontovaného zábradlí v rámci SO 01 do nové pozice | [25 empty] | POP
|  | celková délka zábradlí 15,0 m | [25 empty] | POP
22 | O/05 | Stávající zábradlí - D+M, bližší specifikace viz. PD | soubor | 1 |  | 0 |  | 0 |  | 0 | 21 | 0 | 0 | 0 | 0 | 0 |  | Vlastní | Indiv | 0 | 0 |  | Práce | Běžná |  |  |  | POL1_
|  | celková délka zábradlí je 170 bm, jedno pole má š 2520mm a výšku 980mm | [25 empty] | POP
|  | zábradlí bude repasováno a natřeno novým 2xnátěrem, RAL 7012 | [25 empty] | POP
23 | Z/01 | Vyjímatelný poklop 300x300 mm - D+M, bližší specifikace viz. PD | kus | 1 |  | 0 |  | 0 |  | 0 | 21 | 0 | 0 | 0 | 0 | 0 |  | Vlastní | Indiv | 0 | 0 |  | Práce | Běžná |  |  |  | POL1_
|  | Vyjímatelný poklop tvořený ocelovým rámem z úhelníku 25x25x3mm se vsazenými latěmi 80x20mm po vzoru zbytku plošiny pro přístup ke vzdušníku rozměru 300x300mm tl. plechu 10mm, opatřeno zápustnými madly a dvojicí závitů s matkami sloužících k upevnění poklopu | [25 empty] | POP |  | Vyjímatelný poklop tvořený ocelovým rámem z úhelníku 25x25x3mm se vsazenými latěmi 80x20mm po vzoru zbytku plošiny pro přístup ke vzdušníku rozměru 300x300mm tl. plechu 10mm, opatřeno zápustnými madly a dvojicí závitů s matkami sloužících k upevnění poklopu
|  | madla budou zajištěna proti vytržení matkou a kontramatkou a umístěna v protilehlých rozích | [25 empty] | POP
|  | v rozích vyztuženo pásovinou proti zbortění | [25 empty] | POP
|  | opatřeno nátěrem odstínu RAL 7016 | [25 empty] | POP
|  | KRYCÍ PLOŠINA REVIZNÍ ŠACHTY M17 : 1 |  | 1 | [23 empty] | VV | 0
24 | Z/02 | Vyjímatelný poklop 800x800 mm - D+M, bližší specifikace viz. PD | kus | 1 |  | 0 |  | 0 |  | 0 | 21 | 0 | 0 | 0 | 0 | 0 |  | Vlastní | Indiv | 0 | 0 |  | Práce | Běžná |  |  |  | POL1_
|  | Vyjímatelný poklop tvořený ocelovým rámem z úhelníku 25x25x3mm se vsazenými latěmi 80x20mm po vzoru zbytku plošiny pro přístup ke vzdušníku rozměru 800x800mm tl. plechu 10mm, opatřeno zápustnými madly a dvojicí závitů s matkami sloužících k upevnění poklopu | [25 empty] | POP |  | Vyjímatelný poklop tvořený ocelovým rámem z úhelníku 25x25x3mm se vsazenými latěmi 80x20mm po vzoru zbytku plošiny pro přístup ke vzdušníku rozměru 800x800mm tl. plechu 10mm, opatřeno zápustnými madly a dvojicí závitů s matkami sloužících k upevnění poklopu
|  | madla budou zajištěna proti vytržení matkou a kontramatkou a umístěna v protilehlých rozích | [25 empty] | POP
|  | v rozích vyztuženo pásovinou proti zbortění | [25 empty] | POP
|  | opatřeno nátěrem odstínu RAL 7016 | [25 empty] | POP
|  | KRYCÍ PLOŠINA REVIZNÍ ŠACHTY M17 : 1 |  | 1 | [23 empty] | VV | 0
25 | Z/03 | Sloupy - ocelový jakl 60x60x6mm (6ks) - D+M, bližší specifikace viz. PD | soubor | 1 |  | 0 |  | 0 |  | 0 | 21 | 0 | 0 | 0 | 0 | 0 |  | Vlastní | Indiv | 0 | 0 |  | Práce | Běžná |  |  |  | POL1_
|  | Sloupy - ocelový jakl 60x60x6 mm osazen na kotevní podložku přišroubovanou k základové patce | [25 empty] | POP
|  | délka 6x245mm | [25 empty] | POP
|  | celková délka 1,5m | [25 empty] | POP
|  | horní líc opatřen zátkou z libovolné ocelové pásoviny proti vnikání děště | [25 empty] | POP
|  | opatřeno nátěrem odstínu RAL 7016 | [25 empty] | POP
|  | KRYCÍ PLOŠINA REVIZNÍ ŠACHTY M17 : 1 |  | 1 | [23 empty] | VV | 0
26 | Z/04 | Ocelový věnec - ocelový jakl 100x60x6mm (6ks) - D+M, bližší specifikace viz. PD | soubor | 1 |  | 0 |  | 0 |  | 0 | 21 | 0 | 0 | 0 | 0 | 0 |  | Vlastní | Indiv | 0 | 0 |  | Práce | Běžná |  |  |  | POL1_
|  | Ocelový věnec - ocelový jakl 100x60x6 mm přivařen na tupo z boční strany sloupku | [25 empty] | POP
|  | délky použitých kusů oceli 2x 2,59m, 1x 2,35m, 1x 2,29m, 1x2,19m | [25 empty] | POP
|  | celková délka 12,01m | [25 empty] | POP
|  | opatřeno nátěrem odstínu RAL 7016 | [25 empty] | POP
|  | KRYCÍ PLOŠINA REVIZNÍ ŠACHTY M17 : 1 |  | 1 | [23 empty] | VV | 0
27 | Z/05 | Ocelové vynášecí jakly 40x40x4mm (25ks) - D+M, bližší specifikace viz. PD | soubor | 1 |  | 0 |  | 0 |  | 0 | 21 | 0 | 0 | 0 | 0 | 0 |  | Vlastní | Indiv | 0 | 0 |  | Práce | Běžná |  |  |  | POL1_
|  | ocelové vynášecí jakly rozměru 40x40x4mm různé délky | [25 empty] | POP
|  | navařeno na tupo na obvodové jakly po 40cm | [25 empty] | POP
|  | celková délka 3,72 m | [25 empty] | POP
|  | opatřeno nátěrem odstínu RAL 7016 | [25 empty] | POP
|  | KRYCÍ PLOŠINA REVIZNÍ ŠACHTY M17 : 1 |  | 1 | [23 empty] | VV | 0
28 | Z/06 | Ocelová vynášecí pásovina tl. 6mm - D+M, bližší specifikace viz. PD | soubor | 1 |  | 0 |  | 0 |  | 0 | 21 | 0 | 0 | 0 | 0 | 0 |  | Vlastní | Indiv | 0 | 0 |  | Práce | Běžná |  |  |  | POL1_
|  | ocelová vynášecí pásovina tl. 6mm výšky 85mm | [25 empty] | POP
|  | v rozích bude za tepla ohýbaná do oblouku o poloměru 200mm | [25 empty] | POP
|  | navařeno na vykonzolované jakly | [25 empty] | POP
|  | celková délka použitého profilu 10,48 m | [25 empty] | POP
|  | opatřeno nátěrem odstínu RAL 7016 | [25 empty] | POP
|  | KRYCÍ PLOŠINA REVIZNÍ ŠACHTY M17 : 1 |  | 1 | [23 empty] | VV | 0
[26 empty] | 15 | 21 | DPH
| Celkem |  |  |  |  | 0 | [19 empty] | 0 | 0 | SUM
END
Note on S6: Jedná se o informaci, zda se jedná o položku, která je do rozpočtu zadána z cenové soustavy RTS, nebo vlastní.
Note on T6: Jedná se o název CÚ, která je zadána u položky rozpočtu

## 2 SO 05 Pol
Položkový soupis prací a dodávek | [27 empty] | #TypZaznamu#
S: | 230501_3 | REKONSTRUKCE PARKOVÉ PLOCHY U ZŠ JANA BABÁKA | [25 empty] | STA
O: | 2 | ZPŮSOBILÉ VÝDAJE - DOPROVODNÁ ČÁST PROJEKTU | [22 empty] | STA |  |  | OBJ
R: | SO 05 | VEŘEJNÉ OSVĚTLENÍ | [25 empty] | ROZ
P.č. | Číslo položky | Název položky | MJ | Množství | Cena / MJ | Celkem | Dodávka | Dodávka celk. | Montáž | Montáž celk. | DPH | Cena s DPH | Hmotnost / MJ | Hmotnost celk.(t) | Dem. hmotnost / MJ | Dem. hmotnost celk.(t) | Ceník | Cen. soustava / platnost | Cenová úroveň | Nhod / MJ | Nhod celk. | Dodavatel | Typ položky | Stav položky
Díl: | M212 | Demontáže |  |  |  | 0 |  | 0 |  | 0 |  | 0 |  | 0 |  | 0 |  |  |  |  | 0 | [6 empty] | DIL
1 | 210202015RT1 | Svítidlo LED | kus | 5 |  | 0 |  | 0 |  | 0 | 21 | 0 | 0 | 0 | 0 | 0 |  | Vlastní | Indiv | 0 | 0 |  | Práce | Běžná |  |  |  | POL1_9
2 | 210204001RS2 | Rozpínací skříň | kus | 1 |  | 0 |  | 0 |  | 0 | 21 | 0 | 0 | 0 | 0 | 0 |  | Vlastní | Indiv | 0 | 0 |  | Práce | Běžná |  |  |  | POL1_9
3 | 210204001RS2 | Stožár osvětlovací sadový ocelový včetně základu | kus | 5 |  | 0 |  | 0 |  | 0 | 21 | 0 | 0 | 0 | 0 | 0 |  | Vlastní | Indiv | 0 | 0 |  | R-položka | Běžná |  |  |  | POL12_1
Díl: | M21 | Elektromontáže |  |  |  | 0 |  | 0 |  | 0 |  | 0 |  | 0 |  | 0 |  |  |  |  | 0 | [6 empty] | DIL
4 | 210100151U00 | Ukončení kabelů páska žíly 4x16mm2 | kus | 22 |  | 0 |  | 0 |  | 0 | 21 | 0 | 0 | 0 | 0 | 0 |  | Vlastní | Indiv | 0 | 0 |  | Práce | Běžná |  |  |  | POL1_9
5 | 220110401U00 | Mtž smršť koncovka na zemní kabel | kus | 1 |  | 0 |  | 0 |  | 0 | 21 | 0 | 0 | 0 | 0 | 0 |  | Vlastní | Indiv | 0 | 0 |  | Práce | Běžná |  |  |  | POL1_9
6 | 210021055U00 | Mtž příchytka kov Sonap -40mm | kus | 1 |  | 0 |  | 0 |  | 0 | 21 | 0 | 0 | 0 | 0 | 0 |  | Vlastní | Indiv | 0 | 0 |  | Práce | Běžná |  |  |  | POL1_9
7 | 210100001R00 | Ukončení vodičů v rozvaděči + zapojení do 16 mm2 | kus | 1 |  | 0 |  | 0 |  | 0 | 21 | 0 | 0 | 0 | 0 | 0 |  | Vlastní | Indiv | 0 | 0 |  | Práce | Běžná |  |  |  | POL1_9
8 | 210120001R00 | Pojistka závitová do 500V E 27 do 25A | kus | 9 |  | 0 |  | 0 |  | 0 | 21 | 0 | 0 | 0 | 0 | 0 |  | Vlastní | Indiv | 0 | 0 |  | Práce | Běžná |  |  |  | POL1_9
9 | 210202011R00 | Svítidlo LED | kus | 9 |  | 0 |  | 0 |  | 0 | 21 | 0 | 0 | 0 | 0 | 0 |  | Vlastní | Indiv | 0 | 0 |  | Práce | Běžná |  |  |  | POL1_9
10 | 210204002RT1 | Stožár osvětlovací ocelový sadový kónický 5 m | kus | 9 |  | 0 |  | 0 |  | 0 | 21 | 0 | 0 | 0 | 0 | 0 |  | Vlastní | Indiv | 0 | 0 |  | Práce | Běžná |  |  |  | POL1_9
11 | 210204202R00 | Elektrovýzbroj stožáru pro 1 okruh | kus | 9 |  | 0 |  | 0 |  | 0 | 21 | 0 | 0 | 0 | 0 | 0 |  | Vlastní | Indiv | 0 | 0 |  | Práce | Běžná |  |  |  | POL1_9
12 | 210220022R00 | Vedení uzemňovací v zemi FeZn, D 8 - 10 mm | m | 280 |  | 0 |  | 0 |  | 0 | 21 | 0 | 0 | 0 | 0 | 0 |  | Vlastní | Indiv | 0 | 0 |  | Práce | Běžná |  |  |  | POL1_9
13 | 210220301R00 | Svorka hromosvodová do 2 šroubů /SS, SZ, SO/ | kus | 38 |  | 0 |  | 0 |  | 0 | 21 | 0 | 0 | 0 | 0 | 0 |  | Vlastní | Indiv | 0 | 0 |  | Práce | Běžná |  |  |  | POL1_9
14 | 210800529R00 | Vodič nn a vn CY 16 mm2 uložený volně | m | 4.5 |  | 0 |  | 0 |  | 0 | 21 | 0 | 0 | 0 | 0 | 0 |  | Vlastní | Indiv | 0 | 0 |  | Práce | Běžná |  |  |  | POL1_9
15 | 210810005R00 | Kabel CYKY-m 750 V 3 x 1,5 mm2 volně uložený | m | 50 |  | 0 |  | 0 |  | 0 | 21 | 0 | 0 | 0 | 0 | 0 |  | Vlastní | Indiv | 0 | 0 |  | Práce | Běžná |  |  |  | POL1_9
16 | 210810014R00 | Kabel CYKY-m 750 V 4 žíly,16-25 mm2, volně uložený | m | 380 |  | 0 |  | 0 |  | 0 | 21 | 0 | 0 | 0 | 0 | 0 |  | Vlastní | Indiv | 0 | 0 |  | Práce | Běžná |  |  |  | POL1_9
17 | 210950201R00 | Příplatek na zatahování kabelů váhy do 0,75 kg | m | 380 |  | 0 |  | 0 |  | 0 | 21 | 0 | 0 | 0 | 0 | 0 |  | Vlastní | Indiv | 0 | 0 |  | Práce | Běžná |  |  |  | POL1_9
18 | 740991200R00 | Revize (elektropráce od 100 tis do 500tis Kč) | kompl. | 1 |  | 0 |  | 0 |  | 0 | 21 | 0 | 0 | 0 | 0 | 0 |  | Vlastní | Indiv | 0 | 0 |  | Práce | Běžná |  |  |  | POL1_9
Díl: | M46 | Zemní práce při montážích |  |  |  | 0 |  | 0 |  | 0 |  | 0 |  | 0 |  | 0 |  |  |  |  | 0 | [6 empty] | DIL
19 | 460010024RT3 | Vytýčení kabelové trasy v zastavěném prostoru délka trasy do 1000 m | km | 1 |  | 0 |  | 0 |  | 0 | 21 | 0 | 0 | 0 | 0 | 0 |  | Vlastní | Indiv | 0 | 0 |  | Práce | Běžná |  |  |  | POL1_9
20 | 460200143RT2 | Výkop kabelové rýhy 35/70 cm hor.3 ruční výkop rýhy | m | 216 |  | 0 |  | 0 |  | 0 | 21 | 0 | 0 | 0 | 0 | 0 |  | Vlastní | Indiv | 0 | 0 |  | Práce | Běžná |  |  |  | POL1_9
21 | 460050703RT1 | Jáma do 2 m3 pro stožár veřejného osvětlení, hor.3 ruční výkop jámy, start. a cíl. jáma | m3 | 3.34 |  | 0 |  | 0 |  | 0 | 21 | 0 | 0 | 0 | 0 | 0 |  | Vlastní | Indiv | 0 | 0 |  | Práce | Běžná |  |  |  | POL1_9
22 | 460100044R00 | Pouzdrový základ "Šedý utopenec" 600x600, v.1000 | kus | 4 |  | 0 |  | 0 |  | 0 | 21 | 0 | 0 | 0 | 0 | 0 |  | Vlastní | Indiv | 0 | 0 |  | Práce | Běžná |  |  |  | POL1_9
23 | 460100044R00 | Pouzdrový základ "Zelený utopenec" 600x600, v.1000 | kus | 5 |  | 0 |  | 0 |  | 0 | 21 | 0 | 0 | 0 | 0 | 0 |  | Vlastní | Indiv | 0 | 0 |  | R-položka | Běžná |  |  |  | POL12_1
24 | 460110001R00 | Sonda pro vyhledání kabelů - výkop | kus | 3 |  | 0 |  | 0 |  | 0 | 21 | 0 | 0 | 0 | 0 | 0 |  | Vlastní | Indiv | 0 | 0 |  | Práce | Běžná |  |  |  | POL1_9
25 | 460110101R00 | Sonda pro vyhledání kabelů - zához | kus | 3 |  | 0 |  | 0 |  | 0 | 21 | 0 | 0 | 0 | 0 | 0 |  | Vlastní | Indiv | 0 | 0 |  | Práce | Běžná |  |  |  | POL1_9
26 | 460120002RT1 | Zához jámy, hornina třídy 3 - 4 upěchování a úprava povrchu | kus | 9 |  | 0 |  | 0 |  | 0 | 21 | 0 | 0 | 0 | 0 | 0 |  | Vlastní | Indiv | 0 | 0 |  | Práce | Běžná |  |  |  | POL1_9
27 | 460120082RT1 | Násyp zeminy, hornina třídy 3-4 složení, rozprost. a udusání zeminy | m3 | 37.8 |  | 0 |  | 0 |  | 0 | 21 | 0 | 0 | 0 | 0 | 0 |  | Vlastní | Indiv | 0 | 0 |  | Práce | Běžná |  |  |  | POL1_9
28 | 460420018RT1 | Zřízení kabelového lože v rýze š.do 35 cm z písku tloušťka vrstvy 15 cm | m | 216 |  | 0 |  | 0 |  | 0 | 21 | 0 | 0 | 0 | 0 | 0 |  | Vlastní | Indiv | 0 | 0 |  | Práce | Běžná |  |  |  | POL1_9
29 | 460470011U00 | Zajištění kabelů při křížení | kus | 15 |  | 0 |  | 0 |  | 0 | 21 | 0 | 0 | 0 | 0 | 0 |  | Vlastní | Indiv | 0 | 0 |  | Práce | Běžná |  |  |  | POL1_9
30 | 460470012U00 | Zajištění kabelů při jejich souběhu | m | 120 |  | 0 |  | 0 |  | 0 | 21 | 0 | 0 | 0 | 0 | 0 |  | Vlastní | Indiv | 0 | 0 |  | Práce | Běžná |  |  |  | POL1_9
31 | 460490012RT1 | Fólie výstražná z PVC, šířka 33 cm fólie PVC šířka 33 cm | m | 250 |  | 0 |  | 0 |  | 0 | 21 | 0 | 0 | 0 | 0 | 0 |  | Vlastní | Indiv | 0 | 0 |  | Práce | Běžná |  |  |  | POL1_9
32 | 460510030R00 | Prostup plast troubaKF 0963 | m | 26 |  | 0 |  | 0 |  | 0 | 21 | 0 | 0 | 0 | 0 | 0 |  | Vlastní | Indiv | 0 | 0 |  | Práce | Běžná |  |  |  | POL1_9
33 | 460560143RT1 | Zához rýhy 35/70 cm, hornina třídy 3 ruční zához rýhy | m | 216 |  | 0 |  | 0 |  | 0 | 21 | 0 | 0 | 0 | 0 | 0 |  | Vlastní | Indiv | 0 | 0 |  | Práce | Běžná |  |  |  | POL1_9
34 | 460600001RT8 | Naložení a odvoz zeminy odvoz na vzdálenost 10000 m | m3 | 15.12 |  | 0 |  | 0 |  | 0 | 21 | 0 | 0 | 0 | 0 | 0 |  | Vlastní | Indiv | 0 | 0 |  | Práce | Běžná |  |  |  | POL1_9
35 | 460600061U00 | Odvoz suti -1km | t | 2.4 |  | 0 |  | 0 |  | 0 | 21 | 0 | 0 | 0 | 0 | 0 |  | Vlastní | Indiv | 0 | 0 |  | Práce | Běžná |  |  |  | POL1_9
36 | 199000000R00 | Poplatek za skladku suti | t | 2.4 |  | 0 |  | 0 |  | 0 | 21 | 0 | 0 | 0 | 0 | 0 |  | Vlastní | Indiv | 0 | 0 |  | Práce | Běžná |  |  |  | POL1_9
37 | 199000005R00 | Poplatek za skládku zeminy 1- 4 | t | 24.19 |  | 0 |  | 0 |  | 0 | 21 | 0 | 0 | 0 | 0 | 0 |  | Vlastní | Indiv | 0 | 0 |  | Práce | Běžná |  |  |  | POL1_9
38 | DOP | Goedetické zaměření do 1000 m | ks | 1 |  | 0 |  | 0 |  | 0 | 21 | 0 | 0 | 0 | 0 | 0 |  | Vlastní | Indiv | 0 | 0 |  | Specifikace | Běžná |  |  |  | POL3_0
39 | DOP | Doprava materiálu, naložení a vyložení | kompl. | 1 |  | 0 |  | 0 |  | 0 | 21 | 0 | 0 | 0 | 0 | 0 |  | Vlastní | Indiv | 0 | 0 |  | Práce | Běžná |  |  |  | POL1_9
40 | DOP | MSBC - montáž | kompl. | 9 |  | 0 |  | 0 |  | 0 | 21 | 0 | 0 | 0 | 0 | 0 |  | Vlastní | Indiv | 0 | 0 |  | R-položka | Běžná |  |  |  | POL12_1
41 | DOP | Měření jasu komunikace | kompl. | 1 |  | 0 |  | 0 |  | 0 | 21 | 0 | 0 | 0 | 0 | 0 |  | Vlastní | Indiv | 0 | 0 |  | R-položka | Běžná |  |  |  | POL12_1
42 | DOP | Realizační dokumentace | kompl. | 1 |  | 0 |  | 0 |  | 0 | 21 | 0 | 0 | 0 | 0 | 0 |  | Vlastní | Indiv | 0 | 0 |  | R-položka | Běžná |  |  |  | POL12_0
Díl: | M21S | Výpis materiálu |  |  |  | 0 |  | 0 |  | 0 |  | 0 |  | 0 |  | 0 |  |  |  |  | 0 | [6 empty] | DIL
43 | Pol__0001 | Kónický stožár 5 m, RAL 9001, typ Brno | kus | 9 |  | 0 |  | 0 |  | 0 | 21 | 0 | 0 | 0 | 0 | 0 |  | Vlastní | Indiv | 0 | 0 |  | Práce | Běžná |  |  |  | POL1_1
44 | Pol__0002 | Led Svítidlo bez NEMA socket | kus | 9 |  | 0 |  | 0 |  | 0 | 21 | 0 | 0 | 0 | 0 | 0 |  | Vlastní | Indiv | 0 | 0 |  | Práce | Běžná |  |  |  | POL1_1
45 | Pol__0003 | Kabel CYKY 4Bx16 mm | m | 380 |  | 0 |  | 0 |  | 0 | 21 | 0 | 0 | 0 | 0 | 0 |  | Vlastní | Indiv | 0 | 0 |  | Práce | Běžná |  |  |  | POL1_1
46 | Pol__0004 | Kabel CYKY 3Jx1,5 mm | m | 50 |  | 0 |  | 0 |  | 0 | 21 | 0 | 0 | 0 | 0 | 0 |  | Vlastní | Indiv | 0 | 0 |  | Práce | Běžná |  |  |  | POL1_1
47 | Pol__0005 | Folie červená šířky 350 mm | m | 250 |  | 0 |  | 0 |  | 0 | 21 | 0 | 0 | 0 | 0 | 0 |  | Vlastní | Indiv | 0 | 0 |  | Práce | Běžná |  |  |  | POL1_1
48 | Pol__0006 | Uzemňovací drát FeZn průměr 10 mm | kg | 168 |  | 0 |  | 0 |  | 0 | 21 | 0 | 0 | 0 | 0 | 0 |  | Vlastní | Indiv | 0 | 0 |  | Práce | Běžná |  |  |  | POL1_1
49 | Pol__0007 | Svorkovnice GURO EKM 2035 1D2 | kus | 9 |  | 0 |  | 0 |  | 0 | 21 | 0 | 0 | 0 | 0 | 0 |  | Vlastní | Indiv | 0 | 0 |  | Práce | Běžná |  |  |  | POL1_1
50 | Pol__0008 | Pojistková hlavice E27 | kus | 9 |  | 0 |  | 0 |  | 0 | 21 | 0 | 0 | 0 | 0 | 0 |  | Vlastní | Indiv | 0 | 0 |  | Práce | Běžná |  |  |  | POL1_1
51 | Pol__0009 | Pojistkový dotek 10A, E27 | kus | 9 |  | 0 |  | 0 |  | 0 | 21 | 0 | 0 | 0 | 0 | 0 |  | Vlastní | Indiv | 0 | 0 |  | Práce | Běžná |  |  |  | POL1_1
52 | Pol__0010 | Pojistková patrona 10A, E27 | kus | 9 |  | 0 |  | 0 |  | 0 | 21 | 0 | 0 | 0 | 0 | 0 |  | Vlastní | Indiv | 0 | 0 |  | Práce | Běžná |  |  |  | POL1_1
53 | Pol__0011 | Bužírka smrštovací 12,7/6,4 žl/zel | kus | 10 |  | 0 |  | 0 |  | 0 | 21 | 0 | 0 | 0 | 0 | 0 |  | Vlastní | Indiv | 0 | 0 |  | Práce | Běžná |  |  |  | POL1_1
54 | Pol__0012 | Vodič CY 16 mm2, žl/zel | m | 4.5 |  | 0 |  | 0 |  | 0 | 21 | 0 | 0 | 0 | 0 | 0 |  | Vlastní | Indiv | 0 | 0 |  | Práce | Běžná |  |  |  | POL1_1
55 | Pol__0013 | Svorka SS | kus | 29 |  | 0 |  | 0 |  | 0 | 21 | 0 | 0 | 0 | 0 | 0 |  | Vlastní | Indiv | 0 | 0 |  | Práce | Běžná |  |  |  | POL1_1
56 | Pol__0014 | Svorka SP | kus | 9 |  | 0 |  | 0 |  | 0 | 21 | 0 | 0 | 0 | 0 | 0 |  | Vlastní | Indiv | 0 | 0 |  | Práce | Běžná |  |  |  | POL1_1
57 | Pol__0015 | Chránička Kopoflex 63/52 mm | m | 360 |  | 0 |  | 0 |  | 0 | 21 | 0 | 0 | 0 | 0 | 0 |  | Vlastní | Indiv | 0 | 0 |  | Práce | Běžná |  |  |  | POL1_1
58 | Pol__0016 | Chránička Kopoflex 110/90 mm | m | 10 |  | 0 |  | 0 |  | 0 | 21 | 0 | 0 | 0 | 0 | 0 |  | Vlastní | Indiv | 0 | 0 |  | Práce | Běžná |  |  |  | POL1_1
59 | Pol__0017 | Komunikační prvek MSB-C do svítidla | kus | 9 |  | 0 |  | 0 |  | 0 | 21 | 0 | 0 | 0 | 0 | 0 |  | Vlastní | Indiv | 0 | 0 |  | Práce | Běžná |  |  |  | POL1_1
[26 empty] | 15 | 21 | DPH
| Celkem |  |  |  |  | 0 | [19 empty] | 0 | 0 | SUM
END
Note on S6: Jedná se o informaci, zda se jedná o položku, která je do rozpočtu zadána z cenové soustavy RTS, nebo vlastní.
Note on T6: Jedná se o název CÚ, která je zadána u položky rozpočtu

## 2 SO 07 Pol
Položkový soupis prací a dodávek | [27 empty] | #TypZaznamu#
S: | 230501_3 | REKONSTRUKCE PARKOVÉ PLOCHY U ZŠ JANA BABÁKA | [25 empty] | STA
O: | 2 | ZPŮSOBILÉ VÝDAJE - DOPROVODNÁ ČÁST PROJEKTU | [22 empty] | STA |  |  | OBJ
R: | SO 07 | AREÁLOVÝ ROZVOD VODOVODU | [25 empty] | ROZ
P.č. | Číslo položky | Název položky | MJ | Množství | Cena / MJ | Celkem | Dodávka | Dodávka celk. | Montáž | Montáž celk. | DPH | Cena s DPH | Hmotnost / MJ | Hmotnost celk.(t) | Dem. hmotnost / MJ | Dem. hmotnost celk.(t) | Ceník | Cen. soustava / platnost | Cenová úroveň | Nhod / MJ | Nhod celk. | Dodavatel | Typ položky | Stav položky
Díl: | 1 | Zemní práce |  |  |  | 0 |  | 0 |  | 0 |  | 0 |  | 0 |  | 0 |  |  |  |  | 0 | [6 empty] | DIL
1 | 119001401R00 | Dočasné zajištění ocelového potrubí do DN 200 mm | m | 4 |  | 0 |  | 0 |  | 0 | 21 | 0 | 0 | 0 | 0 | 0 |  | Vlastní | Indiv | 0 | 0 |  | Práce | Běžná |  |  |  | POL1_1
2 | 132201202R00 | Hloubení rýh šířky do 200 cm v hor.3 do 1000 m3 | m3 | 28.92 |  | 0 |  | 0 |  | 0 | 21 | 0 | 0 | 0 | 0 | 0 |  | Vlastní | Indiv | 0 | 0 |  | Práce | Běžná |  |  |  | POL1_1
|  | V-1 : 19,28*1,5*1 |  | 28.92 | [23 empty] | VV | 0
3 | 132201209R00 | Příplatek za lepivost - hloubení rýh 200cm v hor.3 | m3 | 9.64 |  | 0 |  | 0 |  | 0 | 21 | 0 | 0 | 0 | 0 | 0 |  | Vlastní | Indiv | 0 | 0 |  | Práce | Běžná |  |  |  | POL1_1
|  | příplatek 50% : 19,28*0,5 |  | 9.64 | [23 empty] | VV | 0
4 | 151101101R00 | Pažení a rozepření stěn rýh - příložné - hl. do 2m | m2 | 57.84 |  | 0 |  | 0 |  | 0 | 21 | 0 | 0 | 0 | 0 | 0 |  | Vlastní | Indiv | 0 | 0 |  | Práce | Běžná |  |  |  | POL1_1
|  | V-1 : 19,28*1,5*2 |  | 57.84 | [23 empty] | VV | 0
5 | 151101111R00 | Odstranění paženi stěn rýh - příložné - hl. do 2 m | m2 | 57.84 |  | 0 |  | 0 |  | 0 | 21 | 0 | 0 | 0 | 0 | 0 |  | Vlastní | Indiv | 0 | 0 |  | Práce | Běžná |  |  |  | POL1_1
6 | 161101101R00 | Svislé přemístění výkopku z hor.1-4 do 2,5 m | m3 | 128.92 |  | 0 |  | 0 |  | 0 | 21 | 0 | 0 | 0 | 0 | 0 |  | Vlastní | Indiv | 0 | 0 |  | Práce | Běžná |  |  |  | POL1_1
7 | 162701105R00 | Vodorovné přemístění výkopku z hor.1-4 do 10000 m | m3 | 7.712 |  | 0 |  | 0 |  | 0 | 21 | 0 | 0 | 0 | 0 | 0 |  | Vlastní | Indiv | 0 | 0 |  | Práce | Běžná |  |  |  | POL1_1
|  | lože potrubí : 1,928 |  | 1.93 | [23 empty] | VV | 0
|  | obsyp potrubí : 5,784 |  | 5.78 | [23 empty] | VV | 0
8 | 167101101R00 | Nakládání výkopku z hor.1-4 v množství do 100 m3 | m3 | 7.712 |  | 0 |  | 0 |  | 0 | 21 | 0 | 0 | 0 | 0 | 0 |  | Vlastní | Indiv | 0 | 0 |  | Práce | Běžná |  |  |  | POL1_1
9 | 171201201R00 | Uložení sypaniny na skládku | m3 | 7.712 |  | 0 |  | 0 |  | 0 | 21 | 0 | 0 | 0 | 0 | 0 |  | Vlastní | Indiv | 0 | 0 |  | Práce | Běžná |  |  |  | POL1_1
10 | 174101101R00 | Zásyp jam, rýh, šachet se zhutněním | m3 | 36.632 |  | 0 |  | 0 |  | 0 | 21 | 0 | 0 | 0 | 0 | 0 |  | Vlastní | Indiv | 0 | 0 |  | Práce | Běžná |  |  |  | POL1_1
|  | výkop : 28,92 |  | 28.92 | [23 empty] | VV | 0
|  | odvezená zemina : 5,784+1,928 |  | 7.71 | [23 empty] | VV | 0
11 | 175101101R00 | Obsyp potrubí bez prohození sypaniny | m3 | 5.784 |  | 0 |  | 0 |  | 0 | 21 | 0 | 0 | 0 | 0 | 0 |  | Vlastní | Indiv | 0 | 0 |  | Práce | Běžná |  |  |  | POL1_1
|  | V-1 : 19,28*1*0,3 |  | 5.78 | [23 empty] | VV | 0
12 | PC | Poplatek za uložení na skládku | m3 | 7.712 |  | 0 |  | 0 |  | 0 | 21 | 0 | 0 | 0 | 0 | 0 |  | Vlastní | Indiv | 0 | 0 |  | OPN | Běžná |  |  |  | POL13_0
13 | 58337213 | Štěrkopísek frakce 0-32 Z | m3 | 5.78 |  | 0 |  | 0 |  | 0 | 21 | 0 | 0 | 0 | 0 | 0 |  | Vlastní | Indiv | 0 | 0 |  | Specifikace | Běžná |  |  |  | POL3_0
Díl: | 45 | Podkladní a vedlejší konstrukc |  |  |  | 0 |  | 0 |  | 0 |  | 0 |  | 0 |  | 0 |  |  |  |  | 0 | [6 empty] | DIL
14 | 451573111R00 | Lože pod potrubí ze štěrkopísku do 63 mm | m3 | 1.928 |  | 0 |  | 0 |  | 0 | 21 | 0 | 0 | 0 | 0 | 0 |  | Vlastní | Indiv | 0 | 0 |  | Práce | Běžná |  |  |  | POL1_1
|  | V-1 : 19,28*1*0,1 |  | 1.93 | [23 empty] | VV | 0
Díl: | 87 | Potrubí z trub z plast.hmot |  |  |  | 0 |  | 0 |  | 0 |  | 0 |  | 0 |  | 0 |  |  |  |  | 0 | [6 empty] | DIL
15 | 722299034T00 | Kulový uzávěr G1" +mont. | ks | 1 |  | 0 |  | 0 |  | 0 | 21 | 0 | 0 | 0 | 0 | 0 |  | Vlastní | Indiv | 0 | 0 |  | Práce | Běžná |  |  |  | POL1_1
16 | 871241121R00 | Montáž potrubí polyetylenového ve výkopu 90 mm | m | 19.28 |  | 0 |  | 0 |  | 0 | 21 | 0 | 0 | 0 | 0 | 0 |  | Vlastní | Indiv | 0 | 0 |  | Práce | Běžná |  |  |  | POL1_1
17 | PC3 | Koleno 45° PE100 d90 | ks | 2 |  | 0 |  | 0 |  | 0 | 21 | 0 | 0 | 0 | 0 | 0 |  | Vlastní | Indiv | 0 | 0 |  | Specifikace | Běžná |  |  |  | POL3_0
18 | 28613855 | Trubka tlaková PE HD (lPE) d 90 x 8,2 x 6000 mm | kus | 20.097 |  | 0 |  | 0 |  | 0 | 21 | 0 | 0 | 0 | 0 | 0 |  | Vlastní | Indiv | 0 | 0 |  | Specifikace | Běžná |  |  |  | POL3_0
|  | ztratné 1,5% : 19,8*1,015 |  | 20.1 | [23 empty] | VV | 0
Díl: | 89 | Ostatní konstrukce na trub.ved |  |  |  | 0 |  | 0 |  | 0 |  | 0 |  | 0 |  | 0 |  |  |  |  | 0 | [6 empty] | DIL
19 | 892241111R00 | Tlaková zkouška vodovodního potrubí DN 80 | m | 19.28 |  | 0 |  | 0 |  | 0 | 21 | 0 | 0 | 0 | 0 | 0 |  | Vlastní | Indiv | 0 | 0 |  | Práce | Běžná |  |  |  | POL1_1
20 | 892273111R00 | Desinfekce vodovodního potrubí DN 125 | m | 19.28 |  | 0 |  | 0 |  | 0 | 21 | 0 | 0 | 0 | 0 | 0 |  | Vlastní | Indiv | 0 | 0 |  | Práce | Běžná |  |  |  | POL1_1
21 | PC | Výstražná folie+2xsignalizační vodič+mon | m | 19.28 |  | 0 |  | 0 |  | 0 | 21 | 0 | 0 | 0 | 0 | 0 |  | Vlastní | Indiv | 0 | 0 |  | Specifikace | Běžná |  |  |  | POL3_0
Díl: | 99 | Přesun hmot |  |  |  | 0 |  | 0 |  | 0 |  | 0 |  | 0 |  | 0 |  |  |  |  | 0 | [6 empty] | DIL
22 | 998276101R00 | Přesun hmot, trubní vedení plastová, otevř. výkop | t | 13.6471 |  | 0 |  | 0 |  | 0 | 21 | 0 | 0 | 0 | 0 | 0 |  | Vlastní | Indiv | 0 | 0 |  | Práce | Běžná |  |  |  | POL1_1
[26 empty] | 15 | 21 | DPH
| Celkem |  |  |  |  | 0 | [19 empty] | 0 | 0 | SUM
END
Note on S6: Jedná se o informaci, zda se jedná o položku, která je do rozpočtu zadána z cenové soustavy RTS, nebo vlastní.
Note on T6: Jedná se o název CÚ, která je zadána u položky rozpočtu

## 2 SO 09 Pol
Položkový soupis prací a dodávek | [27 empty] | #TypZaznamu#
S: | 230501_3 | REKONSTRUKCE PARKOVÉ PLOCHY U ZŠ JANA BABÁKA | [25 empty] | STA
O: | 2 | ZPŮSOBILÉ VÝDAJE - DOPROVODNÁ ČÁST PROJEKTU | [22 empty] | STA |  |  | OBJ
R: | SO 09 | DĚTSKÉ HŘIŠTĚ - HERNÍ PRVKY | [25 empty] | ROZ
P.č. | Číslo položky | Název položky | MJ | Množství | Cena / MJ | Celkem | Dodávka | Dodávka celk. | Montáž | Montáž celk. | DPH | Cena s DPH | Hmotnost / MJ | Hmotnost celk.(t) | Dem. hmotnost / MJ | Dem. hmotnost celk.(t) | Ceník | Cen. soustava / platnost | Cenová úroveň | Nhod / MJ | Nhod celk. | Dodavatel | Typ položky | Stav položky
Díl: | 95 | Dokončovací konstrukce na pozemních stavbách |  |  |  | 0 |  | 0 |  | 0 |  | 0 |  | 0 |  | 0 |  |  |  |  | 0 | [6 empty] | DIL
1 | H/01 | Věž s výlezy a skluzavkou, 4,1 x 3,1 x 2,9 m - D+M, bližší specifikace viz. PD | kus | 1 |  | 0 |  | 0 |  | 0 | 21 | 0 | 0 | 0 | 0 | 0 |  | Vlastní | Indiv | 0 | 0 |  | Práce | Běžná |  |  |  | POL1_
|  | herní sestava obsahuje skluzavku, lanový žebřík, plošinu, bariérové zábradlí, madlo, žebříkový výlez | [25 empty] | POP
2 | H/02 | Balanční most, 2,5 x 1,2 x 1,4 m - D+M, bližší specifikace viz. PD | kus | 1 |  | 0 |  | 0 |  | 0 | 21 | 0 | 0 | 0 | 0 | 0 |  | Vlastní | Indiv | 0 | 0 |  | Práce | Běžná |  |  |  | POL1_
[26 empty] | 15 | 21 | DPH
| Celkem |  |  |  |  | 0 | [19 empty] | 0 | 0 | SUM
END
Note on S6: Jedná se o informaci, zda se jedná o položku, která je do rozpočtu zadána z cenové soustavy RTS, nebo vlastní.
Note on T6: Jedná se o název CÚ, která je zadána u položky rozpočtu

## 2 SO 10 Pol
Položkový soupis prací a dodávek | [27 empty] | #TypZaznamu#
S: | 230501_3 | REKONSTRUKCE PARKOVÉ PLOCHY U ZŠ JANA BABÁKA | [25 empty] | STA
O: | 2 | ZPŮSOBILÉ VÝDAJE - DOPROVODNÁ ČÁST PROJEKTU | [22 empty] | STA |  |  | OBJ
R: | SO 10 | EDUKATIVNÍ STĚNA | [25 empty] | ROZ
P.č. | Číslo položky | Název položky | MJ | Množství | Cena / MJ | Celkem | Dodávka | Dodávka celk. | Montáž | Montáž celk. | DPH | Cena s DPH | Hmotnost / MJ | Hmotnost celk.(t) | Dem. hmotnost / MJ | Dem. hmotnost celk.(t) | Ceník | Cen. soustava / platnost | Cenová úroveň | Nhod / MJ | Nhod celk. | Dodavatel | Typ položky | Stav položky
Díl: | 1 | Zemní práce |  |  |  | 0 |  | 0 |  | 0 |  | 0 |  | 0 |  | 0 |  |  |  |  | 11.89 | [6 empty] | DIL
1 | 132201110R00 | Hloubení rýh šířky do 60 cm do 50 m3, v hornině 3, hloubení strojně | m3 | 4.608 |  | 0 |  | 0 |  | 0 | 21 | 0 | 0 | 0 | 0 | 0 | 800-1 | RTS 24/ I | RTS 23/ I | 0.365 | 1.68 |  | Práce | Běžná |  |  |  | POL1_
|  | zapažených i nezapažených s urovnáním dna do předepsaného profilu a spádu, s přehozením výkopku na přilehlém terénu na vzdálenost do 3 m od podélné osy rýhy nebo s naložením výkopku na dopravní prostředek. | [25 empty] | SPI |  | zapažených i nezapažených s urovnáním dna do předepsaného profilu a spádu, s přehozením výkopku na přilehlém terénu na vzdálenost do 3 m od podélné osy rýhy nebo s naložením výkopku na dopravní prostředek.
|  | patky hlavní nosné konstrukce : 1,0*(1,2*0,42*2+1,2*0,6*5) |  | 4.608 | [23 empty] | VV | 0
2 | 132201119R00 | Hloubení rýh šířky do 60 cm příplatek za lepivost, v hornině 3, | m3 | 4.608 |  | 0 |  | 0 |  | 0 | 21 | 0 | 0 | 0 | 0 | 0 | 800-1 | RTS 24/ I | RTS 23/ I | 0.3898 | 1.8 |  | Práce | Běžná |  |  |  | POL1_
|  | zapažených i nezapažených s urovnáním dna do předepsaného profilu a spádu, s přehozením výkopku na přilehlém terénu na vzdálenost do 3 m od podélné osy rýhy nebo s naložením výkopku na dopravní prostředek. | [25 empty] | SPI |  | zapažených i nezapažených s urovnáním dna do předepsaného profilu a spádu, s přehozením výkopku na přilehlém terénu na vzdálenost do 3 m od podélné osy rýhy nebo s naložením výkopku na dopravní prostředek.
|  | Odkaz na mn. položky pořadí 1 : 4,60800 |  | 4.608 | [23 empty] | VV | 5
3 | 132201210R00 | Hloubení rýh šířky přes 60 do 200 cm do 50 m3, v hornině 3, hloubení strojně | m3 | 3 |  | 0 |  | 0 |  | 0 | 21 | 0 | 0 | 0 | 0 | 0 | 800-1 | RTS 24/ I | RTS 23/ I | 0.365 | 1.1 |  | Práce | Běžná |  |  |  | POL1_
|  | zapažených i nezapažených, s urovnáním dna do předepsaného profilu a spádu, s případně nutným přehozením výkopku na vzdálenost do 3 m ve výkopišti, s přehozením výkopku na přilehlém terénu na vzdálenost do 5 m od podélné osy rýhy nebo s naložením výkopku na dopravní prostředek. | [25 empty] | SPI |  | zapažených i nezapažených, s urovnáním dna do předepsaného profilu a spádu, s případně nutným přehozením výkopku na vzdálenost do 3 m ve výkopišti, s přehozením výkopku na přilehlém terénu na vzdálenost do 5 m od podélné osy rýhy nebo s naložením výkopku na dopravní prostředek.
|  | patky hlavní nosné konstrukce : 1,0*1,0*1,5*2 |  | 3 | [23 empty] | VV | 0
4 | 132201219R00 | Hloubení rýh šířky přes 60 do 200 cm příplatek za lepivost, v hornině 3, | m3 | 3 |  | 0 |  | 0 |  | 0 | 21 | 0 | 0 | 0 | 0 | 0 | 800-1 | RTS 24/ I | RTS 23/ I | 0.084 | 0.25 |  | Práce | Běžná |  |  |  | POL1_
|  | zapažených i nezapažených, s urovnáním dna do předepsaného profilu a spádu, s případně nutným přehozením výkopku na vzdálenost do 3 m ve výkopišti, s přehozením výkopku na přilehlém terénu na vzdálenost do 5 m od podélné osy rýhy nebo s naložením výkopku na dopravní prostředek. | [25 empty] | SPI |  | zapažených i nezapažených, s urovnáním dna do předepsaného profilu a spádu, s případně nutným přehozením výkopku na vzdálenost do 3 m ve výkopišti, s přehozením výkopku na přilehlém terénu na vzdálenost do 5 m od podélné osy rýhy nebo s naložením výkopku na dopravní prostředek.
|  | Odkaz na mn. položky pořadí 3 : 3,00000 |  | 3 | [23 empty] | VV | 5
5 | 162201102R00 | Vodorovné přemístění výkopku z horniny 1 až 4, na vzdálenost přes 20 do 50 m | m3 | 7.608 |  | 0 |  | 0 |  | 0 | 21 | 0 | 0 | 0 | 0 | 0 | 800-1 | RTS 24/ I | RTS 23/ I | 0.074 | 0.56 |  | Práce | Běžná |  |  |  | POL1_
|  | po suchu, bez naložení výkopku, avšak se složením bez rozhrnutí, zpáteční cesta vozidla. | [25 empty] | SPI
|  | Odkaz na mn. položky pořadí 1 : 4,60800 |  | 4.608 | [23 empty] | VV | 5
|  | Odkaz na mn. položky pořadí 3 : 3,00000 |  | 3 | [23 empty] | VV | 5
6 | 167101101R00 | Nakládání, skládání, překládání neulehlého výkopku nakládání výkopku do 100 m3, z horniny 1 až 4 | m3 | 7.608 |  | 0 |  | 0 |  | 0 | 21 | 0 | 0 | 0 | 0 | 0 | 800-1 | RTS 24/ I | RTS 23/ I | 0.652 | 4.96 |  | Práce | Běžná |  |  |  | POL1_
|  | Odkaz na mn. položky pořadí 5 : 7,60800 |  | 7.608 | [23 empty] | VV | 5
7 | 174101101R00 | Zásyp sypaninou se zhutněním jam, šachet, rýh nebo kolem objektů v těchto vykopávkách | m3 | 7.608 |  | 0 |  | 0 |  | 0 | 21 | 0 | 0 | 0 | 0 | 0 | 800-1 | RTS 24/ I | RTS 23/ I | 0.202 | 1.54 |  | Práce | Běžná |  |  |  | POL1_
|  | z jakékoliv horniny s uložením výkopku po vrstvách, | [25 empty] | SPI
|  | Odkaz na mn. položky pořadí 5 : 7,60800 |  | 7.608 | [23 empty] | VV | 5
Díl: | 2 | Základy a zvláštní zakládání |  |  |  | 0 |  | 0 |  | 0 |  | 0 |  | 10.93 |  | 0 |  |  |  |  | 12.99 | [6 empty] | DIL
8 | 271313511R00 | Beton podkladní pod základové konstrukce | m3 | 0.7608 |  | 0 |  | 0 |  | 0 | 21 | 0 | 2.5251 | 1.92 | 0 | 0 | 801-1 | RTS 24/ I | RTS 23/ I | 1.17 | 0.89 |  | Práce | Běžná |  |  |  | POL1_
|  | prostý | [25 empty] | SPI
|  | patky hlavní nosné konstrukce : 0,1*(1,2*0,42*2+1,2*0,6*5) |  | 0.4608 | [23 empty] | VV | 0
|  | patky hlavní nosné konstrukce : 0,1*1,0*1,5*2 |  | 0.3 | [23 empty] | VV | 0
9 | 275321411R00 | Beton základových patek železový třídy C 25/30 | m3 | 3.4236 |  | 0 |  | 0 |  | 0 | 21 | 0 | 2.525 | 8.64 | 0 | 0 | 801-1 | RTS 24/ I | RTS 23/ I | 0.48 | 1.64 |  | Práce | Běžná |  |  |  | POL1_
|  | bez dodávky a uložení výztuže | [25 empty] | SPI
|  | patky hlavní nosné konstrukce : 0,45*(1,2*0,42*2+1,2*0,6*5) |  | 2.0736 | [23 empty] | VV | 0
|  | patky hlavní nosné konstrukce : 0,45*1,0*1,5*2 |  | 1.35 | [23 empty] | VV | 0
10 | 275351215R00 | Bednění stěn základových patek zřízení | m2 | 4.1844 |  | 0 |  | 0 |  | 0 | 21 | 0 | 0.0392 | 0.16 | 0 | 0 | 801-1 | RTS 24/ I | RTS 23/ I | 1.05 | 4.39 |  | Práce | Běžná |  |  |  | POL1_
|  | bednění svislé nebo šikmé (odkloněné), půdorysně přímé nebo zalomené, stěn základových patek ve volných nebo zapažených jámách, rýhách, šachtách, včetně případných vzpěr, | [25 empty] | SPI |  | bednění svislé nebo šikmé (odkloněné), půdorysně přímé nebo zalomené, stěn základových patek ve volných nebo zapažených jámách, rýhách, šachtách, včetně případných vzpěr,
|  | patky hlavní nosné konstrukce : 0,55*(1,2*0,42*2+1,2*0,6*5) |  | 2.5344 | [23 empty] | VV | 0
|  | patky hlavní nosné konstrukce : 0,55*1,0*1,5*2 |  | 1.65 | [23 empty] | VV | 0
11 | 275351216R00 | Bednění stěn základových patek odstranění | m2 | 4.1844 |  | 0 |  | 0 |  | 0 | 21 | 0 | 0 | 0 | 0 | 0 | 801-1 | RTS 24/ I | RTS 23/ I | 0.32 | 1.34 |  | Práce | Běžná |  |  |  | POL1_
|  | bednění svislé nebo šikmé (odkloněné), půdorysně přímé nebo zalomené, stěn základových patek ve volných nebo zapažených jámách, rýhách, šachtách, včetně případných vzpěr, | [25 empty] | SPI |  | bednění svislé nebo šikmé (odkloněné), půdorysně přímé nebo zalomené, stěn základových patek ve volných nebo zapažených jámách, rýhách, šachtách, včetně případných vzpěr,
|  | Odkaz na mn. položky pořadí 10 : 4,18440 |  | 4.1844 | [23 empty] | VV | 5
12 | 275361821R00 | Výztuž základových patek z betonářské oceli z prutové oceli, 10505, , , | t | 0.20108 |  | 0 |  | 0 |  | 0 | 21 | 0 | 1.0212 | 0.21 | 0 | 0 | 801-1 | RTS 24/ I | RTS 23/ I | 23.531 | 4.73 |  | Práce | Běžná |  |  |  | POL1_
|  | včetně distančních prvků | [25 empty] | SPI
|  | výkres D.1.2_02 - tabulka výztuže : | [25 empty] | VV | 0
|  | R8 - p.č. 1,3 : (64,4+48,96)*0,395*0,001 |  | 0.04478 | [23 empty] | VV | 0
|  | R12 - p.č. 2,4,5 : (96,88+56,84+22,3)*0,888*0,001 |  | 0.15631 | [23 empty] | VV | 0
Díl: | 3 | Svislé a kompletní konstrukce |  |  |  | 0 |  | 0 |  | 0 |  | 0 |  | 5.45 |  | 0 |  |  |  |  | 26.39 | [6 empty] | DIL
13 | 311321825R00 | Beton nadzákladových zdí železový pohledový třídy PB 2 v přírodní barvě drtí a přísad z betonu třídy C 25/30 | m3 | 1.6597 |  | 0 |  | 0 |  | 0 | 21 | 0 | 2.5301 | 4.2 | 0 | 0 | 801-1 | RTS 24/ I | RTS 23/ I | 1.212 | 2.01 |  | Práce | Běžná |  |  |  | POL1_
|  | nosných, výplňových, obkladových, půdních, štítových, poprsních apod. (bez výztuže), s pomocným lešením o výšce podlahy do 1900 mm a pro zatížení 1,5 kPa, | [25 empty] | SPI |  | nosných, výplňových, obkladových, půdních, štítových, poprsních apod. (bez výztuže), s pomocným lešením o výšce podlahy do 1900 mm a pro zatížení 1,5 kPa,
|  | STĚNA 8 : 3,85*2,395*0,18 |  | 1.6597 | [23 empty] | VV | 0
14 | 311351805R00 | Bednění nadzákladových zdí oboustranné za každou stranu pro beton pohledový, zřízení | m2 | 18.4415 |  | 0 |  | 0 |  | 0 | 21 | 0 | 0.06031 | 1.11 | 0 | 0 | 801-1 | RTS 24/ I | RTS 23/ I | 0.85 | 15.68 |  | Práce | Běžná |  |  |  | POL1_
|  | svislé nebo šikmé (odkloněné), půdorysně přímé nebo zalomené nadzákladových zdí nosných, výplňových, obkladových, půdních, štítových, poprsních apod. ve volném prostranství, ve volných nebo zapažených jámách, rýhách, šachtách, včetně případných vzpěr, | [25 empty] | SPI |  | svislé nebo šikmé (odkloněné), půdorysně přímé nebo zalomené nadzákladových zdí nosných, výplňových, obkladových, půdních, štítových, poprsních apod. ve volném prostranství, ve volných nebo zapažených jámách, rýhách, šachtách, včetně případných vzpěr,
|  | STĚNA 8 : 3,85*2,395*2 |  | 18.4415 | [23 empty] | VV | 0
15 | 311351806R00 | Bednění nadzákladových zdí oboustranné za každou stranu pro beton pohledový, odstranění | m2 | 18.4415 |  | 0 |  | 0 |  | 0 | 21 | 0 | 0 | 0 | 0 | 0 | 801-1 | RTS 24/ I | RTS 23/ I | 0.35 | 6.45 |  | Práce | Běžná |  |  |  | POL1_
|  | svislé nebo šikmé (odkloněné), půdorysně přímé nebo zalomené nadzákladových zdí nosných, výplňových, obkladových, půdních, štítových, poprsních apod. ve volném prostranství, ve volných nebo zapažených jámách, rýhách, šachtách, včetně případných vzpěr, | [25 empty] | SPI |  | svislé nebo šikmé (odkloněné), půdorysně přímé nebo zalomené nadzákladových zdí nosných, výplňových, obkladových, půdních, štítových, poprsních apod. ve volném prostranství, ve volných nebo zapažených jámách, rýhách, šachtách, včetně případných vzpěr,
|  | Odkaz na mn. položky pořadí 14 : 18,44150 |  | 18.4415 | [23 empty] | VV | 5
16 | 311361821R00 | Výztuž nadzákladových zdí z betonářské oceli 10 505(R) | t | 0.02646 |  | 0 |  | 0 |  | 0 | 21 | 0 | 1.0203 | 0.03 | 0 | 0 | 801-1 | RTS 24/ I | RTS 23/ I | 25.271 | 0.67 |  | Práce | Běžná |  |  |  | POL1_
|  | včetně distančních prvků | [25 empty] | SPI
|  | výkres D.1.2_02 - tabulka výztuže : | [25 empty] | VV | 0
|  | R8 - p.č. 6,7,8 : (42,34+15,24+9,4)*0,395*0,001 |  | 0.02646 | [23 empty] | VV | 0
17 | 311361921RT9 | Výztuž nadzákladových zdí ze svařovaných sítí průměr drátu 8 mm, velikost oka 150/150 mm | t | 0.10368 |  | 0 |  | 0 |  | 0 | 21 | 0 | 1.0554 | 0.11 | 0 | 0 | 801-1 | RTS 24/ I | RTS 23/ I | 15.231 | 1.58 |  | Práce | Běžná |  |  |  | POL1_
|  | včetně distančních prvků | [25 empty] | SPI
|  | výkres D.1.2_02 - tabulka výztuže : 103,68*0,001 |  | 0.10368 | [23 empty] | VV | 0
Díl: | 91 | Doplňující práce na komunikaci |  |  |  | 0 |  | 0 |  | 0 |  | 0 |  | 4.98 |  | 0 |  |  |  |  | 4.85 | [6 empty] | DIL
18 | 916231111RT1 | Osazení silniční obruby z dlažebních kostek včetně dodávky dlažebních kostek z kostek drobných 120 mm, bez boční opěry, do lože z betonu prostého C 12/15 | m | 13.8 |  | 0 |  | 0 |  | 0 | 21 | 0 | 0.10471 | 1.44 | 0 | 0 | 822-1 | RTS 24/ I | RTS 23/ I | 0.085 | 1.17 |  | Práce | Běžná |  |  |  | POL1_
|  | v jedné řadě, se zřízením lože tl. 5 až 10 cm, s vyplněním a zatřením spár cementovou maltou | [25 empty] | SPI
|  | 13,8 |  | 13.8 | [23 empty] | VV | 0
19 | 916261111RT1 | Osazení silniční obruby z dlažebních kostek včetně dodávky dlažebních kostek z kostek drobných 120 mm, s boční opěrou z betonu prostého, do lože z betonu prostého C 12/15 | m | 13.8 |  | 0 |  | 0 |  | 0 | 21 | 0 | 0.12471 | 1.72 | 0 | 0 | 822-1 | RTS 24/ I | RTS 23/ I | 0.119 | 1.64 |  | Práce | Běžná |  |  |  | POL1_
|  | v jedné řadě, se zřízením lože tl. 5 až 10 cm, s vyplněním a zatřením spár cementovou maltou | [25 empty] | SPI
|  | 13,8 |  | 13.8 | [23 empty] | VV | 0
20 | 916561111RT7 | Osazení záhonového obrubníku betonového včetně dodávky obrubníků 1000/50/200 mm, do lože z betonu prostého C 12/15, s boční opěrou z betonu prostého | m | 14.593 |  | 0 |  | 0 |  | 0 | 21 | 0 | 0.12472 | 1.82 | 0 | 0 | 822-1 | RTS 24/ I | RTS 23/ I | 0.14 | 2.04 |  | Práce | Běžná |  |  |  | POL1_
|  | se zřízením lože z betonu prostého C 12/15 tl. 80-100 mm | [25 empty] | SPI
|  | 13,8+0,613+0,18 |  | 14.593 | [23 empty] | VV | 0
Díl: | 95 | Dokončovací konstrukce na pozemních stavbách |  |  |  | 0 |  | 0 |  | 0 |  | 0 |  | 0.01 |  | 0 |  |  |  |  | 20 | [6 empty] | DIL
21 | 953943125R00 | Osazování jiných kovových výrobků do betonu (např. kotev) se zajištěním polohy k bednění nebo k výztuži před zabetonováním přes 30 kg do 120 kg/kus | kus | 16 |  | 0 |  | 0 |  | 0 | 21 | 0 | 0.00068 | 0.01 | 0 | 0 | 801-1 | RTS 24/ I | RTS 23/ I | 1.25 | 20 |  | Práce | Běžná |  |  |  | POL1_
|  | osazování výrobků ostatních jinde neuvedených, bez dodání | [25 empty] | SPI
|  | U180 : | [25 empty] | VV | 0
|  | STĚNA 1-8 : 2*8 |  | 16 | [23 empty] | VV | 0
22 | STĚNA 1. | OTOČNÉ VÁLCE - SESTAVENÍ PTACTVA - D+M, bližší specifikace viz. PD | SOUBOR | 1 |  | 0 |  | 0 |  | 0 | 21 | 0 | 0 | 0 | 0 | 0 |  | Vlastní | Indiv | 0 | 0 |  | Agregovaná položka | Běžná |  |  |  | POL2_
|  | Charakter konstrukce: | [25 empty] | POP
|  | V rámci ocelového rámu jsou navrženy tři svislé válce rozdělené na tři stejné části. Válce se budou vzájemně otáčet, tak aby byla možnost vyobrazený motiv seskládat. Na každém válci budou vždy dva motivy ptactva. Obrázky budou kreslené, nebude se jednat o fotografii (při výběru obrázků musí být řešena autorská práva) | [25 empty] | POP |  | V rámci ocelového rámu jsou navrženy tři svislé válce rozdělené na tři stejné části. Válce se budou vzájemně otáčet, tak aby byla možnost vyobrazený motiv seskládat. Na každém válci budou vždy dva motivy ptactva. Obrázky budou kreslené, nebude se jednat o fotografii (při výběru obrázků musí být řešena autorská práva)
|  | Povrchová úprava: motiv ptactva bude řešen tiskem na polepovou folii | [25 empty] | POP
23 | STĚNA 2. | KOORDINACE - KOORDINAČNÍ CVIČENÍ - VEDENÍ KRUHŮ JEDNOU I OBĚMA RUKAMA - KOORDINACE RUKOU - D+M, bližší specifikace viz. PD | SOUBOR | 1 |  | 0 |  | 0 |  | 0 | 21 | 0 | 0 | 0 | 0 | 0 |  | Vlastní | Indiv | 0 | 0 |  | Agregovaná položka | Běžná |  |  |  | POL2_
|  | Charakter konstrukce: V rámci ocelového rámu budou umístěny dvě zvlněné tyče s kruhy. Ohýbané ocelové trubky budou opatřeny žárovým pozinkem. | [25 empty] | POP |  | Charakter konstrukce: V rámci ocelového rámu budou umístěny dvě zvlněné tyče s kruhy. Ohýbané ocelové trubky budou opatřeny žárovým pozinkem.
|  | Povrchová úprava: žárový pozink | [25 empty] | POP
24 | STĚNA 3. | DENDROFON - POZNÁVÁNÍ CHARAKTERU VYBRANÝCH DŘEVIN (ZVUK, STRUKTURA DŘEVA) - D+M, bližší specifikace viz. PD | SOUBOR | 1 |  | 0 |  | 0 |  | 0 | 21 | 0 | 0 | 0 | 0 | 0 |  | Vlastní | Indiv | 0 | 0 |  | Agregovaná položka | Běžná |  |  |  | POL2_
|  | Charakter konstrukce: | [25 empty] | POP
|  | V rámci ocelového rámu bude umístěno šest dřevěných hranolů vybraných tuzemských dřevin (buk, dub, lípa, smrk, borovice, modřín) s popisným obrázkem. Hranoly dřevin (80x80x1000) budou provlečeny na ocelovou kulatinu, která bude přivařena k rámu. Hrany hranolů budou zkoseny. | [25 empty] | POP |  | V rámci ocelového rámu bude umístěno šest dřevěných hranolů vybraných tuzemských dřevin (buk, dub, lípa, smrk, borovice, modřín) s popisným obrázkem. Hranoly dřevin (80x80x1000) budou provlečeny na ocelovou kulatinu, která bude přivařena k rámu. Hrany hranolů budou zkoseny.
|  | Obrázky stromů budou umístěny na desce z ocelového plechu (kovářská čerň) a to formou polepu z obou stran. Na hranolech dřevin bude vyražen (vypálen) název stromu. Dřevěná palička bude pomocí řetízku přes ocelové očko přichycena- ke kulatině. | [25 empty] | POP |  | Obrázky stromů budou umístěny na desce z ocelového plechu (kovářská čerň) a to formou polepu z obou stran. Na hranolech dřevin bude vyražen (vypálen) název stromu. Dřevěná palička bude pomocí řetízku přes ocelové očko přichycena- ke kulatině.
|  | Obrázky budou formou kresby, nebude se jednat o fotografie. (při výběru obrázků musí být řešena autorská práva) | [25 empty] | POP |  | Obrázky budou formou kresby, nebude se jednat o fotografie. (při výběru obrázků musí být řešena autorská práva)
|  | Povrchová úprava: dřevo opatřeno tenkovrstvou lazurou | [25 empty] | POP
25 | STĚNA 4. | PIŠKVORKY - D+M, bližší specifikace viz. PD | SOUBOR | 1 |  | 0 |  | 0 |  | 0 | 21 | 0 | 0 | 0 | 0 | 0 |  | Vlastní | Indiv | 0 | 0 |  | Agregovaná položka | Běžná |  |  |  | POL2_
|  | Charakter konstrukce: | [25 empty] | POP
|  | Smrkové dřevo, velikost kostek 7x7x7cm, otočné kostky umístěny na ocelových tyčkách. Hrany kostek budou zkoseny. Kostky budou opatřeny symbolem X/O a barvou bílá/zelená | [25 empty] | POP |  | Smrkové dřevo, velikost kostek 7x7x7cm, otočné kostky umístěny na ocelových tyčkách. Hrany kostek budou zkoseny. Kostky budou opatřeny symbolem X/O a barvou bílá/zelená
|  | Povrchová úprava: dřevo opatřeno impregnací a nátěrem silnovrstvou lazurou | [25 empty] | POP
26 | STĚNA 5. | BYLINY - POZNÁVÁNÍ ROSTLIN UMÍSTĚNÝCH V LOKALITĚ, POPŘÍPADNĚ LUČNÍ KVĚTINY - D+M, bližší specifikace viz. PD | SOUBOR | 1 |  | 0 |  | 0 |  | 0 | 21 | 0 | 0 | 0 | 0 | 0 |  | Vlastní | Indiv | 0 | 0 |  | Agregovaná položka | Běžná |  |  |  | POL2_
|  | Charakter konstrukce: | [25 empty] | POP
|  | V rámci ocelového rámu bude umístěno 35 otočných destiček (120x120x18mm) umístěných na ocelových tyčkách. Destičky budou provedeny z kvalitní vodovzdorné překližky opatřeny potiskem. Hrany destiček budou zkoseny. Přední strana bude obsahovat kreslený obrázek rostliny, zadní strana bude obsahovat název, popřípadě popis. Obrázky budou otočné kolem svislé osy. Obrázky budou formou kresby, nebude se jednat o fotografie. (při výběru obrázků musí být řešena autorská práva) | [25 empty] | POP |  | V rámci ocelového rámu bude umístěno 35 otočných destiček (120x120x18mm) umístěných na ocelových tyčkách. Destičky budou provedeny z kvalitní vodovzdorné překližky opatřeny potiskem. Hrany destiček budou zkoseny. Přední strana bude obsahovat kreslený obrázek rostliny, zadní strana bude obsahovat název, popřípadě popis. Obrázky budou otočné kolem svislé osy. Obrázky budou formou kresby, nebude se jednat o fotografie. (při výběru obrázků musí být řešena autorská práva)
|  | Povrchová úprava: dřevo opatřeno tenkovrstvou lazurou | [25 empty] | POP
27 | STĚNA 6. | XYLOFON - TVOŘENÍ VLASTNÍCH MELODIÍ A TONŮ - D+M, bližší specifikace viz. PD | SOUBOR | 1 |  | 0 |  | 0 |  | 0 | 21 | 0 | 0 | 0 | 0 | 0 |  | Vlastní | Indiv | 0 | 0 |  | Agregovaná položka | Běžná |  |  |  | POL2_
|  | Charakter konstrukce: Soustava kovových trubek opatřených pestrým komaxitem, pomocí řetízku a očka na obou stranách šroubováno k rámu. | [25 empty] | POP |  | Charakter konstrukce: Soustava kovových trubek opatřených pestrým komaxitem, pomocí řetízku a očka na obou stranách šroubováno k rámu.
|  | Povrchová úprava: komaxit | [25 empty] | POP
28 | STĚNA 7. | HODINY - URČOVÁNÍ ČASU - D+M, bližší specifikace viz. PD | SOUBOR | 1 |  | 0 |  | 0 |  | 0 | 21 | 0 | 0 | 0 | 0 | 0 |  | Vlastní | Indiv | 0 | 0 |  | Agregovaná položka | Běžná |  |  |  | POL2_
|  | Charakter konstrukce: | [25 empty] | POP
|  | Krycí desky analogového a digitálního času budou provedeny z kompozitní desky tl. 30mm RAL 7030, která je odolná proti korozi a lépe odolává vandalismu. | [25 empty] | POP |  | Krycí desky analogového a digitálního času budou provedeny z kompozitní desky tl. 30mm RAL 7030, která je odolná proti korozi a lépe odolává vandalismu.
|  | Analogový čas: | [25 empty] | POP
|  | Ciferník s minutami bude proveden z kompozitní desky tl.3mm RAL 6018 (zelená). Do desky bude provedeno vybrání dle značení minut. Označení čísel bude na desce natištěno v černé barvě. | [25 empty] | POP |  | Ciferník s minutami bude proveden z kompozitní desky tl.3mm RAL 6018 (zelená). Do desky bude provedeno vybrání dle značení minut. Označení čísel bude na desce natištěno v černé barvě.
|  | Ručičky budou kovové a budou umožňovat manuální pohyb – ručička hodin černá RAL 6012, minutová ručička tmavě zelená RAL 6010 | [25 empty] | POP |  | Ručičky budou kovové a budou umožňovat manuální pohyb – ručička hodin černá RAL 6012, minutová ručička tmavě zelená RAL 6010
|  | Digitální čas: | [25 empty] | POP
|  | Digitální čas je znázorněn na čtyřech kruhových deskách (kompozitní deska tl.0,3mm). Přední krycí deska bude opatřena čtyřmi obdélníkovými otvory pro čísla digitálního času. Čísla budou provedena na čtyřech kruzích (kompozitní deska tl.0,3mm), tak aby bylo možné s nimi otáčet (po obvodu zubatá). Kruhové otočné desky s čísly budou provedeny v barvě RAL 6018, minuty v barvě RAL 6010, čísla černá. Dvojtečka bude na desce natištěna. | [25 empty] | POP |  | Digitální čas je znázorněn na čtyřech kruhových deskách (kompozitní deska tl.0,3mm). Přední krycí deska bude opatřena čtyřmi obdélníkovými otvory pro čísla digitálního času. Čísla budou provedena na čtyřech kruzích (kompozitní deska tl.0,3mm), tak aby bylo možné s nimi otáčet (po obvodu zubatá). Kruhové otočné desky s čísly budou provedeny v barvě RAL 6018, minuty v barvě RAL 6010, čísla černá. Dvojtečka bude na desce natištěna.
29 | STĚNA 8. | BETONOVÁ STĚNA S TABULÍ - D+M, bližší specifikace viz. PD | SOUBOR | 1 |  | 0 |  | 0 |  | 0 | 21 | 0 | 0 | 0 | 0 | 0 |  | Vlastní | Indiv | 0 | 0 |  | Agregovaná položka | Běžná |  |  |  | POL2_
|  | Charakter konstrukce: | [25 empty] | POP
|  | Betonová stěna v části směřující do centrálního prostoru bude opatřena 3x nátěrem černou magnetickou barvou pro venkovní použití. Plocha bude umožnovat popis bílou křídou. | [25 empty] | POP |  | Betonová stěna v části směřující do centrálního prostoru bude opatřena 3x nátěrem černou magnetickou barvou pro venkovní použití. Plocha bude umožnovat popis bílou křídou.
|  | V zadní části bude umístěn znak městské části a název městské části – kovová písmena (popřípadě bude zvolen nápis dle požadavku investora) | [25 empty] | POP |  | V zadní části bude umístěn znak městské části a název městské části – kovová písmena (popřípadě bude zvolen nápis dle požadavku investora)
|  | Samotná betonová stěna a ocelové profily nejsou součástí této položky | [25 empty] | POP
Díl: | 99 | Staveništní přesun hmot |  |  |  | 0 |  | 0 |  | 0 |  | 0 |  | 0 |  | 0 |  |  |  |  | 13.02 | [6 empty] | DIL
30 | 998152121R00 | Přesun hmot pro oplocení a objekty zvláštní,monol. vodorovně do 50 m výšky do 3 m | t | 21.38 |  | 0 |  | 0 |  | 0 | 21 | 0 | 0 | 0 | 0 | 0 | 801-5 | RTS 24/ I | RTS 23/ I | 0.609 | 13.02 |  | Přesun hmot | Běžná |  |  |  | POL7_
|  | na novostavbách a změnách objektů pro oplocení (815 2 JKSo), objekty zvláštní pro chov živočichů (815 3 JKSO), objekty pozemní různé (815 9 JKSO) se svislou nosnou konstrukcí monolitickou betonovou tyčovou nebo plošnou ( KMCH 2 a 3 - JKSO šesté místo) | [25 empty] | SPI |  | na novostavbách a změnách objektů pro oplocení (815 2 JKSo), objekty zvláštní pro chov živočichů (815 3 JKSO), objekty pozemní různé (815 9 JKSO) se svislou nosnou konstrukcí monolitickou betonovou tyčovou nebo plošnou ( KMCH 2 a 3 - JKSO šesté místo)
Díl: | 767 | Konstrukce zámečnické |  |  |  | 0 |  | 0 |  | 0 |  | 0 |  | 1.63 |  | 0 |  |  |  |  | 0 | [6 empty] | DIL
31 | 767990010RAC | Ostatní atypické kovové prvky 10 - 50 kg/kus | kg | 1552.357 |  | 0 |  | 0 |  | 0 | 21 | 0 | 0.00105 | 1.63 | 0 | 0 | AP-PSV | RTS 24/ I | RTS 23/ I | 0 | 0 |  | Agregovaná položka | Běžná |  |  |  | POL2_
|  | U180 : | [25 empty] | VV | 0
|  | STĚNA 1,2,3 : (1,25+2,94*2)*22,0*3 |  | 470.58 | [23 empty] | VV | 0
|  | STĚNA 4,5 : (1,25+2,92*2)*22,0*2 |  | 311.96 | [23 empty] | VV | 0
|  | STĚNA 6 : (1,25+2,9*2)*22,0 |  | 155.1 | [23 empty] | VV | 0
|  | STĚNA 7 : (1,25+2,89*2)*22,0 |  | 154.66 | [23 empty] | VV | 0
|  | STĚNA 8 : (4,0+2,89*2)*22,0 |  | 215.16 | [23 empty] | VV | 0
|  | pásovina 150/6 : (13,8+0,613)*0,15*48,0 |  | 103.7736 | [23 empty] | VV | 0
|  | Koeficient PROŘEZ, SPOJ.MATERIÁL: 0,1 |  | 141.1234 | [23 empty] | VV | 4
Díl: | 783 | Nátěry |  |  |  | 0 |  | 0 |  | 0 |  | 0 |  | 0.01 |  | 0 |  |  |  |  | 0 | [6 empty] | DIL
32 | 783220010RAC | Nátěry kovových doplňkových konstrukcí syntetické dvojnásobý krycí s emailováním | m2 | 36.3117 |  | 0 |  | 0 |  | 0 | 21 | 0 | 0.00032 | 0.01 | 0 | 0 | AP-PSV | RTS 24/ I | RTS 23/ I | 0 | 0 |  | Agregovaná položka | Běžná |  |  |  | POL2_
|  | U180 : | [25 empty] | VV | 0
|  | STĚNA 1,2,3 : (1,25+2,94*2)*0,611*3 |  | 13.0693 | [23 empty] | VV | 0
|  | STĚNA 4,5 : (1,25+2,92*2)*0,611*2 |  | 8.664 | [23 empty] | VV | 0
|  | STĚNA 6 : (1,25+2,9*2)*0,611 |  | 4.3075 | [23 empty] | VV | 0
|  | STĚNA 7 : (1,25+2,89*2)*0,611 |  | 4.2953 | [23 empty] | VV | 0
|  | STĚNA 8 : (4,0+2,89*2)*0,611 |  | 5.9756 | [23 empty] | VV | 0
[26 empty] | 15 | 21 | DPH
| Celkem |  |  |  |  | 0 | [19 empty] | 0 | 0 | SUM
END
Note on S6: Jedná se o informaci, zda se jedná o položku, která je do rozpočtu zadána z cenové soustavy RTS, nebo vlastní.
Note on T6: Jedná se o název CÚ, která je zadána u položky rozpočtu

## 2 SO 11 Pol
Položkový soupis prací a dodávek | [27 empty] | #TypZaznamu#
S: | 230501_3 | REKONSTRUKCE PARKOVÉ PLOCHY U ZŠ JANA BABÁKA | [25 empty] | STA
O: | 2 | ZPŮSOBILÉ VÝDAJE - DOPROVODNÁ ČÁST PROJEKTU | [22 empty] | STA |  |  | OBJ
R: | SO 11 | LANOVÁ DRÁHA | [25 empty] | ROZ
P.č. | Číslo položky | Název položky | MJ | Množství | Cena / MJ | Celkem | Dodávka | Dodávka celk. | Montáž | Montáž celk. | DPH | Cena s DPH | Hmotnost / MJ | Hmotnost celk.(t) | Dem. hmotnost / MJ | Dem. hmotnost celk.(t) | Ceník | Cen. soustava / platnost | Cenová úroveň | Nhod / MJ | Nhod celk. | Dodavatel | Typ položky | Stav položky
Díl: | 95 | Dokončovací konstrukce na pozemních stavbách |  |  |  | 0 |  | 0 |  | 0 |  | 0 |  | 0 |  | 0 |  |  |  |  | 0 | [6 empty] | DIL
1 | L/01 | Lanová dráha se sedátkem a nástupní rampou, 22,6x4,2x3,3 m - D+M, bližší specifikace viz. PD | kus | 1 |  | 0 |  | 0 |  | 0 | 21 | 0 | 0 | 0 | 0 | 0 |  | Vlastní | Indiv | 0 | 0 |  | Práce | Běžná |  |  |  | POL1_
|  | herní sestava obsahuje sedátko a nástupní rampu, je určena pro 1 uživatele | [25 empty] | POP
[26 empty] | 15 | 21 | DPH
| Celkem |  |  |  |  | 0 | [19 empty] | 0 | 0 | SUM
END
Note on S6: Jedná se o informaci, zda se jedná o položku, která je do rozpočtu zadána z cenové soustavy RTS, nebo vlastní.
Note on T6: Jedná se o název CÚ, která je zadána u položky rozpočtu

## 2 SO 12 Pol
Položkový soupis prací a dodávek | [27 empty] | #TypZaznamu#
S: | 230501_3 | REKONSTRUKCE PARKOVÉ PLOCHY U ZŠ JANA BABÁKA | [25 empty] | STA
O: | 2 | ZPŮSOBILÉ VÝDAJE - DOPROVODNÁ ČÁST PROJEKTU | [22 empty] | STA |  |  | OBJ
R: | SO 12 | WORKOUTOVÉ HŘIŠTĚ | [25 empty] | ROZ
P.č. | Číslo položky | Název položky | MJ | Množství | Cena / MJ | Celkem | Dodávka | Dodávka celk. | Montáž | Montáž celk. | DPH | Cena s DPH | Hmotnost / MJ | Hmotnost celk.(t) | Dem. hmotnost / MJ | Dem. hmotnost celk.(t) | Ceník | Cen. soustava / platnost | Cenová úroveň | Nhod / MJ | Nhod celk. | Dodavatel | Typ položky | Stav položky
Díl: | 589 | Kryty sportovních ploch |  |  |  | 0 |  | 0 |  | 0 |  | 0 |  | 0 |  | 0 |  |  |  |  | 0 | [6 empty] | DIL
1 | G1 | Grafika z celoprobarveného EPDM (nejedná se o nástřik) - skok z místa 5m | kus | 1 |  | 0 |  | 0 |  | 0 | 21 | 0 | 0 | 0 | 0 | 0 |  | Vlastní | Indiv | 0 | 0 |  | Práce | Běžná |  |  |  | POL1_
2 | G2 | Grafika z celoprobarveného EPDM (nejedná se o nástřik) - stopy ruce | pár | 4 |  | 0 |  | 0 |  | 0 | 21 | 0 | 0 | 0 | 0 | 0 |  | Vlastní | Indiv | 0 | 0 |  | Práce | Běžná |  |  |  | POL1_
3 | G3 | Grafika z celoprobarveného EPDM (nejedná se o nástřik) - lidské stopy | pár | 1 |  | 0 |  | 0 |  | 0 | 21 | 0 | 0 | 0 | 0 | 0 |  | Vlastní | Indiv | 0 | 0 |  | Práce | Běžná |  |  |  | POL1_
4 | G4 | Grafika z celoprobarveného EPDM (nejedná se o nástřik) - symbol v kruhu - klik | pár | 1 |  | 0 |  | 0 |  | 0 | 21 | 0 | 0 | 0 | 0 | 0 |  | Vlastní | Indiv | 0 | 0 |  | Práce | Běžná |  |  |  | POL1_
5 | G5 | Grafika z celoprobarveného EPDM (nejedná se o nástřik) - symbol v kruhu - stopy a ruce | pár | 13 |  | 0 |  | 0 |  | 0 | 21 | 0 | 0 | 0 | 0 | 0 |  | Vlastní | Indiv | 0 | 0 |  | Práce | Běžná |  |  |  | POL1_
Díl: | 95 | Dokončovací konstrukce na pozemních stavbách |  |  |  | 0 |  | 0 |  | 0 |  | 0 |  | 0 |  | 0 |  |  |  |  | 0 | [6 empty] | DIL
6 | 01 | Workoutová konstrukce - D+M, bližší specifikace viz. PD | kus | 1 |  | 0 |  | 0 |  | 0 | 21 | 0 | 0 | 0 | 0 | 0 |  | Vlastní | Indiv | 0 | 0 |  | Práce | Běžná |  |  |  | POL1_
|  | Maximální výška pádu: 1,8 m | [25 empty] | POP
|  | Materiál stojných nohou: Pevnostní ocelový jäckel 100x100x4 mm | [25 empty] | POP
|  | Materiál hrazdy: Pevnostní ocel průměr 33,7mm,síla 3-8mm | [25 empty] | POP
|  | Materiál bradel: Pevnostní ocel o O trubky 51 a síle materiálu 4 mm | [25 empty] | POP
|  | Povrchová úprava: Pozink a komaxit–barevnost dle RAL (určí investor) | [25 empty] | POP
|  | Kotvení: Pomocí šroubovic 12mm o pevnosti 8.8 s chemickou kotvou | [25 empty] | POP
POP
POP
|  | 1x Žebřiny svislé ve výšce cca 240 cm o šíři hrazd 140 cm s plnohodnotnými příčkami o O trubky 33,7 mm a maximální mezerou mezi žebřinami 240 mm v celé části | [25 empty] | POP | 1x Žebřiny svislé ve výšce cca 240 cm o šíři hrazd 140 cm s plnohodnotnými příčkami o O trubky 33,7 mm a maximální mezerou mezi žebřinami 240 mm v celé části
|  | 1x Žebřík vodorovný o min délce 140cm, ve výšce cca 240 cm, s min. 4 příčkami o šíři 140 cm a O trubky 33,7mm | [25 empty] | POP | 1x Žebřík vodorovný o min délce 140cm, ve výšce cca 240 cm, s min. 4 příčkami o šíři 140 cm a O trubky 33,7mm
|  | 1x Držák na kruhy mimo osy nohou –minimálně 280 cm nad zemí | [25 empty] | POP
|  | 1x Multibar –Multifunkční hrazda (hrazda se čtyřmi zalomenými úchopy vhodná na úzké i širší přítahy simulující přirozený pohyb rukou) | [25 empty] | POP | 1x Multibar –Multifunkční hrazda (hrazda se čtyřmi zalomenými úchopy vhodná na úzké i širší přítahy simulující přirozený pohyb rukou)
|  | 3x Hrazda o délce 140 cm ve výšce cca240 cm o O trubky 33,7 mm | [25 empty] | POP
|  | 1x Hrazda o délce 140 cm ve výšce cca 220 cm o O trubky 33,7 mm | [25 empty] | POP
|  | 1x Hrazda o délce 140 cm ve výšce cca 150cm o O trubky 33,7 mm | [25 empty] | POP
|  | 1x Hrazda o délce 140 cm ve výšce 30–40 cm o O trubky 33,7 mm1x Předvysutá (o 20 cm mimo osu stojných nohou) designová hrazda o délce 160 cm ve výšce cca 245 cm o O trubky 33,7 mm | [25 empty] | POP | 1x Hrazda o délce 140 cm ve výšce 30–40 cm o O trubky 33,7 mm1x Předvysutá (o 20 cm mimo osu stojných nohou) designová hrazda o délce 160 cm ve výšce cca 245 cm o O trubky 33,7 mm
|  | 1x Trojitá bradla ve výšce cca 140 cm o délce cca 200cm, bez vnitřních spojovacích tyčío O trubky 51 mm1x Hrazda svislá na trénování human flag –vlajky o O trubky 33,7mm | [25 empty] | POP | 1x Trojitá bradla ve výšce cca 140 cm o délce cca 200cm, bez vnitřních spojovacích tyčío O trubky 51 mm1x Hrazda svislá na trénování human flag –vlajky o O trubky 33,7mm
|  | 4x Gripúchyt pro trénování human flag –vlajkyo O trubky 33,7 mm | [25 empty] | POP
7 | 02 | Bench Dip Cut - Bradlová lavice - D+M, bližší specifikace viz. PD | kus | 1 |  | 0 |  | 0 |  | 0 | 21 | 0 | 0 | 0 | 0 | 0 |  | Vlastní | Indiv | 0 | 0 |  | Práce | Běžná |  |  |  | POL1_
|  | Půdorysný rozměr: 2x0,5m | [25 empty] | POP
|  | Maximální výška pádu: 0,5 m | [25 empty] | POP
|  | Materiál konstrukce: Pevnostní ocelový jäckel 70x50x2-3mm | [25 empty] | POP
|  | Materiál madel se zkosením: Pevnostní ocel průměr 33,7mm,síla 3-8mm | [25 empty] | POP
|  | Materiál dosedací plochy: Dřevo z prizmy 80x50mm | [25 empty] | POP
|  | Povrchová úprava: Pozink a komaxit –barevnost dle RAL (určí investor) | [25 empty] | POP
|  | Kotvení: Pomocí šroubovic 12 mm o pevnosti 8.8 s chemickou kotvou | [25 empty] | POP
8 | 03 | Abdominal Bench - Funkční šikmá lavice - D+M, bližší specifikace viz. PD | kus | 1 |  | 0 |  | 0 |  | 0 | 21 | 0 | 0 | 0 | 0 | 0 |  | Vlastní | Indiv | 0 | 0 |  | Práce | Běžná |  |  |  | POL1_
|  | Půdorysný rozměr: 1,8x0,4 m | [25 empty] | POP
|  | Maximální výška pádu: 0,5 m | [25 empty] | POP
|  | Materiál vnitřní konstrukce: Pevnostní ocelový jäckel 70x50x2-3 mm | [25 empty] | POP
|  | Materiál stojných nohou: Pevnostní ocelový jäckel 100x100x4 mm | [25 empty] | POP
|  | Materiál dosedací plochy: Dřevo z prizmy 80x50mm | [25 empty] | POP
|  | Povrchová úprava: Pozink a komaxit –barevnost dle RAL (určí investor) | [25 empty] | POP
|  | Kotvení: Pomocí šroubovic 12 mm o pevnosti 8.8 schemickou kotvou | [25 empty] | POP
9 | 04 | Step up EPDM - Stupínek EPDM - D+M, bližší specifikace viz. PD | kus | 2 |  | 0 |  | 0 |  | 0 | 21 | 0 | 0 | 0 | 0 | 0 |  | Vlastní | Indiv | 0 | 0 |  | Práce | Běžná |  |  |  | POL1_
|  | Půdorysný rozměr: 0,3 x 0,3 m | [25 empty] | POP
|  | Maximální výška pádu: 0,5m | [25 empty] | POP
|  | Materiál: Pevnostní ocel o O trubky 51 a síle4 mm + laserové výpalky | [25 empty] | POP
|  | Povrchová úprava: Pozink a komaxit –barevnost dle RAL (určí investor) | [25 empty] | POP
|  | Kotvení: Pomocí šroubovic 12mm o pevnosti 8.8 schemickou kotvou | [25 empty] | POP
[26 empty] | 15 | 21 | DPH
| Celkem |  |  |  |  | 0 | [19 empty] | 0 | 0 | SUM
END
Note on S6: Jedná se o informaci, zda se jedná o položku, která je do rozpočtu zadána z cenové soustavy RTS, nebo vlastní.
Note on T6: Jedná se o název CÚ, která je zadána u položky rozpočtu

## 3 SO 06 Pol
Položkový soupis prací a dodávek | [27 empty] | #TypZaznamu#
S: | 230501_3 | REKONSTRUKCE PARKOVÉ PLOCHY U ZŠ JANA BABÁKA | [25 empty] | STA
O: | 3 | NEZPŮSOBILÉ VÝDAJE | [22 empty] | STA |  |  | OBJ
R: | SO 06 | AREÁLOVÝ ROZVOD NN | [25 empty] | ROZ
P.č. | Číslo položky | Název položky | MJ | Množství | Cena / MJ | Celkem | Dodávka | Dodávka celk. | Montáž | Montáž celk. | DPH | Cena s DPH | Hmotnost / MJ | Hmotnost celk.(t) | Dem. hmotnost / MJ | Dem. hmotnost celk.(t) | Ceník | Cen. soustava / platnost | Cenová úroveň | Nhod / MJ | Nhod celk. | Dodavatel | Typ položky | Stav položky
Díl: | _1 | Rozvaděč RS1 |  |  |  | 0 |  | 0 |  | 0 |  | 0 |  | 0 |  | 0 |  |  |  |  | 0 | [6 empty] | DIL
1 | 1 | Skříň plastová pázdná do země - kompaktní pilíř vč. mont. | ks | 1 |  | 0 |  | 0 |  | 0 | 21 | 0 | 0 | 0 | 0 | 0 |  | Vlastní | Indiv | 0 | 0 |  | Specifikace | Běžná |  |  |  | POL3_0
|  | desky, IP44/IP20, (v x š x hl) 1832x470x250mm, | [25 empty] | POP
|  | uzamykatelná dvířka v horní části pomocí čtyřhlanu | [25 empty] | POP
|  | vč. příslušenství, např. ESTA, DCK Holoubkov ap. | [25 empty] | POP
2 | 2 | Štítek na přístroje | ks | 8 |  | 0 |  | 0 |  | 0 | 21 | 0 | 0 | 0 | 0 | 0 |  | Vlastní | Indiv | 0 | 0 |  | Práce | Běžná |  |  |  | POL1_1
3 | 3 | Štítek popisný | ks | 1 |  | 0 |  | 0 |  | 0 | 21 | 0 | 0 | 0 | 0 | 0 |  | Vlastní | Indiv | 0 | 0 |  | Práce | Běžná |  |  |  | POL1_1
4 | 4 | SVODIČ BLESK. PROUDU TŘ. T1+T2 | ks | 1 |  | 0 |  | 0 |  | 0 | 21 | 0 | 0 | 0 | 0 | 0 |  | Vlastní | Indiv | 0 | 0 |  | Práce | Běžná |  |  |  | POL1_1
|  | 75 kA (10/350), 180 kA (8/20)/3 póly pro TN-C | [25 empty] | POP
5 | 5 | Jednopólový jistič 16B-1, 16A, 10kA | Ks | 3 |  | 0 |  | 0 |  | 0 | 21 | 0 | 0 | 0 | 0 | 0 |  | Vlastní | Indiv | 0 | 0 |  | Práce | Běžná |  |  |  | POL1_1
6 | 6 | Třípólový jistič 16B-3, 16A, 10kA | ks | 1 |  | 0 |  | 0 |  | 0 | 21 | 0 | 0 | 0 | 0 | 0 |  | Vlastní | Indiv | 0 | 0 |  | Práce | Běžná |  |  |  | POL1_1
7 | 7 | Třípólový jistič 25B-3, 25A, 10kA | ks | 1 |  | 0 |  | 0 |  | 0 | 21 | 0 | 0 | 0 | 0 | 0 |  | Vlastní | Indiv | 0 | 0 |  | Práce | Běžná |  |  |  | POL1_1
8 | 8 | Třípólový jistič 20B-3, 20A, 10kA | ks | 1 |  | 0 |  | 0 |  | 0 | 21 | 0 | 0 | 0 | 0 | 0 |  | Vlastní | Indiv | 0 | 0 |  | Práce | Běžná |  |  |  | POL1_1
9 | 9 | Proudový chránič 25-4-030AC-G, 25A, 30mA, 10kA | Ks | 1 |  | 0 |  | 0 |  | 0 | 21 | 0 | 0 | 0 | 0 | 0 |  | Vlastní | Indiv | 0 | 0 |  | Práce | Běžná |  |  |  | POL1_1
10 | 10 | Zásuvka 2P+PE, 230VAC, 16A, Al, IP54, vestavná s víčkem | ks | 3 |  | 0 |  | 0 |  | 0 | 21 | 0 | 0 | 0 | 0 | 0 |  | Vlastní | Indiv | 0 | 0 |  | Práce | Běžná |  |  |  | POL1_1
11 | 11 | Zásuvka 3P+N+PE, 400VAC, 16A, IP44, vestavná šikmá | ks | 1 |  | 0 |  | 0 |  | 0 | 21 | 0 | 0 | 0 | 0 | 0 |  | Vlastní | Indiv | 0 | 0 |  | Práce | Běžná |  |  |  | POL1_1
|  | s víčkem | [25 empty] | POP
12 | 12 | Hlavní ochranná přípojnice HPAS | Ks | 1 |  | 0 |  | 0 |  | 0 | 21 | 0 | 0 | 0 | 0 | 0 |  | Vlastní | Indiv | 0 | 0 |  | Práce | Běžná |  |  |  | POL1_1
13 | 13 | Svorka 4mm2 | ks | 3 |  | 0 |  | 0 |  | 0 | 21 | 0 | 0 | 0 | 0 | 0 |  | Vlastní | Indiv | 0 | 0 |  | Práce | Běžná |  |  |  | POL1_1
14 | 14 | Svorka 10mm2 | ks | 3 |  | 0 |  | 0 |  | 0 | 21 | 0 | 0 | 0 | 0 | 0 |  | Vlastní | Indiv | 0 | 0 |  | Práce | Běžná |  |  |  | POL1_1
15 | VK | Drobný nespecifikovaný montážní materiál - | sd | 1 |  | 0 |  | 0 |  | 0 | 21 | 0 | 0 | 0 | 0 | 0 |  | Vlastní | Indiv | 0 | 0 |  | Práce | Běžná |  |  |  | POL1_1
|  | kabelové žlaby, lišty, propoj. dráty apod. - | [25 empty] | POP
|  | bude upřesněno v dílenské dokumentaci rozvaděče | [25 empty] | POP
16 | VK | Směrové značení vodičů | sd | 1 |  | 0 |  | 0 |  | 0 | 21 | 0 | 0 | 0 | 0 | 0 |  | Vlastní | Indiv | 0 | 0 |  | R-položka | Běžná |  |  |  | POL12_1
|  | Popisovací návlečky cílového značení vodičů | [25 empty] | POP
|  | a jejich osazení - | [25 empty] | POP
|  | bude upřesněno v dílenské dokumentaci rozvaděče | [25 empty] | POP
17 | VK | Vypracování dílenské dokumentace | hod | 10 |  | 0 |  | 0 |  | 0 | 21 | 0 | 0 | 0 | 0 | 0 |  | Vlastní | Indiv | 0 | 0 |  | R-položka | Běžná |  |  |  | POL12_1
18 | VK | Projektová upřesnění a nepředvidatelné náklady | pr | 5 |  | 0 |  | 0 |  | 0 | 21 | 0 | 0 | 0 | 0 | 0 |  | Vlastní | Indiv | 0 | 0 |  | R-položka | Běžná |  |  |  | POL12_1
|  | 5% z celkového materiálu a montáže | [25 empty] | POP
Díl: | _2 | Úprava v rozvaděči RH-1(B) |  |  |  | 0 |  | 0 |  | 0 |  | 0 |  | 0 |  | 0 |  |  |  |  | 0 | [6 empty] | DIL
19 | 31 | Štítek na přístroje | ks | 2 |  | 0 |  | 0 |  | 0 | 21 | 0 | 0 | 0 | 0 | 0 |  | Vlastní | Indiv | 0 | 0 |  | Práce | Běžná |  |  |  | POL1_1
20 | 32 | Třípólový jistič 32B-3, 32A, 10kA | ks | 1 |  | 0 |  | 0 |  | 0 | 21 | 0 | 0 | 0 | 0 | 0 |  | Vlastní | Indiv | 0 | 0 |  | Práce | Běžná |  |  |  | POL1_1
21 | 33 | Elektroměr pro podružné měření přímé | ks | 1 |  | 0 |  | 0 |  | 0 | 21 | 0 | 0 | 0 | 0 | 0 |  | Vlastní | Indiv | 0 | 0 |  | Práce | Běžná |  |  |  | POL1_1
22 | 34 | Svorka 10mm2 | ks | 3 |  | 0 |  | 0 |  | 0 | 21 | 0 | 0 | 0 | 0 | 0 |  | Vlastní | Indiv | 0 | 0 |  | Práce | Běžná |  |  |  | POL1_1
23 | 35 | Vývodka Ste29 24-26 mm | ks | 1 |  | 0 |  | 0 |  | 0 | 21 | 0 | 0 | 0 | 0 | 0 |  | Vlastní | Indiv | 0 | 0 |  | Práce | Běžná |  |  |  | POL1_1
24 | 36 | HZS - Úprava zapojení v rozvaděči | hod | 5 |  | 0 |  | 0 |  | 0 | 21 | 0 | 0 | 0 | 0 | 0 |  | Vlastní | Indiv | 0 | 0 |  | Práce | Běžná |  |  |  | POL1_1
25 | VK | Drobný nespecifikovaný montážní materiál - | sd | 1 |  | 0 |  | 0 |  | 0 | 21 | 0 | 0 | 0 | 0 | 0 |  | Vlastní | Indiv | 0 | 0 |  | Práce | Běžná |  |  |  | POL1_1
|  | kabelové žlaby, lišty, propoj. dráty apod. - | [25 empty] | POP
|  | Bude dáno požadavky při vlasní montáži | [25 empty] | POP
26 | VK | Směrové značení vodičů | sd | 1 |  | 0 |  | 0 |  | 0 | 21 | 0 | 0 | 0 | 0 | 0 |  | Vlastní | Indiv | 0 | 0 |  | R-položka | Běžná |  |  |  | POL12_1
|  | Popisovací návlečky cílového značení vodičů | [25 empty] | POP
|  | a jejich osazení - | [25 empty] | POP
27 | VK | Projektová upřesnění a nepředvidatelné náklady | pr | 5 |  | 0 |  | 0 |  | 0 | 21 | 0 | 0 | 0 | 0 | 0 |  | Vlastní | Indiv | 0 | 0 |  | R-položka | Běžná |  |  |  | POL12_1
|  | 5% z celkového materiálu a montáže | [25 empty] | POP
Díl: | _3 | Instalace |  |  |  | 0 |  | 0 |  | 0 |  | 0 |  | 0 |  | 0 |  |  |  |  | 0 | [6 empty] | DIL
28 | 41 | Montáž RS1 do oplocení | ks | 1 |  | 0 |  | 0 |  | 0 | 21 | 0 | 0 | 0 | 0 | 0 |  | Vlastní | Indiv | 0 | 0 |  | Práce | Běžná |  |  |  | POL1_1
29 | 42 | Ocelová konstrukce všeobecně | kg | 10 |  | 0 |  | 0 |  | 0 | 21 | 0 | 0 | 0 | 0 | 0 |  | Vlastní | Indiv | 0 | 0 |  | Práce | Běžná |  |  |  | POL1_1
30 | 43 | Kabel CYKY-J 4x10 , volně | m | 55 |  | 0 |  | 0 |  | 0 | 21 | 0 | 0 | 0 | 0 | 0 |  | Vlastní | Indiv | 0 | 0 |  | Práce | Běžná |  |  |  | POL1_1
|  | Výměra: 20+35 = 55m : | [25 empty] | VV | 0
|  | 55 |  | 55 | [23 empty] | VV | 0
31 | 44 | Kabel CYKY-J 5x4 , volně | m | 2 |  | 0 |  | 0 |  | 0 | 21 | 0 | 0 | 0 | 0 | 0 |  | Vlastní | Indiv | 0 | 0 |  | Práce | Běžná |  |  |  | POL1_1
|  | Výměra: 1 x 2 = 2m : | [25 empty] | VV | 0
|  | 2 |  | 2 | [23 empty] | VV | 0
32 | 45 | Ukončení kabelu do 5x4 mm2 | ks | 2 |  | 0 |  | 0 |  | 0 | 21 | 0 | 0 | 0 | 0 | 0 |  | Vlastní | Indiv | 0 | 0 |  | Práce | Běžná |  |  |  | POL1_1
33 | 46 | Ukončení kabelu do 4x10 mm2 | ks | 2 |  | 0 |  | 0 |  | 0 | 21 | 0 | 0 | 0 | 0 | 0 |  | Vlastní | Indiv | 0 | 0 |  | Práce | Běžná |  |  |  | POL1_1
34 | 47 | Drát FeZn o10mm (0,62kg/m), pevně | m | 20 |  | 0 |  | 0 |  | 0 | 21 | 0 | 0 | 0 | 0 | 0 |  | Vlastní | Indiv | 0 | 0 |  | Práce | Běžná |  |  |  | POL1_1
|  | výměra: 10+10 = 20m : | [25 empty] | VV | 0
|  | 20 |  | 20 | [23 empty] | VV | 0
35 | 48 | Svorka hromosvodní - SS spojovací | ks | 6 |  | 0 |  | 0 |  | 0 | 21 | 0 | 0 | 0 | 0 | 0 |  | Vlastní | Indiv | 0 | 0 |  | Práce | Běžná |  |  |  | POL1_1
36 | 49 | Svorka hromosvodní - SP připojovací | ks | 2 |  | 0 |  | 0 |  | 0 | 21 | 0 | 0 | 0 | 0 | 0 |  | Vlastní | Indiv | 0 | 0 |  | Práce | Běžná |  |  |  | POL1_1
37 | 50 | Svorka hromosvodní SR 3 páska-drát | ks | 4 |  | 0 |  | 0 |  | 0 | 21 | 0 | 0 | 0 | 0 | 0 |  | Vlastní | Indiv | 0 | 0 |  | Práce | Běžná |  |  |  | POL1_1
38 | 51 | Tvarování mont.dílu | ks | 3 |  | 0 |  | 0 |  | 0 | 21 | 0 | 0 | 0 | 0 | 0 |  | Vlastní | Indiv | 0 | 0 |  | Práce | Běžná |  |  |  | POL1_1
39 | 52 | Vodič NYY-J 10mm2, ze/žl - volně | ks | 5 |  | 0 |  | 0 |  | 0 | 21 | 0 | 0 | 0 | 0 | 0 |  | Vlastní | Indiv | 0 | 0 |  | Práce | Běžná |  |  |  | POL1_1
|  | Výměra: 1 x 5 = 5m : | [25 empty] | VV | 0
|  | 5 |  | 5 | [23 empty] | VV | 0
40 | 53 | Trubka tuhá d20 vč. kolen a příchytek | m | 5 |  | 0 |  | 0 |  | 0 | 21 | 0 | 0 | 0 | 0 | 0 |  | Vlastní | Indiv | 0 | 0 |  | Práce | Běžná |  |  |  | POL1_1
|  | Výměra: 1 x 5 = 5m : | [25 empty] | VV | 0
|  | 5 |  | 5 | [23 empty] | VV | 0
41 | Pol__0041 | Lišta PVC 40x40mm se zákrytem | m | 30 |  | 0 |  | 0 |  | 0 | 21 | 0 | 0 | 0 | 0 | 0 |  | Vlastní | Indiv | 0 | 0 |  | Práce | Běžná |  |  |  | POL1_1
|  | Výměra: 1 x 30 = 30m : | [25 empty] | VV | 0
|  | 30 |  | 30 | [23 empty] | VV | 0
42 | 54 | Skříň přepěťové ochrany - montáž pod omítku | ks | 1 |  | 0 |  | 0 |  | 0 | 21 | 0 | 0 | 0 | 0 | 0 |  | Vlastní | Indiv | 0 | 0 |  | Práce | Běžná |  |  |  | POL1_1
|  | Sestava SPO: | [25 empty] | POP
|  | Skříň prázdná 210x280x130mm na povrch, IP65 | [25 empty] | POP
|  | Svodič bleskového proudu a přepětí SPD1+2 - 1ks | [25 empty] | POP
|  | 75 kA (10/350), 180 kA (8/20)/3 póly pro TN-C | [25 empty] | POP
|  | Svorky, ucpávky, propoj. dráty, osazení do skříně | [25 empty] | POP
43 | 55 | HZS - Spolupráce s revizním technikem | hod | 2 |  | 0 |  | 0 |  | 0 | 21 | 0 | 0 | 0 | 0 | 0 |  | Vlastní | Indiv | 0 | 0 |  | Práce | Běžná |  |  |  | POL1_1
44 | 56 | HZS - Komplexní vyzkoušení | hod | 2 |  | 0 |  | 0 |  | 0 | 21 | 0 | 0 | 0 | 0 | 0 |  | Vlastní | Indiv | 0 | 0 |  | Práce | Běžná |  |  |  | POL1_1
45 | 57 | HZS - Zabezpečení pracoviště | hod | 4 |  | 0 |  | 0 |  | 0 | 21 | 0 | 0 | 0 | 0 | 0 |  | Vlastní | Indiv | 0 | 0 |  | Práce | Běžná |  |  |  | POL1_1
46 | 58 | HZS - Doložení dokladů ke kolaudaci | hod | 5 |  | 0 |  | 0 |  | 0 | 21 | 0 | 0 | 0 | 0 | 0 |  | Vlastní | Indiv | 0 | 0 |  | Práce | Běžná |  |  |  | POL1_1
47 | 59 | HZS - Odpojení a zapojení el. brány | hod | 4 |  | 0 |  | 0 |  | 0 | 21 | 0 | 0 | 0 | 0 | 0 |  | Vlastní | Indiv | 0 | 0 |  | Práce | Běžná |  |  |  | POL1_1
48 | 60 | KOORDINACE POSTUPU PRACI | hod | 10 |  | 0 |  | 0 |  | 0 | 21 | 0 | 0 | 0 | 0 | 0 |  | Vlastní | Indiv | 0 | 0 |  | Práce | Běžná |  |  |  | POL1_1
|  | S ostatnimi profesemi | [25 empty] | POP
49 | 60 | PROVEDENI REVIZNICH ZKOUSEK DLE CSN 331500 | hod | 12 |  | 0 |  | 0 |  | 0 | 21 | 0 | 0 | 0 | 0 | 0 |  | Vlastní | Indiv | 0 | 0 |  | R-položka | Běžná |  |  |  | POL12_1
|  | Revizni technik - zkoušky + revizní zpráva | [25 empty] | POP
50 | VK | Směrové značení vodičů | sd | 1 |  | 0 |  | 0 |  | 0 | 21 | 0 | 0 | 0 | 0 | 0 |  | Vlastní | Indiv | 0 | 0 |  | R-položka | Běžná |  |  |  | POL12_1
|  | Popisovací návlečky cílového značení vodičů | [25 empty] | POP
|  | a jejich osazení | [25 empty] | POP
51 | VK | DROBNÝ NESPECIFIKOVANÝ MONTÁŽNÍ | sd | 1 |  | 0 |  | 0 |  | 0 | 21 | 0 | 0 | 0 | 0 | 0 |  | Vlastní | Indiv | 0 | 0 |  | R-položka | Běžná |  |  |  | POL12_1
|  | MATERIÁL A PRÁCE - krabice, svorky,hmoždinky, | [25 empty] | POP
|  | šrouby, páska, asfaltový nátěr, malta ap. - dle potřeby | [25 empty] | POP
|  | dodaného montážního materiálu | [25 empty] | POP
52 | VK | Projektová upřesnění a nepředvidatelné náklady | pr | 5 |  | 0 |  | 0 |  | 0 | 21 | 0 | 0 | 0 | 0 | 0 |  | Vlastní | Indiv | 0 | 0 |  | R-položka | Běžná |  |  |  | POL12_1
|  | 5% z celkového materiálu a montáže | [25 empty] | POP
53 | Pol__0053 | Podružný materiál 4.5% z materiálu | pr | 4.5 |  | 0 |  | 0 |  | 0 | 21 | 0 | 0 | 0 | 0 | 0 |  | Vlastní | Indiv | 0 | 0 |  | Práce | Běžná |  |  |  | POL1_1
Díl: | 1 | Zemní práce |  |  |  | 0 |  | 0 |  | 0 |  | 0 |  | 0 |  | 0 |  |  |  |  | 0 | [6 empty] | DIL
54 | 81 | Hloubení kabelové rýhy | m | 15 |  | 0 |  | 0 |  | 0 | 21 | 0 | 0 | 0 | 0 | 0 |  | Vlastní | Indiv | 0 | 0 |  | Specifikace | Běžná |  |  |  | POL3_0
|  | Zemina třídy 3, šíře 650mm,hloubka 800mm | [25 empty] | POP
|  | výměra: 10+5 = 15m : | [25 empty] | VV | 0
|  | 15 |  | 15 | [23 empty] | VV | 0
55 | 82 | Hloubení kabelové rýhy | m | 4 |  | 0 |  | 0 |  | 0 | 21 | 0 | 0 | 0 | 0 | 0 |  | Vlastní | Indiv | 0 | 0 |  | Specifikace | Běžná |  |  |  | POL3_0
|  | Zemina třídy 3, šíře 650mm,hloubka 1200mm | [25 empty] | POP
|  | výměra: 1 x 4 = 4m : | [25 empty] | VV | 0
|  | 4 |  | 4 | [23 empty] | VV | 0
56 | 83 | Zához kabelové rýhy | m | 15 |  | 0 |  | 0 |  | 0 | 21 | 0 | 0 | 0 | 0 | 0 |  | Vlastní | Indiv | 0 | 0 |  | Specifikace | Běžná |  |  |  | POL3_0
|  | Zemina třídy 3, šíře 650mm,hloubka 600mm | [25 empty] | POP
|  | výměra: 10+5 = 15m : | [25 empty] | VV | 0
|  | 15 |  | 15 | [23 empty] | VV | 0
57 | 84 | Zához kabelové rýhy | m | 4 |  | 0 |  | 0 |  | 0 | 21 | 0 | 0 | 0 | 0 | 0 |  | Vlastní | Indiv | 0 | 0 |  | Specifikace | Běžná |  |  |  | POL3_0
|  | Zemina třídy 3, šíře 650mm,hloubka 950mm | [25 empty] | POP
|  | výměra: 1 x 4 = 4m : | [25 empty] | VV | 0
|  | 4 |  | 4 | [23 empty] | VV | 0
58 | 85 | Zřízení kabelového lože | m | 30 |  | 0 |  | 0 |  | 0 | 21 | 0 | 0 | 0 | 0 | 0 |  | Vlastní | Indiv | 0 | 0 |  | Specifikace | Běžná |  |  |  | POL3_0
|  | Z prosáté zeminy (písku), šíře do 70cm,tloušťka 10cm | [25 empty] | POP
|  | výměra: 2x(10+5) = 30m : | [25 empty] | VV | 0
|  | 30 |  | 30 | [23 empty] | VV | 0
59 | 86 | Zřízení kabel. lože z betonové směsy | m | 4 |  | 0 |  | 0 |  | 0 | 21 | 0 | 0 | 0 | 0 | 0 |  | Vlastní | Indiv | 0 | 0 |  | Specifikace | Běžná |  |  |  | POL3_0
|  | Šíře do 100cm,tloušťka 10cm | [25 empty] | POP
|  | výměra: 1 x 4 = 4m : | [25 empty] | VV | 0
|  | 4 |  | 4 | [23 empty] | VV | 0
60 | 87 | Zakrytí kabelů v trubce betonovou směsí | m | 4 |  | 0 |  | 0 |  | 0 | 21 | 0 | 0 | 0 | 0 | 0 |  | Vlastní | Indiv | 0 | 0 |  | Specifikace | Běžná |  |  |  | POL3_0
|  | Šíře do 100cm,tloušťka 15cm | [25 empty] | POP
|  | výměra: 1 x 4 = 4m : | [25 empty] | VV | 0
|  | 4 |  | 4 | [23 empty] | VV | 0
61 | 88 | Chránička např. KF 09050 | m | 4 |  | 0 |  | 0 |  | 0 | 21 | 0 | 0 | 0 | 0 | 0 |  | Vlastní | Indiv | 0 | 0 |  | Specifikace | Běžná |  |  |  | POL3_0
|  | výměra: 1 x 4 = 4m : | [25 empty] | VV | 0
|  | 4 |  | 4 | [23 empty] | VV | 0
62 | 89 | Výstražná fólie | m | 15 |  | 0 |  | 0 |  | 0 | 21 | 0 | 0 | 0 | 0 | 0 |  | Vlastní | Indiv | 0 | 0 |  | Specifikace | Běžná |  |  |  | POL3_0
|  | výměra: 10+5 = 15m : | [25 empty] | VV | 0
|  | 15 |  | 15 | [23 empty] | VV | 0
63 | 90 | Výkop jámy pro RS1 | m3 | 0.14 |  | 0 |  | 0 |  | 0 | 21 | 0 | 0 | 0 | 0 | 0 |  | Vlastní | Indiv | 0 | 0 |  | Specifikace | Běžná |  |  |  | POL3_0
|  | Zemina třídy 3,ručně | [25 empty] | POP
|  | Výměra 0.6 x 0,3 x 0.8 = 0.144m3 : | [25 empty] | VV | 0
|  | 0,14 |  | 0.14 | [23 empty] | VV | 0
64 | 91 | Odvoz zeminy - naložení,rozhoz,úprava povrchu | m3 | 9.04 |  | 0 |  | 0 |  | 0 | 21 | 0 | 0 | 0 | 0 | 0 |  | Vlastní | Indiv | 0 | 0 |  | Specifikace | Běžná |  |  |  | POL3_0
|  | výměra: 70 x 0.65 x 0,2 = 9.04m3 : | [25 empty] | VV | 0
|  | 9,04 |  | 9.04 | [23 empty] | VV | 0
65 | 92 | Úprava povrchu - volný terén | m2 | 12.35 |  | 0 |  | 0 |  | 0 | 21 | 0 | 0 | 0 | 0 | 0 |  | Vlastní | Indiv | 0 | 0 |  | Specifikace | Běžná |  |  |  | POL3_0
|  | výměra: 19 x 0.65 = 12,35m2 : | [25 empty] | VV | 0
|  | 12,35 |  | 12.35 | [23 empty] | VV | 0
66 | VK | HZS - Nezměřitelné a nepředvídatelné pracovní úkony | hod | 8 |  | 0 |  | 0 |  | 0 | 21 | 0 | 0 | 0 | 0 | 0 |  | Vlastní | Indiv | 0 | 0 |  | Specifikace | Běžná |  |  |  | POL3_0
|  | Bude dáno požadavky při vlasní montáži | [25 empty] | POP
67 | 93 | HZS - Zabezpečení inž. sítí ve výkopu | hod | 6 |  | 0 |  | 0 |  | 0 | 21 | 0 | 0 | 0 | 0 | 0 |  | Vlastní | Indiv | 0 | 0 |  | Specifikace | Běžná |  |  |  | POL3_0
68 | 94 | HZS - Zaměření stávajícíh inženýrských sítí | hod | 6 |  | 0 |  | 0 |  | 0 | 21 | 0 | 0 | 0 | 0 | 0 |  | Vlastní | Indiv | 0 | 0 |  | Specifikace | Běžná |  |  |  | POL3_0
69 | 95 | HZS - Prostup anglickým dvorkem vč. zapravení | hod | 5 |  | 0 |  | 0 |  | 0 | 21 | 0 | 0 | 0 | 0 | 0 |  | Vlastní | Indiv | 0 | 0 |  | Specifikace | Běžná |  |  |  | POL3_0
70 | VK | Projektová upřesnění a nepředvidatelné náklady | pr | 5 |  | 0 |  | 0 |  | 0 | 21 | 0 | 0 | 0 | 0 | 0 |  | Vlastní | Indiv | 0 | 0 |  | R-položka | Běžná |  |  |  | POL12_0
|  | 5% z celkových zemních prací | [25 empty] | POP
Díl: | VN | Vedlejší náklady |  |  |  | 0 |  | 0 |  | 0 |  | 0 |  | 0 |  | 0 |  |  |  |  | 0 | [6 empty] | DIL
71 | 71 | Doprava 3,6% | kpl | 1 |  | 0 |  | 0 |  | 0 | 21 | 0 | 0 | 0 | 0 | 0 |  | Vlastní | Indiv | 0 | 0 |  | Práce | Běžná |  |  |  | POL1_
72 | 72 | Přesun 1,0% | kpl | 1 |  | 0 |  | 0 |  | 0 | 21 | 0 | 0 | 0 | 0 | 0 |  | Vlastní | Indiv | 0 | 0 |  | Práce | Běžná |  |  |  | POL1_
73 | 73 | PPV 6,0% | kpl | 1 |  | 0 |  | 0 |  | 0 | 21 | 0 | 0 | 0 | 0 | 0 |  | Vlastní | Indiv | 0 | 0 |  | Práce | Běžná |  |  |  | POL1_
[26 empty] | 15 | 21 | DPH
| Celkem |  |  |  |  | 0 | [19 empty] | 0 | 0 | SUM
END
Note on S6: Jedná se o informaci, zda se jedná o položku, která je do rozpočtu zadána z cenové soustavy RTS, nebo vlastní.
Note on T6: Jedná se o název CÚ, která je zadána u položky rozpočtu

## 3 SO 07 Pol
Položkový soupis prací a dodávek | [27 empty] | #TypZaznamu#
S: | 230501_3 | REKONSTRUKCE PARKOVÉ PLOCHY U ZŠ JANA BABÁKA | [25 empty] | STA
O: | 3 | NEZPŮSOBILÉ VÝDAJE | [22 empty] | STA |  |  | OBJ
R: | SO 07 | AREÁLOVÝ ROZVOD VODOVODU | [25 empty] | ROZ
P.č. | Číslo položky | Název položky | MJ | Množství | Cena / MJ | Celkem | Dodávka | Dodávka celk. | Montáž | Montáž celk. | DPH | Cena s DPH | Hmotnost / MJ | Hmotnost celk.(t) | Dem. hmotnost / MJ | Dem. hmotnost celk.(t) | Ceník | Cen. soustava / platnost | Cenová úroveň | Nhod / MJ | Nhod celk. | Dodavatel | Typ položky | Stav položky
Díl: | 1 | Zemní práce |  |  |  | 0 |  | 0 |  | 0 |  | 0 |  | 0 |  | 0 |  |  |  |  | 0 | [6 empty] | DIL
1 | 132201202R00 | Hloubení rýh šířky do 200 cm v hor.3 do 1000 m3 | m3 | 13.875 |  | 0 |  | 0 |  | 0 | 21 | 0 | 0 | 0 | 0 | 0 |  | Vlastní | Indiv | 0 | 0 |  | Práce | Běžná |  |  |  | POL1_1
|  | V-1 : 9,25*1,5*1 |  | 13.88 | [23 empty] | VV | 0
2 | 132201209R00 | Příplatek za lepivost - hloubení rýh 200cm v hor.3 | m3 | 4.625 |  | 0 |  | 0 |  | 0 | 21 | 0 | 0 | 0 | 0 | 0 |  | Vlastní | Indiv | 0 | 0 |  | Práce | Běžná |  |  |  | POL1_1
|  | příplatek 50% : 9,25*0,5 |  | 4.63 | [23 empty] | VV | 0
3 | 151101101R00 | Pažení a rozepření stěn rýh - příložné - hl. do 2m | m2 | 27.75 |  | 0 |  | 0 |  | 0 | 21 | 0 | 0 | 0 | 0 | 0 |  | Vlastní | Indiv | 0 | 0 |  | Práce | Běžná |  |  |  | POL1_1
|  | V-1 : 9,25*1,5*2 |  | 27.75 | [23 empty] | VV | 0
4 | 151101111R00 | Odstranění paženi stěn rýh - příložné - hl. do 2 m | m2 | 27.75 |  | 0 |  | 0 |  | 0 | 21 | 0 | 0 | 0 | 0 | 0 |  | Vlastní | Indiv | 0 | 0 |  | Práce | Běžná |  |  |  | POL1_1
5 | 161101101R00 | Svislé přemístění výkopku z hor.1-4 do 2,5 m | m3 | 13.87 |  | 0 |  | 0 |  | 0 | 21 | 0 | 0 | 0 | 0 | 0 |  | Vlastní | Indiv | 0 | 0 |  | Práce | Běžná |  |  |  | POL1_1
6 | 162701105R00 | Vodorovné přemístění výkopku z hor.1-4 do 10000 m | m3 | 3.7 |  | 0 |  | 0 |  | 0 | 21 | 0 | 0 | 0 | 0 | 0 |  | Vlastní | Indiv | 0 | 0 |  | Práce | Běžná |  |  |  | POL1_1
|  | lože potrubí : 0,925 |  | 0.93 | [23 empty] | VV | 0
|  | obsyp potrubí : 2,775 |  | 2.77 | [23 empty] | VV | 0
7 | 167101101R00 | Nakládání výkopku z hor.1-4 v množství do 100 m3 | m3 | 3.7 |  | 0 |  | 0 |  | 0 | 21 | 0 | 0 | 0 | 0 | 0 |  | Vlastní | Indiv | 0 | 0 |  | Práce | Běžná |  |  |  | POL1_1
8 | 171201201R00 | Uložení sypaniny na skládku | m3 | 3.7 |  | 0 |  | 0 |  | 0 | 21 | 0 | 0 | 0 | 0 | 0 |  | Vlastní | Indiv | 0 | 0 |  | Práce | Běžná |  |  |  | POL1_1
9 | 174101101R00 | Zásyp jam, rýh, šachet se zhutněním | m3 | 17.57 |  | 0 |  | 0 |  | 0 | 21 | 0 | 0 | 0 | 0 | 0 |  | Vlastní | Indiv | 0 | 0 |  | Práce | Běžná |  |  |  | POL1_1
|  | výkop : 13,87 |  | 13.87 | [23 empty] | VV | 0
|  | odvezená zemina : 3,70 |  | 3.7 | [23 empty] | VV | 0
10 | 175101101R00 | Obsyp potrubí bez prohození sypaniny | m3 | 2.775 |  | 0 |  | 0 |  | 0 | 21 | 0 | 0 | 0 | 0 | 0 |  | Vlastní | Indiv | 0 | 0 |  | Práce | Běžná |  |  |  | POL1_1
|  | V-1 : 9,25*1*0,3 |  | 2.77 | [23 empty] | VV | 0
11 | PC | Poplatek za uložení na skládku | m3 | 3.7 |  | 0 |  | 0 |  | 0 | 21 | 0 | 0 | 0 | 0 | 0 |  | Vlastní | Indiv | 0 | 0 |  | OPN | Běžná |  |  |  | POL13_0
12 | 58337213 | Štěrkopísek frakce 0-32 Z | m3 | 2.775 |  | 0 |  | 0 |  | 0 | 21 | 0 | 0 | 0 | 0 | 0 |  | Vlastní | Indiv | 0 | 0 |  | Specifikace | Běžná |  |  |  | POL3_0
Díl: | 45 | Podkladní a vedlejší konstrukc |  |  |  | 0 |  | 0 |  | 0 |  | 0 |  | 0 |  | 0 |  |  |  |  | 0 | [6 empty] | DIL
13 | 451573111R00 | Lože pod potrubí ze štěrkopísku do 63 mm | m3 | 0.925 |  | 0 |  | 0 |  | 0 | 21 | 0 | 0 | 0 | 0 | 0 |  | Vlastní | Indiv | 0 | 0 |  | Práce | Běžná |  |  |  | POL1_1
|  | V-1 : 9,25*1*0,1 |  | 0.93 | [23 empty] | VV | 0
Díl: | 87 | Potrubí z trub z plast.hmot |  |  |  | 0 |  | 0 |  | 0 |  | 0 |  | 0 |  | 0 |  |  |  |  | 0 | [6 empty] | DIL
14 | 722299034T00 | Kulový uzávěr G1" +mont. | ks | 1 |  | 0 |  | 0 |  | 0 | 21 | 0 | 0 | 0 | 0 | 0 |  | Vlastní | Indiv | 0 | 0 |  | Práce | Běžná |  |  |  | POL1_1
15 | 871241121R00 | Montáž potrubí polyetylenového ve výkopu 90 mm | m | 9.25 |  | 0 |  | 0 |  | 0 | 21 | 0 | 0 | 0 | 0 | 0 |  | Vlastní | Indiv | 0 | 0 |  | Práce | Běžná |  |  |  | POL1_1
16 | PC3 | Koleno 45° PE100 d90 | ks | 2 |  | 0 |  | 0 |  | 0 | 21 | 0 | 0 | 0 | 0 | 0 |  | Vlastní | Indiv | 0 | 0 |  | Specifikace | Běžná |  |  |  | POL3_0
17 | 28613855 | Trubka tlaková PE HD (lPE) d 90 x 8,2 x 6000 mm | kus | 9.3887 |  | 0 |  | 0 |  | 0 | 21 | 0 | 0 | 0 | 0 | 0 |  | Vlastní | Indiv | 0 | 0 |  | Specifikace | Běžná |  |  |  | POL3_0
|  | ztratné 1,5% : 9,25*1,015 |  | 9.39 | [23 empty] | VV | 0
Díl: | 89 | Ostatní konstrukce na trub.ved |  |  |  | 0 |  | 0 |  | 0 |  | 0 |  | 0 |  | 0 |  |  |  |  | 0 | [6 empty] | DIL
18 | 892241111R00 | Tlaková zkouška vodovodního potrubí DN 80 | m | 9.25 |  | 0 |  | 0 |  | 0 | 21 | 0 | 0 | 0 | 0 | 0 |  | Vlastní | Indiv | 0 | 0 |  | Práce | Běžná |  |  |  | POL1_1
19 | 892273111R00 | Desinfekce vodovodního potrubí DN 125 | m | 9.25 |  | 0 |  | 0 |  | 0 | 21 | 0 | 0 | 0 | 0 | 0 |  | Vlastní | Indiv | 0 | 0 |  | Práce | Běžná |  |  |  | POL1_1
20 | PC | Výstražná folie+2xsignalizační vodič+mon | m | 9.25 |  | 0 |  | 0 |  | 0 | 21 | 0 | 0 | 0 | 0 | 0 |  | Vlastní | Indiv | 0 | 0 |  | Specifikace | Běžná |  |  |  | POL3_0
Díl: | 99 | Přesun hmot |  |  |  | 0 |  | 0 |  | 0 |  | 0 |  | 0 |  | 0 |  |  |  |  | 0 | [6 empty] | DIL
21 | 998276101R00 | Přesun hmot, trubní vedení plastová, otevř. výkop | t | 6.5302 |  | 0 |  | 0 |  | 0 | 21 | 0 | 0 | 0 | 0 | 0 |  | Vlastní | Indiv | 0 | 0 |  | Práce | Běžná |  |  |  | POL1_1
[26 empty] | 15 | 21 | DPH
| Celkem |  |  |  |  | 0 | [19 empty] | 0 | 0 | SUM
END
Note on S6: Jedná se o informaci, zda se jedná o položku, která je do rozpočtu zadána z cenové soustavy RTS, nebo vlastní.
Note on T6: Jedná se o název CÚ, která je zadána u položky rozpočtu

## 3 SO 08 Pol
Položkový soupis prací a dodávek | [27 empty] | #TypZaznamu#
S: | 230501_3 | REKONSTRUKCE PARKOVÉ PLOCHY U ZŠ JANA BABÁKA | [25 empty] | STA
O: | 3 | NEZPŮSOBILÉ VÝDAJE | [22 empty] | STA |  |  | OBJ
R: | SO 08 | AREÁLOVÝ ROZVOD DEŠŤOVÉ KANALIZACE | [25 empty] | ROZ
P.č. | Číslo položky | Název položky | MJ | Množství | Cena / MJ | Celkem | Dodávka | Dodávka celk. | Montáž | Montáž celk. | DPH | Cena s DPH | Hmotnost / MJ | Hmotnost celk.(t) | Dem. hmotnost / MJ | Dem. hmotnost celk.(t) | Ceník | Cen. soustava / platnost | Cenová úroveň | Nhod / MJ | Nhod celk. | Dodavatel | Typ položky | Stav položky
Díl: | 1 | Zemní práce |  |  |  | 0 |  | 0 |  | 0 |  | 0 |  | 0 |  | 0 |  |  |  |  | 0 | [6 empty] | DIL
1 | 132201201R00 | Hloubení rýh šířky do 200 cm v hor.3 do 100 m3 | m3 | 42.7 |  | 0 |  | 0 |  | 0 | 21 | 0 | 0 | 0 | 0 | 0 |  | Vlastní | Indiv | 0 | 0 |  | Práce | Běžná |  |  |  | POL1_1
|  | Přípojka D1 : 19,87 |  | 19.87 | [23 empty] | VV | 0
|  | Přípojka D2 : 22,83 |  | 22.83 | [23 empty] | VV | 0
2 | 132201209R00 | Příplatek za lepivost - hloubení rýh 200cm v hor.3 | m3 | 21.35 |  | 0 |  | 0 |  | 0 | 21 | 0 | 0 | 0 | 0 | 0 |  | Vlastní | Indiv | 0 | 0 |  | Práce | Běžná |  |  |  | POL1_1
|  | Příplatek 50% : 42,7*0,5 |  | 21.35 | [23 empty] | VV | 0
3 | 151101101R00 | Pažení a rozepření stěn rýh - příložné - hl. do 2m | m2 | 85.4 |  | 0 |  | 0 |  | 0 | 21 | 0 | 0 | 0 | 0 | 0 |  | Vlastní | Indiv | 0 | 0 |  | Práce | Běžná |  |  |  | POL1_1
|  | Přípojka D1 : 19,87*2 |  | 39.74 | [23 empty] | VV | 0
|  | Přípojka D2 : 22,83*2 |  | 45.66 | [23 empty] | VV | 0
4 | 151101111R00 | Odstranění paženi stěn rýh - příložné - hl. do 2 m | m2 | 85.4 |  | 0 |  | 0 |  | 0 | 21 | 0 | 0 | 0 | 0 | 0 |  | Vlastní | Indiv | 0 | 0 |  | Práce | Běžná |  |  |  | POL1_1
5 | 161101101R00 | Svislé přemístění výkopku z hor.1-4 do 2,5 m | m3 | 42.7 |  | 0 |  | 0 |  | 0 | 21 | 0 | 0 | 0 | 0 | 0 |  | Vlastní | Indiv | 0 | 0 |  | Práce | Běžná |  |  |  | POL1_1
6 | 162701105R00 | Vodorovné přemístění výkopku z hor.1-4 do 10000 m | m3 | 15.988 |  | 0 |  | 0 |  | 0 | 21 | 0 | 0 | 0 | 0 | 0 |  | Vlastní | Indiv | 0 | 0 |  | Práce | Běžná |  |  |  | POL1_1
|  | Lože potrubí : 3,997 |  | 4 | [23 empty] | VV | 0
|  | Obsyp potrubí : 11,991 |  | 11.99 | [23 empty] | VV | 0
7 | 167101102R00 | Nakládání výkopku z hor.1-4 v množství nad 100 m3 | m3 | 15.988 |  | 0 |  | 0 |  | 0 | 21 | 0 | 0 | 0 | 0 | 0 |  | Vlastní | Indiv | 0 | 0 |  | Práce | Běžná |  |  |  | POL1_1
8 | 171201201R00 | Uložení sypaniny na skládku | m3 | 15.988 |  | 0 |  | 0 |  | 0 | 21 | 0 | 0 | 0 | 0 | 0 |  | Vlastní | Indiv | 0 | 0 |  | Práce | Běžná |  |  |  | POL1_1
9 | 174101101R00 | Zásyp jam, rýh, šachet se zhutněním | m3 | 26.712 |  | 0 |  | 0 |  | 0 | 21 | 0 | 0 | 0 | 0 | 0 |  | Vlastní | Indiv | 0 | 0 |  | Práce | Běžná |  |  |  | POL1_1
|  | 42,70-15,988 |  | 26.71 | [23 empty] | VV | 0
10 | 175101101R00 | Obsyp potrubí bez prohození sypaniny | m3 | 11.991 |  | 0 |  | 0 |  | 0 | 21 | 0 | 0 | 0 | 0 | 0 |  | Vlastní | Indiv | 0 | 0 |  | Práce | Běžná |  |  |  | POL1_1
|  | D1 : 18,36*1*0,3 |  | 5.51 | [23 empty] | VV | 0
|  | D2 : 21,61*1*0,3 |  | 6.48 | [23 empty] | VV | 0
11 | R1 | Poplatek za uložení na skládku | m3 | 15.988 |  | 0 |  | 0 |  | 0 | 21 | 0 | 0 | 0 | 0 | 0 |  | Vlastní | Indiv | 0 | 0 |  | OPN | Běžná |  |  |  | POL13_0
12 | 58337213 | Štěrkopísek frakce 0-32 Z | m3 | 11.991 |  | 0 |  | 0 |  | 0 | 21 | 0 | 0 | 0 | 0 | 0 |  | Vlastní | Indiv | 0 | 0 |  | Specifikace | Běžná |  |  |  | POL3_0
Díl: | 45 | Podkladní a vedlejší konstrukc |  |  |  | 0 |  | 0 |  | 0 |  | 0 |  | 0 |  | 0 |  |  |  |  | 0 | [6 empty] | DIL
13 | 451573111R00 | Lože pod potrubí ze štěrkopísku do 63 mm | m3 | 3.997 |  | 0 |  | 0 |  | 0 | 21 | 0 | 0 | 0 | 0 | 0 |  | Vlastní | Indiv | 0 | 0 |  | Práce | Běžná |  |  |  | POL1_1
|  | D1 : 18,36*1*0,1 |  | 1.84 | [23 empty] | VV | 0
|  | D2 : 21,61*1*0,1 |  | 2.16 | [23 empty] | VV | 0
Díl: | 87 | Potrubí z trub z plast.hmot |  |  |  | 0 |  | 0 |  | 0 |  | 0 |  | 0 |  | 0 |  |  |  |  | 0 | [6 empty] | DIL
14 | 871313121R00 | Montáž trub z tvrdého PVC, gumový kroužek, DN 150 | m | 39.96 |  | 0 |  | 0 |  | 0 | 21 | 0 | 0 | 0 | 0 | 0 |  | Vlastní | Indiv | 0 | 0 |  | Práce | Běžná |  |  |  | POL1_1
|  | D1 : 18,35 |  | 18.35 | [23 empty] | VV | 0
|  | D2 : 21,61 |  | 21.61 | [23 empty] | VV | 0
15 | 28611151.A | Trubka PVC kanalizační hladká d 160x3,6 | m | 43.6763 |  | 0 |  | 0 |  | 0 | 21 | 0 | 0 | 0 | 0 | 0 |  | Vlastní | Indiv | 0 | 0 |  | Specifikace | Běžná |  |  |  | POL3_0
|  | ztratné 9,3% : 39,96*1,093 |  | 43.68 | [23 empty] | VV | 0
16 | 998276101R00 | Přesun hmot, trubní vedení plastová, otevř. výkop | t | 27.7246 |  | 0 |  | 0 |  | 0 | 21 | 0 | 0 | 0 | 0 | 0 |  | Vlastní | Indiv | 0 | 0 |  | Práce | Běžná |  |  |  | POL1_1
Díl: | 89 | Ostatní konstrukce na trub.ved |  |  |  | 0 |  | 0 |  | 0 |  | 0 |  | 0 |  | 0 |  |  |  |  | 0 | [6 empty] | DIL
17 | 892571111R00 | Zkouška těsnosti kanalizace DN 150 - 200 | m | 39.96 |  | 0 |  | 0 |  | 0 | 21 | 0 | 0 | 0 | 0 | 0 |  | Vlastní | Indiv | 0 | 0 |  | Práce | Běžná |  |  |  | POL1_1
18 | R2 | Šachta kanaliz.ační plastová, litinový poklop | kpl | 2 |  | 0 |  | 0 |  | 0 | 21 | 0 | 0 | 0 | 0 | 0 |  | Vlastní | Indiv | 0 | 0 |  | Specifikace | Běžná |  |  |  | POL3_0
[26 empty] | 15 | 21 | DPH
| Celkem |  |  |  |  | 0 | [19 empty] | 0 | 0 | SUM
END
Note on S6: Jedná se o informaci, zda se jedná o položku, která je do rozpočtu zadána z cenové soustavy RTS, nebo vlastní.
Note on T6: Jedná se o název CÚ, která je zadána u položky rozpočtu

## 3 SO 14 Pol
Položkový soupis prací a dodávek | [27 empty] | #TypZaznamu#
S: | 230501_3 | REKONSTRUKCE PARKOVÉ PLOCHY U ZŠ JANA BABÁKA | [25 empty] | STA
O: | 3 | NEZPŮSOBILÉ VÝDAJE | [22 empty] | STA |  |  | OBJ
R: | SO 14 | OPLOCENÍ DVORA | [25 empty] | ROZ
P.č. | Číslo položky | Název položky | MJ | Množství | Cena / MJ | Celkem | Dodávka | Dodávka celk. | Montáž | Montáž celk. | DPH | Cena s DPH | Hmotnost / MJ | Hmotnost celk.(t) | Dem. hmotnost / MJ | Dem. hmotnost celk.(t) | Ceník | Cen. soustava / platnost | Cenová úroveň | Nhod / MJ | Nhod celk. | Dodavatel | Typ položky | Stav položky
Díl: | 2 | Základy a zvláštní zakládání |  |  |  | 0 |  | 0 |  | 0 |  | 0 |  | 0 |  | 0 |  |  |  |  | 0 | [6 empty] | DIL
1 | 2001 | Ověření stávajícího stavu ŽB základů, případné vyspravení a zarovnání horního líce zákl. pasu | soubor | 1 |  | 0 |  | 0 |  | 0 | 21 | 0 | 0 | 0 | 0 | 0 |  | Vlastní | Indiv | 0 | 0 |  | Práce | Běžná |  |  |  | POL1_
Díl: | 3 | Svislé a kompletní konstrukce |  |  |  | 0 |  | 0 |  | 0 |  | 0 |  | 14.8 |  | 0 |  |  |  |  | 113.6 | [6 empty] | DIL
2 | 311231114RY1 | Zdivo nosné z cihel a tvarovek pálených pod omítku z cihel plných, 290x140x65 mm, P 15, na maltu ze SMS 5 MPa | m3 | 3.3138 |  | 0 |  | 0 |  | 0 | 21 | 0 | 1.4888 | 4.93 | 0 | 0 | 801-1 | RTS 24/ I | RTS 23/ I | 3.7679 | 12.49 |  | Práce | Běžná |  |  |  | POL1_
|  | podezdívka : (27,743-3,7-0,65-1,301)*0,5*0,3 |  | 3.3138 | [23 empty] | VV | 0
3 | 331231114RT2 | Zdivo pilířů z cihel pálených plných , délky 290 mm, pevnost v tlaku P 15 MPa, na maltu vápenocementovou (MVC) | m3 | 2.4624 |  | 0 |  | 0 |  | 0 | 21 | 0 | 1.6585 | 4.08 | 0 | 0 | 801-1 | RTS 24/ I | RTS 23/ I | 5.05 | 12.44 |  | Práce | Běžná |  |  |  | POL1_
|  | volně stojících čtyřhranných až osmihranných (průřezu čtverce, T, nebo kříže), pravoúhlých pod omítku anebo režné (bez spárování) | [25 empty] | SPI |  | volně stojících čtyřhranných až osmihranných (průřezu čtverce, T, nebo kříže), pravoúhlých pod omítku anebo režné (bez spárování)
|  | piliře : (0,45*8+0,58+0,95)*1,6*0,3 |  | 2.4624 | [23 empty] | VV | 0
4 | 380932115R00 | Vlepení výztuže do vrtu v betonu průměr výztuže 12 mm | m | 18 |  | 0 |  | 0 |  | 0 | 21 | 0 | 0.00012 | 0 | 0 | 0 | 801-4 | RTS 24/ I | RTS 23/ I | 1.18 | 21.24 |  | Práce | Běžná |  |  |  | POL1_
|  | Vyvrtání otvoru v betonu, dvojnásobné vyfouknutí prachu z otvoru, dvojnásobné protažení kartáčkem, opět dvojnásobné vyfouknutí, vyplnění otvoru chemickou maltou do 2/3 hloubky otvoru a zasunutí betonářské oceli. Včetně dodávky chemické malty. Bez dodávky výztuže. | [25 empty] | SPI |  | Vyvrtání otvoru v betonu, dvojnásobné vyfouknutí prachu z otvoru, dvojnásobné protažení kartáčkem, opět dvojnásobné vyfouknutí, vyplnění otvoru chemickou maltou do 2/3 hloubky otvoru a zasunutí betonářské oceli. Včetně dodávky chemické malty. Bez dodávky výztuže.
|  | T/3 : 60*0,3 |  | 18 | [23 empty] | VV | 0
5 | 953943111R00 | Osazování jiných kovových výrobků do vynechaných nebo vysekaných kapes zdiva, se zajištěním polohy, se zalitím cementovou maltou do 1kg/kus | kus | 165 |  | 0 |  | 0 |  | 0 | 21 | 0 | 0.0117 | 1.93 | 0 | 0 | 801-1 | RTS 24/ I | RTS 23/ I | 0.29 | 47.85 |  | Práce | Běžná |  |  |  | POL1_
|  | osazování výrobků ostatních jinde neuvedených, bez dodání | [25 empty] | SPI
|  | Odkaz na mn. položky pořadí 8 : 105,00000 |  | 105 | [23 empty] | VV | 5
|  | Odkaz na mn. položky pořadí 9 : 60,00000 |  | 60 | [23 empty] | VV | 5
6 | 342241158RSx | Příčky z keramických děrovaných tvárnic 200x200mm, tl. 140 mm, bez dodávky cihel | m2 | 27.2 |  | 0 |  | 0 |  | 0 | 21 | 0 | 0.00282 | 0.08 | 0 | 0 |  | Vlastní | RTS 23/ I | 0.72 | 19.58 |  | Práce | Běžná |  |  |  | POL1_
|  | (2,0+3,0*5)*1,6 |  | 27.2 | [23 empty] | VV | 0
7 | T/1 | Ocelová trubka D60,3 x 3,2 mm, dl. 2600mm, vetknutá do původního betonového základu, bližší specifikace viz. PD | kus | 10 |  | 0 |  | 0 |  | 0 | 21 | 0 | 0 | 0 | 0 | 0 |  | Vlastní | Indiv | 0 | 0 |  | Práce | Běžná |  |  |  | POL1_
8 | T/2 | Prefabrikované výztužné prvky do vodorovných ložných spár zděných stěn z nerezové oceli - D+M, bližší specifikace viz. PD | m | 105 |  | 0 |  | 0 |  | 0 | 21 | 0 | 0 | 0 | 0 | 0 |  | Vlastní | Indiv | 0 | 0 |  | Práce | Běžná |  |  |  | POL1_
|  | Prefabrikované výztužné prvky pro zabudování do pěti vodorovných ložných spár zděných stěn z nerezové oceli | [25 empty] | POP |  | Prefabrikované výztužné prvky pro zabudování do pěti vodorovných ložných spár zděných stěn z nerezové oceli
9 | T/3 | Trny z ocelové výztuže D12 mm dl. 300 mm, do stáv. základového pasu, bližší specifikace viz. PD | kus | 60 |  | 0 |  | 0 |  | 0 | 21 | 0 | 0 | 0 | 0 | 0 |  | Vlastní | Indiv | 0 | 0 |  | Práce | Běžná |  |  |  | POL1_
10 | 59612012R1 | Keramické děrované tvárnice 20x20x14 cm | kus | 714 |  | 0 |  | 0 |  | 0 | 21 | 0 | 0.0053 | 3.78 | 0 | 0 |  | Vlastní | Indiv | 0 | 0 |  | Specifikace | Běžná |  |  |  | POL3_
|  | (2,0+3,0*5)*1,6*25*1,05 |  | 714 | [23 empty] | VV | 0
Díl: | 4 | Vodorovné konstrukce |  |  |  | 0 |  | 0 |  | 0 |  | 0 |  | 4.83 |  | 0 |  |  |  |  | 20.16 | [6 empty] | DIL
11 | 417321315R00 | Železobeton ztužujících pásů a věnců třídy C 20/25 | m3 | 1.8 |  | 0 |  | 0 |  | 0 | 21 | 0 | 2.5251 | 4.55 | 0 | 0 | 801-1 | RTS 24/ I | RTS 23/ I | 1.448 | 2.61 |  | Práce | Běžná |  |  |  | POL1_
|  | ŽB věnec nad stávajícím základem : 24,0*0,3*0,25 |  | 1.8 | [23 empty] | VV | 0
12 | 417351115R00 | Bednění bočnic ztužujících pásů a věnců včetně vzpěr zřízení | m2 | 12.3 |  | 0 |  | 0 |  | 0 | 21 | 0 | 0.00782 | 0.1 | 0 | 0 | 801-1 | RTS 24/ I | RTS 23/ I | 0.79 | 9.72 |  | Práce | Běžná |  |  |  | POL1_
|  | ŽB věnec nad stávajícím základem : 24,0*2*0,25+0,3*4*0,25 |  | 12.3 | [23 empty] | VV | 0
13 | 417351116R00 | Bednění bočnic ztužujících pásů a věnců včetně vzpěr odstranění | m2 | 12.3 |  | 0 |  | 0 |  | 0 | 21 | 0 | 0 | 0 | 0 | 0 | 801-1 | RTS 24/ I | RTS 23/ I | 0.24 | 2.95 |  | Práce | Běžná |  |  |  | POL1_
|  | Odkaz na mn. položky pořadí 12 : 12,30000 |  | 12.3 | [23 empty] | VV | 5
14 | 417361821R00 | Výztuž ztužujících pásů a věnců z betonářské oceli 10 505(R) | t | 0.17626 |  | 0 |  | 0 |  | 0 | 21 | 0 | 1.0167 | 0.18 | 0 | 0 | 801-1 | RTS 24/ I | RTS 23/ I | 27.673 | 4.88 |  | Práce | Běžná |  |  |  | POL1_
|  | Včetně distančních prvků. | [25 empty] | SPI
|  | viz. tabulka výztuže : 0,17626 |  | 0.17626 | [23 empty] | VV | 0
Díl: | 62 | Úpravy povrchů vnější |  |  |  | 0 |  | 0 |  | 0 |  | 0 |  | 0.78 |  | 0 |  |  |  |  | 28.44 | [6 empty] | DIL
15 | 627452111R00 | Spárování maltou cementovou zapuštěné rovné zdí z cihel, cementovou maltou | m2 | 45.2838 |  | 0 |  | 0 |  | 0 | 21 | 0 | 0.01722 | 0.78 | 0 | 0 | 801-1 | RTS 24/ I | RTS 23/ I | 0.628 | 28.44 |  | Práce | Běžná |  |  |  | POL1_
|  | podezdívka : (27,743-3,7-0,65-1,301)*0,5*2+0,3*0,5*4 |  | 22.692 | [23 empty] | VV | 0
|  | piliře : (0,45*8+0,58+0,95)*1,63*2+0,3*1,63*4+0,1*2*1,63*12 |  | 22.5918 | [23 empty] | VV | 0
Díl: | 93 | Dokončovací práce inženýrských staveb |  |  |  | 0 |  | 0 |  | 0 |  | 0 |  | 0 |  | 0 |  |  |  |  | 0.06 | [6 empty] | DIL
16 | 931971111R00 | Vložky do dilatačních spár z lepenky jednoduché | m2 | 1.38 |  | 0 |  | 0 |  | 0 | 21 | 0 | 0.00208 | 0 | 0 | 0 | 801-1 | RTS 24/ I | RTS 23/ I | 0.042 | 0.06 |  | Práce | Běžná |  |  |  | POL1_
|  | včetně dodání a osazení, v jakémkoliv zdivu, včetně jednostranného zajištění polohy vložek proti sesmeknutí (např. přibitím, maltovými terči). | [25 empty] | SPI |  | včetně dodání a osazení, v jakémkoliv zdivu, včetně jednostranného zajištění polohy vložek proti sesmeknutí (např. přibitím, maltovými terči).
|  | 0,3*2,3*2 |  | 1.38 | [23 empty] | VV | 0
Díl: | 95 | Dokončovací konstrukce na pozemních stavbách |  |  |  | 0 |  | 0 |  | 0 |  | 0 |  | 0 |  | 0 |  |  |  |  | 0 | [6 empty] | DIL
17 | O/01 | Krytí koruny zídky z ocel.plechu tl. 8mm, š. 330 mm, celk.délka 22,78m (8ks) - D+M, bližší specifikace viz. PD | soubor | 1 |  | 0 |  | 0 |  | 0 | 21 | 0 | 0 | 0 | 0 | 0 |  | Vlastní | Indiv | 0 | 0 |  | Práce | Běžná |  |  |  | POL1_
|  | vč. kotvení a podkladních vrstev (betonový gel a asf.pás) | [25 empty] | POP
18 | O/02 | Krytí podezdívky z ocel.plechu tl. 8mm, š. 100 mm, celk.délka 34,0 m (12ks) - D+M, bližší specifikace viz. PD | soubor | 1 |  | 0 |  | 0 |  | 0 | 21 | 0 | 0 | 0 | 0 | 0 |  | Vlastní | Indiv | 0 | 0 |  | Práce | Běžná |  |  |  | POL1_
|  | vč. kotvení a podkladních vrstev (betonový gel a asf.pás) | [25 empty] | POP
Díl: | 99 | Staveništní přesun hmot |  |  |  | 0 |  | 0 |  | 0 |  | 0 |  | 0 |  | 0 |  |  |  |  | 23.31 | [6 empty] | DIL
19 | 998151111R00 | Přesun hmot pro oplocení a objekty zvláštní, zděné vodorovně do 50 m výšky do 10 m | t | 20.4142 |  | 0 |  | 0 |  | 0 | 21 | 0 | 0 | 0 | 0 | 0 | 801-5 | RTS 24/ I | RTS 23/ I | 1.142 | 23.31 |  | Přesun hmot | Běžná |  |  |  | POL7_
|  | na novostavbách a změnách objektů pro oplocení (815 2 JKSo), objekty zvláštní pro chov živočichů (815 3 JKSO), objekty pozemní různé (815 9 JKSO) | [25 empty] | SPI |  | na novostavbách a změnách objektů pro oplocení (815 2 JKSo), objekty zvláštní pro chov živočichů (815 3 JKSO), objekty pozemní různé (815 9 JKSO)
Díl: | 711 | Izolace proti vodě |  |  |  | 0 |  | 0 |  | 0 |  | 0 |  | 0.04 |  | 0 |  |  |  |  | 0 | [6 empty] | DIL
20 | 711140014RAC | Izolace proti vodě asfalt. pásy přitavením vodorovná 1 x penetrace izolačním asfaltovým lakem, 1 x pás izolační z oxidovaného asfaltu natavitelný s minerálním posypem tl. 4 mm vložka hliníková fólie, | m2 | 6.8364 |  | 0 |  | 0 |  | 0 | 21 | 0 | 0.00638 | 0.04 | 0 | 0 | AP-PSV | RTS 24/ I | RTS 23/ I | 0 | 0 |  | Agregovaná položka | Běžná |  |  |  | POL2_
|  | (3,037+19,301+0,45)*0,3 |  | 6.8364 | [23 empty] | VV | 0
Díl: | 767 | Konstrukce zámečnické |  |  |  | 0 |  | 0 |  | 0 |  | 0 |  | 0 |  | 0 |  |  |  |  | 0 | [6 empty] | DIL
21 | Z/01 | Nová vstupní ocelová branka pro pěší, 1200x2150x80mm, RAL 7012 - D+M, bližší specifikace viz. PD | kus | 1 |  | 0 |  | 0 |  | 0 | 21 | 0 | 0 | 0 | 0 | 0 |  | Vlastní | Indiv | 0 | 0 |  | Práce | Běžná |  |  |  | POL1_
22 | Z/02 | Stavájící vjezdová 2kř. brána 3700x2000mm - repase, nátěr, opětovná montáž vč. příslušenství, bližší specifikace viz. PD | kus | 1 |  | 0 |  | 0 |  | 0 | 21 | 0 | 0 | 0 | 0 | 0 |  | Vlastní | Indiv | 0 | 0 |  | Práce | Běžná |  |  |  | POL1_
23 | Z/03 | Dvoukřídlá dvířka pro elektroskříň, 1200x2100 mm, pozink + RAL 7012 - D+M, bližší specifikace viz. PD | kus | 1 |  | 0 |  | 0 |  | 0 | 21 | 0 | 0 | 0 | 0 | 0 |  | Vlastní | Indiv | 0 | 0 |  | Práce | Běžná |  |  |  | POL1_
24 | Z/04 | Krycí stěna pro elektroskříň, 1200x2050 mm, pozink + RAL 7012 - D+M, bližší specifikace viz. PD | kus | 1 |  | 0 |  | 0 |  | 0 | 21 | 0 | 0 | 0 | 0 | 0 |  | Vlastní | Indiv | 0 | 0 |  | Práce | Běžná |  |  |  | POL1_
[26 empty] | 15 | 21 | DPH
| Celkem |  |  |  |  | 0 | [19 empty] | 0 | 0 | SUM
END
Note on S6: Jedná se o informaci, zda se jedná o položku, která je do rozpočtu zadána z cenové soustavy RTS, nebo vlastní.
Note on T6: Jedná se o název CÚ, která je zadána u položky rozpočtu