## Pokyny pro vyplnění
Pokyny pro vyplnění
Ve všech listech tohoto souboru můžete měnit pouze buňky s modrým pozadím. Jedná se o tyto údaje : - údaje o firmě - jednotkové ceny položek zadané na maximálně dvě desetinná místa

## Stavba
#RTSROZP# | Soupis stavebních prací, dodávek a služeb
| Stavba: |  | 055026a | Blansko, ZŠ Salmova, odborné učebny (přírodopis, 2x PC)
| Zadavatel |  | MĚSTO BLANSKO |  |  |  | IČO: | 00279943
|  |  | nám. Svobody 32/3 |  |  |  | DIČ: | CZ00279943
|  |  | 67801 | Blansko-Blansko
| Projektant: |  | ABRAS projektový ateliér s.r.o. |  |  |  | IČO: | 60751151
|  |  | Dvorská 1896/28 |  |  |  | DIČ: | CZ60751151
|  |  | 67801 | Blansko-Blansko
| Zhotovitel: | [5 empty] | IČO:
DIČ:
Vypracoval:
| Rozpis ceny | [6 empty] | Celkem
HSV | HSV | [6 empty] | 0
PSV | PSV | [6 empty] | 0
MON | MON | [6 empty] | 0
VN | Vedlejší náklady | [6 empty] | 0
ON | Ostatní náklady | [6 empty] | 0
| Celkem | [6 empty] | 0
Rekapitulace daní
0 | Základ pro sníženou DPH |  |  | 15 | % | 0 |  |  | CZK
0 | Snížená DPH |  |  | 15 | % | 0 |  |  | CZK
0 | Základ pro základní DPH |  |  | 21 | % | 0 |  |  | CZK
0 | Základní DPH |  |  | 21 | % | 0 |  |  | CZK
0 | Zaokrouhlení |  |  |  |  | 0 |  |  | CZK
| Cena celkem bez DPH |  |  |  |  | 0 |  |  | CZK
0 | Cena celkem s DPH |  |  |  |  | 0 |  |  | CZK
|  | v |  |  | dne
|  |  | Za zhotovitele |  |  |  | Za objednatele
Rekapitulace dílčích částí
#CASTI>> | Číslo | Název |  |  | Základ pro sníženou DPH | Základ pro základní DPH | DPH celkem | Cena celkem | %
1 | Stavba |  |  |  | #REF! | #REF! | #REF! | #REF!
2 |  | Ostatní a vedlejší náklady |  |  | 0 | 0 | 0 | 0
3 | 00 | Vedlejší a ostatní náklady |  |  | 0 | 0 | 0 | 0
2 |  | Stavební objekt
2 | 01 | Odborné učebny |  |  | 0 | 0 | 0 | 0
3 | B1.1.1 | Respirium B1 - 1.NP - nová učebna přírodopisu B1.1.1 - stavební řešení |  |  | 0 | 0 | 0 | 0
3 | B1.1.1-ELSIL | Přírodopis - silnoproudá elektroinstalace |  |  | 0 | 0 | 0 | 0
3 | B1.1.1-ELSLA | Přírodopis - slaboproudá elektroinstalace |  |  | 0 | 0 | 0 | 0
3 | B1.1.1-ZTI | Učebna přírodopisu - ZTI |  |  | 0 | 0 | 0 | 0
3 | B3.1.1 | Respirium B3 - 1.NP - nová učebna PC A B3.1.1 - stavební řešení |  |  | 0 | 0 | 0 | 0
3 | B3.1.1-2-ELSIL | Učebny PC „A“, PC „B“ - silnoproudá elektroinstalace |  |  | 0 | 0 | 0 | 0
3 | B3.1.1-2-ELSLA | Učebny PC „A“, PC „B“ - slaboproudá elektroinstalace |  |  | 0 | 0 | 0 | 0
3 | B3.1.1-2-KLIMA | Respirium B3 - 1NP - nová učebna PC A a PC B - vzduchotechnika |  |  | 0 | 0 | 0 | 0
3 | B3.1.1-ZTI | Odborná učebna PC - ZTI |  |  | 0 | 0 | 0 | 0
3 | B3.1.2 | Respirium B3 - 1.NP - nová učebna PC B B3.1.2 - stavební řešení |  |  | 0 | 0 | 0 | 0
| Celkem za stavbu |  |  |  | 0 | 0 | 0 | 0
#POPS | Popis stavby: 055026 - Blansko, ZŠ Salmova, odborné učebny
| 1. PODMÍNKY PRO ZPRACOVÁNÍ NABÍDKOVÉ CENY | [8 empty] | 1. PODMÍNKY PRO ZPRACOVÁNÍ NABÍDKOVÉ CENY
| Preambule | [8 empty] | Preambule
| Tento soupis stavebních prací, dodávek a služeb je sestaven jako podklad pro zpracování nabídek dodavatelů na veřejnou zakázku na stavební práce a obsahuje podmínky a požadavky zadavatele, za kterých má být zpracována nabídková cena dodavatelů. Účelem tohoto soupisu je zabezpečit obsahovou shodu všech nabídkových cen a usnadnit následné posouzení předložených cenových nabídek. | [8 empty] | Tento soupis stavebních prací, dodávek a služeb je sestaven jako podklad pro zpracování nabídek dodavatelů na veřejnou zakázku na stavební práce a obsahuje podmínky a požadavky zadavatele, za kterých má být zpracována nabídková cena dodavatelů. Účelem tohoto soupisu je zabezpečit obsahovou shodu všech nabídkových cen a usnadnit následné posouzení předložených cenových nabídek.
| Předpokládá se, že dodavatel před zpracováním cenové nabídky pečlivě prostuduje všechny pokyny a podmínky pro zpracování nabídkové ceny obsažené v zadávacích podmínkách a bude se jimi při zpracování nabídkové ceny řídit. Soupis stavebních prací, dodávek a služeb je sestaven v souladu s podmínkami vyhlášky Ministerstva pro místní rozvoj č.169/2016 Sb. | [8 empty] | Předpokládá se, že dodavatel před zpracováním cenové nabídky pečlivě prostuduje všechny pokyny a podmínky pro zpracování nabídkové ceny obsažené v zadávacích podmínkách a bude se jimi při zpracování nabídkové ceny řídit. Soupis stavebních prací, dodávek a služeb je sestaven v souladu s podmínkami vyhlášky Ministerstva pro místní rozvoj č.169/2016 Sb.
| Vymezení některých pojmů | [8 empty] | Vymezení některých pojmů
| Pro účely zpracování nabídkové ceny se jsou použity některé pojmy, pod kterými se rozumí: | [8 empty] | Pro účely zpracování nabídkové ceny se jsou použity některé pojmy, pod kterými se rozumí:
| Soupisem stavebních prací dodávek a služeb dokument, ve kterém jsou definovány zadavatelem požadované stavební práce, dodávky a služby v podrobnostech nezbytných pro zpracování cenové nabídky dodavatele. Soupis obsahuje i vymezení požadovaného množství stavebních prací, dodávek a služeb. | [8 empty] | Soupisem stavebních prací dodávek a služeb dokument, ve kterém jsou definovány zadavatelem požadované stavební práce, dodávky a služby v podrobnostech nezbytných pro zpracování cenové nabídky dodavatele. Soupis obsahuje i vymezení požadovaného množství stavebních prací, dodávek a služeb.
| Cenovou soustavou uspořádaný soubor informací o stavebních a montážních pracích, materiálech a výrobcích obsahující zatřídění položek, podrobný popis a měrnou jednotku, způsob měření a další technické a cenové podmínky pro možnost stanovení jednotkové ceny. | [8 empty] | Cenovou soustavou uspořádaný soubor informací o stavebních a montážních pracích, materiálech a výrobcích obsahující zatřídění položek, podrobný popis a měrnou jednotku, způsob měření a další technické a cenové podmínky pro možnost stanovení jednotkové ceny.
| Ostatními náklady náklady dodavatele spojené se splněním povinností dodavatele vyplývajících z obchodních či jiných podmínek zadávací dokumentace. Patří do nich zejména náklady na vyhotovení dokumentace skutečného provedení stavby, náklady na geodetické zaměření dokončeného díla, náklady spojené s podmínkami pro publicitu projektu, náklady na dílenskou či výrobní dokumentaci apod. | [8 empty] | Ostatními náklady náklady dodavatele spojené se splněním povinností dodavatele vyplývajících z obchodních či jiných podmínek zadávací dokumentace. Patří do nich zejména náklady na vyhotovení dokumentace skutečného provedení stavby, náklady na geodetické zaměření dokončeného díla, náklady spojené s podmínkami pro publicitu projektu, náklady na dílenskou či výrobní dokumentaci apod.
| Položkovým rozpočtem dokument odpovídající svým obsahem a strukturou soupisu stavebních prací, dodávek a služeb, předaného zadavatelem dodavateli ke zpracování nabídky, v němž dodavatel doplní k jednotlivým položkám stavebních prací, dodávek nebo služeb svoje nabídkové jednotkové ceny a stanoví i celkovou nabídkovou cenu příslušné položky a dále stanoví nabídkové ceny dle struktury soupisu až po celkovou nabídkovou cenu za veškeré stavební práce, dodávky nebo služby, které jsou obsahem soupisu stavebních prací, dodávek a služeb. | [8 empty] | Položkovým rozpočtem dokument odpovídající svým obsahem a strukturou soupisu stavebních prací, dodávek a služeb, předaného zadavatelem dodavateli ke zpracování nabídky, v němž dodavatel doplní k jednotlivým položkám stavebních prací, dodávek nebo služeb svoje nabídkové jednotkové ceny a stanoví i celkovou nabídkovou cenu příslušné položky a dále stanoví nabídkové ceny dle struktury soupisu až po celkovou nabídkovou cenu za veškeré stavební práce, dodávky nebo služby, které jsou obsahem soupisu stavebních prací, dodávek a služeb.
| Vedlejšími náklady náklady na činností zhotovitele, které nejsou zahrnuty v položkách soupisu stavebních prací, dodávek nebo služeb, ale se zhotovením stav-by souvisí a jsou pro realizaci stavby nezbytné. Někdy se definují jako vedlejší rozpočtové náklady a zahrnují zejména náklady na vybudování, provoz a odstranění zařízení staveniště. | [8 empty] | Vedlejšími náklady náklady na činností zhotovitele, které nejsou zahrnuty v položkách soupisu stavebních prací, dodávek nebo služeb, ale se zhotovením stav-by souvisí a jsou pro realizaci stavby nezbytné. Někdy se definují jako vedlejší rozpočtové náklady a zahrnují zejména náklady na vybudování, provoz a odstranění zařízení staveniště.
| Cenová soustava | [8 empty] | Cenová soustava
| Použitá cenová soustava | [8 empty] | Použitá cenová soustava
| Soupisy stavebních prací, dodávek a služeb jsou zpracovány s použitím cenové soustavy zpracované společností RTS, a.s.. Položky z cenové soustavy mají uveden odkaz na cenovou soustavu včetně označení příslušného ceníku. | [8 empty] | Soupisy stavebních prací, dodávek a služeb jsou zpracovány s použitím cenové soustavy zpracované společností RTS, a.s.. Položky z cenové soustavy mají uveden odkaz na cenovou soustavu včetně označení příslušného ceníku.
| Technické podmínky | [8 empty] | Technické podmínky
| Obsah jednotlivých položek, způsob měření a ostatní další podmínky definující obsah a použití jednotlivých položek jsou obsaženy v cenových a technických podmínkách příslušných ceníků (viz zařazení u položky), které jsou volně dostupné na elektronické adrese www.cenovasoustava.cz | [8 empty] | Obsah jednotlivých položek, způsob měření a ostatní další podmínky definující obsah a použití jednotlivých položek jsou obsaženy v cenových a technických podmínkách příslušných ceníků (viz zařazení u položky), které jsou volně dostupné na elektronické adrese www.cenovasoustava.cz
| Individuální položky | [8 empty] | Individuální položky
| Položky soupisu prací, které cenová soustava neobsahuje, jsou označeny popisem „vlastní“. Pro tyto položky jsou cenové a technické podmínky definovány jejich popisem, případně odkazem na konkrétní část příslušné dokumentace. | [8 empty] | Položky soupisu prací, které cenová soustava neobsahuje, jsou označeny popisem „vlastní“. Pro tyto položky jsou cenové a technické podmínky definovány jejich popisem, případně odkazem na konkrétní část příslušné dokumentace.
| Závaznost a změna soupisu | [8 empty] | Závaznost a změna soupisu
| Závaznost soupisu | [8 empty] | Závaznost soupisu
| Poskytnuté soupisy jsou pro zpracování nabídkové ceny závazné. Je vyloučeno jakékoliv vyřazení položek ze soupisu, doplnění položek do soupisu, slučování položek a jakýkoliv zásah do popisu položky, množství měrných jednotek nebo jakkoliv měnit či upravovat jakýkoliv jiný údaj v soupisu. | [8 empty] | Poskytnuté soupisy jsou pro zpracování nabídkové ceny závazné. Je vyloučeno jakékoliv vyřazení položek ze soupisu, doplnění položek do soupisu, slučování položek a jakýkoliv zásah do popisu položky, množství měrných jednotek nebo jakkoliv měnit či upravovat jakýkoliv jiný údaj v soupisu.
| Zvláštní podmínky pro stanovení nabídkové ceny | [8 empty] | Zvláštní podmínky pro stanovení nabídkové ceny
| Přeprava vybouraných hmot, suti a vytěžené zeminy | [8 empty] | Přeprava vybouraných hmot, suti a vytěžené zeminy
| Pokud soupis obsahuje i některé technologické položky vztahující se k uložení vytěžené zeminy nebo vybouraných hmot, vodorovné přesuny zeminy nebo vybouraných hmot pak v takových případech zpracovatel soupisu předpokládá určitou přepravní vzdálenost. Pokud z technologického postupu dodavatele vyplývá jiná přepravní vzdálenost, je povinností dodavatele stanovit takovou jednotkovou cenu, aby celková cena položky odpovídala jeho konkrétním technologickým podmínkám a konkrétní přepravní vzdálenosti, při soupisem vymezeném množství měrných jednotek. | [8 empty] | Pokud soupis obsahuje i některé technologické položky vztahující se k uložení vytěžené zeminy nebo vybouraných hmot, vodorovné přesuny zeminy nebo vybouraných hmot pak v takových případech zpracovatel soupisu předpokládá určitou přepravní vzdálenost. Pokud z technologického postupu dodavatele vyplývá jiná přepravní vzdálenost, je povinností dodavatele stanovit takovou jednotkovou cenu, aby celková cena položky odpovídala jeho konkrétním technologickým podmínkám a konkrétní přepravní vzdálenosti, při soupisem vymezeném množství měrných jednotek.
| Vnitrostaveništní přesun stavebního materiálu | [8 empty] | Vnitrostaveništní přesun stavebního materiálu
| Pokud soupis obsahuje i položky vztahující se ke vnitrostaveništnímu přesunu materiálů (položky označené jako přesun hmot), pak v takových případech je povinností dodavatele stanovit takovou jednotkovou cenu, aby celková cena položky odpovídala jeho konkrétním technologickým podmínkám a konkrétní přepravní vzdálenosti, při soupisem vymezeném množství měrných jednotek. | [8 empty] | Pokud soupis obsahuje i položky vztahující se ke vnitrostaveništnímu přesunu materiálů (položky označené jako přesun hmot), pak v takových případech je povinností dodavatele stanovit takovou jednotkovou cenu, aby celková cena položky odpovídala jeho konkrétním technologickým podmínkám a konkrétní přepravní vzdálenosti, při soupisem vymezeném množství měrných jednotek.
| Vnitrostaveništní přesun hmot prací PSV (pomocná stavební výroba) může být v soupisu stanoven procenticky z hodnoty ceny za provedení příslušných řemeslných prací, dodávek a služeb. V takovém případě není v soupisu uvedeno množství měrných jednotek. Dodavatel ocení celkovou cenu u takové položky přesunu hmot vždy konkrétní částkou v Kč, bez ohledu na to, jakým způsobem k jejímu výpočtu dospěl. | [8 empty] | Vnitrostaveništní přesun hmot prací PSV (pomocná stavební výroba) může být v soupisu stanoven procenticky z hodnoty ceny za provedení příslušných řemeslných prací, dodávek a služeb. V takovém případě není v soupisu uvedeno množství měrných jednotek. Dodavatel ocení celkovou cenu u takové položky přesunu hmot vždy konkrétní částkou v Kč, bez ohledu na to, jakým způsobem k jejímu výpočtu dospěl.
| Příplatky za ztížené podmínky prací | [8 empty] | Příplatky za ztížené podmínky prací
| Pokud soupis položku příplatku za ztížené podmínky obsahuje, je dodavatel povinen ji ocenit bez ohledu na to, že tento příplatek dodavatel standardně neuplatňuje. | [8 empty] | Pokud soupis položku příplatku za ztížené podmínky obsahuje, je dodavatel povinen ji ocenit bez ohledu na to, že tento příplatek dodavatel standardně neuplatňuje.
| Vedlejší a ostatní náklady | [8 empty] | Vedlejší a ostatní náklady
| Tyto náklady jsou popsány v samostatném soupisu stavebních prací, dodávek a služeb s tím, že dodavatel je povinen v rámci těchto nákladů ocenit všechny definované náklady souhrnně pro celou stavbu. | [8 empty] | Tyto náklady jsou popsány v samostatném soupisu stavebních prací, dodávek a služeb s tím, že dodavatel je povinen v rámci těchto nákladů ocenit všechny definované náklady souhrnně pro celou stavbu.
| 2. SPECIFICKÉ PODMÍNKY PRO ZPRACOVÁNÍ NABÍDKOVÉ CENY | [8 empty] | 2. SPECIFICKÉ PODMÍNKY PRO ZPRACOVÁNÍ NABÍDKOVÉ CENY
| Zde doplní zpracovatel soupisu případná specifika týkající se konkrétní zakázky. | [8 empty] | Zde doplní zpracovatel soupisu případná specifika týkající se konkrétní zakázky.
| 3. ELEKTRONICKÁ PODOBA SOUPISU | [8 empty] | 3. ELEKTRONICKÁ PODOBA SOUPISU
| Elektronická podoba soupisu | [8 empty] | Elektronická podoba soupisu
| V souladu se zákonem jsou předložené soupisy zpracovány i v elektronické podobě. Elektronickou podobou soupisu stavebních prací, dodávek a služeb je formát MS EXCEL. | [8 empty] | V souladu se zákonem jsou předložené soupisy zpracovány i v elektronické podobě. Elektronickou podobou soupisu stavebních prací, dodávek a služeb je formát MS EXCEL.
| Popis formátu soupisu odpovídá svou strukturou vzorovému soupisu volně dostupnému na internetové adrese: | [8 empty] | Popis formátu soupisu odpovídá svou strukturou vzorovému soupisu volně dostupnému na internetové adrese:
| www.stavebnionline.cz/soupis | [8 empty] | www.stavebnionline.cz/soupis
| Zpracování elektronické podoby soupisu | [8 empty] | Zpracování elektronické podoby soupisu
| Předaný formát MS EXCEL je nepřístupným (uzamčeným) souborem, do kterého dodavatel doplňuje pouze jednotkové ceny ke všem položkám. Ostatní cenové údaje, jako celková cena položky, mezisoučty za stavební či funkční díly nebo součty celkové ceny stavebního objektu, jakož i cena stavby jsou výsledkem vložených matematických vzorců v příslušných pozicích souboru. | [8 empty] | Předaný formát MS EXCEL je nepřístupným (uzamčeným) souborem, do kterého dodavatel doplňuje pouze jednotkové ceny ke všem položkám. Ostatní cenové údaje, jako celková cena položky, mezisoučty za stavební či funkční díly nebo součty celkové ceny stavebního objektu, jakož i cena stavby jsou výsledkem vložených matematických vzorců v příslušných pozicích souboru.
| Jiný formát soupisu | [8 empty] | Jiný formát soupisu
| Pokud by kterýkoliv dodavatel měl problémy s předaným formátem, lze na požádání poskytnout soupis stavebních prací také ve formátu *.xml, což je standardní formát používaný pro přenosy dat. Dokumentace tohoto formátu je volně přístupná na webových stránkách MMR. | [8 empty] | Pokud by kterýkoliv dodavatel měl problémy s předaným formátem, lze na požádání poskytnout soupis stavebních prací také ve formátu *.xml, což je standardní formát používaný pro přenosy dat. Dokumentace tohoto formátu je volně přístupná na webových stránkách MMR.
| Závěrečné ustanovení | [8 empty] | Závěrečné ustanovení
| Ostatní podmínky vztahující se ke zpracování nabídkové ceny jsou uvedeny v zadávací dokumentaci. | [8 empty] | Ostatní podmínky vztahující se ke zpracování nabídkové ceny jsou uvedeny v zadávací dokumentaci.
#POPO | Popis objektu: 00 - Vedlejší a ostatní náklady
#POPR | Popis rozpočtu: 00 - Vedlejší a ostatní náklady
#POPO | Popis objektu: 01 - Odborné učebny
#POPR | Popis rozpočtu: B1.1.1 - Respirium B1 - 1.NP - nová učebna přírodopisu B1.1.1 - stavební řešení
#POPR | Popis rozpočtu: B1.1.1-ELSIL - Přírodopis - silnoproudá elektroinstalace
#POPR | Popis rozpočtu: B1.1.1-ELSLA - Přírodopis - slaboproudá elektroinstalace
#POPR | Popis rozpočtu: B1.1.1-ZTI - Učebna přírodopisu - ZTI
#POPR | Popis rozpočtu: B3.1.1 - Respirium B3 - 1.NP - nová učebna PC A B3.1.1 - stavební řešení
#POPR | Popis rozpočtu: B3.1.1-2-ELSIL - Učebny PC „A“, PC „B“ - silnoproudá elektroinstalace
#POPR | Popis rozpočtu: B3.1.1-2-ELSLA - Učebny PC „A“, PC „B“ - slaboproudá elektroinstalace
#POPR | Popis rozpočtu: B3.1.1-2-KLIMA - Respirium B3 - 1NP - nová učebna PC A a PC B - vzduchotechnika
#POPR | Popis rozpočtu: B3.1.1-ZTI - Odborná učebna PC - ZTI
#POPR | Popis rozpočtu: B3.1.2 - Respirium B3 - 1.NP - nová učebna PC B B3.1.2 - stavební řešení
Rekapitulace dílů
| Číslo | Název |  |  | Typ dílu |  |  | Celkem | %
| 342 | Sádrokartonové konstrukce |  |  | HSV
| 61 | Úpravy povrchů vnitřní |  |  | HSV
| 63 | Podlahy a podlahové konstrukce |  |  | HSV
| 94 | Lešení a stavební výtahy |  |  | HSV
| 95 | Dokončovací konstrukce na pozemních stavbách |  |  | HSV
| 96 | Bourání konstrukcí |  |  | HSV
| 97 | Prorážení otvorů |  |  | HSV
| 99 | Staveništní přesun hmot |  |  | HSV
| 700B | Demontáže |  |  | PSV
| 711 | Izolace proti vodě |  |  | PSV
| 713 | Izolace tepelné |  |  | PSV
| 721 | Vnitřní kanalizace |  |  | PSV
| 722 | Vnitřní vodovod |  |  | PSV
| 725 | Zařizovací předměty |  |  | PSV
| 728 | Vzduchotechnika |  |  | PSV
| 735 | Otopná tělesa |  |  | PSV
| 766 | Konstrukce truhlářské |  |  | PSV
| 767 | Konstrukce zámečnické |  |  | PSV
| 776 | Podlahy povlakové |  |  | PSV
| 781 | Obklady keramické |  |  | PSV
| 783 | Nátěry |  |  | PSV
| 784 | Malby |  |  | PSV
| 787 | Zasklívání |  |  | PSV
| M21a | Rozvaděč PS7 + RM7 (specifikace dodávky) |  |  | MON
| M21b | Rozvodnice R7.1 (specifikace dodávky) |  |  | MON
| M21c | Elektromontáže – silnoproud (dodávka+montáž) |  |  | MON
| M21d | Svítidla – označená dle legendy |  |  | MON
| M21p | Rozvaděč RJ5+RJ10 (specifikace dodávky) |  |  | MON
| M21q | Rozvodnice R5.1 (specifikace dodávky) |  |  | MON
| M21r | Elektromontáže – silnoproud (dodávka+montáž) |  |  | MON
| M21s | Svítidla – označená dle legendy |  |  | MON
| M22a | SK, strukturovaná kabeláž |  |  | MON
| M22b | TRU nosný systém kabelových tras |  |  | MON
| D96 | Přesuny suti a vybouraných hmot |  |  | PSU
| VN | Vedlejší náklady |  |  | VN
| VN | Vedlejší rozpočtové náklady |  |  | VN
| ON | Ostatní náklady |  |  | ON
| Cena celkem | [6 empty] | 0 | 0
Note on D11: Název
Note on D12: Ulice
Note on D13: PSČ
Note on E13: Místo
Note on I11: IČO
Note on I12: DIČ

## VzorPolozky (hidden)
Položkový rozpočet
S:
O:
R:

## 00 00 Naklady
Soupis vedlejších a ostatních nákladů | [27 empty] | #TypZaznamu#
S: | 055026 | Blansko, ZŠ Salmova, odborné učebny (přírodopis, 2x PC) | [25 empty] | STA
O: | 00 | Vedlejší a ostatní náklady | [22 empty] | NAK |  |  | OBJ
R: | 00 | Vedlejší a ostatní náklady | [25 empty] | ROZ
P.č. | Číslo položky | Název položky | MJ | Množství | Cena / MJ | Celkem | Dodávka | Dodávka celk. | Montáž | Montáž celk. | DPH | Cena s DPH | Hmotnost / MJ | Hmotnost celk.(t) | Dem. hmotnost / MJ | Dem. hmotnost celk.(t) | Ceník | Cen. soustava / platnost | Cenová úroveň | Nhod / MJ | Nhod celk. | Dodavatel | Typ položky | Stav položky
Díl: | VN | Vedlejší náklady |  |  |  | 0 |  | 0 |  | 0 |  | 0 |  | 0 |  | 0 |  |  |  |  | 0 | [6 empty] | DIL
1 | 005121 R | Zařízení staveniště | Soubor | 1 |  | 0 |  | 0 |  | 0 | 21 | 0 | 0 | 0 | 0 | 0 |  | RTS 25/I | Indiv | 0 | 0 |  | VRN | Běžná |  |  |  | POL99_8
|  | Veškeré náklady spojené s vybudováním, provozem a odstraněním zařízení staveniště. | [25 empty] | POP
2 | 005124010R | Koordinační činnost | Soubor | 1 |  | 0 |  | 0 |  | 0 | 21 | 0 | 0 | 0 | 0 | 0 |  | RTS 25/I | Indiv | 0 | 0 |  | VRN | Běžná |  |  |  | POL99_8
|  | Koordinace stavebních a technologických dodávek stavby. | [25 empty] | POP
Díl: | ON | Ostatní náklady |  |  |  | 0 |  | 0 |  | 0 |  | 0 |  | 0 |  | 0 |  |  |  |  | 0 | [6 empty] | DIL
3 | 005211080R | Bezpečnostní a hygienická opatření na staveništi | Soubor | 1 |  | 0 |  | 0 |  | 0 | 21 | 0 | 0 | 0 | 0 | 0 |  | RTS 25/I | Indiv | 0 | 0 |  | VRN | Běžná |  |  |  | POL99_8
|  | Náklady na ochranu staveniště před vstupem nepovolaných osob, včetně příslušného značení, náklady na osvětlení staveniště, náklady na vypracování potřebné dokumentace pro provoz staveniště z hlediska požární ochrany (požární řád a poplachová směrnice) a z hlediska provozu staveniště (provozně dopravní řád). | [25 empty] | POP | Náklady na ochranu staveniště před vstupem nepovolaných osob, včetně příslušného značení, náklady na osvětlení staveniště, náklady na vypracování potřebné dokumentace pro provoz staveniště z hlediska požární ochrany (požární řád a poplachová směrnice) a z hlediska provozu staveniště (provozně dopravní řád).
4 | 00523 R | Zkoušky a revize | Soubor | 1 |  | 0 |  | 0 |  | 0 | 21 | 0 | 0 | 0 | 0 | 0 |  | RTS 25/I | Indiv | 0 | 0 |  | VRN | Běžná |  |  |  | POL99_8
|  | Náklady zhotovitele, související s prováděním zkoušek a revizí předepsaných technickými normami nebo objednatelem a které jsou pro provedení díla nezbytné. | [25 empty] | POP | Náklady zhotovitele, související s prováděním zkoušek a revizí předepsaných technickými normami nebo objednatelem a které jsou pro provedení díla nezbytné.
5 | 00524 R | Předání a převzetí díla | Soubor | 1 |  | 0 |  | 0 |  | 0 | 21 | 0 | 0 | 0 | 0 | 0 |  | RTS 25/I | Indiv | 0 | 0 |  | VRN | Běžná |  |  |  | POL99_8
|  | Náklady zhotovitele, které vzniknou v souvislosti s povinnostmi zhotovitele při předání a převzetí díla. | [25 empty] | POP | Náklady zhotovitele, které vzniknou v souvislosti s povinnostmi zhotovitele při předání a převzetí díla.
6 | 005241010R | Dokumentace skutečného provedení | Soubor | 1 |  | 0 |  | 0 |  | 0 | 21 | 0 | 0 | 0 | 0 | 0 |  | RTS 25/I | Indiv | 0 | 0 |  | VRN | Běžná |  |  |  | POL99_8
|  | Náklady na vyhotovení dokumentace skutečného provedení stavby a její předání objednateli v požadované formě a požadovaném počtu. | [25 empty] | POP | Náklady na vyhotovení dokumentace skutečného provedení stavby a její předání objednateli v požadované formě a požadovaném počtu.
7 | 00531 | Ostatní ujednání dle Smlouvy o dílo a zadávací dokumentace v rámci zadávacího řízení | Soubor | 1 |  | 0 |  | 0 |  | 0 | 21 | 0 | 0 | 0 | 0 | 0 |  | Vlastní | Indiv | 0 | 0 |  | VRN | Běžná |  |  |  | POL99_8
[26 empty] | 15 | 21 | DPH
| Celkem |  |  |  |  | 0 | [19 empty] | 0 | 0 | SUM
END
Note on S6: Jedná se o informaci, zda se jedná o položku, která je do rozpočtu zadána z cenové soustavy RTS, nebo vlastní.
Note on T6: Jedná se o název CÚ, která je zadána u položky rozpočtu

## 01 B1.1.1 Pol
Položkový soupis prací a dodávek | [27 empty] | #TypZaznamu#
S: | 055026 | Blansko, ZŠ Salmova, odborné učebny (přírodopis, 2x PC) | [25 empty] | STA
O: | 01 | Odborné učebny | [22 empty] | STA |  |  | OBJ
R: | B1.1.1 | Respirium B1 - 1.NP - nová učebna přírodopisu B1.1.1 - stavební řešení | [25 empty] | ROZ
P.č. | Číslo položky | Název položky | MJ | Množství | Cena / MJ | Celkem | Dodávka | Dodávka celk. | Montáž | Montáž celk. | DPH | Cena s DPH | Hmotnost / MJ | Hmotnost celk.(t) | Dem. hmotnost / MJ | Dem. hmotnost celk.(t) | Ceník | Cen. soustava / platnost | Cenová úroveň | Nhod / MJ | Nhod celk. | Dodavatel | Typ položky | Stav položky
Díl: | 342 | Sádrokartonové konstrukce |  |  |  | 0 |  | 0 |  | 0 |  | 0 |  | 0.03 |  | 0 |  |  |  |  | 1.48 | [6 empty] | DIL
1 | 416093111R00 | Doplňkové práce čelo podhledu SDK výšky do 200 mm, z desek standard, tloušťky 12,5 mm | m2 | 1.4136 |  | 0 |  | 0 |  | 0 | 21 | 0 | 0.01801 | 0.03 | 0 | 0 | 801-1 | RTS 25/I | RTS 22/ II | 1.05 | 1.48 |  | Práce | Běžná |  |  |  | POL1_
|  | bez dodávky izolace | [25 empty] | POP
|  | 11,78*0,12 |  | 1.4136 | [23 empty] | VV | 0
Díl: | 61 | Úpravy povrchů vnitřní |  |  |  | 0 |  | 0 |  | 0 |  | 0 |  | 4.98 |  | 0 |  |  |  |  | 128.95 | [6 empty] | DIL
2 | 601021142RT2 | Omítka stropů a podhledů z hotových směsí vrstva štuková, vápenná, , tloušťka vrstvy 3 mm, | m2 | 13.76 |  | 0 |  | 0 |  | 0 | 21 | 0 | 0.00423 | 0.06 | 0 | 0 | 801-1 | RTS 25/I | RTS 22/ II | 0.315 | 4.33 |  | Práce | Běžná |  |  |  | POL1_
|  | po jednotlivých vrstvách | [25 empty] | SPI
|  | Včetně pomocného lešení. | [25 empty] | POP
|  | Odkaz na mn. položky pořadí 7 : 13,76000 |  | 13.76 | [23 empty] | VV | 5
3 | 601021191R00 | Omítka stropů a podhledů z hotových směsí Doplňkové práce pro omítky stropů z hotových směsí podkladní nátěr stropů pod tenkovrstvé omítky | m2 | 13.76 |  | 0 |  | 0 |  | 0 | 21 | 0 | 0.00024 | 0 | 0 | 0 | 801-1 | RTS 25/I | RTS 22/ II | 0.0683 | 0.94 |  | Práce | Běžná |  |  |  | POL1_
|  | po jednotlivých vrstvách | [25 empty] | SPI
|  | Odkaz na mn. položky pořadí 2 : 13,76000 |  | 13.76 | [23 empty] | VV | 5
4 | 602021142RT2 | Omítka stěn z hotových směsí vrstva štuková, vápenná, , tloušťka vrstvy 3 mm, | m2 | 150.7366 |  | 0 |  | 0 |  | 0 | 21 | 0 | 0.00378 | 0.57 | 0 | 0 | 801-1 | RTS 25/I | RTS 22/ II | 0.245 | 36.93 |  | Práce | Běžná |  |  |  | POL1_
|  | po jednotlivých vrstvách | [25 empty] | SPI
|  | Odkaz na mn. položky pořadí 9 : 150,73660 |  | 150.7366 | [23 empty] | VV | 5
5 | 602021191R00 | Omítka stěn z hotových směsí Doplňkové práce pro omítky stěn z hotových směsí podkladní nátěr pod tenkovrstvé omítky | m2 | 150.7366 |  | 0 |  | 0 |  | 0 | 21 | 0 | 0.00026 | 0.04 | 0 | 0 | 801-1 | RTS 25/I | RTS 22/ II | 0.07 | 10.55 |  | Práce | Běžná |  |  |  | POL1_
|  | po jednotlivých vrstvách | [25 empty] | SPI
|  | Odkaz na mn. položky pořadí 4 : 150,73660 |  | 150.7366 | [23 empty] | VV | 5
6 | 610991111R00 | Zakrývání výplní vnitřních otvorů, předmětů apod. fólií Pe 0,05-0,2 mm | m2 | 24.5289 |  | 0 |  | 0 |  | 0 | 21 | 0 | 4e-05 | 0 | 0 | 0 | 801-1 | RTS 25/I | RTS 22/ II | 0.078 | 1.91 |  | Práce | Běžná |  |  |  | POL1_
|  | které se zřizují před úpravami povrchu, a obalení osazených dveřních zárubní před znečištěním při úpravách povrchu nástřikem plastických maltovin včetně pozdějšího odkrytí, | [25 empty] | SPI |  | které se zřizují před úpravami povrchu, a obalení osazených dveřních zárubní před znečištěním při úpravách povrchu nástřikem plastických maltovin včetně pozdějšího odkrytí,
|  | zárubně : (0,79+0,9+1,97*2*2)*0,25 |  | 2.3925 | [23 empty] | VV | 0
|  | okna : 3,51*2,34+5,95*2,34 |  | 22.1364 | [23 empty] | VV | 0
7 | 611421421R00 | Oprava vnitřních vápenných omítek stropů železobetonových rovných tvárnicových a kleneb v množství opravované plochy v množství opravované plochy přes 30 do 50 %, hladkých | m2 | 13.76 |  | 0 |  | 0 |  | 0 | 21 | 0 | 0.02768 | 0.38 | 0 | 0 | 801-4 | RTS 25/I | RTS 22/ II | 0.5099 | 7.02 |  | Práce | Běžná |  |  |  | POL1_
|  | Včetně pomocného pracovního lešení o výšce podlahy do 1900 mm a pro zatížení do 1,5 kPa. | [25 empty] | POP
|  | 1.83 : 13,97-0,21 |  | 13.76 | [23 empty] | VV | 0
8 | 612421626R00 | Omítky vnitřní stěn vápenné nebo vápenocementové v podlaží i ve schodišti hladké | m2 | 4.7066 |  | 0 |  | 0 |  | 0 | 21 | 0 | 0.04414 | 0.21 | 0 | 0 | 801-1 | RTS 25/I | RTS 22/ II | 0.6 | 2.82 |  | Práce | Běžná |  |  |  | POL1_
|  | 1.61 : 2,02*(0,57+1,76) |  | 4.7066 | [23 empty] | VV | 0
9 | 612421421R00 | Oprava vnitřních vápenných omítek stěn v množství opravované plochy přes 30 do 50 %, hladkých | m2 | 150.7366 |  | 0 |  | 0 |  | 0 | 21 | 0 | 0.0246 | 3.71 | 0 | 0 | 801-4 | RTS 25/I | RTS 22/ II | 0.4276 | 64.45 |  | Práce | Běžná |  |  |  | POL1_
|  | Včetně pomocného pracovního lešení o výšce podlahy do 1900 mm a pro zatížení do 1,5 kPa. | [25 empty] | POP
|  | 1.63 : 3,24*(12,62*2+8,37*2+0,585*2+0,27*2+0,46*2+0,8*2+1,84*2+4,8)-0,79*2-0,9*2-3,51*2,34-5,95*2,34 |  | 151.6792 | [23 empty] | VV | 0
|  | 0,2*(3,51+2,34*2*2+5,95) |  | 3.764 | [23 empty] | VV | 0
|  | 1.61 : -2,02*(0,57+1,76) |  | -4.7066 | [23 empty] | VV | 0
10 | 612473186R00 | Omítky vnitřní zdiva ze suchých směsí příplatek za zabudované rohovníky | m | 20 |  | 0 |  | 0 |  | 0 | 21 | 0 | 0.00046 | 0.01 | 0 | 0 | 801-1 | RTS 25/I | RTS 22/ II | 0 | 0 |  | Práce | Běžná |  |  |  | POL1_
|  | omítka vápenocementová, strojně nebo ručně nanášená v podlaží i ve schodišti na jakýkoliv druh podkladu, kompletní souvrství | [25 empty] | SPI |  | omítka vápenocementová, strojně nebo ručně nanášená v podlaží i ve schodišti na jakýkoliv druh podkladu, kompletní souvrství
|  | 2*10 |  | 20 | [23 empty] | VV | 0
Díl: | 63 | Podlahy a podlahové konstrukce |  |  |  | 0 |  | 0 |  | 0 |  | 0 |  | 0.71 |  | 0 |  |  |  |  | 34.92 | [6 empty] | DIL
11 | 632415104RT2 | Potěr ze suchých směsí cementový samonivelační vyrovnávací, tloušťky 4 mm, včetně penetrace | m2 | 101.5 |  | 0 |  | 0 |  | 0 | 21 | 0 | 0.00695 | 0.71 | 0 | 0 | 801-1 | RTS 25/I | RTS 22/ II | 0.344 | 34.92 |  | Práce | Běžná |  |  |  | POL1_
|  | s rozprostřením a uhlazením | [25 empty] | SPI
|  | P1 : 101,5 |  | 101.5 | [23 empty] | VV | 0
Díl: | 94 | Lešení a stavební výtahy |  |  |  | 0 |  | 0 |  | 0 |  | 0 |  | 0.12 |  | 0 |  |  |  |  | 17.97 | [6 empty] | DIL
12 | 941955001R00 | Lešení lehké pracovní pomocné pomocné, o výšce lešeňové podlahy do 1,2 m | m2 | 101.5 |  | 0 |  | 0 |  | 0 | 21 | 0 | 0.00121 | 0.12 | 0 | 0 | 800-3 | RTS 25/I | RTS 22/ II | 0.177 | 17.97 |  | Práce | Běžná |  |  |  | POL1_
|  | P1 : 101,5 |  | 101.5 | [23 empty] | VV | 0
Díl: | 95 | Dokončovací konstrukce na pozemních stavbách |  |  |  | 0 |  | 0 |  | 0 |  | 0 |  | 0 |  | 0 |  |  |  |  | 31.26 | [6 empty] | DIL
13 | 952901111R00 | Vyčištění budov a ostatních objektů budov bytové nebo občanské výstavby - zametení a umytí podlah, dlažeb, obkladů, schodů v místnostech, chodbách a schodištích, vyčištění a umytí oken, dveří s rámy, zárubněmi, umytí a vyčištění jiných zasklených a natíraných ploch a zařizovacích předmětů před předáním do užívání světlá výška podlaží do 4 m | m2 | 101.5 |  | 0 |  | 0 |  | 0 | 21 | 0 | 4e-05 | 0 | 0 | 0 | 801-1 | RTS 25/I | RTS 22/ II | 0.308 | 31.26 |  | Práce | Běžná |  |  |  | POL1_
|  | P1 : 101,5 |  | 101.5 | [23 empty] | VV | 0
Díl: | 96 | Bourání konstrukcí |  |  |  | 0 |  | 0 |  | 0 |  | 0 |  | 0 |  | 0 |  |  |  |  | 0.1 | [6 empty] | DIL
14 | 968061125R00 | Vyvěšení nebo zavěšení dřevěných křídel dveří, plochy do 2 m2 | kus | 2 |  | 0 |  | 0 |  | 0 | 21 | 0 | 0 | 0 | 0 | 0 | 801-3 | RTS 25/I | RTS 22/ II | 0.05 | 0.1 |  | Práce | Běžná |  |  |  | POL1_
|  | oken, dveří a vrat, s uložením a opětovným zavěšením po provedení stavebních změn, | [25 empty] | SPI
15 | 96-01 | Demontáž tabule, včetně odvozu a likvidace suti | kus | 1 |  | 0 |  | 0 |  | 0 | 21 | 0 | 0 | 0 | 0 | 0 |  | Vlastní | Indiv | 0 | 0 |  | Práce | Běžná |  |  |  | POL1_
16 | 96-02 | Demontáž dřevěných krytů radiátorů, včetně odvozu a likvidace suti | m | 11.06 |  | 0 |  | 0 |  | 0 | 21 | 0 | 0 | 0 | 0 | 0 |  | Vlastní | Indiv | 0 | 0 |  | Práce | Běžná |  |  |  | POL1_
|  | 4,35+6,71 |  | 11.06 | [23 empty] | VV | 0
17 | 96-03 | Obroušení lepidla z podlahové plochy, včetně odvozu a likvidace suti | m2 | 101.5 |  | 0 |  | 0 |  | 0 | 21 | 0 | 0 | 0 | 0 | 0 |  | Vlastní | Indiv | 0 | 0 |  | Práce | Běžná |  |  |  | POL1_
|  | P1 : 101,5 |  | 101.5 | [23 empty] | VV | 0
18 | 96-04 | Demontáž rohových lišt výšky 1,5 m, včetně odvozu a likvidace suti | kus | 12 |  | 0 |  | 0 |  | 0 | 21 | 0 | 0 | 0 | 0 | 0 |  | Vlastní | Indiv | 0 | 0 |  | Práce | Běžná |  |  |  | POL1_
19 | 96-05 | Demontáž ochranných okenních mříží | m2 | 22.1364 |  | 0 |  | 0 |  | 0 | 21 | 0 | 0 | 0 | 0 | 0 |  | Vlastní | Indiv | 0 | 0 |  | Práce | Běžná |  |  |  | POL1_
|  | ochranné okenní mříže : 3,51*2,34+5,95*2,34 |  | 22.1364 | [23 empty] | VV | 0
20 | 96-06 | Demontáž stupínku před tabulí 4,8 x 1,84 x 0,2 m, včetně odvozu a likvidace suti | kus | 1 |  | 0 |  | 0 |  | 0 | 21 | 0 | 0 | 0 | 0 | 0 |  | Vlastní | Indiv | 0 | 0 |  | Práce | Běžná |  |  |  | POL1_
21 | 96-08 | Demontáž stávajícího vybavení, včetně odvozu a likvidace | kpl | 1 |  | 0 |  | 0 |  | 0 | 21 | 0 | 0 | 0 | 0 | 0 |  | Vlastní | Indiv | 0 | 0 |  | Práce | Běžná |  |  |  | POL1_
Díl: | 97 | Prorážení otvorů |  |  |  | 0 |  | 0 |  | 0 |  | 0 |  | 0 |  | 3.8 |  |  |  |  | 24.32 | [6 empty] | DIL
22 | 978011161R00 | Otlučení omítek vápenných nebo vápenocementových vnitřních s vyškrabáním spár, s očištěním zdiva stropů, v rozsahu do 50 % | m2 | 13.76 |  | 0 |  | 0 |  | 0 | 21 | 0 | 0 | 0 | 0.02 | 0.28 | 801-3 | RTS 25/I | RTS 22/ II | 0.17 | 2.34 |  | Práce | Běžná |  |  |  | POL1_
|  | 1.83 : 13,97-0,21 |  | 13.76 | [23 empty] | VV | 0
23 | 978013161R00 | Otlučení omítek vápenných nebo vápenocementových vnitřních s vyškrabáním spár, s očištěním zdiva stěn, v rozsahu do 50 % | m2 | 152.8032 |  | 0 |  | 0 |  | 0 | 21 | 0 | 0 | 0 | 0.02 | 3.06 | 801-3 | RTS 25/I | RTS 22/ II | 0.13 | 19.86 |  | Práce | Běžná |  |  |  | POL1_
|  | 1.63 : 3,24*(12,62*2+8,37*2+0,585*2+0,27*2+0,46*2+0,8*2+1,84*2+4,8)-0,79*2-0,9*2-3,51*2,34-5,95*2,34 |  | 151.6792 | [23 empty] | VV | 0
|  | 0,2*(3,51+2,34*2*2+5,95) |  | 3.764 | [23 empty] | VV | 0
|  | -1,5*(1,76) |  | -2.64 | [23 empty] | VV | 0
24 | 978013191R00 | Otlučení omítek vápenných nebo vápenocementových vnitřních s vyškrabáním spár, s očištěním zdiva stěn, v rozsahu do 100 % | m2 | 2.0666 |  | 0 |  | 0 |  | 0 | 21 | 0 | 0 | 0 | 0.046 | 0.1 | 801-3 | RTS 25/I | RTS 22/ II | 0.26 | 0.54 |  | Práce | Běžná |  |  |  | POL1_
|  | 1.61 : 2,02*(0,57+1,76)-1,5*1,76 |  | 2.0666 | [23 empty] | VV | 0
25 | 978059531R00 | Odsekání a odebrání obkladů stěn z obkládaček vnitřních z jakýchkoliv materiálů, plochy přes 2 m2 | m2 | 5.265 |  | 0 |  | 0 |  | 0 | 21 | 0 | 0 | 0 | 0.068 | 0.36 | 801-3 | RTS 25/I | RTS 22/ II | 0.3 | 1.58 |  | Práce | Běžná |  |  |  | POL1_
|  | včetně otlučení podkladní omítky až na zdivo, | [25 empty] | SPI
|  | 1,5*(1,75+1,76) |  | 5.265 | [23 empty] | VV | 0
Díl: | 99 | Staveništní přesun hmot |  |  |  | 0 |  | 0 |  | 0 |  | 0 |  | 0 |  | 0 |  |  |  |  | 5.48 | [6 empty] | DIL
26 | 999281105R00 | Přesun hmot pro opravy a údržbu objektů pro opravy a údržbu dosavadních objektů včetně vnějších plášťů výšky do 6 m, | t | 5.8352 |  | 0 |  | 0 |  | 0 | 21 | 0 | 0 | 0 | 0 | 0 | 801-4 | RTS 25/I | RTS 22/ II | 0.9385 | 5.48 |  | Přesun hmot | Běžná |  |  |  | POL7_
|  | oborů 801, 803, 811 a 812 | [25 empty] | SPI
27 | 999281193R00 | Přesun hmot pro opravy a údržbu objektů pro opravy a údržbu dosavadních objektů včetně vnějších plášťů příplatek za zvětšený přesun přes vymezenou největší dopravní vzdálenost do 1000 m | t | 5.8352 |  | 0 |  | 0 |  | 0 | 21 | 0 | 0 | 0 | 0 | 0 | 801-4 | RTS 25/I | RTS 22/ II | 0 | 0 |  | Přesun hmot | Běžná |  |  |  | POL7_
|  | oborů 801, 803, 811 a 812 | [25 empty] | SPI
Díl: | 711 | Izolace proti vodě |  |  |  | 0 |  | 0 |  | 0 |  | 0 |  | 0.02 |  | 0 |  |  |  |  | 2.29 | [6 empty] | DIL
28 | 711212000RU1 | Izolace proti vodě nátěr podkladní pod hydroizolační stěrky, Hmota nátěrová epoxidová (EP); typ: penetrace; funkce: zpevnění povrchu, úprava savosti, adhezní můstek; vrstva: podkladní; interiér; podklad: beto... | m2 | 4.7066 |  | 0 |  | 0 |  | 0 | 21 | 0 | 0.00021 | 0 | 0 | 0 | 800-711 | RTS 25/I | RTS 22/ II | 0.095 | 0.45 |  | Práce | Běžná |  |  |  | POL1_
|  | 1.61 : 2,02*(0,57+1,76) |  | 4.7066 | [23 empty] | VV | 0
29 | 711212002RT3 | Izolace proti vodě stěrka hydroizolační proti vlhkosti | m2 | 4.7066 |  | 0 |  | 0 |  | 0 | 21 | 0 | 0.0034 | 0.02 | 0 | 0 | 800-711 | RTS 25/I | RTS 22/ II | 0.385 | 1.81 |  | Práce | Běžná |  |  |  | POL1_
|  | jednovrstvá | [25 empty] | POP
|  | 1.61 : 2,02*(0,57+1,76) |  | 4.7066 | [23 empty] | VV | 0
30 | 998711101R00 | Přesun hmot pro izolace proti vodě svisle do 6 m | t | 0.01699 |  | 0 |  | 0 |  | 0 | 21 | 0 | 0 | 0 | 0 | 0 | 800-711 | RTS 25/I | RTS 22/ II | 1.567 | 0.03 |  | Přesun hmot | Běžná |  |  |  | POL7_
|  | 50 m vodorovně měřeno od těžiště půdorysné plochy skládky do těžiště půdorysné plochy objektu | [25 empty] | SPI
31 | 998711192R00 | Přesun hmot pro izolace proti vodě příplatek k ceně za zvětšený přesun přes vymezenou největší dopravní vzdálenost do 100 m | t | 0.01699 |  | 0 |  | 0 |  | 0 | 21 | 0 | 0 | 0 | 0 | 0 | 800-711 | RTS 25/I | RTS 22/ II | 0.066 | 0 |  | Přesun hmot | Běžná |  |  |  | POL7_
|  | 50 m vodorovně měřeno od těžiště půdorysné plochy skládky do těžiště půdorysné plochy objektu | [25 empty] | SPI
Díl: | 713 | Izolace tepelné |  |  |  | 0 |  | 0 |  | 0 |  | 0 |  | 0.11 |  | 0 |  |  |  |  | 14.93 | [6 empty] | DIL
32 | 713111121RT1 | Montáž tepelné izolace stropů rovných, spodem, uchycení drátem, | m2 | 63.2 |  | 0 |  | 0 |  | 0 | 21 | 0 | 0.00053 | 0.03 | 0 | 0 | 800-713 | RTS 25/I | RTS 22/ II | 0.231 | 14.6 |  | Práce | Běžná |  |  |  | POL1_
|  | 1.81 : 63,2 |  | 63.2 | [23 empty] | VV | 0
33 | 631509213R | deska izolační akustická; minerální vlákno; tl. 40,0 mm; kašírování netkaná skelná textilie; součinitel tepelné vodivosti 0,037 W/mK; R = 1,050 m2K/W; obj. hmotnost 30,00 kg/m3; hydrofobizováno | m2 | 64.464 |  | 0 |  | 0 |  | 0 | 21 | 0 | 0.0012 | 0.08 | 0 | 0 | SPCM | RTS 25/I | RTS 22/ II | 0 | 0 |  | Specifikace | Běžná |  |  |  | POL3_
|  | 1.81 : 63,2*1,02 |  | 64.464 | [23 empty] | VV | 0
34 | 998713101R00 | Přesun hmot pro izolace tepelné v objektech výšky do 6 m | t | 0.11085 |  | 0 |  | 0 |  | 0 | 21 | 0 | 0 | 0 | 0 | 0 | 800-713 | RTS 25/I | RTS 22/ II | 1.74 | 0.19 |  | Přesun hmot | Běžná |  |  |  | POL7_
|  | 50 m vodorovně | [25 empty] | SPI
35 | 998713192R00 | Přesun hmot pro izolace tepelné příplatek k ceně za zvětšený přesun přes vymezenou největší dopravní vzdálenost za vzdálenost do 100 m | t | 0.11085 |  | 0 |  | 0 |  | 0 | 21 | 0 | 0 | 0 | 0 | 0 | 800-713 | RTS 25/I | RTS 22/ II | 1.282 | 0.14 |  | Přesun hmot | Běžná |  |  |  | POL7_
|  | 50 m vodorovně | [25 empty] | SPI
Díl: | 725 | Zařizovací předměty |  |  |  | 0 |  | 0 |  | 0 |  | 0 |  | 0 |  | 0 |  |  |  |  | 0.46 | [6 empty] | DIL
36 | 725292011R00 | Koupelnové doplňky zásobník na papírové ručníky 340 x 110 x 265 mm, uzamykatelný, maximální rozměr náplně 260 x 100 mm, nerezový | soubor | 1 |  | 0 |  | 0 |  | 0 | 21 | 0 | 0.00206 | 0 | 0 | 0 | 800-721 | RTS 25/I | RTS 22/ II | 0.23 | 0.23 |  | Práce | Běžná |  |  |  | POL1_
|  | Z/1 : 1 |  | 1 | [23 empty] | VV | 0
37 | 725292041R00 | Koupelnové doplňky dávkovač tekutého mýdla, obsah 0,5 l, nerezový | soubor | 1 |  | 0 |  | 0 |  | 0 | 21 | 0 | 0.00056 | 0 | 0 | 0 | 800-721 | RTS 25/I | RTS 22/ II | 0.23 | 0.23 |  | Práce | Běžná |  |  |  | POL1_
|  | Z/2 : 1 |  | 1 | [23 empty] | VV | 0
38 | Z/5 | D+M nerezový odpadkový koš objemu 45 l | kus | 1 |  | 0 |  | 0 |  | 0 | 21 | 0 | 0 | 0 | 0 | 0 |  | Vlastní | Indiv | 0 | 0 |  | Práce | Běžná |  |  |  | POL1_
39 | 998725102R00 | Přesun hmot pro zařizovací předměty v objektech výšky do 12 m | t | 0.00262 |  | 0 |  | 0 |  | 0 | 21 | 0 | 0 | 0 | 0 | 0 | 800-721 | RTS 25/I | RTS 22/ II | 1.573 | 0 |  | Přesun hmot | Běžná |  |  |  | POL7_
|  | vodorovně do 50 m | [25 empty] | SPI
40 | 998725192R00 | Přesun hmot pro zařizovací předměty - příplatek k ceně za zvětšený přesun přes vymezenou největší dopravní vzdálenost do 100 m | t | 0.00262 |  | 0 |  | 0 |  | 0 | 21 | 0 | 0 | 0 | 0 | 0 | 800-721 | RTS 25/I | RTS 22/ II | 0.987 | 0 |  | Přesun hmot | Běžná |  |  |  | POL7_
|  | vodorovně do 50 m | [25 empty] | SPI
Díl: | 735 | Otopná tělesa |  |  |  | 0 |  | 0 |  | 0 |  | 0 |  | 0 |  | 0 |  |  |  |  | 0 | [6 empty] | DIL
41 | 735-01 | Demontáž a opětovná montáž radiátorů, (včetně oškrábání a dvojnásobného nátěru, vypuštění a napuštění vody) | Soubor | 3 |  | 0 |  | 0 |  | 0 | 21 | 0 | 0 | 0 | 0 | 0 |  | Vlastní | Indiv | 0 | 0 |  | Práce | Běžná |  |  |  | POL1_
Díl: | 766 | Konstrukce truhlářské |  |  |  | 0 |  | 0 |  | 0 |  | 0 |  | 0.02 |  | 0 |  |  |  |  | 3.07 | [6 empty] | DIL
42 | 766661122R00 | Montáž dveřních křídel kompletizovaných otevíravých , , do ocelové nebo fošnové zárubně, jednokřídlových, šířky přes 800 mm | kus | 1 |  | 0 |  | 0 |  | 0 | 21 | 0 | 0 | 0 | 0 | 0 | 800-766 | RTS 25/I | RTS 22/ II | 1.5 | 1.5 |  | Práce | Běžná |  |  |  | POL1_
|  | T1 : 1 |  | 1 | [23 empty] | VV | 0
43 | 766662811R00 | Demontáž dveřních křídel prahů dveří jednokřídlových | kus | 2 |  | 0 |  | 0 |  | 0 | 21 | 0 | 0 | 0 | 0.0018 | 0 | 800-766 | RTS 25/I | RTS 22/ II | 0.11 | 0.22 |  | Práce | Běžná |  |  |  | POL1_
44 | 766670021R00 | Montáž kliky a štítku | kus | 1 |  | 0 |  | 0 |  | 0 | 21 | 0 | 0 | 0 | 0 | 0 | 800-766 | RTS 25/I | RTS 22/ II | 0.775 | 0.78 |  | Práce | Běžná |  |  |  | POL1_
|  | T1 : 1 |  | 1 | [23 empty] | VV | 0
45 | 766695212R00 | Ostatní montáž prahů dveří jednokřídlých, šířky do 100 mm | kus | 2 |  | 0 |  | 0 |  | 0 | 21 | 0 | 1e-05 | 0 | 0 | 0 | 800-766 | RTS 25/I | RTS 22/ II | 0.26 | 0.52 |  | Práce | Běžná |  |  |  | POL1_
|  | T1 : 1 |  | 1 | [23 empty] | VV | 0
|  | stávající : 1 |  | 1 | [23 empty] | VV | 0
46 | 54914594R | kování stavební - prvek: kliky se štíty pro cylindrickou vložku; provedení Cr; pro dveře | kus | 1 |  | 0 |  | 0 |  | 0 | 21 | 0 | 0.00075 | 0 | 0 | 0 | SPCM | RTS 25/I | RTS 22/ II | 0 | 0 |  | Specifikace | Běžná |  |  |  | POL3_
|  | T1 : 1 |  | 1 | [23 empty] | VV | 0
47 | 54926045R | zámek zadlabací; vložkový; s převodem; dvouzápadový; levopravý; hl = 80 mm; h = 170 mm; rozteč 90 mm | kus | 1 |  | 0 |  | 0 |  | 0 | 21 | 0 | 0.00045 | 0 | 0 | 0 | SPCM | RTS 25/I | RTS 22/ II | 0 | 0 |  | Specifikace | Běžná |  |  |  | POL3_
|  | T1 : 1 |  | 1 | [23 empty] | VV | 0
48 | 611601204R | dveře vnitřní š = 900 mm; h = 1 970,0 mm; laminátové; otevíravé; počet křídel 1; plné; dekor dub, buk, olše, javor, třešeň, bílá, šedá, ořech, wenge, kalvados, merano, titan | kus | 1 |  | 0 |  | 0 |  | 0 | 21 | 0 | 0.021 | 0.02 | 0 | 0 | SPCM | RTS 25/I | RTS 22/ II | 0 | 0 |  | Specifikace | Běžná |  |  |  | POL3_
|  | T1 : 1 |  | 1 | [23 empty] | VV | 0
49 | 61187416R | práh buk; š = 100 mm; l = 900,0 mm; tl = 20,0 mm | kus | 1 |  | 0 |  | 0 |  | 0 | 21 | 0 | 0.00135 | 0 | 0 | 0 | SPCM | RTS 25/I | RTS 22/ II | 0 | 0 |  | Specifikace | Běžná |  |  |  | POL3_
|  | T1 : 1 |  | 1 | [23 empty] | VV | 0
50 | 998766101R00 | Přesun hmot pro konstrukce truhlářské v objektech výšky do 6 m | t | 0.02357 |  | 0 |  | 0 |  | 0 | 21 | 0 | 0 | 0 | 0 | 0 | 800-766 | RTS 25/I | RTS 22/ II | 2.255 | 0.05 |  | Přesun hmot | Běžná |  |  |  | POL7_
|  | 50 m vodorovně | [25 empty] | SPI
51 | 998766192R00 | Přesun hmot pro konstrukce truhlářské příplatek k ceně za zvětšený přesun přes vymezenou největší dopravní vzdálenost do 100 m | t | 0.02357 |  | 0 |  | 0 |  | 0 | 21 | 0 | 0 | 0 | 0 | 0 | 800-766 | RTS 25/I | RTS 22/ II | 0 | 0 |  | Přesun hmot | Běžná |  |  |  | POL7_
|  | 50 m vodorovně | [25 empty] | SPI
Díl: | 767 | Konstrukce zámečnické |  |  |  | 0 |  | 0 |  | 0 |  | 0 |  | 0.33 |  | 0 |  |  |  |  | 103.87 | [6 empty] | DIL
52 | 767587112RU1 | Montáž podhledů lamelových a kazetových Podhledy nosný rošt pro podhledy hrana kazety pod úrovní roštu, v modulu 600 x 1200 mm, | m2 | 87 |  | 0 |  | 0 |  | 0 | 21 | 0 | 0 | 0 | 0 | 0 | 800-767 | RTS 25/I | RTS 22/ II | 0.52 | 45.24 |  | Práce | Běžná |  |  |  | POL1_
|  | 1.81 : 63,2 |  | 63.2 | [23 empty] | VV | 0
|  | 1.82 : 23,8 |  | 23.8 | [23 empty] | VV | 0
53 | 767587212RU1 | Montáž podhledů lamelových a kazetových Podhledy podhled minerální, , 600x1200 mm, včetně dodávky kazet | m2 | 23.8 |  | 0 |  | 0 |  | 0 | 21 | 0 | 0.00483 | 0.11 | 0 | 0 | 800-767 | RTS 25/I | RTS 22/ II | 0.485 | 11.54 |  | Práce | Běžná |  |  |  | POL1_
|  | 1.82 : 23,8 |  | 23.8 | [23 empty] | VV | 0
54 | 767587212RU3 | Montáž podhledů lamelových a kazetových Podhledy podhled minerální, , 600x1200 mm, včetně dodávky kazet | m2 | 63.2 |  | 0 |  | 0 |  | 0 | 21 | 0 | 0.00347 | 0.22 | 0 | 0 | 800-767 | RTS 25/I | RTS 22/ II | 0.485 | 30.65 |  | Práce | Běžná |  |  |  | POL1_
|  | 1.81 : 63,2 |  | 63.2 | [23 empty] | VV | 0
55 | 767662110R00 | Montáž mříží pevných - šroubováním | m2 | 22.1364 |  | 0 |  | 0 |  | 0 | 21 | 0 | 0 | 0 | 0 | 0 | 800-767 | RTS 25/I | RTS 22/ II | 0.678 | 15.01 |  | Práce | Běžná |  |  |  | POL1_
|  | ochranné okenní mříže : 3,51*2,34+5,95*2,34 |  | 22.1364 | [23 empty] | VV | 0
56 | 767-21 | Příplatek za polozapuštěnou hranu stropního podhledu | m2 | 87 |  | 0 |  | 0 |  | 0 | 21 | 0 | 0 | 0 | 0 | 0 |  | Vlastní | Indiv | 0 | 0 |  | Práce | Běžná |  |  |  | POL1_
|  | 1.81 : 63,2 |  | 63.2 | [23 empty] | VV | 0
|  | 1.82 : 23,8 |  | 23.8 | [23 empty] | VV | 0
57 | Z/08 | D+M Lockscreen s extrudovaným boxem 103 se zipem, s trubkovým pohonem, SE Plus 2, 3510x2340 mm | kus | 1 |  | 0 |  | 0 |  | 0 | 21 | 0 | 0 | 0 | 0 | 0 |  | Vlastní | Indiv | 0 | 0 |  | Práce | Běžná |  |  |  | POL1_
|  | Typ screenové clony: LOCKSCREEN | [25 empty] | POP
|  | Krycí box: extrudovaný, 90° | [25 empty] | POP
|  | orientace boxu (pohled z exteriéru): do exteriéru | [25 empty] | POP
|  | Vrtání krycího boxu: NE | [25 empty] | POP
|  | Rozměr krycího boxu: 103 mm | [25 empty] | POP
|  | Screenová látka [typ]: Serge 600 BO Lunar | [25 empty] | POP
|  | Orientace látky (pohled z exteriéru): Lícem do exteriéru | [25 empty] | POP
|  | Elektrický pohon: SELVE typ SE Plus 2 -RC | [25 empty] | POP
|  | Vodící lišty: GLSZ (32 x 46 mm) | [25 empty] | POP
|  | Vrtání vodicích lišt: NE, vývod ovládání: C+ | [25 empty] | POP
|  | Koncová lamela: FINSZ (43 x 26 mm) | [25 empty] | POP
|  | Barva látky: LUN-002002 | [25 empty] | POP
|  | Barva elementu [box, vod. lišty, | [25 empty] | POP
|  | č.barvy konc. lamela]: 01 bílá ±RAL9010 | [25 empty] | POP
58 | Z/09 | D+M Lockscreen s extrudovaným boxem 103 se zipem, s trubkovým pohonem, SE Plus 2, 2410x2320 mm | kus | 1 |  | 0 |  | 0 |  | 0 | 21 | 0 | 0 | 0 | 0 | 0 |  | Vlastní | Indiv | 0 | 0 |  | Práce | Běžná |  |  |  | POL1_
|  | Typ screenové clony: LOCKSCREEN | [25 empty] | POP
|  | Krycí box: extrudovaný, 90° | [25 empty] | POP
|  | orientace boxu (pohled z exteriéru): do exteriéru | [25 empty] | POP
|  | Vrtání krycího boxu: NE | [25 empty] | POP
|  | Rozměr krycího boxu: 103 mm | [25 empty] | POP
|  | Screenová látka [typ]: Serge 600 BO Lunar | [25 empty] | POP
|  | Orientace látky (pohled z exteriéru): Lícem do exteriéru | [25 empty] | POP
|  | Elektrický pohon: SELVE typ SE Plus 2 -RC | [25 empty] | POP
|  | Vodící lišty: GLSZ (32 x 46 mm) | [25 empty] | POP
|  | Vrtání vodicích lišt: NE, vývod ovládání: C+ | [25 empty] | POP
|  | Koncová lamela: FINSZ (43 x 26 mm) | [25 empty] | POP
|  | Barva látky: LUN-002002 | [25 empty] | POP
|  | Barva elementu [box, vod. lišty, | [25 empty] | POP
|  | č.barvy konc. lamela]: 01 bílá ±RAL9010 | [25 empty] | POP
59 | Z/10 | D+M Lockscreen s extrudovaným boxem 103 se zipem, s trubkovým pohonem, SE Plus 2, 3540x2320 mm | kus | 1 |  | 0 |  | 0 |  | 0 | 21 | 0 | 0 | 0 | 0 | 0 |  | Vlastní | Indiv | 0 | 0 |  | Práce | Běžná |  |  |  | POL1_
|  | Typ screenové clony: LOCKSCREEN | [25 empty] | POP
|  | Krycí box: extrudovaný, 90° | [25 empty] | POP
|  | orientace boxu (pohled z exteriéru): do exteriéru | [25 empty] | POP
|  | Vrtání krycího boxu: NE | [25 empty] | POP
|  | Rozměr krycího boxu: 103 mm | [25 empty] | POP
|  | Screenová látka [typ]: Serge 600 BO Lunar | [25 empty] | POP
|  | Orientace látky (pohled z exteriéru): Lícem do exteriéru | [25 empty] | POP
|  | Elektrický pohon: SELVE typ SE Plus 2 -RC | [25 empty] | POP
|  | Vodící lišty: GLSZ (32 x 46 mm) | [25 empty] | POP
|  | Vrtání vodicích lišt: NE, vývod ovládání: C+ | [25 empty] | POP
|  | Koncová lamela: FINSZ (43 x 26 mm) | [25 empty] | POP
|  | Barva látky: LUN-002002 | [25 empty] | POP
|  | Barva elementu [box, vod. lišty, | [25 empty] | POP
|  | č.barvy konc. lamela]: 01 bílá ±RAL9010 | [25 empty] | POP
60 | Z14a | D+M laminátový kryt na topení vč. hliníkových větracích mřížek 150x1000 mm (4 ks), výška 860 mm, délka 6710 mm | kus | 1 |  | 0 |  | 0 |  | 0 | 21 | 0 | 0 | 0 | 0 | 0 |  | Vlastní | Indiv | 0 | 0 |  | Práce | Běžná |  |  |  | POL1_
|  | nosná kce jekl 40x30x3, kruhová ocel pr. 10 mm, kotevní pásová ocel 30x70x3, 30x80x3 a 30x50x3 | [25 empty] | POP
|  | laminátové desky tl. 36 a 18 mm | [25 empty] | POP
61 | Z14b | D+M laminátový kryt na topení vč. hliníkových větracích mřížek 150x1000 mm (2 ks), výška 860 mm, délka 4350 mm | kus | 1 |  | 0 |  | 0 |  | 0 | 21 | 0 | 0 | 0 | 0 | 0 |  | Vlastní | Indiv | 0 | 0 |  | Práce | Běžná |  |  |  | POL1_
|  | nosná kce jekl 40x30x3, kruhová ocel pr. 10 mm, kotevní pásová ocel 30x70x3, 30x80x3 a 30x50x3 | [25 empty] | POP
|  | laminátové desky tl. 36 a 18 mm | [25 empty] | POP
62 | 998767101R00 | Přesun hmot pro kovové stavební doplňk. konstrukce v objektech výšky do 6 m | t | 0.33426 |  | 0 |  | 0 |  | 0 | 21 | 0 | 0 | 0 | 0 | 0 | 800-767 | RTS 25/I | RTS 22/ II | 3.327 | 1.11 |  | Přesun hmot | Běžná |  |  |  | POL7_
|  | 50 m vodorovně | [25 empty] | SPI
63 | 998767192R00 | Přesun hmot pro kovové stavební doplňk. konstrukce příplatek k ceně za zvětšený přesun přes vymezenou největší dopravní vzdálenost do 100 m | t | 0.33426 |  | 0 |  | 0 |  | 0 | 21 | 0 | 0 | 0 | 0 | 0 | 800-767 | RTS 25/I | RTS 22/ II | 0.95 | 0.32 |  | Přesun hmot | Běžná |  |  |  | POL7_
|  | 50 m vodorovně | [25 empty] | SPI
Díl: | 776 | Podlahy povlakové |  |  |  | 0 |  | 0 |  | 0 |  | 0 |  | 0.36 |  | 0.1 |  |  |  |  | 70.61 | [6 empty] | DIL
64 | 776101101R00 | Přípravné práce vysávání povlakových podlah průmyslovým vysavačem | m2 | 101.5 |  | 0 |  | 0 |  | 0 | 21 | 0 | 0 | 0 | 0 | 0 | 800-775 | RTS 25/I | RTS 22/ II | 0.016 | 1.62 |  | Práce | Běžná |  |  |  | POL1_
|  | položky neobsahují žádný materiál | [25 empty] | SPI
|  | P1 : 101,5 |  | 101.5 | [23 empty] | VV | 0
65 | 776101121R00 | Přípravné práce penetrace podkladu | m2 | 101.5 |  | 0 |  | 0 |  | 0 | 21 | 0 | 0 | 0 | 0 | 0 | 800-775 | RTS 25/I | RTS 22/ II | 0.046 | 4.67 |  | Práce | Běžná |  |  |  | POL1_
|  | položky neobsahují žádný materiál | [25 empty] | SPI
|  | P1 : 101,5 |  | 101.5 | [23 empty] | VV | 0
66 | 776401800RT1 | Demontáž soklíků nebo lišt pryžových nebo PVC odstranění a uložení na hromady | m | 53.09 |  | 0 |  | 0 |  | 0 | 21 | 0 | 0 | 0 | 8e-05 | 0 | 800-775 | RTS 25/I | RTS 22/ II | 0.035 | 1.86 |  | Práce | Běžná |  |  |  | POL1_
|  | 12,62*2+8,37*2+0,585*2+0,27*2+0,46*2+0,8*2-0,7-0,9+1,84*2+4,8 |  | 53.09 | [23 empty] | VV | 0
67 | 776421100RU1 | Lepení soklíků PVC a napojení krytiny na stěnu lepení podlahových soklíků z PVC a vinylu včetně dodávky soklíku | m | 53.09 |  | 0 |  | 0 |  | 0 | 21 | 0 | 8e-05 | 0 | 0 | 0 | 800-775 | RTS 25/I | RTS 22/ II | 0.1372 | 7.28 |  | Práce | Běžná |  |  |  | POL1_
|  | 1.51 : 12,62*2+8,37*2+0,585*2+0,27*2+0,46*2+0,8*2-0,7-0,9+1,84*2+4,8 |  | 53.09 | [23 empty] | VV | 0
68 | 776511810RT1 | Odstranění povlakových podlah z nášlapné plochy lepených, bez podložky, z ploch přes 20 m2 | m2 | 101.5 |  | 0 |  | 0 |  | 0 | 21 | 0 | 0 | 0 | 0.001 | 0.1 | 800-775 | RTS 25/I | RTS 22/ II | 0.105 | 10.66 |  | Práce | Běžná |  |  |  | POL1_
|  | 101,5 |  | 101.5 | [23 empty] | VV | 0
69 | 776521100RT1 | Lepení povlakových podlah z plastů Lepení povlakových podlah z plastů - pásy z PVC, montáž, | m2 | 101.5 |  | 0 |  | 0 |  | 0 | 21 | 0 | 0.00025 | 0.03 | 0 | 0 | 800-775 | RTS 25/I | RTS 22/ II | 0.38 | 38.57 |  | Práce | Běžná |  |  |  | POL1_
|  | P1 : 101,5 |  | 101.5 | [23 empty] | VV | 0
70 | 776994111RT1 | Ostatní práce svařování povlakových podlah z pásů nebo čtverců | m | 71.05 |  | 0 |  | 0 |  | 0 | 21 | 0 | 4e-05 | 0 | 0 | 0 | 800-775 | RTS 25/I | RTS 22/ II | 0.0782 | 5.56 |  | Práce | Běžná |  |  |  | POL1_
|  | P1 : 101,5/1,5*1,05 |  | 71.05 | [23 empty] | VV | 0
71 | 776-21 | Podlahovina homogenní zátěžová PVC tl. 2 mm | m2 | 105.56 |  | 0 |  | 0 |  | 0 | 21 | 0 | 0.0031 | 0.33 | 0 | 0 |  | Vlastní | RTS 22/ II | 0 | 0 |  | Specifikace | Běžná |  |  |  | POL3_
|  | - charakteristická nejvyšší odolnost proti opotřebení_EN ISO 10581 Typ I. | [25 empty] | POP
|  | - protiskluznost R10, DS (dle DIN 51130, EN 13893) | [25 empty] | POP
|  | - snížení kročejového hluku - 2dB | [25 empty] | POP
|  | - vhodné pro kolečkové židle (typ W_ měkká kolečka _ ISO 4918 | [25 empty] | POP
|  | P1 : 101,5*1,04 |  | 105.56 | [23 empty] | VV | 0
72 | 998776101R00 | Přesun hmot pro podlahy povlakové v objektech výšky do 6 m | t | 0.3597 |  | 0 |  | 0 |  | 0 | 21 | 0 | 0 | 0 | 0 | 0 | 800-775 | RTS 25/I | RTS 22/ II | 1.091 | 0.39 |  | Přesun hmot | Běžná |  |  |  | POL7_
|  | vodorovně do 50 m | [25 empty] | SPI
73 | 998776192R00 | Přesun hmot pro podlahy povlakové příplatek k ceně za zvětšený přesun přes vymezenou největší dopravní vzdálenost do 100 m | t | 0.3597 |  | 0 |  | 0 |  | 0 | 21 | 0 | 0 | 0 | 0 | 0 | 800-775 | RTS 25/I | RTS 22/ II | 0 | 0 |  | Přesun hmot | Běžná |  |  |  | POL7_
|  | vodorovně do 50 m | [25 empty] | SPI
Díl: | 781 | Obklady keramické |  |  |  | 0 |  | 0 |  | 0 |  | 0 |  | 0.08 |  | 0 |  |  |  |  | 5.76 | [6 empty] | DIL
74 | 781101210RT1 | Příprava podkladu pod obklady penetrace podkladu pod obklady | m2 | 4.7066 |  | 0 |  | 0 |  | 0 | 21 | 0 | 0.00016 | 0 | 0 | 0 | 800-771 | RTS 25/I | RTS 22/ II | 0.05 | 0.24 |  | Práce | Běžná |  |  |  | POL1_
|  | včetně dodávky materiálu. | [25 empty] | POP
|  | 1.61 : 2,02*(0,57+1,76) |  | 4.7066 | [23 empty] | VV | 0
75 | 781111115R00 | Doplňkové práce při provádění obkladů vyřezání otvoru v obkladačce korunkou prům. do 30 mm | kus | 4 |  | 0 |  | 0 |  | 0 | 21 | 0 | 0 | 0 | 0 | 0 | 800-771 | RTS 25/I | RTS 22/ II | 0.1 | 0.4 |  | Práce | Běžná |  |  |  | POL1_
76 | 781111116R00 | Doplňkové práce při provádění obkladů vyřezání otvoru v obkladačce korunkou prům. do 90 mm | kus | 2 |  | 0 |  | 0 |  | 0 | 21 | 0 | 0 | 0 | 0 | 0 | 800-771 | RTS 25/I | RTS 22/ II | 0.11 | 0.22 |  | Práce | Běžná |  |  |  | POL1_
77 | 781415016RT5 | Montáž obkladů vnitřních z obkládaček pórovinových montáž obkladů vnitřních z obkladaček pórovinových do tmele , nad 200 x 250 mm , lepených do flexibilního tmele | m2 | 3.6506 |  | 0 |  | 0 |  | 0 | 21 | 0 | 0.00318 | 0.01 | 0 | 0 | 800-771 | RTS 25/I | RTS 22/ II | 0.984 | 3.59 |  | Práce | Běžná |  |  |  | POL1_
|  | 1.61 : 2,02*(0,57+1,76) |  | 4.7066 | [23 empty] | VV | 0
|  | Z/4 : -1,76*0,6 |  | -1.056 | [23 empty] | VV | 0
78 | 781419711R00 | Montáž obkladů vnitřních z obkládaček pórovinových příplatky k položkám montáže obkladů vnitřních z obkladaček pórovinových příplatek k obkladu stěn za plochu do 10 m2 jedntl | m2 | 3.6506 |  | 0 |  | 0 |  | 0 | 21 | 0 | 0 | 0 | 0 | 0 | 800-771 | RTS 25/I | RTS 22/ II | 0.1 | 0.37 |  | Práce | Běžná |  |  |  | POL1_
|  | Odkaz na mn. položky pořadí 70 : 3,65060 |  | 3.6506 | [23 empty] | VV | 5
79 | 781497111R00 | Lišty k obkladům profil ukončovací leštěný hliník, uložení do tmele, výška profilu 6 mm, | m | 6.37 |  | 0 |  | 0 |  | 0 | 21 | 0 | 0.0001 | 0 | 0 | 0 | 800-771 | RTS 25/I | RTS 22/ II | 0.12 | 0.76 |  | Práce | Běžná |  |  |  | POL1_
|  | 1.61 : 2,02*2+(0,57+1,76) |  | 6.37 | [23 empty] | VV | 0
80 | 597813748R | obklad keramický š = 298 mm; l = 598 mm; h = 10,0 mm; pro interiér; barva světle šedá; mat | m2 | 3.7236 |  | 0 |  | 0 |  | 0 | 21 | 0 | 0.01943 | 0.07 | 0 | 0 | SPCM | RTS 25/I | RTS 22/ II | 0 | 0 |  | Specifikace | Běžná |  |  |  | POL3_
|  | Začátek provozního součtu | [25 empty] | VV
|  | 1.61 : 2,02*(0,57+1,76) |  | 4.7066 | [23 empty] | VV | 2
|  | Z/4 : -1,76*0,6 |  | -1.056 | [23 empty] | VV | 2
|  | Konec provozního součtu | [25 empty] | VV
|  | 3,6506*1,02 |  | 3.7236 | [23 empty] | VV | 0
81 | 998781101R00 | Přesun hmot pro obklady keramické v objektech výšky do 6 m | t | 0.08535 |  | 0 |  | 0 |  | 0 | 21 | 0 | 0 | 0 | 0 | 0 | 800-771 | RTS 25/I | RTS 22/ II | 1.598 | 0.14 |  | Přesun hmot | Běžná |  |  |  | POL7_
82 | 998781192R00 | Přesun hmot pro obklady keramické příplatek k ceně za zvětšený přesun přes vymezenou největší dopravní vzdálenost do 100 m | t | 0.08535 |  | 0 |  | 0 |  | 0 | 21 | 0 | 0 | 0 | 0 | 0 | 800-771 | RTS 25/I | RTS 22/ II | 0.454 | 0.04 |  | Přesun hmot | Běžná |  |  |  | POL7_
Díl: | 783 | Nátěry |  |  |  | 0 |  | 0 |  | 0 |  | 0 |  | 0.01 |  | 0 |  |  |  |  | 12.35 | [6 empty] | DIL
83 | 783201811R00 | Odstranění nátěrů z kovových doplňk.konstrukcí oškrabáním | m2 | 24.5289 |  | 0 |  | 0 |  | 0 | 21 | 0 | 1e-05 | 0 | 0 | 0 | 800-783 | RTS 25/I | RTS 22/ II | 0.072 | 1.77 |  | Práce | Běžná |  |  |  | POL1_
|  | zárubně : (0,79+0,9+1,97*2*2)*0,25 |  | 2.3925 | [23 empty] | VV | 0
|  | ochranné okenní mříže : 3,51*2,34+5,95*2,34 |  | 22.1364 | [23 empty] | VV | 0
84 | 783224900R00 | Údržba nátěrů doplňkových konstrukcí, syntetické jednonásobné s 1x emailováním, | m2 | 24.5289 |  | 0 |  | 0 |  | 0 | 21 | 0 | 0.00025 | 0.01 | 0 | 0 | 800-783 | RTS 25/I | RTS 22/ II | 0.306 | 7.51 |  | Práce | Běžná |  |  |  | POL1_
|  | na vzduchu schnoucích | [25 empty] | SPI
|  | zárubně : (0,79+0,9+1,97*2*2)*0,25 |  | 2.3925 | [23 empty] | VV | 0
|  | ochranné okenní mříže : 3,51*2,34+5,95*2,34 |  | 22.1364 | [23 empty] | VV | 0
85 | 783671003R00 | Nátěry truhlářských výrobků polyuretanové dvojnásobné s 1x emailováním | m2 | 0.4225 |  | 0 |  | 0 |  | 0 | 21 | 0 | 0.00056 | 0 | 0 | 0 | 800-783 | RTS 25/I | RTS 22/ II | 0.474 | 0.2 |  | Práce | Běžná |  |  |  | POL1_
|  | práh : 0,25*0,9+0,79*0,25 |  | 0.4225 | [23 empty] | VV | 0
86 | 783801812R00 | Odstranění starých nátěrů z omítek stěn, oškrabáním | m2 | 42.1875 |  | 0 |  | 0 |  | 0 | 21 | 0 | 1e-05 | 0 | 0 | 0 | 800-783 | RTS 25/I | RTS 22/ II | 0.068 | 2.87 |  | Práce | Běžná |  |  |  | POL1_
|  | olejová výmalba : 1,5*(0,48+8,37+0,46*2+0,8*2+5,985+0,27+0,63+9,87) |  | 42.1875 | [23 empty] | VV | 0
Díl: | 784 | Malby |  |  |  | 0 |  | 0 |  | 0 |  | 0 |  | 0.09 |  | 0 |  |  |  |  | 30 | [6 empty] | DIL
87 | 784402801R00 | Odstranění maleb oškrabáním, v místnostech do 3,8 m | m2 | 81.9691 |  | 0 |  | 0 |  | 0 | 21 | 0 | 0 | 0 | 0 | 0 | 800-784 | RTS 25/I | RTS 22/ II | 0.07668 | 6.29 |  | Práce | Běžná |  |  |  | POL1_
|  | Začátek provozního součtu | [25 empty] | VV
|  | 1.63 : 3,24*(12,62*2+8,37*2+0,585*2+0,27*2+0,46*2+0,8*2+1,84*2+4,8)-0,79*2-0,9*2-3,51*2,34-5,95*2,34 |  | 151.6792 | [23 empty] | VV | 2
|  | 0,2*(3,51+2,34*2*2+5,95) |  | 3.764 | [23 empty] | VV | 2
|  | -1,5*(1,75+1,76) |  | -5.265 | [23 empty] | VV | 2
|  | Konec provozního součtu | [25 empty] | VV
|  | 150,1782*0,5 |  | 75.0891 | [23 empty] | VV | 0
|  | 1.83 : (13,97-0,21)*0,5 |  | 6.88 | [23 empty] | VV | 0
88 | 784161601R00 | Příprava povrchu Penetrace (napouštění) podkladu disperzní, jednonásobná | m2 | 1.4136 |  | 0 |  | 0 |  | 0 | 21 | 0 | 0.00019 | 0 | 0 | 0 | 800-784 | RTS 25/I | RTS 22/ II | 0.03248 | 0.05 |  | Práce | Běžná |  |  |  | POL1_
|  | 11,78*0,12 |  | 1.4136 | [23 empty] | VV | 0
89 | 784191101R00 | Příprava povrchu Penetrace (napouštění) podkladu disperzní, jednonásobná | m2 | 164.4966 |  | 0 |  | 0 |  | 0 | 21 | 0 | 7e-05 | 0.01 | 0 | 0 | 800-784 | RTS 25/I | RTS 22/ II | 0.03248 | 5.34 |  | Práce | Běžná |  |  |  | POL1_
|  | Odkaz na mn. položky pořadí 4 : 150,73660 |  | 150.7366 | [23 empty] | VV | 5
|  | Odkaz na mn. položky pořadí 2 : 13,76000 |  | 13.76 | [23 empty] | VV | 5
90 | 784165811R00 | Malby z malířských směsí omyvatelných, pro sádrokarton, , bělost 94 %, jednonásobné | m2 | 2.8272 |  | 0 |  | 0 |  | 0 | 21 | 0 | 0.00025 | 0 | 0 | 0 | 800-784 | RTS 25/I | RTS 22/ II | 0.06636 | 0.19 |  | Práce | Běžná |  |  |  | POL1_
|  | 11,78*0,12*2 |  | 2.8272 | [23 empty] | VV | 0
91 | 784195312R00 | Malby z malířských směsí otěruvzdorných, , bělost 88 %, dvojnásobné | m2 | 164.4966 |  | 0 |  | 0 |  | 0 | 21 | 0 | 0.00022 | 0.04 | 0 | 0 | 800-784 | RTS 25/I | RTS 22/ II | 0.10191 | 16.76 |  | Práce | Běžná |  |  |  | POL1_
|  | Odkaz na mn. položky pořadí 82 : 164,49660 |  | 164.4966 | [23 empty] | VV | 5
92 | 784011222RT2 | Ostatní práce zakrytí podlah, , včetně papírové lepenky | m2 | 101.5 |  | 0 |  | 0 |  | 0 | 21 | 0 | 0.00035 | 0.04 | 0 | 0 | 800-784 | RTS 25/I | RTS 22/ II | 0.0135 | 1.37 |  | Práce | Běžná |  |  |  | POL1_
|  | P1 : 101,5 |  | 101.5 | [23 empty] | VV | 0
Díl: | 787 | Zasklívání |  |  |  | 0 |  | 0 |  | 0 |  | 0 |  | 0.02 |  | 0 |  |  |  |  | 2.24 | [6 empty] | DIL
93 | 787911111R00 | Montáž zrcadla na stěnu, lepidlem, plochy do 2 m2 | m2 | 1.056 |  | 0 |  | 0 |  | 0 | 21 | 0 | 8e-05 | 0 | 0 | 0 | 800-787 | RTS 25/I | RTS 22/ II | 2.1 | 2.22 |  | Práce | Běžná |  |  |  | POL1_
|  | včetně dodávky lepidla. | [25 empty] | POP
|  | Z/4 : 1,76*0,6 |  | 1.056 | [23 empty] | VV | 0
94 | 63465127R | sklo plavené zrcadlo; čiré; š = 1 600 mm; l = 2000,0 mm; tl = 6,0 mm | m2 | 1.1088 |  | 0 |  | 0 |  | 0 | 21 | 0 | 0.014 | 0.02 | 0 | 0 | SPCM | RTS 25/I | RTS 22/ II | 0 | 0 |  | Specifikace | Běžná |  |  |  | POL3_
|  | Z/4 : 1,76*0,6*1,05 |  | 1.1088 | [23 empty] | VV | 0
95 | 998787101R00 | Přesun hmot pro zasklívání v objektech výšky do 6 m | t | 0.01561 |  | 0 |  | 0 |  | 0 | 21 | 0 | 0 | 0 | 0 | 0 | 800-787 | RTS 25/I | RTS 22/ II | 1.392 | 0.02 |  | Přesun hmot | Běžná |  |  |  | POL7_
|  | 50 m vodorovně | [25 empty] | SPI
96 | 998787192R00 | Přesun hmot pro zasklívání příplatek k ceně za zvětšený přesun přes vymezenou největší dopravní vzdálenost do 100 m | t | 0.01561 |  | 0 |  | 0 |  | 0 | 21 | 0 | 0 | 0 | 0 | 0 | 800-787 | RTS 25/I | RTS 22/ II | 0 | 0 |  | Přesun hmot | Běžná |  |  |  | POL7_
|  | 50 m vodorovně | [25 empty] | SPI
Díl: | D96 | Přesuny suti a vybouraných hmot |  |  |  | 0 |  | 0 |  | 0 |  | 0 |  | 0 |  | 0 |  |  |  |  | 17.7 | [6 empty] | DIL
97 | 979081111R00 | Odvoz suti a vybouraných hmot na skládku do 1 km | t | 3.8937 |  | 0 |  | 0 |  | 0 | 21 | 0 | 0 | 0 | 0 | 0 | 801-3 | RTS 25/I | RTS 22/ II | 0.98 | 3.82 |  | Přesun suti | Běžná |  |  |  | POL8_
|  | Včetně naložení na dopravní prostředek a složení na skládku, bez poplatku za skládku. | [25 empty] | POP
98 | 979081121R00 | Odvoz suti a vybouraných hmot na skládku příplatek za každý další 1 km | t | 35.0433 |  | 0 |  | 0 |  | 0 | 21 | 0 | 0 | 0 | 0 | 0 | 801-3 | RTS 25/I | RTS 22/ II | 0 | 0 |  | Přesun suti | Běžná |  |  |  | POL8_
99 | 979082111R00 | Vnitrostaveništní doprava suti a vybouraných hmot do 10 m | t | 3.8937 |  | 0 |  | 0 |  | 0 | 21 | 0 | 0 | 0 | 0 | 0 | 801-3 | RTS 25/I | RTS 22/ II | 1.884 | 7.34 |  | Přesun suti | Běžná |  |  |  | POL8_
100 | 979082121R00 | Vnitrostaveništní doprava suti a vybouraných hmot příplatek k ceně za každých dalších 5 m | t | 31.1496 |  | 0 |  | 0 |  | 0 | 21 | 0 | 0 | 0 | 0 | 0 | 801-3 | RTS 25/I | RTS 22/ II | 0.21 | 6.54 |  | Přesun suti | Běžná |  |  |  | POL8_
101 | 979990107R00 | Poplatek za skládku za uložení, směs betonu, cihel a dřeva, , skupina 17 09 04 z Katalogu odpadů | t | 3.7769 |  | 0 |  | 0 |  | 0 | 21 | 0 | 0 | 0 | 0 | 0 | 801-3 | RTS 25/I | RTS 22/ II | 0 | 0 |  | Přesun suti | Běžná |  |  |  | POL8_
102 | 979990181R00 | Poplatek za skládku za uložení, PVC podlahová krytina, , skupina 20 03 07 z Katalogu odpadů | t | 0.11681 |  | 0 |  | 0 |  | 0 | 21 | 0 | 0 | 0 | 0 | 0 | 801-3 | RTS 25/I | RTS 22/ II | 0 | 0 |  | Přesun suti | Běžná |  |  |  | POL8_
[26 empty] | 15 | 21 | DPH
| Celkem |  |  |  |  | 0 | [19 empty] | 0 | 0 | SUM
JKSO:
| 801.32 | budovy učeben všeobecně vzdělávacích škol | [25 empty] | JKSO
| m3 | svislá nosná konstrukce zděná z cihel,tvárnic, bloků | [25 empty] | JKSOChar
|  | rekonstrukce a modernizace objektu s opravou | [25 empty] | JKSOAkce
END
Note on S6: Jedná se o informaci, zda se jedná o položku, která je do rozpočtu zadána z cenové soustavy RTS, nebo vlastní.
Note on T6: Jedná se o název CÚ, která je zadána u položky rozpočtu

## 01 B1.1.1-ELSIL Pol
Položkový soupis prací a dodávek | [27 empty] | #TypZaznamu#
S: | 055026 | Blansko, ZŠ Salmova, odborné učebny | [25 empty] | STA
O: | 01 | Odborné učebny | [22 empty] | STA |  |  | OBJ
R: | B1.1.1-ELSIL | Přírodopis - silnoproudá elektroinstalace | [25 empty] | ROZ
P.č. | Číslo položky | Název položky | MJ | Množství | Cena / MJ | Celkem | Dodávka | Dodávka celk. | Montáž | Montáž celk. | DPH | Cena s DPH | Hmotnost / MJ | Hmotnost celk.(t) | Dem. hmotnost / MJ | Dem. hmotnost celk.(t) | Ceník | Cen. soustava / platnost | Cenová úroveň | Nhod / MJ | Nhod celk. | Dodavatel | Typ položky | Stav položky
Díl: | M21a | Rozvaděč PS7 + RM7 (specifikace dodávky) |  |  |  | 0 |  | 0 |  | 0 |  | 0 |  | 0 |  | 0 |  |  |  |  | 0 | [6 empty] | DIL
1 | M21a-01 | Jistič 3-pólový charakteristika "B" 25/3/B 25A | ks | 1 |  | 0 |  | 0 |  | 0 | 21 | 0 | 0 | 0 | 0 | 0 |  | Vlastní | Indiv | 0 | 0 |  | Specifikace | Běžná |  |  |  | POL3_0
2 | M21a-02 | Úprava stávajícího rozváděče | hod | 4 |  | 0 |  | 0 |  | 0 | 21 | 0 | 0 | 0 | 0 | 0 |  | Vlastní | Indiv | 0 | 0 |  | Práce | Běžná |  |  |  | POL1_9
3 | M21a-03 | Propojovací lišta 1m, 3-pól, In=63A, 10mm2 | ks | 1 |  | 0 |  | 0 |  | 0 | 21 | 0 | 0 | 0 | 0 | 0 |  | Vlastní | Indiv | 0 | 0 |  | Specifikace | Běžná |  |  |  | POL3_0
4 | M21a-04 | Řadová svorkovnice RS6 | ks | 3 |  | 0 |  | 0 |  | 0 | 21 | 0 | 0 | 0 | 0 | 0 |  | Vlastní | Indiv | 0 | 0 |  | Specifikace | Běžná |  |  |  | POL3_0
5 | M21a-05 | Doprava, přesun | ks | 1 |  | 0 |  | 0 |  | 0 | 21 | 0 | 0 | 0 | 0 | 0 |  | Vlastní | Indiv | 0 | 0 |  | Specifikace | Běžná |  |  |  | POL3_0
Díl: | M21b | Rozvodnice R7.1 (specifikace dodávky) |  |  |  | 0 |  | 0 |  | 0 |  | 0 |  | 0 |  | 0 |  |  |  |  | 0 | [6 empty] | DIL
6 | M21b-01 | Rozvodnice pod omítku, plech. dveře, šroubová svorkovnice, řad 4, modulů 56 (4 řady po 14 modulech) | ks | 1 |  | 0 |  | 0 |  | 0 | 21 | 0 | 0 | 0 | 0 | 0 |  | Vlastní | Indiv | 0 | 0 |  | Specifikace | Běžná |  |  |  | POL3_0
7 | M21b-02 | Zaslepovací pás, max délka 1m, pro výřezy 45mm, bílý | ks | 1 |  | 0 |  | 0 |  | 0 | 21 | 0 | 0 | 0 | 0 | 0 |  | Vlastní | Indiv | 0 | 0 |  | Specifikace | Běžná |  |  |  | POL3_0
8 | M21b-03 | Hlavní vypínač 3pól, In=40A – IS-40/3 | ks | 1 |  | 0 |  | 0 |  | 0 | 21 | 0 | 0 | 0 | 0 | 0 |  | Vlastní | Indiv | 0 | 0 |  | Práce | Běžná |  |  |  | POL1_9
9 | M21b-04 | Přepěťová ochrana II. stupně – SLP 275/4 | ks | 1 |  | 0 |  | 0 |  | 0 | 21 | 0 | 0 | 0 | 0 | 0 |  | Vlastní | Indiv | 0 | 0 |  | Specifikace | Běžná |  |  |  | POL3_0
10 | M21b-05 | Montáž přístrojů | ks | 1 |  | 0 |  | 0 |  | 0 | 21 | 0 | 0 | 0 | 0 | 0 |  | Vlastní | Indiv | 0 | 0 |  | Práce | Běžná |  |  |  | POL1_9
11 | M21b-06 | Montáž rámu rozvaděče | ks | 1 |  | 0 |  | 0 |  | 0 | 21 | 0 | 0 | 0 | 0 | 0 |  | Vlastní | Indiv | 0 | 0 |  | Práce | Běžná |  |  |  | POL1_9
12 | M21b-07 | Předřadník – DALI 4 kanál | ks | 1 |  | 0 |  | 0 |  | 0 | 21 | 0 | 0 | 0 | 0 | 0 |  | Vlastní | Indiv | 0 | 0 |  | Specifikace | Běžná |  |  |  | POL3_0
13 | M21b-08 | Chránič s nadproudovou ochranou Ir=250A,AC,10kA,char.B,Idn=0,03A,In=10A (10ú1N//B/003) | ks | 3 |  | 0 |  | 0 |  | 0 | 21 | 0 | 0 | 0 | 0 | 0 |  | Vlastní | Indiv | 0 | 0 |  | Specifikace | Běžná |  |  |  | POL3_0
14 | M21b-09 | Jistič char. B, 1 pólový, Icn=10kA, In=10A (B10/1) | ks | 1 |  | 0 |  | 0 |  | 0 | 21 | 0 | 0 | 0 | 0 | 0 |  | Vlastní | Indiv | 0 | 0 |  | Specifikace | Běžná |  |  |  | POL3_0
15 | M21b-10 | Chránič Ir=250A, typ AC, 4 pól, Idn=0,03A, In=25A (25/4/003) | ks | 1 |  | 0 |  | 0 |  | 0 | 21 | 0 | 0 | 0 | 0 | 0 |  | Vlastní | Indiv | 0 | 0 |  | Specifikace | Běžná |  |  |  | POL3_0
16 | M21b-11 | Jistič, char B, 1-pólový, Icn=10kA, In=16A (B16ú1) | ks | 7 |  | 0 |  | 0 |  | 0 | 21 | 0 | 0 | 0 | 0 | 0 |  | Vlastní | Indiv | 0 | 0 |  | Specifikace | Běžná |  |  |  | POL3_0
17 | M21b-12 | Popisovací tabulky pro počet obvodů: 30 (210x120) | ks | 1 |  | 0 |  | 0 |  | 0 | 21 | 0 | 0 | 0 | 0 | 0 |  | Vlastní | Indiv | 0 | 0 |  | Specifikace | Běžná |  |  |  | POL3_0
18 | M21b-13 | Štítek s upozorněním na povinnost kontrol chráničů | ks | 5 |  | 0 |  | 0 |  | 0 | 21 | 0 | 0 | 0 | 0 | 0 |  | Vlastní | Indiv | 0 | 0 |  | Specifikace | Běžná |  |  |  | POL3_0
19 | M21b-14 | Chránič s nadproud. ochranou, Ir=250A,AC,1+N,10kA,char.C,Idn=0.03A,In=10A (10/1N/C/003) | ks | 1 |  | 0 |  | 0 |  | 0 | 21 | 0 | 0 | 0 | 0 | 0 |  | Vlastní | Indiv | 0 | 0 |  | Specifikace | Běžná |  |  |  | POL3_0
20 | M21b-15 | Propojovací lišta 1m, 3pól, In=80A, 16mm2 | ks | 1 |  | 0 |  | 0 |  | 0 | 21 | 0 | 0 | 0 | 0 | 0 |  | Vlastní | Indiv | 0 | 0 |  | Specifikace | Běžná |  |  |  | POL3_0
21 | M21b-16 | Propojovací lišta 1m, 3+Npól, In=80A | ks | 1 |  | 0 |  | 0 |  | 0 | 21 | 0 | 0 | 0 | 0 | 0 |  | Vlastní | Indiv | 0 | 0 |  | Specifikace | Běžná |  |  |  | POL3_0
22 | M21b-17 | Koncový kryt k propoj liště 80A, 3+N-pól | ks | 4 |  | 0 |  | 0 |  | 0 | 21 | 0 | 0 | 0 | 0 | 0 |  | Vlastní | Indiv | 0 | 0 |  | Specifikace | Běžná |  |  |  | POL3_0
23 | M21b-18 | Koncový kryt k propoj liště 16mm2, 80A, 3-pól | ks | 4 |  | 0 |  | 0 |  | 0 | 21 | 0 | 0 | 0 | 0 | 0 |  | Vlastní | Indiv | 0 | 0 |  | Specifikace | Běžná |  |  |  | POL3_0
24 | M21b-19 | Doprava, přesun | ks | 1 |  | 0 |  | 0 |  | 0 | 21 | 0 | 0 | 0 | 0 | 0 |  | Vlastní | Indiv | 0 | 0 |  | Specifikace | Běžná |  |  |  | POL3_0
Díl: | M21c | Elektromontáže – silnoproud (dodávka+montáž) |  |  |  | 0 |  | 0 |  | 0 |  | 0 |  | 0 |  | 0 |  |  |  |  | 0 | [6 empty] | DIL
25 | M21c-01 | Lišta - kanál elektroinstalční, bezhalogenová, barva bílá, LHD 60x40 | m | 10 |  | 0 |  | 0 |  | 0 | 21 | 0 | 0 | 0 | 0 | 0 |  | Vlastní | Indiv | 0 | 0 |  | Specifikace | Běžná |  |  |  | POL3_0
26 | M21c-02 | Kabelový žlab drátěný včetně dílů, příslušenství a uchycení - 50/50 | m | 20 |  | 0 |  | 0 |  | 0 | 21 | 0 | 0 | 0 | 0 | 0 |  | Vlastní | Indiv | 0 | 0 |  | Práce | Běžná |  |  |  | POL1_9
27 | M21c-03 | Kabelový žlab drátěný včetně dílů, příslušenství a uchycení - 100/50 | m | 5 |  | 0 |  | 0 |  | 0 | 21 | 0 | 0 | 0 | 0 | 0 |  | Vlastní | Indiv | 0 | 0 |  | Práce | Běžná |  |  |  | POL1_9
28 | M21c-04 | Kabelový žlab drátěný včetně dílů, příslušenství a uchycení - 150/50 | m | 12 |  | 0 |  | 0 |  | 0 | 21 | 0 | 0 | 0 | 0 | 0 |  | Vlastní | Indiv | 0 | 0 |  | Práce | Běžná |  |  |  | POL1_9
29 | M21c-05 | Krabice podlahová s víkem, 18 modulů | ks | 1 |  | 0 |  | 0 |  | 0 | 21 | 0 | 0 | 0 | 0 | 0 |  | Vlastní | Indiv | 0 | 0 |  | Specifikace | Běžná |  |  |  | POL3_0
30 | M21c-06 | Krabice přístrojová KU68/2-1901 hloubka 42mm | ks | 14 |  | 0 |  | 0 |  | 0 | 21 | 0 | 0 | 0 | 0 | 0 |  | Vlastní | Indiv | 0 | 0 |  | Specifikace | Běžná |  |  |  | POL3_0
31 | M21c-07 | Krabicová rozvodka z izolantu bez svorkovnice 72x72, 7 otvorů, IP54 | ks | 10 |  | 0 |  | 0 |  | 0 | 21 | 0 | 0 | 0 | 0 | 0 |  | Vlastní | Indiv | 0 | 0 |  | Specifikace | Běžná |  |  |  | POL3_0
32 | M21c-08 | Svorkovnice krabicová 4x1-2,5mm2 | ks | 30 |  | 0 |  | 0 |  | 0 | 21 | 0 | 0 | 0 | 0 | 0 |  | Vlastní | Indiv | 0 | 0 |  | Specifikace | Běžná |  |  |  | POL3_0
33 | M21c-09 | Svorkovnice krabicová 3x1-2,5mm2 | ks | 30 |  | 0 |  | 0 |  | 0 | 21 | 0 | 0 | 0 | 0 | 0 |  | Vlastní | Indiv | 0 | 0 |  | Specifikace | Běžná |  |  |  | POL3_0
34 | M21c-10 | Svorkovnice krabicová 2x1-2,5mm2 | ks | 30 |  | 0 |  | 0 |  | 0 | 21 | 0 | 0 | 0 | 0 | 0 |  | Vlastní | Indiv | 0 | 0 |  | Specifikace | Běžná |  |  |  | POL3_0
35 | M21c-11 | Osazení hmoždinky do zdiva z cihel nebo do kamene - HM6 | ks | 40 |  | 0 |  | 0 |  | 0 | 21 | 0 | 0 | 0 | 0 | 0 |  | Vlastní | Indiv | 0 | 0 |  | Práce | Běžná |  |  |  | POL1_9
36 | M21c-12 | Osazení hmoždinky do zdiva z cihel nebo do kamene - HM8 | ks | 100 |  | 0 |  | 0 |  | 0 | 21 | 0 | 0 | 0 | 0 | 0 |  | Vlastní | Indiv | 0 | 0 |  | Práce | Běžná |  |  |  | POL1_9
37 | M21c-13 | Osazení hmoždinky do zdiva z cihel nebo do kamene - HM10 | ks | 120 |  | 0 |  | 0 |  | 0 | 21 | 0 | 0 | 0 | 0 | 0 |  | Vlastní | Indiv | 0 | 0 |  | Práce | Běžná |  |  |  | POL1_9
38 | M21c-14 | Osazení bezhalogenové hmoždinky do zdiva z cihel nebo do kamene - HM6 HF | ks | 10 |  | 0 |  | 0 |  | 0 | 21 | 0 | 0 | 0 | 0 | 0 |  | Vlastní | Indiv | 0 | 0 |  | Práce | Běžná |  |  |  | POL1_9
39 | M21c-15 | Osazení bezhalogenové hmoždinky do zdiva z cihel nebo do kamene - HM8 HF | ks | 40 |  | 0 |  | 0 |  | 0 | 21 | 0 | 0 | 0 | 0 | 0 |  | Vlastní | Indiv | 0 | 0 |  | Práce | Běžná |  |  |  | POL1_9
40 | M21c-16 | Protipožární ucpávky - jednoduchá | ks | 1 |  | 0 |  | 0 |  | 0 | 21 | 0 | 0 | 0 | 0 | 0 |  | Vlastní | Indiv | 0 | 0 |  | Práce | Běžná |  |  |  | POL1_9
41 | M21c-17 | Kabel silový, izolace PVC - CYKY-J 3x1.5 mm2 pevně | m | 40 |  | 0 |  | 0 |  | 0 | 21 | 0 | 0 | 0 | 0 | 0 |  | Vlastní | Indiv | 0 | 0 |  | Specifikace | Běžná |  |  |  | POL3_0
42 | M21c-18 | Kabel silový, izolace PVC - CYKY-J 3x2.5 mm2 pevně | m | 80 |  | 0 |  | 0 |  | 0 | 21 | 0 | 0 | 0 | 0 | 0 |  | Vlastní | Indiv | 0 | 0 |  | Specifikace | Běžná |  |  |  | POL3_0
43 | M21c-19 | Bezhalogenový silový kabel, bez funkční schopnosti při požáru (B2s1d0) CXKH-R-O 3x1.5 mm2 pevně | m | 20 |  | 0 |  | 0 |  | 0 | 21 | 0 | 0 | 0 | 0 | 0 |  | Vlastní | Indiv | 0 | 0 |  | Specifikace | Běžná |  |  |  | POL3_0
44 | M21c-20 | Bezhalogenový silový kabel, bez funkční schopnosti při požáru (B2s1d0) CXKH-R-J 3x1.5 mm2 pevně | m | 40 |  | 0 |  | 0 |  | 0 | 21 | 0 | 0 | 0 | 0 | 0 |  | Vlastní | Indiv | 0 | 0 |  | Specifikace | Běžná |  |  |  | POL3_0
45 | M21c-21 | Bezhalogenový silový kabel, bez funkční schopnosti při požáru (B2s1d0) CXKH-R-J 3x2.5 mm2 pevně | m | 150 |  | 0 |  | 0 |  | 0 | 21 | 0 | 0 | 0 | 0 | 0 |  | Vlastní | Indiv | 0 | 0 |  | Specifikace | Běžná |  |  |  | POL3_0
46 | M21c-22 | Bezhalogenový silový kabel, bez funkční schopnosti při požáru (B2s1d0) CXKH-R-J 5x1.5 mm2 pevně | m | 250 |  | 0 |  | 0 |  | 0 | 21 | 0 | 0 | 0 | 0 | 0 |  | Vlastní | Indiv | 0 | 0 |  | Specifikace | Běžná |  |  |  | POL3_0
47 | M21c-23 | Bezhalogenový silový kabel, bez funkční schopnosti při požáru (B2s1d0) CXKH-R-J 5x6 mm2 pevně | m | 25 |  | 0 |  | 0 |  | 0 | 21 | 0 | 0 | 0 | 0 | 0 |  | Vlastní | Indiv | 0 | 0 |  | Specifikace | Běžná |  |  |  | POL3_0
48 | M21c-24 | Bezhalogenový silový kabel, bez funkční schopnosti při požáru (B2s1d0) CXKH-R-O 1x6 žz mm2 pevně | m | 35 |  | 0 |  | 0 |  | 0 | 21 | 0 | 0 | 0 | 0 | 0 |  | Vlastní | Indiv | 0 | 0 |  | Specifikace | Běžná |  |  |  | POL3_0
49 | M21c-25 | Ukončení vodičů v rozvaděčích - do 2,5 mm2 | ks | 55 |  | 0 |  | 0 |  | 0 | 21 | 0 | 0 | 0 | 0 | 0 |  | Vlastní | Indiv | 0 | 0 |  | Práce | Běžná |  |  |  | POL1_9
50 | M21c-26 | Ukončení vodičů v rozvaděčích - do 6 mm2 | ks | 14 |  | 0 |  | 0 |  | 0 | 21 | 0 | 0 | 0 | 0 | 0 |  | Vlastní | Indiv | 0 | 0 |  | Práce | Běžná |  |  |  | POL1_9
51 | M21c-27 | Rámeček pro přístroje, barva bílá - jednoduchý | ks | 2 |  | 0 |  | 0 |  | 0 | 21 | 0 | 0 | 0 | 0 | 0 |  | Vlastní | Indiv | 0 | 0 |  | Specifikace | Běžná |  |  |  | POL3_0
52 | M21c-28 | Rámeček pro přístroje, barva bílá - dvojitý, vodorovný | ks | 2 |  | 0 |  | 0 |  | 0 | 21 | 0 | 0 | 0 | 0 | 0 |  | Vlastní | Indiv | 0 | 0 |  | Specifikace | Běžná |  |  |  | POL3_0
53 | M21c-29 | Rámeček pro přístroje, barva bílá - Trojitý, vodorovný | ks | 1 |  | 0 |  | 0 |  | 0 | 21 | 0 | 0 | 0 | 0 | 0 |  | Vlastní | Indiv | 0 | 0 |  | Specifikace | Běžná |  |  |  | POL3_0
54 | M21c-30 | Spodek zásuvky domovní jednoduchý 230V/16A, clonky, IP20 | ks | 1 |  | 0 |  | 0 |  | 0 | 21 | 0 | 0 | 0 | 0 | 0 |  | Vlastní | Indiv | 0 | 0 |  | Specifikace | Běžná |  |  |  | POL3_0
55 | M21c-31 | Spodek zásuvky domovní dvojitý 230V/16A, clonky, natočená dutina, IP20 | ks | 4 |  | 0 |  | 0 |  | 0 | 21 | 0 | 0 | 0 | 0 | 0 |  | Vlastní | Indiv | 0 | 0 |  | Specifikace | Běžná |  |  |  | POL3_0
56 | M21c-32 | Kryt zásuvky, IP20, barva bílá, jednoduchý, clonky | ks | 1 |  | 0 |  | 0 |  | 0 | 21 | 0 | 0 | 0 | 0 | 0 |  | Vlastní | Indiv | 0 | 0 |  | Práce | Běžná |  |  |  | POL1_9
57 | M21c-33 | Kryt zásuvky, IP20, barva bílá, Dvojitý-natočená dutina, clonky | ks | 4 |  | 0 |  | 0 |  | 0 | 21 | 0 | 0 | 0 | 0 | 0 |  | Vlastní | Indiv | 0 | 0 |  | Práce | Běžná |  |  |  | POL1_9
58 | M21c-34 | Zásuvka jednonásobná 230V/16A, s přepěťovou ochranou III. stupně, bílá, s clonkami a natočenou, dutinou, IP20 | ks | 2 |  | 0 |  | 0 |  | 0 | 21 | 0 | 0 | 0 | 0 | 0 |  | Vlastní | Indiv | 0 | 0 |  | Specifikace | Běžná |  |  |  | POL3_0
59 | M21c-35 | Zásuvka dvojnásobná 230V/16A, s přepěťovou ochranou III. stupně, bílá, s clonkami a natočenou, dutinou, IP20 | ks | 1 |  | 0 |  | 0 |  | 0 | 21 | 0 | 0 | 0 | 0 | 0 |  | Vlastní | Indiv | 0 | 0 |  | Specifikace | Běžná |  |  |  | POL3_0
60 | M21c-36 | Zásuvka 230V/16A do podlahové krabice, jednoduchá | ks | 2 |  | 0 |  | 0 |  | 0 | 21 | 0 | 0 | 0 | 0 | 0 |  | Vlastní | Indiv | 0 | 0 |  | Specifikace | Běžná |  |  |  | POL3_0
61 | M21c-37 | Zásuvka 230V/16A do podlahové krabice, jednoduchá s přepěťovou ochranou III.stupně | ks | 2 |  | 0 |  | 0 |  | 0 | 21 | 0 | 0 | 0 | 0 | 0 |  | Vlastní | Indiv | 0 | 0 |  | Specifikace | Běžná |  |  |  | POL3_0
62 | M21c-38 | Žaluziový ovladač vestavný, barva bílá, kompletní | ks | 6 |  | 0 |  | 0 |  | 0 | 21 | 0 | 0 | 0 | 0 | 0 |  | Vlastní | Indiv | 0 | 0 |  | Specifikace | Běžná |  |  |  | POL3_0
63 | M21c-39 | Montáž označovacího štítku na kabel | ks | 18 |  | 0 |  | 0 |  | 0 | 21 | 0 | 0 | 0 | 0 | 0 |  | Vlastní | Indiv | 0 | 0 |  | Práce | Běžná |  |  |  | POL1_9
64 | M21c-40 | Montáž rozvodnic do 200 kg | ks | 1 |  | 0 |  | 0 |  | 0 | 21 | 0 | 0 | 0 | 0 | 0 |  | Vlastní | Indiv | 0 | 0 |  | Práce | Běžná |  |  |  | POL1_9
65 | M21c-41 | Demontáže | hod | 30 |  | 0 |  | 0 |  | 0 | 21 | 0 | 0 | 0 | 0 | 0 |  | Vlastní | Indiv | 0 | 0 |  | Práce | Běžná |  |  |  | POL1_9
66 | M21c-42 | Vyhledání připojovacího místa | hod | 2 |  | 0 |  | 0 |  | 0 | 21 | 0 | 0 | 0 | 0 | 0 |  | Vlastní | Indiv | 0 | 0 |  | Práce | Běžná |  |  |  | POL1_9
67 | M21c-43 | Úprava stávajícího zařízení | hod | 4 |  | 0 |  | 0 |  | 0 | 21 | 0 | 0 | 0 | 0 | 0 |  | Vlastní | Indiv | 0 | 0 |  | Práce | Běžná |  |  |  | POL1_9
68 | M21c-44 | Zkušební provoz | hod | 4 |  | 0 |  | 0 |  | 0 | 21 | 0 | 0 | 0 | 0 | 0 |  | Vlastní | Indiv | 0 | 0 |  | Práce | Běžná |  |  |  | POL1_9
69 | M21c-45 | Zabezpečení pracoviště | hod | 8 |  | 0 |  | 0 |  | 0 | 21 | 0 | 0 | 0 | 0 | 0 |  | Vlastní | Indiv | 0 | 0 |  | Práce | Běžná |  |  |  | POL1_9
70 | M21c-46 | Sekání a zednické práce | hod | 40 |  | 0 |  | 0 |  | 0 | 21 | 0 | 0 | 0 | 0 | 0 |  | Vlastní | Indiv | 0 | 0 |  | Práce | Běžná |  |  |  | POL1_9
71 | M21c-47 | Spolupráce s dodavatelem při zapojování a zkouškách | hod | 8 |  | 0 |  | 0 |  | 0 | 21 | 0 | 0 | 0 | 0 | 0 |  | Vlastní | Indiv | 0 | 0 |  | Práce | Běžná |  |  |  | POL1_9
72 | M21c-48 | Koordinace postupu prací s ostatními profesemi | hod | 4 |  | 0 |  | 0 |  | 0 | 21 | 0 | 0 | 0 | 0 | 0 |  | Vlastní | Indiv | 0 | 0 |  | Práce | Běžná |  |  |  | POL1_9
73 | M21c-49 | Spolupráce s revizním technikem | hod | 5 |  | 0 |  | 0 |  | 0 | 21 | 0 | 0 | 0 | 0 | 0 |  | Vlastní | Indiv | 0 | 0 |  | Práce | Běžná |  |  |  | POL1_9
Díl: | M21d | Svítidla – označená dle legendy |  |  |  | 0 |  | 0 |  | 0 |  | 0 |  | 0 |  | 0 |  |  |  |  | 0 | [6 empty] | DIL
|  | dle v.č.D.1.4.6.a.2. - Návrh svítidel je proveden ve spolupráci s firmou Siverlight s.r.o., Táborská 235/144, 615 00 Brno, Ing. Jiří Dvořáček - tel. 776 887 380. Svítidla jsou uvedena ve výpočtech pro hygienu a je nutné je dodržet !!!! | [25 empty] | POP | dle v.č.D.1.4.6.a.2. - Návrh svítidel je proveden ve spolupráci s firmou Siverlight s.r.o., Táborská 235/144, 615 00 Brno, Ing. Jiří Dvořáček - tel. 776 887 380. Svítidla jsou uvedena ve výpočtech pro hygienu a je nutné je dodržet !!!!
74 | M21d-01 | A – Vestavné svítidlo LED o celkovém max. příkonu 30W, maximální světelný tok svítidla 3966lm,, korpus z pozinkovaného plechu, AL rámeček, optický systém z 36 led chráněných PMMA čočkou pro | ks | 20 |  | 0 |  | 0 |  | 0 | 21 | 0 | 0 | 0 | 0 | 0 |  | Vlastní | Indiv | 0 | 0 |  | Specifikace | Běžná |  |  |  | POL3_0
|  | dosažení UGR17, 50.000h (L80B20), IP40, 4000K, DALI driver, 595x595x39 | [25 empty] | POP
75 | M21d-02 | B - Závěsné svítidlo asymetr, příkon 60W, 5 263lm ze svítidla,1500x135x55, DALI driver, VML 460 PP, AS DALI driver, 4K CRI80+ | ks | 2 |  | 0 |  | 0 |  | 0 | 21 | 0 | 0 | 0 | 0 | 0 |  | Vlastní | Indiv | 0 | 0 |  | Specifikace | Běžná |  |  |  | POL3_0
Díl: | ON | Ostatní náklady |  |  |  | 0 |  | 0 |  | 0 |  | 0 |  | 0 |  | 0 |  |  |  |  | 0 | [6 empty] | DIL
76 | ON-01 | PPV | ks | 1 |  | 0 |  | 0 |  | 0 | 21 | 0 | 0 | 0 | 0 | 0 |  | Vlastní | Indiv | 0 | 0 |  | Práce | Běžná |  |  |  | POL1_9
77 | ON-02 | Podružný materiál | ks | 1 |  | 0 |  | 0 |  | 0 | 21 | 0 | 0 | 0 | 0 | 0 |  | Vlastní | Indiv | 0 | 0 |  | Specifikace | Běžná |  |  |  | POL3_0
[26 empty] | 15 | 21 | DPH
| Celkem |  |  |  |  | 0 | [19 empty] | 0 | 0 | SUM
JKSO:
| 801.32 | budovy učeben všeobecně vzdělávacích škol | [25 empty] | JKSO
| m3 | svislá nosná konstrukce zděná z cihel,tvárnic, bloků | [25 empty] | JKSOChar
|  | rekonstrukce a modernizace objektu s opravou | [25 empty] | JKSOAkce
END
Note on S6: Jedná se o informaci, zda se jedná o položku, která je do rozpočtu zadána z cenové soustavy RTS, nebo vlastní.
Note on T6: Jedná se o název CÚ, která je zadána u položky rozpočtu

## 01 B1.1.1-ELSLA Pol
Položkový soupis prací a dodávek | [27 empty] | #TypZaznamu#
S: | 055026 | Blansko, ZŠ Salmova, odborné učebny | [25 empty] | STA
O: | 01 | Odborné učebny | [22 empty] | STA |  |  | OBJ
R: | B1.1.1-ELSLA | Přírodopis - slaboproudá elektroinstalace | [25 empty] | ROZ
P.č. | Číslo položky | Název položky | MJ | Množství | Cena / MJ | Celkem | Dodávka | Dodávka celk. | Montáž | Montáž celk. | DPH | Cena s DPH | Hmotnost / MJ | Hmotnost celk.(t) | Dem. hmotnost / MJ | Dem. hmotnost celk.(t) | Ceník | Cen. soustava / platnost | Cenová úroveň | Nhod / MJ | Nhod celk. | Dodavatel | Typ položky | Stav položky
Díl: | M22a | SK, strukturovaná kabeláž |  |  |  | 0 |  | 0 |  | 0 |  | 0 |  | 0 |  | 0 |  |  |  |  | 0 | [6 empty] | DIL
1 | 1 | Rozvaděč datový celoplechový nástěnný 19", 3U,š.550mm,hl.170mm, v.500 | ks | 1 |  | 0 |  | 0 |  | 0 | 21 | 0 | 0 | 0 | 0 | 0 |  | Vlastní | Indiv | 0 | 0 |  | Specifikace | Běžná |  |  |  | POL3_0
|  | 3U-51-AC5-G-XPZ | [25 empty] | POP
2 | 2 | Instalace rozvaděče | ks | 1 |  | 0 |  | 0 |  | 0 | 21 | 0 | 0 | 0 | 0 | 0 |  | Vlastní | Indiv | 0 | 0 |  | Práce | Běžná |  |  |  | POL1_9
3 | 3 | Polička 19" 1U/150mm, nosnost 15kg | ks | 1 |  | 0 |  | 0 |  | 0 | 21 | 0 | 0 | 0 | 0 | 0 |  | Vlastní | Indiv | 0 | 0 |  | Specifikace | Běžná |  |  |  | POL3_0
|  | DFS14815-C | [25 empty] | POP
4 | 4 | Instalace poličky | ks | 1 |  | 0 |  | 0 |  | 0 | 21 | 0 | 0 | 0 | 0 | 0 |  | Vlastní | Indiv | 0 | 0 |  | Práce | Běžná |  |  |  | POL1_9
5 | 5 | Panel 19" napájecí, 8x230V ČSN, 1,4m kabel, vypínač | ks | 1 |  | 0 |  | 0 |  | 0 | 21 | 0 | 0 | 0 | 0 | 0 |  | Vlastní | Indiv | 0 | 0 |  | Specifikace | Běžná |  |  |  | POL3_0
|  | PDU-FRS5208 | [25 empty] | POP
6 | 6 | Instalace Panel napájecí | ks | 1 |  | 0 |  | 0 |  | 0 | 21 | 0 | 0 | 0 | 0 | 0 |  | Vlastní | Indiv | 0 | 0 |  | Práce | Běžná |  |  |  | POL1_9
7 | 7 | Switch bez managementu, 16x10/100/1000Mbps RJ-45, podpora VLAN mode, bez větráků | ks | 1 |  | 0 |  | 0 |  | 0 | 21 | 0 | 0 | 0 | 0 | 0 |  | Vlastní | Indiv | 0 | 0 |  | Specifikace | Běžná |  |  |  | POL3_0
|  | ECS1020-16T | [25 empty] | POP
8 | 8 | Instalace aktivního prvku a aktivace | ks | 1 |  | 0 |  | 0 |  | 0 | 21 | 0 | 0 | 0 | 0 | 0 |  | Vlastní | Indiv | 0 | 0 |  | Práce | Běžná |  |  |  | POL1_9
9 | 9 | USB zásuvka kompletní | ks | 2 |  | 0 |  | 0 |  | 0 | 21 | 0 | 0 | 0 | 0 | 0 |  | Vlastní | Indiv | 0 | 0 |  | Specifikace | Běžná |  |  |  | POL3_0
|  | EV104055-- + | [25 empty] | POP
10 | 10 | Montáž USB zásuvka kompletní | ks | 2 |  | 0 |  | 0 |  | 0 | 21 | 0 | 0 | 0 | 0 | 0 |  | Vlastní | Indiv | 0 | 0 |  | Práce | Běžná |  |  |  | POL1_9
11 | 11 | HDMI zásuvka kompletní | ks | 2 |  | 0 |  | 0 |  | 0 | 21 | 0 | 0 | 0 | 0 | 0 |  | Vlastní | Indiv | 0 | 0 |  | Specifikace | Běžná |  |  |  | POL3_0
|  | EV104050-- + | [25 empty] | POP
12 | 12 | Montáž HDMI zásuvka kompletní | ks | 2 |  | 0 |  | 0 |  | 0 | 21 | 0 | 0 | 0 | 0 | 0 |  | Vlastní | Indiv | 0 | 0 |  | Práce | Běžná |  |  |  | POL1_9
13 | 13 | Datová zásuvka 1xRJ45 cat.6 UTP kompletní | ks | 1 |  | 0 |  | 0 |  | 0 | 21 | 0 | 0 | 0 | 0 | 0 |  | Vlastní | Indiv | 0 | 0 |  | Specifikace | Běžná |  |  |  | POL3_0
|  | EV104003-- + | [25 empty] | POP
14 | 14 | Montáž Datová zásuvka 1xRJ45 cat.6 UTP kompletní včetně Měření datového vývodu, tisk protokolu | ks | 1 |  | 0 |  | 0 |  | 0 | 21 | 0 | 0 | 0 | 0 | 0 |  | Vlastní | Indiv | 0 | 0 |  | Práce | Běžná |  |  |  | POL1_9
15 | 15 | Datová dvojzásuvka 2xRJ45 cat.6 UTP kompletní | ks | 1 |  | 0 |  | 0 |  | 0 | 21 | 0 | 0 | 0 | 0 | 0 |  | Vlastní | Indiv | 0 | 0 |  | Specifikace | Běžná |  |  |  | POL3_0
|  | EV104004-- + | [25 empty] | POP
16 | 16 | Montáž Datová dvojzásuvka 2xRJ45 cat.6 UTP kompletní včetně dvou Měření datového vývodu, tisk, protokolů | ks | 1 |  | 0 |  | 0 |  | 0 | 21 | 0 | 0 | 0 | 0 | 0 |  | Vlastní | Indiv | 0 | 0 |  | Práce | Běžná |  |  |  | POL1_9
17 | 17 | Modulová datová dvojzásuvka 2xRJ45 cat.6 UTP 45x45 do podlahové krabice kompletní | ks | 2 |  | 0 |  | 0 |  | 0 | 21 | 0 | 0 | 0 | 0 | 0 |  | Vlastní | Indiv | 0 | 0 |  | Specifikace | Běžná |  |  |  | POL3_0
|  | HSEMD02W2F + | [25 empty] | POP
18 | 18 | Montáž Modulová datová dvojzásuvka 2xRJ45 cat.6 UTP kompletní včetně dvou Měření datového vývodu,, tisk protokolů | ks | 2 |  | 0 |  | 0 |  | 0 | 21 | 0 | 0 | 0 | 0 | 0 |  | Vlastní | Indiv | 0 | 0 |  | Práce | Běžná |  |  |  | POL1_9
19 | 19 | Keystone modul 1xRJ45 cat.6 UTP na kabel | ks | 13 |  | 0 |  | 0 |  | 0 | 21 | 0 | 0 | 0 | 0 | 0 |  | Vlastní | Indiv | 0 | 0 |  | Specifikace | Běžná |  |  |  | POL3_0
|  | HVSMRJ6UWS | [25 empty] | POP
20 | 20 | Montáž Keystone modulu (1 datový bod) | ks | 13 |  | 0 |  | 0 |  | 0 | 21 | 0 | 0 | 0 | 0 | 0 |  | Vlastní | Indiv | 0 | 0 |  | Práce | Běžná |  |  |  | POL1_9
21 | 21 | Montážní nástroj na keystone | ks | 1 |  | 0 |  | 0 |  | 0 | 21 | 0 | 0 | 0 | 0 | 0 |  | Vlastní | Indiv | 0 | 0 |  | Specifikace | Běžná |  |  |  | POL3_0
|  | HVSTOOL01S | [25 empty] | POP
22 | 22 | Krabice nástěnná dvojitá | ks | 1 |  | 0 |  | 0 |  | 0 | 21 | 0 | 0 | 0 | 0 | 0 |  | Vlastní | Indiv | 0 | 0 |  | Specifikace | Běžná |  |  |  | POL3_0
|  | EV105007-- | [25 empty] | POP
23 | 23 | Montáž instalační krabice na povrch | ks | 1 |  | 0 |  | 0 |  | 0 | 21 | 0 | 0 | 0 | 0 | 0 |  | Vlastní | Indiv | 0 | 0 |  | Práce | Běžná |  |  |  | POL1_9
24 | 24 | Kabel UTP,Cat6,LS0H-3 B2ca plášť,4páry | m | 260 |  | 0 |  | 0 |  | 0 | 21 | 0 | 0 | 0 | 0 | 0 |  | Vlastní | Indiv | 0 | 0 |  | Specifikace | Běžná |  |  |  | POL3_0
|  | HSEKU4233B | [25 empty] | POP
25 | 25 | Instalace kabelu | m | 260 |  | 0 |  | 0 |  | 0 | 21 | 0 | 0 | 0 | 0 | 0 |  | Vlastní | Indiv | 0 | 0 |  | Práce | Běžná |  |  |  | POL1_9
26 | 26 | Propojovací kabel UTP cat.6, 0,5 metry, barva šedá | ks | 2 |  | 0 |  | 0 |  | 0 | 21 | 0 | 0 | 0 | 0 | 0 |  | Vlastní | Indiv | 0 | 0 |  | Specifikace | Běžná |  |  |  | POL3_0
|  | H6ULG00K5G | [25 empty] | POP
27 | 27 | Zapojení propojovacího Patch kabelu | ks | 2 |  | 0 |  | 0 |  | 0 | 21 | 0 | 0 | 0 | 0 | 0 |  | Vlastní | Indiv | 0 | 0 |  | Práce | Běžná |  |  |  | POL1_9
28 | 28 | Propojovací kabel UTP cat.6, 1 metr, barva šedá | ks | 2 |  | 0 |  | 0 |  | 0 | 21 | 0 | 0 | 0 | 0 | 0 |  | Vlastní | Indiv | 0 | 0 |  | Specifikace | Běžná |  |  |  | POL3_0
|  | H6ULG01K0G | [25 empty] | POP
29 | 29 | Zapojení propojovacího Patch kabelu | ks | 2 |  | 0 |  | 0 |  | 0 | 21 | 0 | 0 | 0 | 0 | 0 |  | Vlastní | Indiv | 0 | 0 |  | Práce | Běžná |  |  |  | POL1_9
30 | 30 | Propojovací kabel UTP cat.6, 2 metry, barva šedá | ks | 3 |  | 0 |  | 0 |  | 0 | 21 | 0 | 0 | 0 | 0 | 0 |  | Vlastní | Indiv | 0 | 0 |  | Specifikace | Běžná |  |  |  | POL3_0
|  | H6ULG02K0G | [25 empty] | POP
31 | 31 | Zapojení propojovacího Patch kabelu | ks | 3 |  | 0 |  | 0 |  | 0 | 21 | 0 | 0 | 0 | 0 | 0 |  | Vlastní | Indiv | 0 | 0 |  | Práce | Běžná |  |  |  | POL1_9
32 | 32 | Drobný instalační materiál (montážní sady, krabice pod omítku pro DZ, ...) | sada | 8 |  | 0 |  | 0 |  | 0 | 21 | 0 | 0 | 0 | 0 | 0 |  | Vlastní | Indiv | 0 | 0 |  | Specifikace | Běžná |  |  |  | POL3_0
|  | drob_mat | [25 empty] | POP
33 | 33 | Montáž drobného instalačního materiálu | sada | 8 |  | 0 |  | 0 |  | 0 | 21 | 0 | 0 | 0 | 0 | 0 |  | Vlastní | Indiv | 0 | 0 |  | Práce | Běžná |  |  |  | POL1_9
34 | 34 | Pomocné práce (příprava a úklid pracoviště, manipulace s materiálem, ...) | kpl | 1 |  | 0 |  | 0 |  | 0 | 21 | 0 | 0 | 0 | 0 | 0 |  | Vlastní | Indiv | 0 | 0 |  | Práce | Běžná |  |  |  | POL1_9
Díl: | M22b | TRU nosný systém kabelových tras |  |  |  | 0 |  | 0 |  | 0 |  | 0 |  | 0 |  | 0 |  |  |  |  | 0 | [6 empty] | DIL
35 | 35 | LIŠTA HRANATÁ 40x20, bílá, 2m, karton | m | 30 |  | 0 |  | 0 |  | 0 | 21 | 0 | 0 | 0 | 0 | 0 |  | Vlastní | Indiv | 0 | 0 |  | Specifikace | Běžná |  |  |  | POL3_0
|  | LHD 40X20 | [25 empty] | POP
36 | 36 | Instalace lišty | m | 30 |  | 0 |  | 0 |  | 0 | 21 | 0 | 0 | 0 | 0 | 0 |  | Vlastní | Indiv | 0 | 0 |  | Práce | Běžná |  |  |  | POL1_9
37 | 37 | Trubka ohebná 16mm 750N pod omítku | m | 12 |  | 0 |  | 0 |  | 0 | 21 | 0 | 0 | 0 | 0 | 0 |  | Vlastní | Indiv | 0 | 0 |  | Specifikace | Běžná |  |  |  | POL3_0
|  | LEGRAND 651016 | [25 empty] | POP
38 | 38 | Zasekání trubky do zdi | m | 12 |  | 0 |  | 0 |  | 0 | 21 | 0 | 0 | 0 | 0 | 0 |  | Vlastní | Indiv | 0 | 0 |  | Práce | Běžná |  |  |  | POL1_9
39 | 39 | Zapravení vysekané drážky pro trubku | m | 12 |  | 0 |  | 0 |  | 0 | 21 | 0 | 0 | 0 | 0 | 0 |  | Vlastní | Indiv | 0 | 0 |  | Práce | Běžná |  |  |  | POL1_9
40 | 40 | Trubka ohebná 32mm 750N pod omítku | m | 7 |  | 0 |  | 0 |  | 0 | 21 | 0 | 0 | 0 | 0 | 0 |  | Vlastní | Indiv | 0 | 0 |  | Specifikace | Běžná |  |  |  | POL3_0
|  | LEGRAND 651032 | [25 empty] | POP
41 | 41 | Zasekání trubky do zdi | m | 7 |  | 0 |  | 0 |  | 0 | 21 | 0 | 0 | 0 | 0 | 0 |  | Vlastní | Indiv | 0 | 0 |  | Práce | Běžná |  |  |  | POL1_9
42 | 42 | Zapravení vysekané drážky pro trubku | m | 7 |  | 0 |  | 0 |  | 0 | 21 | 0 | 0 | 0 | 0 | 0 |  | Vlastní | Indiv | 0 | 0 |  | Práce | Běžná |  |  |  | POL1_9
43 | 43 | Chránička pod podlahu o vnitřní průměru 16mm | m | 8 |  | 0 |  | 0 |  | 0 | 21 | 0 | 0 | 0 | 0 | 0 |  | Vlastní | Indiv | 0 | 0 |  | Specifikace | Běžná |  |  |  | POL3_0
44 | 44 | Instalace zemní chráničky do podlahy kompletní | m | 8 |  | 0 |  | 0 |  | 0 | 21 | 0 | 0 | 0 | 0 | 0 |  | Vlastní | Indiv | 0 | 0 |  | Práce | Běžná |  |  |  | POL1_9
45 | 45 | Chránička pod podlahu o vnitřní průměru 32mm | m | 22 |  | 0 |  | 0 |  | 0 | 21 | 0 | 0 | 0 | 0 | 0 |  | Vlastní | Indiv | 0 | 0 |  | Specifikace | Běžná |  |  |  | POL3_0
|  | KF 09040 BB | [25 empty] | POP
46 | 46 | Instalace zemní chráničky do podlahy kompletní | m | 22 |  | 0 |  | 0 |  | 0 | 21 | 0 | 0 | 0 | 0 | 0 |  | Vlastní | Indiv | 0 | 0 |  | Práce | Běžná |  |  |  | POL1_9
47 | 47 | Chránička pod podlahu o vnitřní průměru 41mm | m | 44 |  | 0 |  | 0 |  | 0 | 21 | 0 | 0 | 0 | 0 | 0 |  | Vlastní | Indiv | 0 | 0 |  | Specifikace | Běžná |  |  |  | POL3_0
|  | KF 09050 BB | [25 empty] | POP
48 | 48 | Instalace zemní chráničky do podlahy kompletní | m | 44 |  | 0 |  | 0 |  | 0 | 21 | 0 | 0 | 0 | 0 | 0 |  | Vlastní | Indiv | 0 | 0 |  | Práce | Běžná |  |  |  | POL1_9
49 | 49 | Instalační krabice přístrojová průměr 68 pro jeden přístroj | ks | 9 |  | 0 |  | 0 |  | 0 | 21 | 0 | 0 | 0 | 0 | 0 |  | Vlastní | Indiv | 0 | 0 |  | Specifikace | Běžná |  |  |  | POL3_0
|  | KU-KPR68_KA | [25 empty] | POP
50 | 50 | Montáž instalační krabice KU, KO, LK | ks | 9 |  | 0 |  | 0 |  | 0 | 21 | 0 | 0 | 0 | 0 | 0 |  | Vlastní | Indiv | 0 | 0 |  | Práce | Běžná |  |  |  | POL1_9
51 | 51 | Instalační krabice 132X132X72MM pod omítku s víčkem | ks | 4 |  | 0 |  | 0 |  | 0 | 21 | 0 | 0 | 0 | 0 | 0 |  | Vlastní | Indiv | 0 | 0 |  | Specifikace | Běžná |  |  |  | POL3_0
|  | KO 125_KA | [25 empty] | POP
52 | 52 | Montáž instalační krabice KU, KO, LK | ks | 4 |  | 0 |  | 0 |  | 0 | 21 | 0 | 0 | 0 | 0 | 0 |  | Vlastní | Indiv | 0 | 0 |  | Práce | Běžná |  |  |  | POL1_9
53 | 53 | Instalační krabice 234X176X79MM pod omítku s víčkem | ks | 1 |  | 0 |  | 0 |  | 0 | 21 | 0 | 0 | 0 | 0 | 0 |  | Vlastní | Indiv | 0 | 0 |  | Specifikace | Běžná |  |  |  | POL3_0
|  | KT 250/1 | [25 empty] | POP
54 | 54 | Montáž instalační krabice KT | ks | 1 |  | 0 |  | 0 |  | 0 | 21 | 0 | 0 | 0 | 0 | 0 |  | Vlastní | Indiv | 0 | 0 |  | Práce | Běžná |  |  |  | POL1_9
55 | 55 | Napojení racku na silový přívod + uzemnění na reservní jistič, bude provedeno v rámci instalce, silnoproudu | kpl | 1 |  | 0 |  | 0 |  | 0 | 21 | 0 | 0 | 0 | 0 | 0 |  | Vlastní | Indiv | 0 | 0 |  | Specifikace | Běžná |  |  |  | POL3_0
56 | 56 | Drobný instalační materiál (svorkovnice, instalační protahovací krabice,spojovací materiál,, protahovací drát , hmoždinky šrouby, štítky kabelů, sádra, rychlovazný montážní cement, úklid po | sada | 21 |  | 0 |  | 0 |  | 0 | 21 | 0 | 0 | 0 | 0 | 0 |  | Vlastní | Indiv | 0 | 0 |  | Specifikace | Běžná |  |  |  | POL3_0
|  | montáži, ...) drob_mat | [25 empty] | POP
57 | 57 | Montáž drobného instalačního materiálu | sada | 21 |  | 0 |  | 0 |  | 0 | 21 | 0 | 0 | 0 | 0 | 0 |  | Vlastní | Indiv | 0 | 0 |  | Práce | Běžná |  |  |  | POL1_9
58 | 58 | Pomocné práce (stavební úpravy, průrazy, ...) | kpl | 3 |  | 0 |  | 0 |  | 0 | 21 | 0 | 0 | 0 | 0 | 0 |  | Vlastní | Indiv | 0 | 0 |  | Práce | Běžná |  |  |  | POL1_9
Díl: | VN | Vedlejší rozpočtové náklady |  |  |  | 0 |  | 0 |  | 0 |  | 0 |  | 0 |  | 0 |  |  |  |  | 0 | [6 empty] | DIL
59 | 59 | RDS: Realizační dokumentace stavby slaboproudých systémů = dokumentace v rozsahu realizační dílenské, dokumentace konkrétního dodavatele dle jeho běžných řešení, technologií a zpracování. Doplňuje | kpl | 1 |  | 0 |  | 0 |  | 0 | 21 | 0 | 0 | 0 | 0 | 0 |  | Vlastní | Indiv | 0 | 0 |  | Práce | Běžná |  |  |  | POL1_9
|  | řešení navržené v DPS o konkrétní detaily, výrobky apod. Jedná se o podrobnější a upřesňující dokumentaci, jejíž rozsah není určen vyhláškou. RDS bude zpracována v takových podrobnostech, aby podle ní mohl konkrétní zhotovitel dílo realizovat. Projekt | [25 empty] | POP | řešení navržené v DPS o konkrétní detaily, výrobky apod. Jedná se o podrobnější a upřesňující dokumentaci, jejíž rozsah není určen vyhláškou. RDS bude zpracována v takových podrobnostech, aby podle ní mohl konkrétní zhotovitel dílo realizovat. Projekt
60 | 60 | SKP: Dokumentace skutečného provedení slaboproudých systémů (PD + certikáty, manuály, ...) | kpl | 1 |  | 0 |  | 0 |  | 0 | 21 | 0 | 0 | 0 | 0 | 0 |  | Vlastní | Indiv | 0 | 0 |  | Práce | Běžná |  |  |  | POL1_9
|  | Projekt | [25 empty] | POP
61 | 61 | Koodinace instalace slaboproudu a ostatních technologií | kpl | 1 |  | 0 |  | 0 |  | 0 | 21 | 0 | 0 | 0 | 0 | 0 |  | Vlastní | Indiv | 0 | 0 |  | Práce | Běžná |  |  |  | POL1_9
|  | Koordinace | [25 empty] | POP
62 | 62 | Vedlejší rozpočtové náklady (doprava, ubytování, manipulace s materiálem, ...) | kpl | 1 |  | 0 |  | 0 |  | 0 | 21 | 0 | 0 | 0 | 0 | 0 |  | Vlastní | Indiv | 0 | 0 |  | Práce | Běžná |  |  |  | POL1_9
|  | VRN | [25 empty] | POP
[26 empty] | 15 | 21 | DPH
| Celkem |  |  |  |  | 0 | [19 empty] | 0 | 0 | SUM
JKSO:
| 801.32 | budovy učeben všeobecně vzdělávacích škol | [25 empty] | JKSO
| m3 | svislá nosná konstrukce zděná z cihel,tvárnic, bloků | [25 empty] | JKSOChar
|  | rekonstrukce a modernizace objektu s opravou | [25 empty] | JKSOAkce
END
Note on S6: Jedná se o informaci, zda se jedná o položku, která je do rozpočtu zadána z cenové soustavy RTS, nebo vlastní.
Note on T6: Jedná se o název CÚ, která je zadána u položky rozpočtu

## 01 B1.1.1-ZTI Pol
Položkový soupis prací a dodávek | [27 empty] | #TypZaznamu#
S: | 055026 | Blansko, ZŠ Salmova, odborné učebny | [25 empty] | STA
O: | 01 | Odborné učebny | [22 empty] | STA |  |  | OBJ
R: | B1.1.1-ZTI | Učebna přírodopisu - ZTI | [25 empty] | ROZ
P.č. | Číslo položky | Název položky | MJ | Množství | Cena / MJ | Celkem | Dodávka | Dodávka celk. | Montáž | Montáž celk. | DPH | Cena s DPH | Hmotnost / MJ | Hmotnost celk.(t) | Dem. hmotnost / MJ | Dem. hmotnost celk.(t) | Ceník | Cen. soustava / platnost | Cenová úroveň | Nhod / MJ | Nhod celk. | Dodavatel | Typ položky | Stav položky
Díl: | 700B | Demontáže |  |  |  | 0 |  | 0 |  | 0 |  | 0 |  | 0 |  | 0.04 |  |  |  |  | 0 | [6 empty] | DIL
1 | 721171803R00 | Demontáž potrubí z novodurových trub do D 75 mm | m | 2 |  | 0 |  | 0 |  | 0 | 21 | 0 | 0 | 0 | 0.0021 | 0 |  | Vlastní | Indiv | 0 | 0 |  | Práce | Běžná |  |  |  | POL1_7
|  | odpadního nebo připojovacího, | [25 empty] | POP
2 | 722170801R00 | Demontáž potrubí z trubek z PH tlakových do D 32 mm | m | 2 |  | 0 |  | 0 |  | 0 | 21 | 0 | 0 | 0 | 0.00028 | 0 |  | Vlastní | Indiv | 0 | 0 |  | Práce | Běžná |  |  |  | POL1_7
3 | 725210821R00 | Demontáž umyvadel umyvadel bez výtokových armatur | soubor | 2 |  | 0 |  | 0 |  | 0 | 21 | 0 | 0 | 0 | 0.01946 | 0.04 |  | Vlastní | Indiv | 0 | 0 |  | Práce | Běžná |  |  |  | POL1_7
4 | 725820801R00 | Demontáž baterií nástěnných do G 3/4" | soubor | 2 |  | 0 |  | 0 |  | 0 | 21 | 0 | 0 | 0 | 0.00156 | 0 |  | Vlastní | Indiv | 0 | 0 |  | Práce | Běžná |  |  |  | POL1_7
5 | 725860811R00 | Demontáž zápachových uzávěrek pro zařiz. předměty jednoduchých | kus | 2 |  | 0 |  | 0 |  | 0 | 21 | 0 | 0 | 0 | 0.00085 | 0 |  | Vlastní | Indiv | 0 | 0 |  | Práce | Běžná |  |  |  | POL1_7
6 | 700B-3 | Odvoz zdemontovaného materiálu a technologie včetně ekologické likvidace dle platné legislativy | kpl | 1 |  | 0 |  | 0 |  | 0 | 21 | 0 | 0 | 0 | 0 | 0 |  | Vlastní | Indiv | 0 | 0 |  | Práce | Běžná |  |  |  | POL1_7
Díl: | 721 | Vnitřní kanalizace |  |  |  | 0 |  | 0 |  | 0 |  | 0 |  | 0.01 |  | 0 |  |  |  |  | 0 | [6 empty] | DIL
7 | 721170962R00 | Opravy odpadního potrubí novodurového propojení dosavadního potrubí PVC, D 63 mm | kus | 1 |  | 0 |  | 0 |  | 0 | 21 | 0 | 0.01265 | 0.01 | 0 | 0 |  | Vlastní | Indiv | 0 | 0 |  | Práce | Běžná |  |  |  | POL1_7
|  | Včetně pomocného lešení o výšce podlahy do 1900 mm a pro zatížení do 1,5 kPa. | [25 empty] | POP
8 | 721176102R00 | Potrubí HT připojovací vnější průměr D 40 mm, tloušťka stěny 1,8 mm, DN 40 | m | 3 |  | 0 |  | 0 |  | 0 | 21 | 0 | 0.00038 | 0 | 0 | 0 |  | Vlastní | Indiv | 0 | 0 |  | Práce | Běžná |  |  |  | POL1_7
|  | včetně tvarovek, objímek. Bez zednických výpomocí. | [25 empty] | POP
|  | Potrubí včetně tvarovek. Bez zednických výpomocí. | [25 empty] | POP
9 | 721194104R00 | Zřízení přípojek na potrubí D 40 mm, materiál ve specifikaci | kus | 2 |  | 0 |  | 0 |  | 0 | 21 | 0 | 0 | 0 | 0 | 0 |  | Vlastní | Indiv | 0 | 0 |  | Práce | Běžná |  |  |  | POL1_7
|  | vyvedení a upevnění odpadních výpustek, | [25 empty] | POP
10 | 721290111R00 | Zkouška těsnosti kanalizace v objektech vodou, DN 125 | m | 3 |  | 0 |  | 0 |  | 0 | 21 | 0 | 0 | 0 | 0 | 0 |  | Vlastní | Indiv | 0 | 0 |  | Práce | Běžná |  |  |  | POL1_7
11 | 721-3 | Stavební přípomoci při kanalizaci - sekání drážek, prostupy | h | 3 |  | 0 |  | 0 |  | 0 | 21 | 0 | 0 | 0 | 0 | 0 |  | Vlastní | Indiv | 0 | 0 |  | Práce | Běžná |  |  |  | POL1_7
Díl: | 722 | Vnitřní vodovod |  |  |  | 0 |  | 0 |  | 0 |  | 0 |  | 0.02 |  | 0 |  |  |  |  | 0 | [6 empty] | DIL
12 | 722172962R00 | Opravy vodovodního potrubí z plastových trubek vsazení odbočky do stávajícího plastového potrubí, polyfuzí včetně T-kusu, D 20 mm | kus | 2 |  | 0 |  | 0 |  | 0 | 21 | 0 | 2e-05 | 0 | 0 | 0 |  | Vlastní | Indiv | 0 | 0 |  | Práce | Běžná |  |  |  | POL1_7
13 | 722172331R00 | Potrubí z plastických hmot polypropylenové potrubí PP-R, D 20 mm, s 3,4 mm, PN 20, polyfúzně, svařované, včetně zednických výpomocí | m | 4 |  | 0 |  | 0 |  | 0 | 21 | 0 | 0.00401 | 0.02 | 0 | 0 |  | Vlastní | Indiv | 0 | 0 |  | Práce | Běžná |  |  |  | POL1_7
|  | včetně tvarovek, bez zednických výpomocí | [25 empty] | POP
|  | Potrubí včetně tvarovek a zednických výpomocí. | [25 empty] | POP
|  | Včetně pomocného lešení o výšce podlahy do 1900 mm a pro zatížení do 1,5 kPa. | [25 empty] | POP
14 | 722190401R00 | Vyvedení a upevnění výpustek DN 15 | kus | 4 |  | 0 |  | 0 |  | 0 | 21 | 0 | 0 | 0 | 0 | 0 |  | Vlastní | Indiv | 0 | 0 |  | Práce | Běžná |  |  |  | POL1_7
15 | 722-1 | Oprava a propojení dosavadního vodovodního potrubí | kus | 2 |  | 0 |  | 0 |  | 0 | 21 | 0 | 0.00099 | 0 | 0 | 0 |  | Vlastní | Indiv | 0 | 0 |  | Práce | Běžná |  |  |  | POL1_7
Díl: | 725 | Zařizovací předměty |  |  |  | 0 |  | 0 |  | 0 |  | 0 |  | 0.03 |  | 0 |  |  |  |  | 0 | [6 empty] | DIL
16 | 725219401R00 | Umyvadlo montáž na šrouby do zdiva | soubor | 2 |  | 0 |  | 0 |  | 0 | 21 | 0 | 0.00141 | 0 | 0 | 0 |  | Vlastní | Indiv | 0 | 0 |  | Práce | Běžná |  |  |  | POL1_7
|  | Včetně dodání zápachové uzávěrky. | [25 empty] | POP
17 | 725829201R00 | Montáž baterií umyvadlových a dřezových umyvadlové a dřezové nástěnné chromové | kus | 2 |  | 0 |  | 0 |  | 0 | 21 | 0 | 0.00012 | 0 | 0 | 0 |  | Vlastní | Indiv | 0 | 0 |  | Práce | Běžná |  |  |  | POL1_7
18 | 725869204R00 | Montáž zápachové uzávěrky pro zařiz. předměty dřezovýé jednoduché, D 40 | kus | 2 |  | 0 |  | 0 |  | 0 | 21 | 0 | 0.00015 | 0 | 0 | 0 |  | Vlastní | Indiv | 0 | 0 |  | Práce | Běžná |  |  |  | POL1_7
19 | 900R00 | Hzs - nezmeřitelné práce při kompletaci zařizovacích předmětů | h | 2 |  | 0 |  | 0 |  | 0 | 21 | 0 | 0 | 0 | 0 | 0 |  | Vlastní | Indiv | 0 | 0 |  | Práce | Běžná |  |  |  | POL1_7
20 | 55145011R | baterie dřezová nástěnná; výtok spodní; rozteč 130 až 170 mm; ovládání pákové; povrch chrom; ramínko, kulaté ústí, otočné; 200 mm | kus | 2 |  | 0 |  | 0 |  | 0 | 21 | 0 | 0.0011 | 0 | 0 | 0 |  | Vlastní | Indiv | 0 | 0 |  | Specifikace | Běžná |  |  |  | POL3_0
21 | 551620220R | sifon umyvadlový; s výpustí; plast; d 40; napojení 40 mm; nerez mřížka | kus | 2 |  | 0 |  | 0 |  | 0 | 21 | 0 | 0.00031 | 0 | 0 | 0 |  | Vlastní | Indiv | 0 | 0 |  | Specifikace | Běžná |  |  |  | POL3_0
22 | 64214330R-1 | Umyvadlo LYRA Plus bez otv. pro baterii 550x450 mm, bílé | kus | 2 |  | 0 |  | 0 |  | 0 | 21 | 0 | 0.013 | 0.03 | 0 | 0 |  | Vlastní | Indiv | 0 | 0 |  | Specifikace | Běžná |  |  |  | POL3_0
23 | 900 R001 | Hzs - nezmeřitelné práce - koordinace, hledání stávajících potrubí | h | 1 |  | 0 |  | 0 |  | 0 | 21 | 0 | 0 | 0 | 0 | 0 |  | Vlastní | Indiv | 0 | 0 |  | Práce | Běžná |  |  |  | POL1_9
Díl: | D96 | Přesuny suti a vybouraných hmot |  |  |  | 0 |  | 0 |  | 0 |  | 0 |  | 0 |  | 0 |  |  |  |  | 0 | [6 empty] | DIL
24 | 979082119R00 | Vodorovná doprava suti a vybouraných hmot vodorovná doprava suti po suchu do 1000 m, příplatek za, dalších i započatých 1000 m přes 1000 m | t | 0.1 |  | 0 |  | 0 |  | 0 | 21 | 0 | 0 | 0 | 0 | 0 |  | Vlastní | Indiv | 0 | 0 |  | Práce | Běžná |  |  |  | POL1_9
|  | se složením a hrubým urovnáním nebo s přeložením na jiný dopravní prostředek kromě lodi, vč. příplatku za každých dalších i započatých 1000 m přes 1000 m, | [25 empty] | POP | se složením a hrubým urovnáním nebo s přeložením na jiný dopravní prostředek kromě lodi, vč. příplatku za každých dalších i započatých 1000 m přes 1000 m,
25 | 979081111R00 | Odvoz suti a vybouraných hmot na skládku do 1 km | t | 0.1 |  | 0 |  | 0 |  | 0 | 21 | 0 | 0 | 0 | 0 | 0 |  | Vlastní | Indiv | 0 | 0 |  | Práce | Běžná |  |  |  | POL1_9
|  | Včetně naložení na dopravní prostředek a složení na skládku, bez poplatku za skládku. | [25 empty] | POP
26 | 979082111R00 | Vnitrostaveništní doprava suti a vybouraných hmot do 10 m | t | 0.1 |  | 0 |  | 0 |  | 0 | 21 | 0 | 0 | 0 | 0 | 0 |  | Vlastní | Indiv | 0 | 0 |  | Práce | Běžná |  |  |  | POL1_9
27 | 979082121R00 | Vnitrostaveništní doprava suti a vybouraných hmot příplatek k ceně za každých dalších 5 m | t | 0.1 |  | 0 |  | 0 |  | 0 | 21 | 0 | 0 | 0 | 0 | 0 |  | Vlastní | Indiv | 0 | 0 |  | Práce | Běžná |  |  |  | POL1_9
[26 empty] | 15 | 21 | DPH
| Celkem |  |  |  |  | 0 | [19 empty] | 0 | 0 | SUM
JKSO:
| 801.32 | budovy učeben všeobecně vzdělávacích škol | [25 empty] | JKSO
| m3 | svislá nosná konstrukce zděná z cihel,tvárnic, bloků | [25 empty] | JKSOChar
|  | rekonstrukce a modernizace objektu s opravou | [25 empty] | JKSOAkce
END
Note on S6: Jedná se o informaci, zda se jedná o položku, která je do rozpočtu zadána z cenové soustavy RTS, nebo vlastní.
Note on T6: Jedná se o název CÚ, která je zadána u položky rozpočtu

## 01 B3.1.1 Pol
Položkový soupis prací a dodávek | [27 empty] | #TypZaznamu#
S: | 055026 | Blansko, ZŠ Salmova, odborné učebny | [25 empty] | STA
O: | 01 | Odborné učebny | [22 empty] | STA |  |  | OBJ
R: | B3.1.1 | Respirium B3 - 1.NP - nová učebna PC A B3.1.1 - stavební řešení | [25 empty] | ROZ
P.č. | Číslo položky | Název položky | MJ | Množství | Cena / MJ | Celkem | Dodávka | Dodávka celk. | Montáž | Montáž celk. | DPH | Cena s DPH | Hmotnost / MJ | Hmotnost celk.(t) | Dem. hmotnost / MJ | Dem. hmotnost celk.(t) | Ceník | Cen. soustava / platnost | Cenová úroveň | Nhod / MJ | Nhod celk. | Dodavatel | Typ položky | Stav položky
Díl: | 342 | Sádrokartonové konstrukce |  |  |  | 0 |  | 0 |  | 0 |  | 0 |  | 0.04 |  | 0 |  |  |  |  | 2.77 | [6 empty] | DIL
1 | 342266111RU9 | Předstěny opláštěné sádrokartonovými deskami obklad stěn sádrokartonem na ocelovou konstrukci z profilů CW 50 tloušťka desky 12, 5 mm, impregnovaná, bez izolace | m2 | 1.616 |  | 0 |  | 0 |  | 0 | 21 | 0 | 0.01199 | 0.02 | 0 | 0 | 801-1 | RTS 25/I | RTS 22/ II | 0.769 | 1.24 |  | Práce | Běžná |  |  |  | POL1_
|  | MP-2 : 0,8*2,02 |  | 1.616 | [23 empty] | VV | 0
2 | 342266998RT1 | Předstěny opláštěné sádrokartonovými deskami příplatky příplatek pro obklad za plochu do 2 m2 | m2 | 1.616 |  | 0 |  | 0 |  | 0 | 21 | 0 | 0 | 0 | 0 | 0 | 801-1 | RTS 25/I | RTS 22/ II | 0.29 | 0.47 |  | Práce | Běžná |  |  |  | POL1_
|  | MP-2 : 0,8*2,02 |  | 1.616 | [23 empty] | VV | 0
3 | 416093111R00 | Doplňkové práce čelo podhledu SDK výšky do 200 mm, z desek standard, tloušťky 12,5 mm | m2 | 1.008 |  | 0 |  | 0 |  | 0 | 21 | 0 | 0.01801 | 0.02 | 0 | 0 | 801-1 | RTS 25/I | RTS 22/ II | 1.05 | 1.06 |  | Práce | Běžná |  |  |  | POL1_
|  | bez dodávky izolace | [25 empty] | POP
|  | 8,4*0,12 |  | 1.008 | [23 empty] | VV | 0
Díl: | 61 | Úpravy povrchů vnitřní |  |  |  | 0 |  | 0 |  | 0 |  | 0 |  | 3.11 |  | 0 |  |  |  |  | 79.76 | [6 empty] | DIL
4 | 601021142RT2 | Omítka stropů a podhledů z hotových směsí vrstva štuková, vápenná, , tloušťka vrstvy 3 mm, | m2 | 9.46 |  | 0 |  | 0 |  | 0 | 21 | 0 | 0.00423 | 0.04 | 0 | 0 | 801-1 | RTS 25/I | RTS 22/ II | 0.315 | 2.98 |  | Práce | Běžná |  |  |  | POL1_
|  | po jednotlivých vrstvách | [25 empty] | SPI
|  | Včetně pomocného lešení. | [25 empty] | POP
|  | Odkaz na mn. položky pořadí 9 : 9,46000 |  | 9.46 | [23 empty] | VV | 5
5 | 601021191R00 | Omítka stropů a podhledů z hotových směsí Doplňkové práce pro omítky stropů z hotových směsí podkladní nátěr stropů pod tenkovrstvé omítky | m2 | 9.46 |  | 0 |  | 0 |  | 0 | 21 | 0 | 0.00024 | 0 | 0 | 0 | 801-1 | RTS 25/I | RTS 22/ II | 0.0683 | 0.65 |  | Práce | Běžná |  |  |  | POL1_
|  | po jednotlivých vrstvách | [25 empty] | SPI
|  | Odkaz na mn. položky pořadí 4 : 9,46000 |  | 9.46 | [23 empty] | VV | 5
6 | 602021142RT2 | Omítka stěn z hotových směsí vrstva štuková, vápenná, , tloušťka vrstvy 3 mm, | m2 | 90.5322 |  | 0 |  | 0 |  | 0 | 21 | 0 | 0.00378 | 0.34 | 0 | 0 | 801-1 | RTS 25/I | RTS 22/ II | 0.245 | 22.18 |  | Práce | Běžná |  |  |  | POL1_
|  | po jednotlivých vrstvách | [25 empty] | SPI
|  | Odkaz na mn. položky pořadí 11 : 90,53220 |  | 90.5322 | [23 empty] | VV | 5
7 | 602021191R00 | Omítka stěn z hotových směsí Doplňkové práce pro omítky stěn z hotových směsí podkladní nátěr pod tenkovrstvé omítky | m2 | 90.5322 |  | 0 |  | 0 |  | 0 | 21 | 0 | 0.00026 | 0.02 | 0 | 0 | 801-1 | RTS 25/I | RTS 22/ II | 0.07 | 6.34 |  | Práce | Běžná |  |  |  | POL1_
|  | po jednotlivých vrstvách | [25 empty] | SPI
|  | Odkaz na mn. položky pořadí 6 : 90,53220 |  | 90.5322 | [23 empty] | VV | 5
8 | 610991111R00 | Zakrývání výplní vnitřních otvorů, předmětů apod. fólií Pe 0,05-0,2 mm | m2 | 16.1062 |  | 0 |  | 0 |  | 0 | 21 | 0 | 4e-05 | 0 | 0 | 0 | 801-1 | RTS 25/I | RTS 22/ II | 0.078 | 1.26 |  | Práce | Běžná |  |  |  | POL1_
|  | které se zřizují před úpravami povrchu, a obalení osazených dveřních zárubní před znečištěním při úpravách povrchu nástřikem plastických maltovin včetně pozdějšího odkrytí, | [25 empty] | SPI |  | které se zřizují před úpravami povrchu, a obalení osazených dveřních zárubní před znečištěním při úpravách povrchu nástřikem plastických maltovin včetně pozdějšího odkrytí,
|  | zárubně : (0,8+0,9+1,97*2*2)*0,25 |  | 2.395 | [23 empty] | VV | 0
|  | okna : 4,75*2,32+1,16*2,32 |  | 13.7112 | [23 empty] | VV | 0
9 | 611421421R00 | Oprava vnitřních vápenných omítek stropů železobetonových rovných tvárnicových a kleneb v množství opravované plochy v množství opravované plochy přes 30 do 50 %, hladkých | m2 | 9.46 |  | 0 |  | 0 |  | 0 | 21 | 0 | 0.02768 | 0.26 | 0 | 0 | 801-4 | RTS 25/I | RTS 22/ II | 0.5099 | 4.82 |  | Práce | Běžná |  |  |  | POL1_
|  | Včetně pomocného pracovního lešení o výšce podlahy do 1900 mm a pro zatížení do 1,5 kPa. | [25 empty] | POP
|  | 1.83 : 9,46 |  | 9.46 | [23 empty] | VV | 0
10 | 612421626R00 | Omítky vnitřní stěn vápenné nebo vápenocementové v podlaží i ve schodišti hladké | m2 | 4.7066 |  | 0 |  | 0 |  | 0 | 21 | 0 | 0.04414 | 0.21 | 0 | 0 | 801-1 | RTS 25/I | RTS 22/ II | 0.6 | 2.82 |  | Práce | Běžná |  |  |  | POL1_
|  | 1.61 : 2,02*(0,3+1,47+0,56) |  | 4.7066 | [23 empty] | VV | 0
11 | 612421421R00 | Oprava vnitřních vápenných omítek stěn v množství opravované plochy přes 30 do 50 %, hladkých | m2 | 90.5322 |  | 0 |  | 0 |  | 0 | 21 | 0 | 0.0246 | 2.23 | 0 | 0 | 801-4 | RTS 25/I | RTS 22/ II | 0.4276 | 38.71 |  | Práce | Běžná |  |  |  | POL1_
|  | Včetně pomocného pracovního lešení o výšce podlahy do 1900 mm a pro zatížení do 1,5 kPa. | [25 empty] | POP
|  | 1.63 : 3,2*(7,63*2+8,4*2+0,63*2+0,12*2+0,3*2)-0,9*2-0,8*2-4,75*2,32-1,16*2,32 |  | 92.2008 | [23 empty] | VV | 0
|  | 0,2*(4,75+1,16+2,32*4) |  | 3.038 | [23 empty] | VV | 0
|  | 1.61 : -2,02*(0,3+1,47+0,56) |  | -4.7066 | [23 empty] | VV | 0
12 | 612473186R00 | Omítky vnitřní zdiva ze suchých směsí příplatek za zabudované rohovníky | m | 14 |  | 0 |  | 0 |  | 0 | 21 | 0 | 0.00046 | 0.01 | 0 | 0 | 801-1 | RTS 25/I | RTS 22/ II | 0 | 0 |  | Práce | Běžná |  |  |  | POL1_
|  | omítka vápenocementová, strojně nebo ručně nanášená v podlaží i ve schodišti na jakýkoliv druh podkladu, kompletní souvrství | [25 empty] | SPI |  | omítka vápenocementová, strojně nebo ručně nanášená v podlaží i ve schodišti na jakýkoliv druh podkladu, kompletní souvrství
|  | 2*7 |  | 14 | [23 empty] | VV | 0
Díl: | 63 | Podlahy a podlahové konstrukce |  |  |  | 0 |  | 0 |  | 0 |  | 0 |  | 0.44 |  | 0 |  |  |  |  | 21.67 | [6 empty] | DIL
13 | 632415104RT2 | Potěr ze suchých směsí cementový samonivelační vyrovnávací, tloušťky 4 mm, včetně penetrace | m2 | 63 |  | 0 |  | 0 |  | 0 | 21 | 0 | 0.00695 | 0.44 | 0 | 0 | 801-1 | RTS 25/I | RTS 22/ II | 0.344 | 21.67 |  | Práce | Běžná |  |  |  | POL1_
|  | s rozprostřením a uhlazením | [25 empty] | SPI
|  | P1 : 63 |  | 63 | [23 empty] | VV | 0
Díl: | 94 | Lešení a stavební výtahy |  |  |  | 0 |  | 0 |  | 0 |  | 0 |  | 0.08 |  | 0 |  |  |  |  | 11.15 | [6 empty] | DIL
14 | 941955001R00 | Lešení lehké pracovní pomocné pomocné, o výšce lešeňové podlahy do 1,2 m | m2 | 63 |  | 0 |  | 0 |  | 0 | 21 | 0 | 0.00121 | 0.08 | 0 | 0 | 800-3 | RTS 25/I | RTS 22/ II | 0.177 | 11.15 |  | Práce | Běžná |  |  |  | POL1_
|  | P1 : 63 |  | 63 | [23 empty] | VV | 0
Díl: | 95 | Dokončovací konstrukce na pozemních stavbách |  |  |  | 0 |  | 0 |  | 0 |  | 0 |  | 0 |  | 0 |  |  |  |  | 19.4 | [6 empty] | DIL
15 | 952901111R00 | Vyčištění budov a ostatních objektů budov bytové nebo občanské výstavby - zametení a umytí podlah, dlažeb, obkladů, schodů v místnostech, chodbách a schodištích, vyčištění a umytí oken, dveří s rámy, zárubněmi, umytí a vyčištění jiných zasklených a natíraných ploch a zařizovacích předmětů před předáním do užívání světlá výška podlaží do 4 m | m2 | 63 |  | 0 |  | 0 |  | 0 | 21 | 0 | 4e-05 | 0 | 0 | 0 | 801-1 | RTS 25/I | RTS 22/ II | 0.308 | 19.4 |  | Práce | Běžná |  |  |  | POL1_
|  | P1 : 63 |  | 63 | [23 empty] | VV | 0
Díl: | 96 | Bourání konstrukcí |  |  |  | 0 |  | 0 |  | 0 |  | 0 |  | 0 |  | 0 |  |  |  |  | 0.1 | [6 empty] | DIL
16 | 968061125R00 | Vyvěšení nebo zavěšení dřevěných křídel dveří, plochy do 2 m2 | kus | 2 |  | 0 |  | 0 |  | 0 | 21 | 0 | 0 | 0 | 0 | 0 | 801-3 | RTS 25/I | RTS 22/ II | 0.05 | 0.1 |  | Práce | Běžná |  |  |  | POL1_
|  | oken, dveří a vrat, s uložením a opětovným zavěšením po provedení stavebních změn, | [25 empty] | SPI
17 | 96-02 | Demontáž dřevěných krytů radiátorů, včetně odvozu a likvidace suti | m | 7.42 |  | 0 |  | 0 |  | 0 | 21 | 0 | 0 | 0 | 0 | 0 |  | Vlastní | Indiv | 0 | 0 |  | Práce | Běžná |  |  |  | POL1_
|  | 1,91+5,51 |  | 7.42 | [23 empty] | VV | 0
18 | 96-03 | Obroušení lepidla z podlahové plochy, včetně odvozu a likvidace suti | m2 | 63 |  | 0 |  | 0 |  | 0 | 21 | 0 | 0 | 0 | 0 | 0 |  | Vlastní | Indiv | 0 | 0 |  | Práce | Běžná |  |  |  | POL1_
|  | P1 : 63 |  | 63 | [23 empty] | VV | 0
19 | 96-04 | Demontáž rohových lišt výšky 1,5 m, včetně odvozu a likvidace suti | kus | 6 |  | 0 |  | 0 |  | 0 | 21 | 0 | 0 | 0 | 0 | 0 |  | Vlastní | Indiv | 0 | 0 |  | Práce | Běžná |  |  |  | POL1_
20 | 96-05 | Demontáž ochranných okenních mříží, včetně odvozu a likvidace suti | m2 | 13.7112 |  | 0 |  | 0 |  | 0 | 21 | 0 | 0 | 0 | 0 | 0 |  | Vlastní | Indiv | 0 | 0 |  | Práce | Běžná |  |  |  | POL1_
|  | 1,16*2,32+4,75*2,32 |  | 13.7112 | [23 empty] | VV | 0
21 | 96-08 | Demontáž stávajícího vybavení, včetně odvozu a likvidace | kpl | 1 |  | 0 |  | 0 |  | 0 | 21 | 0 | 0 | 0 | 0 | 0 |  | Vlastní | Indiv | 0 | 0 |  | Práce | Běžná |  |  |  | POL1_
Díl: | 97 | Prorážení otvorů |  |  |  | 0 |  | 0 |  | 0 |  | 0 |  | 0 |  | 2.3 |  |  |  |  | 14.75 | [6 empty] | DIL
22 | 978011161R00 | Otlučení omítek vápenných nebo vápenocementových vnitřních s vyškrabáním spár, s očištěním zdiva stropů, v rozsahu do 50 % | m2 | 9.46 |  | 0 |  | 0 |  | 0 | 21 | 0 | 0 | 0 | 0.02 | 0.19 | 801-3 | RTS 25/I | RTS 22/ II | 0.17 | 1.61 |  | Práce | Běžná |  |  |  | POL1_
|  | 1.83 : 9,46 |  | 9.46 | [23 empty] | VV | 0
23 | 978013161R00 | Otlučení omítek vápenných nebo vápenocementových vnitřních s vyškrabáním spár, s očištěním zdiva stěn, v rozsahu do 50 % | m2 | 90.5322 |  | 0 |  | 0 |  | 0 | 21 | 0 | 0 | 0 | 0.02 | 1.81 | 801-3 | RTS 25/I | RTS 22/ II | 0.13 | 11.77 |  | Práce | Běžná |  |  |  | POL1_
|  | 1.63 : 3,2*(7,63*2+8,4*2+0,63*2+0,12*2+0,3*2)-0,9*2-0,8*2-4,75*2,32-1,16*2,32 |  | 92.2008 | [23 empty] | VV | 0
|  | 0,2*(4,75+1,16+2,32*4) |  | 3.038 | [23 empty] | VV | 0
|  | 1.61 : -2,02*(0,3+1,47+0,56) |  | -4.7066 | [23 empty] | VV | 0
24 | 978013191R00 | Otlučení omítek vápenných nebo vápenocementových vnitřních s vyškrabáním spár, s očištěním zdiva stěn, v rozsahu do 100 % | m2 | 1.2116 |  | 0 |  | 0 |  | 0 | 21 | 0 | 0 | 0 | 0.046 | 0.06 | 801-3 | RTS 25/I | RTS 22/ II | 0.26 | 0.32 |  | Práce | Běžná |  |  |  | POL1_
|  | 1.61 : (2,02-1,5)*(0,3+1,47+0,56) |  | 1.2116 | [23 empty] | VV | 0
25 | 978059531R00 | Odsekání a odebrání obkladů stěn z obkládaček vnitřních z jakýchkoliv materiálů, plochy přes 2 m2 | m2 | 3.495 |  | 0 |  | 0 |  | 0 | 21 | 0 | 0 | 0 | 0.068 | 0.24 | 801-3 | RTS 25/I | RTS 22/ II | 0.3 | 1.05 |  | Práce | Běžná |  |  |  | POL1_
|  | včetně otlučení podkladní omítky až na zdivo, | [25 empty] | SPI
|  | 1,5*(0,3+1,47+0,56) |  | 3.495 | [23 empty] | VV | 0
Díl: | 99 | Staveništní přesun hmot |  |  |  | 0 |  | 0 |  | 0 |  | 0 |  | 0 |  | 0 |  |  |  |  | 3.44 | [6 empty] | DIL
26 | 999281105R00 | Přesun hmot pro opravy a údržbu objektů pro opravy a údržbu dosavadních objektů včetně vnějších plášťů výšky do 6 m, | t | 3.6659 |  | 0 |  | 0 |  | 0 | 21 | 0 | 0 | 0 | 0 | 0 | 801-4 | RTS 25/I | RTS 22/ II | 0.9385 | 3.44 |  | Přesun hmot | Běžná |  |  |  | POL7_
|  | oborů 801, 803, 811 a 812 | [25 empty] | SPI
27 | 999281193R00 | Přesun hmot pro opravy a údržbu objektů pro opravy a údržbu dosavadních objektů včetně vnějších plášťů příplatek za zvětšený přesun přes vymezenou největší dopravní vzdálenost do 1000 m | t | 3.6659 |  | 0 |  | 0 |  | 0 | 21 | 0 | 0 | 0 | 0 | 0 | 801-4 | RTS 25/I | RTS 22/ II | 0 | 0 |  | Přesun hmot | Běžná |  |  |  | POL7_
|  | oborů 801, 803, 811 a 812 | [25 empty] | SPI
Díl: | 711 | Izolace proti vodě |  |  |  | 0 |  | 0 |  | 0 |  | 0 |  | 0.02 |  | 0 |  |  |  |  | 2.29 | [6 empty] | DIL
28 | 711212000RU1 | Izolace proti vodě nátěr podkladní pod hydroizolační stěrky, Hmota nátěrová epoxidová (EP); typ: penetrace; funkce: zpevnění povrchu, úprava savosti, adhezní můstek; vrstva: podkladní; interiér; podklad: beto... | m2 | 4.7066 |  | 0 |  | 0 |  | 0 | 21 | 0 | 0.00021 | 0 | 0 | 0 | 800-711 | RTS 25/I | RTS 22/ II | 0.095 | 0.45 |  | Práce | Běžná |  |  |  | POL1_
|  | 1.61 : 2,02*(0,3+1,47+0,56) |  | 4.7066 | [23 empty] | VV | 0
29 | 711212002RT3 | Izolace proti vodě stěrka hydroizolační proti vlhkosti | m2 | 4.7066 |  | 0 |  | 0 |  | 0 | 21 | 0 | 0.0034 | 0.02 | 0 | 0 | 800-711 | RTS 25/I | RTS 22/ II | 0.385 | 1.81 |  | Práce | Běžná |  |  |  | POL1_
|  | jednovrstvá | [25 empty] | POP
|  | 1.61 : 2,02*(0,3+1,47+0,56) |  | 4.7066 | [23 empty] | VV | 0
30 | 998711101R00 | Přesun hmot pro izolace proti vodě svisle do 6 m | t | 0.01699 |  | 0 |  | 0 |  | 0 | 21 | 0 | 0 | 0 | 0 | 0 | 800-711 | RTS 25/I | RTS 22/ II | 1.567 | 0.03 |  | Přesun hmot | Běžná |  |  |  | POL7_
|  | 50 m vodorovně měřeno od těžiště půdorysné plochy skládky do těžiště půdorysné plochy objektu | [25 empty] | SPI
31 | 998711192R00 | Přesun hmot pro izolace proti vodě příplatek k ceně za zvětšený přesun přes vymezenou největší dopravní vzdálenost do 100 m | t | 0.01699 |  | 0 |  | 0 |  | 0 | 21 | 0 | 0 | 0 | 0 | 0 | 800-711 | RTS 25/I | RTS 22/ II | 0.066 | 0 |  | Přesun hmot | Běžná |  |  |  | POL7_
|  | 50 m vodorovně měřeno od těžiště půdorysné plochy skládky do těžiště půdorysné plochy objektu | [25 empty] | SPI
Díl: | 713 | Izolace tepelné |  |  |  | 0 |  | 0 |  | 0 |  | 0 |  | 0.07 |  | 0 |  |  |  |  | 10.09 | [6 empty] | DIL
32 | 713111121RT1 | Montáž tepelné izolace stropů rovných, spodem, uchycení drátem, | m2 | 42.7 |  | 0 |  | 0 |  | 0 | 21 | 0 | 0.00053 | 0.02 | 0 | 0 | 800-713 | RTS 25/I | RTS 22/ II | 0.231 | 9.86 |  | Práce | Běžná |  |  |  | POL1_
|  | 1.81 : 42,7 |  | 42.7 | [23 empty] | VV | 0
33 | 631509213R | deska izolační akustická; minerální vlákno; tl. 40,0 mm; kašírování netkaná skelná textilie; součinitel tepelné vodivosti 0,037 W/mK; R = 1,050 m2K/W; obj. hmotnost 30,00 kg/m3; hydrofobizováno | m2 | 43.554 |  | 0 |  | 0 |  | 0 | 21 | 0 | 0.0012 | 0.05 | 0 | 0 | SPCM | RTS 25/I | RTS 22/ II | 0 | 0 |  | Specifikace | Běžná |  |  |  | POL3_
|  | 1.81 : 42,7*1,02 |  | 43.554 | [23 empty] | VV | 0
34 | 998713101R00 | Přesun hmot pro izolace tepelné v objektech výšky do 6 m | t | 0.0749 |  | 0 |  | 0 |  | 0 | 21 | 0 | 0 | 0 | 0 | 0 | 800-713 | RTS 25/I | RTS 22/ II | 1.74 | 0.13 |  | Přesun hmot | Běžná |  |  |  | POL7_
|  | 50 m vodorovně | [25 empty] | SPI
35 | 998713192R00 | Přesun hmot pro izolace tepelné příplatek k ceně za zvětšený přesun přes vymezenou největší dopravní vzdálenost za vzdálenost do 100 m | t | 0.0749 |  | 0 |  | 0 |  | 0 | 21 | 0 | 0 | 0 | 0 | 0 | 800-713 | RTS 25/I | RTS 22/ II | 1.282 | 0.1 |  | Přesun hmot | Běžná |  |  |  | POL7_
|  | 50 m vodorovně | [25 empty] | SPI
Díl: | 725 | Zařizovací předměty |  |  |  | 0 |  | 0 |  | 0 |  | 0 |  | 0 |  | 0 |  |  |  |  | 0.46 | [6 empty] | DIL
36 | 725292011R00 | Koupelnové doplňky zásobník na papírové ručníky 340 x 110 x 265 mm, uzamykatelný, maximální rozměr náplně 260 x 100 mm, nerezový | soubor | 1 |  | 0 |  | 0 |  | 0 | 21 | 0 | 0.00206 | 0 | 0 | 0 | 800-721 | RTS 25/I | RTS 22/ II | 0.23 | 0.23 |  | Práce | Běžná |  |  |  | POL1_
|  | Z/1 : 1 |  | 1 | [23 empty] | VV | 0
37 | 725292041R00 | Koupelnové doplňky dávkovač tekutého mýdla, obsah 0,5 l, nerezový | soubor | 1 |  | 0 |  | 0 |  | 0 | 21 | 0 | 0.00056 | 0 | 0 | 0 | 800-721 | RTS 25/I | RTS 22/ II | 0.23 | 0.23 |  | Práce | Běžná |  |  |  | POL1_
|  | Z/2 : 1 |  | 1 | [23 empty] | VV | 0
38 | Z/5 | D+M nerezový odpadkový koš objemu 45 l | kus | 1 |  | 0 |  | 0 |  | 0 | 21 | 0 | 0 | 0 | 0 | 0 |  | Vlastní | Indiv | 0 | 0 |  | Práce | Běžná |  |  |  | POL1_
39 | 998725102R00 | Přesun hmot pro zařizovací předměty v objektech výšky do 12 m | t | 0.00262 |  | 0 |  | 0 |  | 0 | 21 | 0 | 0 | 0 | 0 | 0 | 800-721 | RTS 25/I | RTS 22/ II | 1.573 | 0 |  | Přesun hmot | Běžná |  |  |  | POL7_
|  | vodorovně do 50 m | [25 empty] | SPI
40 | 998725192R00 | Přesun hmot pro zařizovací předměty - příplatek k ceně za zvětšený přesun přes vymezenou největší dopravní vzdálenost do 100 m | t | 0.00262 |  | 0 |  | 0 |  | 0 | 21 | 0 | 0 | 0 | 0 | 0 | 800-721 | RTS 25/I | RTS 22/ II | 0.987 | 0 |  | Přesun hmot | Běžná |  |  |  | POL7_
|  | vodorovně do 50 m | [25 empty] | SPI
Díl: | 735 | Otopná tělesa |  |  |  | 0 |  | 0 |  | 0 |  | 0 |  | 0 |  | 0 |  |  |  |  | 0 | [6 empty] | DIL
41 | 735-01 | Demontáž a opětovná montáž radiátorů, (včetně oškrábání a dvojnásobného nátěru, vypuštění a napuštění vody) | Soubor | 2 |  | 0 |  | 0 |  | 0 | 21 | 0 | 0 | 0 | 0 | 0 |  | Vlastní | Indiv | 0 | 0 |  | Práce | Běžná |  |  |  | POL1_
Díl: | 766 | Konstrukce truhlářské |  |  |  | 0 |  | 0 |  | 0 |  | 0 |  | 0 |  | 0 |  |  |  |  | 0.74 | [6 empty] | DIL
42 | 766662811R00 | Demontáž dveřních křídel prahů dveří jednokřídlových | kus | 2 |  | 0 |  | 0 |  | 0 | 21 | 0 | 0 | 0 | 0.0018 | 0 | 800-766 | RTS 25/I | RTS 22/ II | 0.11 | 0.22 |  | Práce | Běžná |  |  |  | POL1_
43 | 766695212R00 | Ostatní montáž prahů dveří jednokřídlých, šířky do 100 mm | kus | 2 |  | 0 |  | 0 |  | 0 | 21 | 0 | 1e-05 | 0 | 0 | 0 | 800-766 | RTS 25/I | RTS 22/ II | 0.26 | 0.52 |  | Práce | Běžná |  |  |  | POL1_
44 | 998766101R00 | Přesun hmot pro konstrukce truhlářské v objektech výšky do 6 m | t | 2e-05 |  | 0 |  | 0 |  | 0 | 21 | 0 | 0 | 0 | 0 | 0 | 800-766 | RTS 25/I | RTS 22/ II | 2.255 | 0 |  | Přesun hmot | Běžná |  |  |  | POL7_
|  | 50 m vodorovně | [25 empty] | SPI
45 | 998766192R00 | Přesun hmot pro konstrukce truhlářské příplatek k ceně za zvětšený přesun přes vymezenou největší dopravní vzdálenost do 100 m | t | 2e-05 |  | 0 |  | 0 |  | 0 | 21 | 0 | 0 | 0 | 0 | 0 | 800-766 | RTS 25/I | RTS 22/ II | 0 | 0 |  | Přesun hmot | Běžná |  |  |  | POL7_
|  | 50 m vodorovně | [25 empty] | SPI
Díl: | 767 | Konstrukce zámečnické |  |  |  | 0 |  | 0 |  | 0 |  | 0 |  | 0.21 |  | 0 |  |  |  |  | 66.18 | [6 empty] | DIL
46 | 767587112RU1 | Montáž podhledů lamelových a kazetových Podhledy nosný rošt pro podhledy hrana kazety pod úrovní roštu, v modulu 600 x 1200 mm, | m2 | 55.7 |  | 0 |  | 0 |  | 0 | 21 | 0 | 0 | 0 | 0 | 0 | 800-767 | RTS 25/I | RTS 22/ II | 0.52 | 28.96 |  | Práce | Běžná |  |  |  | POL1_
|  | 1.81 : 42,7 |  | 42.7 | [23 empty] | VV | 0
|  | 1.82 : 13 |  | 13 | [23 empty] | VV | 0
47 | 767587212RU1 | Montáž podhledů lamelových a kazetových Podhledy podhled minerální, , 600x1200 mm, včetně dodávky kazet | m2 | 13 |  | 0 |  | 0 |  | 0 | 21 | 0 | 0.00483 | 0.06 | 0 | 0 | 800-767 | RTS 25/I | RTS 22/ II | 0.485 | 6.31 |  | Práce | Běžná |  |  |  | POL1_
|  | 1.82 : 13 |  | 13 | [23 empty] | VV | 0
48 | 767587212RU3 | Montáž podhledů lamelových a kazetových Podhledy podhled minerální, , 600x1200 mm, včetně dodávky kazet | m2 | 42.7 |  | 0 |  | 0 |  | 0 | 21 | 0 | 0.00347 | 0.15 | 0 | 0 | 800-767 | RTS 25/I | RTS 22/ II | 0.485 | 20.71 |  | Práce | Běžná |  |  |  | POL1_
|  | 1.81 : 42,7 |  | 42.7 | [23 empty] | VV | 0
49 | 767662110R00 | Montáž mříží pevných - šroubováním | m2 | 13.7112 |  | 0 |  | 0 |  | 0 | 21 | 0 | 0 | 0 | 0 | 0 | 800-767 | RTS 25/I | RTS 22/ II | 0.678 | 9.3 |  | Práce | Běžná |  |  |  | POL1_
|  | ochranné okenní mříže : 1,16*2,32+4,75*2,32 |  | 13.7112 | [23 empty] | VV | 0
50 | 1.84 | D+M svislý stěnový akustický absorbér minerální umístěné ve vodorovné poloze, 2400x1200x43 mm | kus | 2 |  | 0 |  | 0 |  | 0 | 21 | 0 | 0 | 0 | 0 | 0 |  | Vlastní | Indiv | 0 | 0 |  | Práce | Běžná |  |  |  | POL1_
51 | 767-21 | Příplatek za polozapuštěnou hranu stropního podhledu | m2 | 55.7 |  | 0 |  | 0 |  | 0 | 21 | 0 | 0 | 0 | 0 | 0 |  | Vlastní | Indiv | 0 | 0 |  | Práce | Běžná |  |  |  | POL1_
|  | 1.81 : 42,7 |  | 42.7 | [23 empty] | VV | 0
|  | 1.82 : 13 |  | 13 | [23 empty] | VV | 0
52 | Z/12 | D+M Lockscreen s extrudovaným boxem 103 se zipem, s trubkovým pohonem, SE Plus 2, 2375x2320 mm | kus | 2 |  | 0 |  | 0 |  | 0 | 21 | 0 | 0 | 0 | 0 | 0 |  | Vlastní | Indiv | 0 | 0 |  | Práce | Běžná |  |  |  | POL1_
|  | Typ screenové clony: LOCKSCREEN | [25 empty] | POP
|  | Krycí box: extrudovaný, 90° | [25 empty] | POP
|  | orientace boxu (pohled z exteriéru): do exteriéru | [25 empty] | POP
|  | Vrtání krycího boxu: NE | [25 empty] | POP
|  | Rozměr krycího boxu: 103 mm | [25 empty] | POP
|  | Screenová látka [typ]: Serge 600 BO Lunar | [25 empty] | POP
|  | Orientace látky (pohled z exteriéru): Lícem do exteriéru | [25 empty] | POP
|  | Elektrický pohon: SELVE typ SE Plus 2 -RC | [25 empty] | POP
|  | Vodící lišty: GLSZ (32 x 46 mm) | [25 empty] | POP
|  | Vrtání vodicích lišt: NE, vývod ovládání: C+ | [25 empty] | POP
|  | Koncová lamela: FINSZ (43 x 26 mm) | [25 empty] | POP
|  | Barva látky: LUN-002002 | [25 empty] | POP
|  | Barva elementu [box, vod. lišty, | [25 empty] | POP
|  | č.barvy konc. lamela]: 01 bílá ±RAL9010 | [25 empty] | POP
53 | Z/13 | D+M Lockscreen s extrudovaným boxem 103 se zipem, s trubkovým pohonem, SE Plus 2, 1160x2320 mm | kus | 1 |  | 0 |  | 0 |  | 0 | 21 | 0 | 0 | 0 | 0 | 0 |  | Vlastní | Indiv | 0 | 0 |  | Práce | Běžná |  |  |  | POL1_
|  | Typ screenové clony: LOCKSCREEN | [25 empty] | POP
|  | Krycí box: extrudovaný, 90° | [25 empty] | POP
|  | orientace boxu (pohled z exteriéru): do exteriéru | [25 empty] | POP
|  | Vrtání krycího boxu: NE | [25 empty] | POP
|  | Rozměr krycího boxu: 103 mm | [25 empty] | POP
|  | Screenová látka [typ]: Serge 600 BO Lunar | [25 empty] | POP
|  | Orientace látky (pohled z exteriéru): Lícem do exteriéru | [25 empty] | POP
|  | Elektrický pohon: SELVE typ SE Plus 2 -RC | [25 empty] | POP
|  | Vodící lišty: GLSZ (32 x 46 mm) | [25 empty] | POP
|  | Vrtání vodicích lišt: NE, vývod ovládání: C+ | [25 empty] | POP
|  | Koncová lamela: FINSZ (43 x 26 mm) | [25 empty] | POP
|  | Barva látky: LUN-002002 | [25 empty] | POP
|  | Barva elementu [box, vod. lišty, | [25 empty] | POP
|  | č.barvy konc. lamela]: 01 bílá ±RAL9010 | [25 empty] | POP
54 | Z15a | D+M laminátový kryt na topení vč. hliníkové větrací mřížky 150x1000 mm, výška 860 mm, délka 1910 mm | kus | 1 |  | 0 |  | 0 |  | 0 | 21 | 0 | 0 | 0 | 0 | 0 |  | Vlastní | Indiv | 0 | 0 |  | Práce | Běžná |  |  |  | POL1_
|  | nosná kce jekl 40x30x3, kruhová ocel pr. 10 mm, kotevní pásová ocel 30x70x3, 30x80x3 a 30x50x3 | [25 empty] | POP
|  | laminátové desky tl. 36 a 18 mm | [25 empty] | POP
55 | Z15b | D+M laminátový kryt na topení vč. hliníkových větracích mřížek 150x1000 mm (4 ks), výška 860 mm, délka 5510 mm | kus | 1 |  | 0 |  | 0 |  | 0 | 21 | 0 | 0 | 0 | 0 | 0 |  | Vlastní | Indiv | 0 | 0 |  | Práce | Běžná |  |  |  | POL1_
|  | nosná kce jekl 40x30x3, kruhová ocel pr. 10 mm, kotevní pásová ocel 30x70x3, 30x80x3 a 30x50x3 | [25 empty] | POP
|  | laminátové desky tl. 36 a 18 mm | [25 empty] | POP
56 | 998767101R00 | Přesun hmot pro kovové stavební doplňk. konstrukce v objektech výšky do 6 m | t | 0.21096 |  | 0 |  | 0 |  | 0 | 21 | 0 | 0 | 0 | 0 | 0 | 800-767 | RTS 25/I | RTS 22/ II | 3.327 | 0.7 |  | Přesun hmot | Běžná |  |  |  | POL7_
|  | 50 m vodorovně | [25 empty] | SPI
57 | 998767192R00 | Přesun hmot pro kovové stavební doplňk. konstrukce příplatek k ceně za zvětšený přesun přes vymezenou největší dopravní vzdálenost do 100 m | t | 0.21096 |  | 0 |  | 0 |  | 0 | 21 | 0 | 0 | 0 | 0 | 0 | 800-767 | RTS 25/I | RTS 22/ II | 0.95 | 0.2 |  | Přesun hmot | Běžná |  |  |  | POL7_
|  | 50 m vodorovně | [25 empty] | SPI
Díl: | 776 | Podlahy povlakové |  |  |  | 0 |  | 0 |  | 0 |  | 0 |  | 0.22 |  | 0.06 |  |  |  |  | 43.86 | [6 empty] | DIL
58 | 776101101R00 | Přípravné práce vysávání povlakových podlah průmyslovým vysavačem | m2 | 63 |  | 0 |  | 0 |  | 0 | 21 | 0 | 0 | 0 | 0 | 0 | 800-775 | RTS 25/I | RTS 22/ II | 0.016 | 1.01 |  | Práce | Běžná |  |  |  | POL1_
|  | položky neobsahují žádný materiál | [25 empty] | SPI
|  | P1 : 63 |  | 63 | [23 empty] | VV | 0
59 | 776101121R00 | Přípravné práce penetrace podkladu | m2 | 63 |  | 0 |  | 0 |  | 0 | 21 | 0 | 0 | 0 | 0 | 0 | 800-775 | RTS 25/I | RTS 22/ II | 0.046 | 2.9 |  | Práce | Běžná |  |  |  | POL1_
|  | položky neobsahují žádný materiál | [25 empty] | SPI
|  | P1 : 63 |  | 63 | [23 empty] | VV | 0
60 | 776401800RT1 | Demontáž soklíků nebo lišt pryžových nebo PVC odstranění a uložení na hromady | m | 32.46 |  | 0 |  | 0 |  | 0 | 21 | 0 | 0 | 0 | 8e-05 | 0 | 800-775 | RTS 25/I | RTS 22/ II | 0.035 | 1.14 |  | Práce | Běžná |  |  |  | POL1_
|  | 7,63*2+8,4*2+0,63*2+0,12*2+0,3*2-0,9-0,8 |  | 32.46 | [23 empty] | VV | 0
61 | 776421100RU1 | Lepení soklíků PVC a napojení krytiny na stěnu lepení podlahových soklíků z PVC a vinylu včetně dodávky soklíku | m | 33.26 |  | 0 |  | 0 |  | 0 | 21 | 0 | 8e-05 | 0 | 0 | 0 | 800-775 | RTS 25/I | RTS 22/ II | 0.1372 | 4.56 |  | Práce | Běžná |  |  |  | POL1_
|  | 1.51 : 7,63*2+8,4*2+0,63*2+0,12*2+0,3*2-0,9 |  | 33.26 | [23 empty] | VV | 0
62 | 776511810RT1 | Odstranění povlakových podlah z nášlapné plochy lepených, bez podložky, z ploch přes 20 m2 | m2 | 63 |  | 0 |  | 0 |  | 0 | 21 | 0 | 0 | 0 | 0.001 | 0.06 | 800-775 | RTS 25/I | RTS 22/ II | 0.105 | 6.62 |  | Práce | Běžná |  |  |  | POL1_
|  | 63 |  | 63 | [23 empty] | VV | 0
63 | 776521100RT1 | Lepení povlakových podlah z plastů Lepení povlakových podlah z plastů - pásy z PVC, montáž, | m2 | 63 |  | 0 |  | 0 |  | 0 | 21 | 0 | 0.00025 | 0.02 | 0 | 0 | 800-775 | RTS 25/I | RTS 22/ II | 0.38 | 23.94 |  | Práce | Běžná |  |  |  | POL1_
|  | P1 : 63 |  | 63 | [23 empty] | VV | 0
64 | 776994111RT1 | Ostatní práce svařování povlakových podlah z pásů nebo čtverců | m | 44.1 |  | 0 |  | 0 |  | 0 | 21 | 0 | 4e-05 | 0 | 0 | 0 | 800-775 | RTS 25/I | RTS 22/ II | 0.0782 | 3.45 |  | Práce | Běžná |  |  |  | POL1_
|  | P1 : 63/1,5*1,05 |  | 44.1 | [23 empty] | VV | 0
65 | 776-21 | Podlahovina homogenní zátěžová PVC tl. 2 mm | m2 | 65.52 |  | 0 |  | 0 |  | 0 | 21 | 0 | 0.0031 | 0.2 | 0 | 0 |  | Vlastní | RTS 22/ II | 0 | 0 |  | Specifikace | Běžná |  |  |  | POL3_
|  | - charakteristická nejvyšší odolnost proti opotřebení_EN ISO 10581 Typ I. | [25 empty] | POP
|  | - protiskluznost R10, DS (dle DIN 51130, EN 13893) | [25 empty] | POP
|  | - snížení kročejového hluku - 2dB | [25 empty] | POP
|  | - vhodné pro kolečkové židle (typ W_ měkká kolečka _ ISO 4918 | [25 empty] | POP
|  | P1 : 63*1,04 |  | 65.52 | [23 empty] | VV | 0
66 | 998776101R00 | Přesun hmot pro podlahy povlakové v objektech výšky do 6 m | t | 0.22329 |  | 0 |  | 0 |  | 0 | 21 | 0 | 0 | 0 | 0 | 0 | 800-775 | RTS 25/I | RTS 22/ II | 1.091 | 0.24 |  | Přesun hmot | Běžná |  |  |  | POL7_
|  | vodorovně do 50 m | [25 empty] | SPI
67 | 998776192R00 | Přesun hmot pro podlahy povlakové příplatek k ceně za zvětšený přesun přes vymezenou největší dopravní vzdálenost do 100 m | t | 0.22329 |  | 0 |  | 0 |  | 0 | 21 | 0 | 0 | 0 | 0 | 0 | 800-775 | RTS 25/I | RTS 22/ II | 0 | 0 |  | Přesun hmot | Běžná |  |  |  | POL7_
|  | vodorovně do 50 m | [25 empty] | SPI
Díl: | 781 | Obklady keramické |  |  |  | 0 |  | 0 |  | 0 |  | 0 |  | 0.09 |  | 0 |  |  |  |  | 5.63 | [6 empty] | DIL
68 | 781101210RT1 | Příprava podkladu pod obklady penetrace podkladu pod obklady | m2 | 4.7066 |  | 0 |  | 0 |  | 0 | 21 | 0 | 0.00016 | 0 | 0 | 0 | 800-771 | RTS 25/I | RTS 22/ II | 0.05 | 0.24 |  | Práce | Běžná |  |  |  | POL1_
|  | včetně dodávky materiálu. | [25 empty] | POP
|  | 1.61 : 2,02*(0,3+1,47+0,56) |  | 4.7066 | [23 empty] | VV | 0
69 | 781111115R00 | Doplňkové práce při provádění obkladů vyřezání otvoru v obkladačce korunkou prům. do 30 mm | kus | 2 |  | 0 |  | 0 |  | 0 | 21 | 0 | 0 | 0 | 0 | 0 | 800-771 | RTS 25/I | RTS 22/ II | 0.1 | 0.2 |  | Práce | Běžná |  |  |  | POL1_
70 | 781111116R00 | Doplňkové práce při provádění obkladů vyřezání otvoru v obkladačce korunkou prům. do 90 mm | kus | 1 |  | 0 |  | 0 |  | 0 | 21 | 0 | 0 | 0 | 0 | 0 | 800-771 | RTS 25/I | RTS 22/ II | 0.11 | 0.11 |  | Práce | Běžná |  |  |  | POL1_
71 | 781415016RT5 | Montáž obkladů vnitřních z obkládaček pórovinových montáž obkladů vnitřních z obkladaček pórovinových do tmele , nad 200 x 250 mm , lepených do flexibilního tmele | m2 | 3.8246 |  | 0 |  | 0 |  | 0 | 21 | 0 | 0.00318 | 0.01 | 0 | 0 | 800-771 | RTS 25/I | RTS 22/ II | 0.984 | 3.76 |  | Práce | Běžná |  |  |  | POL1_
|  | 1.61 : 2,02*(0,3+1,47+0,56) |  | 4.7066 | [23 empty] | VV | 0
|  | Z/7 : -1,47*0,6 |  | -0.882 | [23 empty] | VV | 0
72 | 781419711R00 | Montáž obkladů vnitřních z obkládaček pórovinových příplatky k položkám montáže obkladů vnitřních z obkladaček pórovinových příplatek k obkladu stěn za plochu do 10 m2 jedntl | m2 | 3.8246 |  | 0 |  | 0 |  | 0 | 21 | 0 | 0 | 0 | 0 | 0 | 800-771 | RTS 25/I | RTS 22/ II | 0.1 | 0.38 |  | Práce | Běžná |  |  |  | POL1_
|  | Odkaz na mn. položky pořadí 69 : 3,82460 |  | 3.8246 | [23 empty] | VV | 5
73 | 781497111R00 | Lišty k obkladům profil ukončovací leštěný hliník, uložení do tmele, výška profilu 6 mm, | m | 6.37 |  | 0 |  | 0 |  | 0 | 21 | 0 | 0.0001 | 0 | 0 | 0 | 800-771 | RTS 25/I | RTS 22/ II | 0.12 | 0.76 |  | Práce | Běžná |  |  |  | POL1_
|  | 1.61 : 2,02*2+(0,3+1,47+0,56) |  | 6.37 | [23 empty] | VV | 0
74 | 597813748R | obklad keramický š = 298 mm; l = 598 mm; h = 10,0 mm; pro interiér; barva světle šedá; mat | m2 | 3.9011 |  | 0 |  | 0 |  | 0 | 21 | 0 | 0.01943 | 0.08 | 0 | 0 | SPCM | RTS 25/I | RTS 22/ II | 0 | 0 |  | Specifikace | Běžná |  |  |  | POL3_
|  | Začátek provozního součtu | [25 empty] | VV
|  | 1.61 : 2,02*(0,3+1,47+0,56) |  | 4.7066 | [23 empty] | VV | 2
|  | Z/7 : -1,47*0,6 |  | -0.882 | [23 empty] | VV | 2
|  | Konec provozního součtu | [25 empty] | VV
|  | 3,8246*1,02 |  | 3.9011 | [23 empty] | VV | 0
75 | 998781101R00 | Přesun hmot pro obklady keramické v objektech výšky do 6 m | t | 0.08935 |  | 0 |  | 0 |  | 0 | 21 | 0 | 0 | 0 | 0 | 0 | 800-771 | RTS 25/I | RTS 22/ II | 1.598 | 0.14 |  | Přesun hmot | Běžná |  |  |  | POL7_
76 | 998781192R00 | Přesun hmot pro obklady keramické příplatek k ceně za zvětšený přesun přes vymezenou největší dopravní vzdálenost do 100 m | t | 0.08935 |  | 0 |  | 0 |  | 0 | 21 | 0 | 0 | 0 | 0 | 0 | 800-771 | RTS 25/I | RTS 22/ II | 0.454 | 0.04 |  | Přesun hmot | Běžná |  |  |  | POL7_
Díl: | 783 | Nátěry |  |  |  | 0 |  | 0 |  | 0 |  | 0 |  | 0 |  | 0 |  |  |  |  | 8.48 | [6 empty] | DIL
77 | 783201811R00 | Odstranění nátěrů z kovových doplňk.konstrukcí oškrabáním | m2 | 16.1062 |  | 0 |  | 0 |  | 0 | 21 | 0 | 1e-05 | 0 | 0 | 0 | 800-783 | RTS 25/I | RTS 22/ II | 0.072 | 1.16 |  | Práce | Běžná |  |  |  | POL1_
|  | zárubně : (0,8+0,9+1,97*2*2)*0,25 |  | 2.395 | [23 empty] | VV | 0
|  | ochranné okenní mříže : 1,16*2,32+4,75*2,32 |  | 13.7112 | [23 empty] | VV | 0
78 | 783224900R00 | Údržba nátěrů doplňkových konstrukcí, syntetické jednonásobné s 1x emailováním, | m2 | 16.1062 |  | 0 |  | 0 |  | 0 | 21 | 0 | 0.00025 | 0 | 0 | 0 | 800-783 | RTS 25/I | RTS 22/ II | 0.306 | 4.93 |  | Práce | Běžná |  |  |  | POL1_
|  | na vzduchu schnoucích | [25 empty] | SPI
|  | zárubně : (0,8+0,9+1,97*2*2)*0,25 |  | 2.395 | [23 empty] | VV | 0
|  | ochranné okenní mříže : 1,16*2,32+4,75*2,32 |  | 13.7112 | [23 empty] | VV | 0
79 | 783671003R00 | Nátěry truhlářských výrobků polyuretanové dvojnásobné s 1x emailováním | m2 | 0.225 |  | 0 |  | 0 |  | 0 | 21 | 0 | 0.00056 | 0 | 0 | 0 | 800-783 | RTS 25/I | RTS 22/ II | 0.474 | 0.11 |  | Práce | Běžná |  |  |  | POL1_
|  | práh : 0,25*0,9 |  | 0.225 | [23 empty] | VV | 0
80 | 783801812R00 | Odstranění starých nátěrů z omítek stěn, oškrabáním | m2 | 33.57 |  | 0 |  | 0 |  | 0 | 21 | 0 | 1e-05 | 0 | 0 | 0 | 800-783 | RTS 25/I | RTS 22/ II | 0.068 | 2.28 |  | Práce | Běžná |  |  |  | POL1_
|  | olejová výmalba : 1,5*(7,63+0,62+6,83+0,3+5,56+0,48*3) |  | 33.57 | [23 empty] | VV | 0
Díl: | 784 | Malby |  |  |  | 0 |  | 0 |  | 0 |  | 0 |  | 0.05 |  | 0 |  |  |  |  | 17.28 | [6 empty] | DIL
81 | 784402801R00 | Odstranění maleb oškrabáním, v místnostech do 3,8 m | m2 | 33.2111 |  | 0 |  | 0 |  | 0 | 21 | 0 | 0 | 0 | 0 | 0 | 800-784 | RTS 25/I | RTS 22/ II | 0.07668 | 2.55 |  | Práce | Běžná |  |  |  | POL1_
|  | Začátek provozního součtu | [25 empty] | VV
|  | 1.63 : 3,2*(7,63*2+8,4*2+0,63*2+0,12*2+0,3*2)-0,9*2-0,8*2-4,75*2,32-1,16*2,32 |  | 92.2008 | [23 empty] | VV | 2
|  | 0,2*(4,75+1,16+2,32*4) |  | 3.038 | [23 empty] | VV | 2
|  | 1.61 : -2,02*(0,3+1,47+0,56) |  | -4.7066 | [23 empty] | VV | 2
|  | olejová výmalba : -1,5*(7,63+0,62+6,83+0,3+5,56+0,48*3) |  | -33.57 | [23 empty] | VV | 2
|  | Konec provozního součtu | [25 empty] | VV
|  | 56,9622*0,5 |  | 28.4811 | [23 empty] | VV | 0
|  | 1.83 : 9,46*0,5 |  | 4.73 | [23 empty] | VV | 0
82 | 784161601R00 | Příprava povrchu Penetrace (napouštění) podkladu disperzní, jednonásobná | m2 | 2.624 |  | 0 |  | 0 |  | 0 | 21 | 0 | 0.00019 | 0 | 0 | 0 | 800-784 | RTS 25/I | RTS 22/ II | 0.03248 | 0.09 |  | Práce | Běžná |  |  |  | POL1_
|  | 8,4*0,12 |  | 1.008 | [23 empty] | VV | 0
|  | MP-2 : 0,8*2,02 |  | 1.616 | [23 empty] | VV | 0
83 | 784191101R00 | Příprava povrchu Penetrace (napouštění) podkladu disperzní, jednonásobná | m2 | 99.9922 |  | 0 |  | 0 |  | 0 | 21 | 0 | 7e-05 | 0.01 | 0 | 0 | 800-784 | RTS 25/I | RTS 22/ II | 0.03248 | 3.25 |  | Práce | Běžná |  |  |  | POL1_
|  | Odkaz na mn. položky pořadí 6 : 90,53220 |  | 90.5322 | [23 empty] | VV | 5
|  | Odkaz na mn. položky pořadí 4 : 9,46000 |  | 9.46 | [23 empty] | VV | 5
84 | 784165811R00 | Malby z malířských směsí omyvatelných, pro sádrokarton, , bělost 94 %, jednonásobné | m2 | 5.248 |  | 0 |  | 0 |  | 0 | 21 | 0 | 0.00025 | 0 | 0 | 0 | 800-784 | RTS 25/I | RTS 22/ II | 0.06636 | 0.35 |  | Práce | Běžná |  |  |  | POL1_
|  | 8,4*0,12*2 |  | 2.016 | [23 empty] | VV | 0
|  | MP-2 : 0,8*2,02*2 |  | 3.232 | [23 empty] | VV | 0
85 | 784195312R00 | Malby z malířských směsí otěruvzdorných, , bělost 88 %, dvojnásobné | m2 | 99.9922 |  | 0 |  | 0 |  | 0 | 21 | 0 | 0.00022 | 0.02 | 0 | 0 | 800-784 | RTS 25/I | RTS 22/ II | 0.10191 | 10.19 |  | Práce | Běžná |  |  |  | POL1_
|  | Odkaz na mn. položky pořadí 81 : 99,99220 |  | 99.9922 | [23 empty] | VV | 5
86 | 784011222RT2 | Ostatní práce zakrytí podlah, , včetně papírové lepenky | m2 | 63 |  | 0 |  | 0 |  | 0 | 21 | 0 | 0.00035 | 0.02 | 0 | 0 | 800-784 | RTS 25/I | RTS 22/ II | 0.0135 | 0.85 |  | Práce | Běžná |  |  |  | POL1_
|  | P1 : 63 |  | 63 | [23 empty] | VV | 0
Díl: | 787 | Zasklívání |  |  |  | 0 |  | 0 |  | 0 |  | 0 |  | 0.01 |  | 0 |  |  |  |  | 1.87 | [6 empty] | DIL
87 | 787911111R00 | Montáž zrcadla na stěnu, lepidlem, plochy do 2 m2 | m2 | 0.882 |  | 0 |  | 0 |  | 0 | 21 | 0 | 8e-05 | 0 | 0 | 0 | 800-787 | RTS 25/I | RTS 22/ II | 2.1 | 1.85 |  | Práce | Běžná |  |  |  | POL1_
|  | včetně dodávky lepidla. | [25 empty] | POP
|  | Z/7 : 1,47*0,6 |  | 0.882 | [23 empty] | VV | 0
88 | 63465127R | sklo plavené zrcadlo; čiré; š = 1 600 mm; l = 2000,0 mm; tl = 6,0 mm | m2 | 0.9261 |  | 0 |  | 0 |  | 0 | 21 | 0 | 0.014 | 0.01 | 0 | 0 | SPCM | RTS 25/I | RTS 22/ II | 0 | 0 |  | Specifikace | Běžná |  |  |  | POL3_
|  | Z/7 : 1,47*0,6*1,05 |  | 0.9261 | [23 empty] | VV | 0
89 | 998787101R00 | Přesun hmot pro zasklívání v objektech výšky do 6 m | t | 0.01304 |  | 0 |  | 0 |  | 0 | 21 | 0 | 0 | 0 | 0 | 0 | 800-787 | RTS 25/I | RTS 22/ II | 1.392 | 0.02 |  | Přesun hmot | Běžná |  |  |  | POL7_
|  | 50 m vodorovně | [25 empty] | SPI
90 | 998787192R00 | Přesun hmot pro zasklívání příplatek k ceně za zvětšený přesun přes vymezenou největší dopravní vzdálenost do 100 m | t | 0.01304 |  | 0 |  | 0 |  | 0 | 21 | 0 | 0 | 0 | 0 | 0 | 800-787 | RTS 25/I | RTS 22/ II | 0 | 0 |  | Přesun hmot | Běžná |  |  |  | POL7_
|  | 50 m vodorovně | [25 empty] | SPI
Díl: | D96 | Přesuny suti a vybouraných hmot |  |  |  | 0 |  | 0 |  | 0 |  | 0 |  | 0 |  | 0 |  |  |  |  | 10.74 | [6 empty] | DIL
91 | 979081111R00 | Odvoz suti a vybouraných hmot na skládku do 1 km | t | 2.3624 |  | 0 |  | 0 |  | 0 | 21 | 0 | 0 | 0 | 0 | 0 | 801-3 | RTS 25/I | RTS 22/ II | 0.98 | 2.32 |  | Přesun suti | Běžná |  |  |  | POL8_
|  | Včetně naložení na dopravní prostředek a složení na skládku, bez poplatku za skládku. | [25 empty] | POP
92 | 979081121R00 | Odvoz suti a vybouraných hmot na skládku příplatek za každý další 1 km | t | 21.2619 |  | 0 |  | 0 |  | 0 | 21 | 0 | 0 | 0 | 0 | 0 | 801-3 | RTS 25/I | RTS 22/ II | 0 | 0 |  | Přesun suti | Běžná |  |  |  | POL8_
93 | 979082111R00 | Vnitrostaveništní doprava suti a vybouraných hmot do 10 m | t | 2.3624 |  | 0 |  | 0 |  | 0 | 21 | 0 | 0 | 0 | 0 | 0 | 801-3 | RTS 25/I | RTS 22/ II | 1.884 | 4.45 |  | Přesun suti | Běžná |  |  |  | POL8_
94 | 979082121R00 | Vnitrostaveništní doprava suti a vybouraných hmot příplatek k ceně za každých dalších 5 m | t | 18.8995 |  | 0 |  | 0 |  | 0 | 21 | 0 | 0 | 0 | 0 | 0 | 801-3 | RTS 25/I | RTS 22/ II | 0.21 | 3.97 |  | Přesun suti | Běžná |  |  |  | POL8_
95 | 979990107R00 | Poplatek za skládku za uložení, směs betonu, cihel a dřeva, , skupina 17 09 04 z Katalogu odpadů | t | 2.2916 |  | 0 |  | 0 |  | 0 | 21 | 0 | 0 | 0 | 0 | 0 | 801-3 | RTS 25/I | RTS 22/ II | 0 | 0 |  | Přesun suti | Běžná |  |  |  | POL8_
96 | 979990181R00 | Poplatek za skládku za uložení, PVC podlahová krytina, , skupina 20 03 07 z Katalogu odpadů | t | 0.07087 |  | 0 |  | 0 |  | 0 | 21 | 0 | 0 | 0 | 0 | 0 | 801-3 | RTS 25/I | RTS 22/ II | 0 | 0 |  | Přesun suti | Běžná |  |  |  | POL8_
[26 empty] | 15 | 21 | DPH
| Celkem |  |  |  |  | 0 | [19 empty] | 0 | 0 | SUM
JKSO:
| 801.32 | budovy učeben všeobecně vzdělávacích škol | [25 empty] | JKSO
| m3 | svislá nosná konstrukce zděná z cihel,tvárnic, bloků | [25 empty] | JKSOChar
|  | rekonstrukce a modernizace objektu s opravou | [25 empty] | JKSOAkce
END
Note on S6: Jedná se o informaci, zda se jedná o položku, která je do rozpočtu zadána z cenové soustavy RTS, nebo vlastní.
Note on T6: Jedná se o název CÚ, která je zadána u položky rozpočtu

## 01 B3.1.1-2-ELSIL Pol
Položkový soupis prací a dodávek | [27 empty] | #TypZaznamu#
S: | 055026 | Blansko, ZŠ Salmova, odborné učebny | [25 empty] | STA
O: | 01 | Odborné učebny | [22 empty] | STA |  |  | OBJ
R: | B3.1.1-2-ELSIL | Učebny PC „A“, PC „B“ - silnoproudá elektroinstalace | [25 empty] | ROZ
P.č. | Číslo položky | Název položky | MJ | Množství | Cena / MJ | Celkem | Dodávka | Dodávka celk. | Montáž | Montáž celk. | DPH | Cena s DPH | Hmotnost / MJ | Hmotnost celk.(t) | Dem. hmotnost / MJ | Dem. hmotnost celk.(t) | Ceník | Cen. soustava / platnost | Cenová úroveň | Nhod / MJ | Nhod celk. | Dodavatel | Typ položky | Stav položky
Díl: | M21p | Rozvaděč RJ5+RJ10 (specifikace dodávky) |  |  |  | 0 |  | 0 |  | 0 |  | 0 |  | 0 |  | 0 |  |  |  |  | 0 | [6 empty] | DIL
1 | M21p-01 | Jistič 3-pólový charakteristika "B" 20/3/B 20A | ks | 1 |  | 0 |  | 0 |  | 0 | 21 | 0 | 0 | 0 | 0 | 0 |  | Vlastní | Indiv | 0 | 0 |  | Specifikace | Běžná |  |  |  | POL3_0
2 | M21p-02 | Jistič 3-pólový charakteristika "B" 32/3/B 32A | ks | 1 |  | 0 |  | 0 |  | 0 | 21 | 0 | 0 | 0 | 0 | 0 |  | Vlastní | Indiv | 0 | 0 |  | Specifikace | Běžná |  |  |  | POL3_0
3 | M21p-03 | Úprava stávajícího rozváděče | hod | 8 |  | 0 |  | 0 |  | 0 | 21 | 0 | 0 | 0 | 0 | 0 |  | Vlastní | Indiv | 0 | 0 |  | Práce | Běžná |  |  |  | POL1_9
4 | M21p-04 | Propojovací lišta 1m, 3-pól, In=63A, 10mm2 | ks | 2 |  | 0 |  | 0 |  | 0 | 21 | 0 | 0 | 0 | 0 | 0 |  | Vlastní | Indiv | 0 | 0 |  | Specifikace | Běžná |  |  |  | POL3_0
5 | M21p-05 | Řadová svorkovnice RS6 | ks | 6 |  | 0 |  | 0 |  | 0 | 21 | 0 | 0 | 0 | 0 | 0 |  | Vlastní | Indiv | 0 | 0 |  | Specifikace | Běžná |  |  |  | POL3_0
6 | M21p-06 | Doprava, přesun | ks | 1 |  | 0 |  | 0 |  | 0 | 21 | 0 | 0 | 0 | 0 | 0 |  | Vlastní | Indiv | 0 | 0 |  | Specifikace | Běžná |  |  |  | POL3_0
Díl: | M21q | Rozvodnice R5.1 (specifikace dodávky) |  |  |  | 0 |  | 0 |  | 0 |  | 0 |  | 0 |  | 0 |  |  |  |  | 0 | [6 empty] | DIL
7 | M21q-01 | Rozvodnice, POD omítku, bílé dveře, N/PE svorkovnice, 5 řad, 120 modulů | ks | 1 |  | 0 |  | 0 |  | 0 | 21 | 0 | 0 | 0 | 0 | 0 |  | Vlastní | Indiv | 0 | 0 |  | Specifikace | Běžná |  |  |  | POL3_0
8 | M21q-02 | Zaslepovací pás max. délka 1m, pro výřezy 45mm, bílý | ks | 1 |  | 0 |  | 0 |  | 0 | 21 | 0 | 0 | 0 | 0 | 0 |  | Vlastní | Indiv | 0 | 0 |  | Specifikace | Běžná |  |  |  | POL3_0
9 | M21q-03 | Hlavní vypínač, 3-pól, In=40A, IS-40/3 | ks | 1 |  | 0 |  | 0 |  | 0 | 21 | 0 | 0 | 0 | 0 | 0 |  | Vlastní | Indiv | 0 | 0 |  | Práce | Běžná |  |  |  | POL1_9
10 | M21q-04 | Montáž přístrojů | ks | 1 |  | 0 |  | 0 |  | 0 | 21 | 0 | 0 | 0 | 0 | 0 |  | Vlastní | Indiv | 0 | 0 |  | Práce | Běžná |  |  |  | POL1_9
11 | M21q-05 | Montáž rámu rozvaděče | ks | 1 |  | 0 |  | 0 |  | 0 | 21 | 0 | 0 | 0 | 0 | 0 |  | Vlastní | Indiv | 0 | 0 |  | Práce | Běžná |  |  |  | POL1_9
12 | M21q-06 | Přepěťová ochrana II. stupně, SLP 275/4 | ks | 1 |  | 0 |  | 0 |  | 0 | 21 | 0 | 0 | 0 | 0 | 0 |  | Vlastní | Indiv | 0 | 0 |  | Specifikace | Běžná |  |  |  | POL3_0
13 | M21q-07 | Předřadník - DALI 4 kanál | ks | 2 |  | 0 |  | 0 |  | 0 | 21 | 0 | 0 | 0 | 0 | 0 |  | Vlastní | Indiv | 0 | 0 |  | Specifikace | Běžná |  |  |  | POL3_0
14 | M21q-08 | Chránič s nadproudovou ochranou, Ir=250A, AC, 1+N, 10kA, char.B, Idn=0.03A, In=10A | ks | 6 |  | 0 |  | 0 |  | 0 | 21 | 0 | 0 | 0 | 0 | 0 |  | Vlastní | Indiv | 0 | 0 |  | Specifikace | Běžná |  |  |  | POL3_0
15 | M21q-09 | Jistič PL7, char B, 1-pólový, Icn=10kA, In=10A | ks | 2 |  | 0 |  | 0 |  | 0 | 21 | 0 | 0 | 0 | 0 | 0 |  | Vlastní | Indiv | 0 | 0 |  | Specifikace | Běžná |  |  |  | POL3_0
16 | M21q-10 | Chránič Ir=250A, typ AC, 4-pól, Idn=0.03A, In=40A | ks | 5 |  | 0 |  | 0 |  | 0 | 21 | 0 | 0 | 0 | 0 | 0 |  | Vlastní | Indiv | 0 | 0 |  | Specifikace | Běžná |  |  |  | POL3_0
17 | M21q-11 | Jistič PL7, char B, 1-pólový, Icn=10kA, In=16A | ks | 30 |  | 0 |  | 0 |  | 0 | 21 | 0 | 0 | 0 | 0 | 0 |  | Vlastní | Indiv | 0 | 0 |  | Specifikace | Běžná |  |  |  | POL3_0
18 | M21q-12 | Chránič s nadproudovou ochranou, Ir=250A, AC, 1+N, 10kA, char.C, Idn=0.03A, In=10A | ks | 2 |  | 0 |  | 0 |  | 0 | 21 | 0 | 0 | 0 | 0 | 0 |  | Vlastní | Indiv | 0 | 0 |  | Specifikace | Běžná |  |  |  | POL3_0
19 | M21q-13 | Štítek s upozorněním na povinnost kontrol chráničů | ks | 13 |  | 0 |  | 0 |  | 0 | 21 | 0 | 0 | 0 | 0 | 0 |  | Vlastní | Indiv | 0 | 0 |  | Specifikace | Běžná |  |  |  | POL3_0
20 | M21q-14 | Popisovací tabulky pro počet obvodů: 90 (210x300) | ks | 1 |  | 0 |  | 0 |  | 0 | 21 | 0 | 0 | 0 | 0 | 0 |  | Vlastní | Indiv | 0 | 0 |  | Specifikace | Běžná |  |  |  | POL3_0
21 | M21q-15 | Propojovací lišta 1m, 3-pól, In=63A, 10mm2 | ks | 3 |  | 0 |  | 0 |  | 0 | 21 | 0 | 0 | 0 | 0 | 0 |  | Vlastní | Indiv | 0 | 0 |  | Specifikace | Běžná |  |  |  | POL3_0
22 | M21q-16 | Propojovací lišta 1m, 3x(1+Npól), In=80A, 16mm2 | ks | 2 |  | 0 |  | 0 |  | 0 | 21 | 0 | 0 | 0 | 0 | 0 |  | Vlastní | Indiv | 0 | 0 |  | Specifikace | Běžná |  |  |  | POL3_0
23 | M21q-17 | Koncový kryt k propoj liště 10mm2, 63A, 3-pól | ks | 4 |  | 0 |  | 0 |  | 0 | 21 | 0 | 0 | 0 | 0 | 0 |  | Vlastní | Indiv | 0 | 0 |  | Specifikace | Běžná |  |  |  | POL3_0
24 | M21q-18 | Koncový kryt k propoj liště 80A, 3+N-pól | ks | 6 |  | 0 |  | 0 |  | 0 | 21 | 0 | 0 | 0 | 0 | 0 |  | Vlastní | Indiv | 0 | 0 |  | Specifikace | Běžná |  |  |  | POL3_0
25 | M21q-19 | Doprava, přesun | ks | 1 |  | 0 |  | 0 |  | 0 | 21 | 0 | 0 | 0 | 0 | 0 |  | Vlastní | Indiv | 0 | 0 |  | Specifikace | Běžná |  |  |  | POL3_0
Díl: | M21r | Elektromontáže – silnoproud (dodávka+montáž) |  |  |  | 0 |  | 0 |  | 0 |  | 0 |  | 0 |  | 0 |  |  |  |  | 0 | [6 empty] | DIL
26 | M21r-01 | Lišta - kanál elektroinstalční, bezhalogenová, barva bílá, LHD 60x40 | m | 10 |  | 0 |  | 0 |  | 0 | 21 | 0 | 0 | 0 | 0 | 0 |  | Vlastní | Indiv | 0 | 0 |  | Specifikace | Běžná |  |  |  | POL3_0
27 | M21r-02 | Kabelový žlab drátěný včetně dílů, příslušenství a uchycení - 50/50 | m | 30 |  | 0 |  | 0 |  | 0 | 21 | 0 | 0 | 0 | 0 | 0 |  | Vlastní | Indiv | 0 | 0 |  | Práce | Běžná |  |  |  | POL1_9
28 | M21r-03 | Kabelový žlab drátěný včetně dílů, příslušenství a uchycení - 100/50 | m | 15 |  | 0 |  | 0 |  | 0 | 21 | 0 | 0 | 0 | 0 | 0 |  | Vlastní | Indiv | 0 | 0 |  | Práce | Běžná |  |  |  | POL1_9
29 | M21r-04 | Kabelový žlab drátěný včetně dílů, příslušenství a uchycení - 150/50 | m | 15 |  | 0 |  | 0 |  | 0 | 21 | 0 | 0 | 0 | 0 | 0 |  | Vlastní | Indiv | 0 | 0 |  | Práce | Běžná |  |  |  | POL1_9
30 | M21r-05 | Krabice podlahová s víkem, 18 modulů | ks | 1 |  | 0 |  | 0 |  | 0 | 21 | 0 | 0 | 0 | 0 | 0 |  | Vlastní | Indiv | 0 | 0 |  | Specifikace | Běžná |  |  |  | POL3_0
31 | M21r-06 | Krabice přístrojová KU68/2-1901 hloubka 42mm | ks | 50 |  | 0 |  | 0 |  | 0 | 21 | 0 | 0 | 0 | 0 | 0 |  | Vlastní | Indiv | 0 | 0 |  | Specifikace | Běžná |  |  |  | POL3_0
32 | M21r-07 | Krabice přístrojová lištová, včetně distančního nástavce a izolační podložky pro jednoduchou zásuvku | ks | 6 |  | 0 |  | 0 |  | 0 | 21 | 0 | 0 | 0 | 0 | 0 |  | Vlastní | Indiv | 0 | 0 |  | Specifikace | Běžná |  |  |  | POL3_0
33 | M21r-08 | Krabice přístrojová lištová, včetně distančního nástavce a izolační podložky pro dvojzásuvku | ks | 16 |  | 0 |  | 0 |  | 0 | 21 | 0 | 0 | 0 | 0 | 0 |  | Vlastní | Indiv | 0 | 0 |  | Specifikace | Běžná |  |  |  | POL3_0
34 | M21r-09 | Krabicová rozvodka z izolantu bez svorkovnice 72x72, 7 otvorů, IP54 | ks | 20 |  | 0 |  | 0 |  | 0 | 21 | 0 | 0 | 0 | 0 | 0 |  | Vlastní | Indiv | 0 | 0 |  | Specifikace | Běžná |  |  |  | POL3_0
35 | M21r-10 | Svorkovnice krabicová 4x1-2,5mm2 | ks | 60 |  | 0 |  | 0 |  | 0 | 21 | 0 | 0 | 0 | 0 | 0 |  | Vlastní | Indiv | 0 | 0 |  | Specifikace | Běžná |  |  |  | POL3_0
36 | M21r-11 | Svorkovnice krabicová 3x1-2,5mm2 | ks | 60 |  | 0 |  | 0 |  | 0 | 21 | 0 | 0 | 0 | 0 | 0 |  | Vlastní | Indiv | 0 | 0 |  | Specifikace | Běžná |  |  |  | POL3_0
37 | M21r-12 | Svorkovnice krabicová 2x1-2,5mm2 | ks | 50 |  | 0 |  | 0 |  | 0 | 21 | 0 | 0 | 0 | 0 | 0 |  | Vlastní | Indiv | 0 | 0 |  | Specifikace | Běžná |  |  |  | POL3_0
38 | M21r-13 | Osazení hmoždinky do zdiva z cihel nebo do kamene - HM6 | ks | 180 |  | 0 |  | 0 |  | 0 | 21 | 0 | 0 | 0 | 0 | 0 |  | Vlastní | Indiv | 0 | 0 |  | Práce | Běžná |  |  |  | POL1_9
39 | M21r-14 | Osazení hmoždinky do zdiva z cihel nebo do kamene - HM8 | ks | 140 |  | 0 |  | 0 |  | 0 | 21 | 0 | 0 | 0 | 0 | 0 |  | Vlastní | Indiv | 0 | 0 |  | Práce | Běžná |  |  |  | POL1_9
40 | M21r-15 | Osazení hmoždinky do zdiva z cihel nebo do kamene - HM10 | ks | 120 |  | 0 |  | 0 |  | 0 | 21 | 0 | 0 | 0 | 0 | 0 |  | Vlastní | Indiv | 0 | 0 |  | Práce | Běžná |  |  |  | POL1_9
41 | M21r-16 | Osazení bezhalogenové hmoždinky do zdiva z cihel nebo do kamene - HM6 HF | ks | 10 |  | 0 |  | 0 |  | 0 | 21 | 0 | 0 | 0 | 0 | 0 |  | Vlastní | Indiv | 0 | 0 |  | Práce | Běžná |  |  |  | POL1_9
42 | M21r-17 | Osazení bezhalogenové hmoždinky do zdiva z cihel nebo do kamene - HM8 HF | ks | 40 |  | 0 |  | 0 |  | 0 | 21 | 0 | 0 | 0 | 0 | 0 |  | Vlastní | Indiv | 0 | 0 |  | Práce | Běžná |  |  |  | POL1_9
43 | M21r-18 | Protipožární ucpávky - jednoduchá | ks | 1 |  | 0 |  | 0 |  | 0 | 21 | 0 | 0 | 0 | 0 | 0 |  | Vlastní | Indiv | 0 | 0 |  | Práce | Běžná |  |  |  | POL1_9
44 | M21r-19 | Kabel silový, izolace PVC - CYKY-J 3x1.5 mm2 pevně | m | 60 |  | 0 |  | 0 |  | 0 | 21 | 0 | 0 | 0 | 0 | 0 |  | Vlastní | Indiv | 0 | 0 |  | Specifikace | Běžná |  |  |  | POL3_0
45 | M21r-20 | Kabel silový, izolace PVC - CYKY-J 3x2.5 mm2 pevně | m | 120 |  | 0 |  | 0 |  | 0 | 21 | 0 | 0 | 0 | 0 | 0 |  | Vlastní | Indiv | 0 | 0 |  | Specifikace | Běžná |  |  |  | POL3_0
46 | M21r-21 | Bezhalogenový silový kabel, bez funkční schopnosti při požáru (B2s1d0) CXKH-R-O 3x1.5 mm2 pevně | m | 60 |  | 0 |  | 0 |  | 0 | 21 | 0 | 0 | 0 | 0 | 0 |  | Vlastní | Indiv | 0 | 0 |  | Specifikace | Běžná |  |  |  | POL3_0
47 | M21r-22 | Bezhalogenový silový kabel, bez funkční schopnosti při požáru (B2s1d0) CXKH-R-J 3x1.5 mm2 pevně | m | 70 |  | 0 |  | 0 |  | 0 | 21 | 0 | 0 | 0 | 0 | 0 |  | Vlastní | Indiv | 0 | 0 |  | Specifikace | Běžná |  |  |  | POL3_0
48 | M21r-23 | Bezhalogenový silový kabel, bez funkční schopnosti při požáru (B2s1d0) CXKH-R-J 3x2.5 mm2 pevně | m | 720 |  | 0 |  | 0 |  | 0 | 21 | 0 | 0 | 0 | 0 | 0 |  | Vlastní | Indiv | 0 | 0 |  | Specifikace | Běžná |  |  |  | POL3_0
49 | M21r-24 | Bezhalogenový silový kabel, bez funkční schopnosti při požáru (B2s1d0) CXKH-R-J 5x1.5 mm2 pevně | m | 420 |  | 0 |  | 0 |  | 0 | 21 | 0 | 0 | 0 | 0 | 0 |  | Vlastní | Indiv | 0 | 0 |  | Specifikace | Běžná |  |  |  | POL3_0
50 | M21r-25 | Bezhalogenový silový kabel, bez funkční schopnosti při požáru (B2s1d0) CXKH-R-J 5x6 mm2 pevně | m | 60 |  | 0 |  | 0 |  | 0 | 21 | 0 | 0 | 0 | 0 | 0 |  | Vlastní | Indiv | 0 | 0 |  | Specifikace | Běžná |  |  |  | POL3_0
51 | M21r-26 | Bezhalogenový silový kabel, bez funkční schopnosti při požáru (B2s1d0) CXKH-R-O 1x6 žz mm2 pevně | m | 100 |  | 0 |  | 0 |  | 0 | 21 | 0 | 0 | 0 | 0 | 0 |  | Vlastní | Indiv | 0 | 0 |  | Specifikace | Běžná |  |  |  | POL3_0
52 | M21r-27 | Ukončení vodičů v rozvaděčích - do 2,5 mm2 | ks | 172 |  | 0 |  | 0 |  | 0 | 21 | 0 | 0 | 0 | 0 | 0 |  | Vlastní | Indiv | 0 | 0 |  | Práce | Běžná |  |  |  | POL1_9
53 | M21r-28 | Ukončení vodičů v rozvaděčích - do 6 mm2 | ks | 18 |  | 0 |  | 0 |  | 0 | 21 | 0 | 0 | 0 | 0 | 0 |  | Vlastní | Indiv | 0 | 0 |  | Práce | Běžná |  |  |  | POL1_9
54 | M21r-29 | Rámeček pro přístroje, barva bílá - jednoduchý | ks | 11 |  | 0 |  | 0 |  | 0 | 21 | 0 | 0 | 0 | 0 | 0 |  | Vlastní | Indiv | 0 | 0 |  | Specifikace | Běžná |  |  |  | POL3_0
55 | M21r-30 | Rámeček pro přístroje, barva bílá - dvojitý, vodorovný | ks | 4 |  | 0 |  | 0 |  | 0 | 21 | 0 | 0 | 0 | 0 | 0 |  | Vlastní | Indiv | 0 | 0 |  | Specifikace | Běžná |  |  |  | POL3_0
56 | M21r-31 | Rámeček pro přístroje, barva bílá - Trojitý, vodorovný | ks | 1 |  | 0 |  | 0 |  | 0 | 21 | 0 | 0 | 0 | 0 | 0 |  | Vlastní | Indiv | 0 | 0 |  | Specifikace | Běžná |  |  |  | POL3_0
57 | M21r-32 | Spodek zásuvky domovní jednoduchý 230V/16A, clonky, IP20 | ks | 2 |  | 0 |  | 0 |  | 0 | 21 | 0 | 0 | 0 | 0 | 0 |  | Vlastní | Indiv | 0 | 0 |  | Specifikace | Běžná |  |  |  | POL3_0
58 | M21r-33 | Spodek zásuvky domovní dvojitý 230V/16A, clonky, natočená dutina, IP20 | ks | 22 |  | 0 |  | 0 |  | 0 | 21 | 0 | 0 | 0 | 0 | 0 |  | Vlastní | Indiv | 0 | 0 |  | Specifikace | Běžná |  |  |  | POL3_0
59 | M21r-34 | Kryt zásuvky, IP20, barva bílá, jednoduchý, clonky | ks | 2 |  | 0 |  | 0 |  | 0 | 21 | 0 | 0 | 0 | 0 | 0 |  | Vlastní | Indiv | 0 | 0 |  | Práce | Běžná |  |  |  | POL1_9
60 | M21r-35 | Kryt zásuvky, IP20, barva bílá, Dvojitý-natočená dutina, clonky | ks | 22 |  | 0 |  | 0 |  | 0 | 21 | 0 | 0 | 0 | 0 | 0 |  | Vlastní | Indiv | 0 | 0 |  | Práce | Běžná |  |  |  | POL1_9
61 | M21r-36 | Zásuvka jednonásobná 230V/16A, s přepěťovou ochranou III. stupně, bílá, s clonkami a natočenou, dutinou, IP20 | ks | 8 |  | 0 |  | 0 |  | 0 | 21 | 0 | 0 | 0 | 0 | 0 |  | Vlastní | Indiv | 0 | 0 |  | Specifikace | Běžná |  |  |  | POL3_0
62 | M21r-37 | Zásuvka dvojnásobná 230V/16A, s přepěťovou ochranou III. stupně, bílá, s clonkami a natočenou, dutinou, IP20 | ks | 22 |  | 0 |  | 0 |  | 0 | 21 | 0 | 0 | 0 | 0 | 0 |  | Vlastní | Indiv | 0 | 0 |  | Specifikace | Běžná |  |  |  | POL3_0
63 | M21r-38 | Zásuvka 230V/16A do podlahové krabice, jednoduchá | ks | 2 |  | 0 |  | 0 |  | 0 | 21 | 0 | 0 | 0 | 0 | 0 |  | Vlastní | Indiv | 0 | 0 |  | Specifikace | Běžná |  |  |  | POL3_0
64 | M21r-39 | Zásuvka 230V/16A do podlahové krabice, jednoduchá s přepěťovou ochranou III.stupně | ks | 2 |  | 0 |  | 0 |  | 0 | 21 | 0 | 0 | 0 | 0 | 0 |  | Vlastní | Indiv | 0 | 0 |  | Specifikace | Běžná |  |  |  | POL3_0
65 | M21r-40 | Žaluziový ovladač vestavný, barva bílá, kompletní | ks | 10 |  | 0 |  | 0 |  | 0 | 21 | 0 | 0 | 0 | 0 | 0 |  | Vlastní | Indiv | 0 | 0 |  | Specifikace | Běžná |  |  |  | POL3_0
66 | M21r-41 | Montáž označovacího štítku na kabel | ks | 65 |  | 0 |  | 0 |  | 0 | 21 | 0 | 0 | 0 | 0 | 0 |  | Vlastní | Indiv | 0 | 0 |  | Práce | Běžná |  |  |  | POL1_9
67 | M21r-42 | Montáž rozvodnic do 200 kg | ks | 1 |  | 0 |  | 0 |  | 0 | 21 | 0 | 0 | 0 | 0 | 0 |  | Vlastní | Indiv | 0 | 0 |  | Práce | Běžná |  |  |  | POL1_9
68 | M21r-43 | Demontáže | hod | 50 |  | 0 |  | 0 |  | 0 | 21 | 0 | 0 | 0 | 0 | 0 |  | Vlastní | Indiv | 0 | 0 |  | Práce | Běžná |  |  |  | POL1_9
69 | M21r-44 | Vyhledání připojovacího místa | hod | 2 |  | 0 |  | 0 |  | 0 | 21 | 0 | 0 | 0 | 0 | 0 |  | Vlastní | Indiv | 0 | 0 |  | Práce | Běžná |  |  |  | POL1_9
70 | M21r-45 | Úprava stávajícího zařízení | hod | 6 |  | 0 |  | 0 |  | 0 | 21 | 0 | 0 | 0 | 0 | 0 |  | Vlastní | Indiv | 0 | 0 |  | Práce | Běžná |  |  |  | POL1_9
71 | M21r-46 | Zkušební provoz | hod | 5 |  | 0 |  | 0 |  | 0 | 21 | 0 | 0 | 0 | 0 | 0 |  | Vlastní | Indiv | 0 | 0 |  | Práce | Běžná |  |  |  | POL1_9
72 | M21r-47 | Zabezpečení pracoviště | hod | 8 |  | 0 |  | 0 |  | 0 | 21 | 0 | 0 | 0 | 0 | 0 |  | Vlastní | Indiv | 0 | 0 |  | Práce | Běžná |  |  |  | POL1_9
73 | M21r-48 | Sekání a zednické práce | hod | 60 |  | 0 |  | 0 |  | 0 | 21 | 0 | 0 | 0 | 0 | 0 |  | Vlastní | Indiv | 0 | 0 |  | Práce | Běžná |  |  |  | POL1_9
74 | M21r-49 | Spolupráce s dodavatelem při zapojování a zkouškách | hod | 15 |  | 0 |  | 0 |  | 0 | 21 | 0 | 0 | 0 | 0 | 0 |  | Vlastní | Indiv | 0 | 0 |  | Práce | Běžná |  |  |  | POL1_9
75 | M21r-50 | Koordinace postupu prací s ostatními profesemi | hod | 12 |  | 0 |  | 0 |  | 0 | 21 | 0 | 0 | 0 | 0 | 0 |  | Vlastní | Indiv | 0 | 0 |  | Práce | Běžná |  |  |  | POL1_9
76 | M21r-51 | Spolupráce s revizním technikem | hod | 8 |  | 0 |  | 0 |  | 0 | 21 | 0 | 0 | 0 | 0 | 0 |  | Vlastní | Indiv | 0 | 0 |  | Práce | Běžná |  |  |  | POL1_9
Díl: | M21s | Svítidla – označená dle legendy |  |  |  | 0 |  | 0 |  | 0 |  | 0 |  | 0 |  | 0 |  |  |  |  | 0 | [6 empty] | DIL
|  | dle v.č.D.1.4.6.a.2. - Návrh svítidel je proveden ve spolupráci s firmou Siverlight s.r.o., Táborská 235/144, 615 00 Brno, Ing. Jiří Dvořáček - tel. 776 887 380. Svítidla jsou uvedena ve výpočtech pro hygienu a je nutné je dodržet !!!! | [25 empty] | POP | dle v.č.D.1.4.6.a.2. - Návrh svítidel je proveden ve spolupráci s firmou Siverlight s.r.o., Táborská 235/144, 615 00 Brno, Ing. Jiří Dvořáček - tel. 776 887 380. Svítidla jsou uvedena ve výpočtech pro hygienu a je nutné je dodržet !!!!
77 | M21s-01 | A – Vestavné svítidlo LED o celkovém max. příkonu 30W, maximální světelný tok svítidla 3966lm,, korpus z pozinkovaného plechu, AL rámeček, optický systém z 36 led chráněných PMMA čočkou pro | ks | 22 |  | 0 |  | 0 |  | 0 | 21 | 0 | 0 | 0 | 0 | 0 |  | Vlastní | Indiv | 0 | 0 |  | Specifikace | Běžná |  |  |  | POL3_0
|  | dosažení UGR17, 50.000h (L80B20), IP40, 4000K, DALI driver, 595x595x39 | [25 empty] | POP
78 | M21s-02 | B - Závěsné svítidlo asymetr, příkon 60W, 5 263lm ze svítidla,1500x135x55, DALI driver, VML 460 PP, AS DALI driver, 4K CRI80+ | ks | 2 |  | 0 |  | 0 |  | 0 | 21 | 0 | 0 | 0 | 0 | 0 |  | Vlastní | Indiv | 0 | 0 |  | Specifikace | Běžná |  |  |  | POL3_0
Díl: | ON | Ostatní náklady |  |  |  | 0 |  | 0 |  | 0 |  | 0 |  | 0 |  | 0 |  |  |  |  | 0 | [6 empty] | DIL
79 | ON-01 | PPV | ks | 1 |  | 0 |  | 0 |  | 0 | 21 | 0 | 0 | 0 | 0 | 0 |  | Vlastní | Indiv | 0 | 0 |  | Práce | Běžná |  |  |  | POL1_9
80 | ON-02 | Podružný materiál | ks | 1 |  | 0 |  | 0 |  | 0 | 21 | 0 | 0 | 0 | 0 | 0 |  | Vlastní | Indiv | 0 | 0 |  | Specifikace | Běžná |  |  |  | POL3_0
[26 empty] | 15 | 21 | DPH
| Celkem |  |  |  |  | 0 | [19 empty] | 0 | 0 | SUM
JKSO:
| 801.32 | budovy učeben všeobecně vzdělávacích škol | [25 empty] | JKSO
| m3 | svislá nosná konstrukce zděná z cihel,tvárnic, bloků | [25 empty] | JKSOChar
|  | rekonstrukce a modernizace objektu s opravou | [25 empty] | JKSOAkce
END
Note on S6: Jedná se o informaci, zda se jedná o položku, která je do rozpočtu zadána z cenové soustavy RTS, nebo vlastní.
Note on T6: Jedná se o název CÚ, která je zadána u položky rozpočtu

## 01 B3.1.1-2-ELSLA Pol
Položkový soupis prací a dodávek | [27 empty] | #TypZaznamu#
S: | 055026 | Blansko, ZŠ Salmova, odborné učebny | [25 empty] | STA
O: | 01 | Odborné učebny | [22 empty] | STA |  |  | OBJ
R: | B3.1.1-2-ELSLA | Učebny PC „A“, PC „B“ - slaboproudá elektroinstalace | [25 empty] | ROZ
P.č. | Číslo položky | Název položky | MJ | Množství | Cena / MJ | Celkem | Dodávka | Dodávka celk. | Montáž | Montáž celk. | DPH | Cena s DPH | Hmotnost / MJ | Hmotnost celk.(t) | Dem. hmotnost / MJ | Dem. hmotnost celk.(t) | Ceník | Cen. soustava / platnost | Cenová úroveň | Nhod / MJ | Nhod celk. | Dodavatel | Typ položky | Stav položky
Díl: | M22a | SK, strukturovaná kabeláž |  |  |  | 0 |  | 0 |  | 0 |  | 0 |  | 0 |  | 0 |  |  |  |  | 0 | [6 empty] | DIL
1 | 1 | Rozvaděč datový nástěnný 19", v. 12U, h. 500mm, š. 600m | ks | 1 |  | 0 |  | 0 |  | 0 | 21 | 0 | 0 | 0 | 0 | 0 |  | Vlastní | Indiv | 0 | 0 |  | Specifikace | Běžná |  |  |  | POL3_0
|  | DW126050-- | [25 empty] | POP
2 | 2 | Instalace rozvaděče | ks | 1 |  | 0 |  | 0 |  | 0 | 21 | 0 | 0 | 0 | 0 | 0 |  | Vlastní | Indiv | 0 | 0 |  | Práce | Běžná |  |  |  | POL1_9
3 | 3 | Polička 19" 1U/450mm, nosnost 50kg | ks | 3 |  | 0 |  | 0 |  | 0 | 21 | 0 | 0 | 0 | 0 | 0 |  | Vlastní | Indiv | 0 | 0 |  | Specifikace | Běžná |  |  |  | POL3_0
|  | DFS14845-C | [25 empty] | POP
4 | 4 | Instalace poličky | ks | 3 |  | 0 |  | 0 |  | 0 | 21 | 0 | 0 | 0 | 0 | 0 |  | Vlastní | Indiv | 0 | 0 |  | Práce | Běžná |  |  |  | POL1_9
5 | 5 | Panel 19" napájecí, 8x230V ČSN, 3m kabel, vypínač, přepěťová ochrana, tepelná pojistka | ks | 1 |  | 0 |  | 0 |  | 0 | 21 | 0 | 0 | 0 | 0 | 0 |  | Vlastní | Indiv | 0 | 0 |  | Specifikace | Běžná |  |  |  | POL3_0
|  | CSRAB-RPX3 | [25 empty] | POP
6 | 6 | Instalace Panel napájecí | ks | 1 |  | 0 |  | 0 |  | 0 | 21 | 0 | 0 | 0 | 0 | 0 |  | Vlastní | Indiv | 0 | 0 |  | Práce | Běžná |  |  |  | POL1_9
7 | 7 | Switch bez managementu, 16x10/100/1000Mbps RJ-45, podpora VLAN mode, bez větráků | ks | 2 |  | 0 |  | 0 |  | 0 | 21 | 0 | 0 | 0 | 0 | 0 |  | Vlastní | Indiv | 0 | 0 |  | Specifikace | Běžná |  |  |  | POL3_0
|  | ECS1020-16T | [25 empty] | POP
8 | 8 | Instalace aktivního prvku a aktivace | ks | 2 |  | 0 |  | 0 |  | 0 | 21 | 0 | 0 | 0 | 0 | 0 |  | Vlastní | Indiv | 0 | 0 |  | Práce | Běžná |  |  |  | POL1_9
9 | 9 | Switch bez managementu, 24x10/100/1000Mbps RJ-45, bez podpory VLAN, bez větráků | ks | 1 |  | 0 |  | 0 |  | 0 | 21 | 0 | 0 | 0 | 0 | 0 |  | Vlastní | Indiv | 0 | 0 |  | Specifikace | Běžná |  |  |  | POL3_0
|  | ECS1020-24 | [25 empty] | POP
10 | 10 | Instalace aktivního prvku a aktivace | ks | 1 |  | 0 |  | 0 |  | 0 | 21 | 0 | 0 | 0 | 0 | 0 |  | Vlastní | Indiv | 0 | 0 |  | Práce | Běžná |  |  |  | POL1_9
11 | 11 | Patch panel pro 24 keystone, neosazený,1U,montáž 19" | ks | 2 |  | 0 |  | 0 |  | 0 | 21 | 0 | 0 | 0 | 0 | 0 |  | Vlastní | Indiv | 0 | 0 |  | Specifikace | Běžná |  |  |  | POL3_0
|  | HSER0240GS | [25 empty] | POP
12 | 12 | Instalace Patch panelu | ks | 2 |  | 0 |  | 0 |  | 0 | 21 | 0 | 0 | 0 | 0 | 0 |  | Vlastní | Indiv | 0 | 0 |  | Práce | Běžná |  |  |  | POL1_9
13 | 13 | Keystone modul RJ45 nestíněný, Cat.6 UTP | ks | 48 |  | 0 |  | 0 |  | 0 | 21 | 0 | 0 | 0 | 0 | 0 |  | Vlastní | Indiv | 0 | 0 |  | Specifikace | Běžná |  |  |  | POL3_0
|  | HSEMRJ6UWS | [25 empty] | POP
14 | 14 | Montáž modulu/zaslepky do Patch panelu | ks | 48 |  | 0 |  | 0 |  | 0 | 21 | 0 | 0 | 0 | 0 | 0 |  | Vlastní | Indiv | 0 | 0 |  | Práce | Běžná |  |  |  | POL1_9
15 | 15 | Zapojení datového portu v nestíněném Patch panelu (včetně vyvázání kabelu) | ks | 46 |  | 0 |  | 0 |  | 0 | 21 | 0 | 0 | 0 | 0 | 0 |  | Vlastní | Indiv | 0 | 0 |  | Práce | Běžná |  |  |  | POL1_9
16 | 16 | 19" vyvazovací panel - jednostranný, 5x malé plastové oko,1U,barva šedámm | ks | 2 |  | 0 |  | 0 |  | 0 | 21 | 0 | 0 | 0 | 0 | 0 |  | Vlastní | Indiv | 0 | 0 |  | Specifikace | Běžná |  |  |  | POL3_0
|  | DBS14805-- | [25 empty] | POP
17 | 17 | Montáž vyvazovacího panelu | ks | 2 |  | 0 |  | 0 |  | 0 | 21 | 0 | 0 | 0 | 0 | 0 |  | Vlastní | Indiv | 0 | 0 |  | Práce | Běžná |  |  |  | POL1_9
18 | 18 | USB zásuvka kompletní | ks | 4 |  | 0 |  | 0 |  | 0 | 21 | 0 | 0 | 0 | 0 | 0 |  | Vlastní | Indiv | 0 | 0 |  | Specifikace | Běžná |  |  |  | POL3_0
|  | EV104055-- + | [25 empty] | POP
19 | 19 | Montáž USB zásuvka kompletní | ks | 4 |  | 0 |  | 0 |  | 0 | 21 | 0 | 0 | 0 | 0 | 0 |  | Vlastní | Indiv | 0 | 0 |  | Práce | Běžná |  |  |  | POL1_9
20 | 20 | HDMI zásuvka kompletní | ks | 4 |  | 0 |  | 0 |  | 0 | 21 | 0 | 0 | 0 | 0 | 0 |  | Vlastní | Indiv | 0 | 0 |  | Specifikace | Běžná |  |  |  | POL3_0
|  | EV104050-- + | [25 empty] | POP
21 | 21 | Montáž HDMI zásuvka kompletní | ks | 4 |  | 0 |  | 0 |  | 0 | 21 | 0 | 0 | 0 | 0 | 0 |  | Vlastní | Indiv | 0 | 0 |  | Práce | Běžná |  |  |  | POL1_9
22 | 22 | Datová zásuvka 1xRJ45 cat.6 UTP kompletní | ks | 17 |  | 0 |  | 0 |  | 0 | 21 | 0 | 0 | 0 | 0 | 0 |  | Vlastní | Indiv | 0 | 0 |  | Specifikace | Běžná |  |  |  | POL3_0
|  | EV104003-- + | [25 empty] | POP
23 | 23 | Montáž Datová zásuvka 1xRJ45 cat.6 UTP kompletní včetně Měření datového vývodu, tisk protokolu | ks | 17 |  | 0 |  | 0 |  | 0 | 21 | 0 | 0 | 0 | 0 | 0 |  | Vlastní | Indiv | 0 | 0 |  | Práce | Běžná |  |  |  | POL1_9
24 | 24 | Datová dvojzásuvka 2xRJ45 cat.6 UTP kompletní | ks | 12 |  | 0 |  | 0 |  | 0 | 21 | 0 | 0 | 0 | 0 | 0 |  | Vlastní | Indiv | 0 | 0 |  | Specifikace | Běžná |  |  |  | POL3_0
|  | EV104004-- + | [25 empty] | POP
25 | 25 | Montáž Datová dvojzásuvka 2xRJ45 cat.6 UTP kompletní včetně dvou Měření datového vývodu, tisk, protokolů | ks | 12 |  | 0 |  | 0 |  | 0 | 21 | 0 | 0 | 0 | 0 | 0 |  | Vlastní | Indiv | 0 | 0 |  | Práce | Běžná |  |  |  | POL1_9
26 | 26 | Modulová datová dvojzásuvka 2xRJ45 cat.6 UTP 45x45 do podlahové krabice kompletní | ks | 2 |  | 0 |  | 0 |  | 0 | 21 | 0 | 0 | 0 | 0 | 0 |  | Vlastní | Indiv | 0 | 0 |  | Specifikace | Běžná |  |  |  | POL3_0
|  | HSEMD02W2F + | [25 empty] | POP
27 | 27 | Montáž Modulová datová dvojzásuvka 2xRJ45 cat.6 UTP kompletní včetně dvou Měření datového vývodu,, tisk protokolů | ks | 2 |  | 0 |  | 0 |  | 0 | 21 | 0 | 0 | 0 | 0 | 0 |  | Vlastní | Indiv | 0 | 0 |  | Práce | Běžná |  |  |  | POL1_9
28 | 28 | Keystone modul 1xRJ45 cat.6 UTP na kabel | ks | 17 |  | 0 |  | 0 |  | 0 | 21 | 0 | 0 | 0 | 0 | 0 |  | Vlastní | Indiv | 0 | 0 |  | Specifikace | Běžná |  |  |  | POL3_0
|  | HVSMRJ6UWS | [25 empty] | POP
29 | 29 | Montáž Keystone modulu (1 datový bod) | ks | 17 |  | 0 |  | 0 |  | 0 | 21 | 0 | 0 | 0 | 0 | 0 |  | Vlastní | Indiv | 0 | 0 |  | Práce | Běžná |  |  |  | POL1_9
30 | 30 | Montážní nástroj na keystone | ks | 1 |  | 0 |  | 0 |  | 0 | 21 | 0 | 0 | 0 | 0 | 0 |  | Vlastní | Indiv | 0 | 0 |  | Specifikace | Běžná |  |  |  | POL3_0
|  | HVSTOOL01S | [25 empty] | POP
31 | 31 | Modulová spojka pro 2xRJ45 cat.6 UTP na kabel - oboustranná samice | ks | 5 |  | 0 |  | 0 |  | 0 | 21 | 0 | 0 | 0 | 0 | 0 |  | Vlastní | Indiv | 0 | 0 |  | Specifikace | Běžná |  |  |  | POL3_0
32 | 32 | Montáž spojky | ks | 5 |  | 0 |  | 0 |  | 0 | 21 | 0 | 0 | 0 | 0 | 0 |  | Vlastní | Indiv | 0 | 0 |  | Práce | Běžná |  |  |  | POL1_9
33 | 33 | Krabice nástěnná dvojitá | ks | 1 |  | 0 |  | 0 |  | 0 | 21 | 0 | 0 | 0 | 0 | 0 |  | Vlastní | Indiv | 0 | 0 |  | Specifikace | Běžná |  |  |  | POL3_0
|  | EV105007-- | [25 empty] | POP
34 | 34 | Montáž instalační krabice na povrch | ks | 1 |  | 0 |  | 0 |  | 0 | 21 | 0 | 0 | 0 | 0 | 0 |  | Vlastní | Indiv | 0 | 0 |  | Práce | Běžná |  |  |  | POL1_9
35 | 35 | Krabice nástěnná jednoduchá | ks | 15 |  | 0 |  | 0 |  | 0 | 21 | 0 | 0 | 0 | 0 | 0 |  | Vlastní | Indiv | 0 | 0 |  | Specifikace | Běžná |  |  |  | POL3_0
|  | EV105006-- | [25 empty] | POP
36 | 36 | Montáž instalační krabice na povrch | ks | 15 |  | 0 |  | 0 |  | 0 | 21 | 0 | 0 | 0 | 0 | 0 |  | Vlastní | Indiv | 0 | 0 |  | Práce | Běžná |  |  |  | POL1_9
37 | 37 | Kabel UTP,Cat6,LS0H-3 B2ca plášť,4páry | m | 890 |  | 0 |  | 0 |  | 0 | 21 | 0 | 0 | 0 | 0 | 0 |  | Vlastní | Indiv | 0 | 0 |  | Specifikace | Běžná |  |  |  | POL3_0
|  | HSEKU4233B | [25 empty] | POP
38 | 38 | Instalace kabelu | m | 890 |  | 0 |  | 0 |  | 0 | 21 | 0 | 0 | 0 | 0 | 0 |  | Vlastní | Indiv | 0 | 0 |  | Práce | Běžná |  |  |  | POL1_9
39 | 39 | Propojovací kabel UTP cat.6, 0,5 metry, barva šedá | ks | 86 |  | 0 |  | 0 |  | 0 | 21 | 0 | 0 | 0 | 0 | 0 |  | Vlastní | Indiv | 0 | 0 |  | Specifikace | Běžná |  |  |  | POL3_0
|  | H6ULG00K5G | [25 empty] | POP
40 | 40 | Zapojení propojovacího Patch kabelu | ks | 86 |  | 0 |  | 0 |  | 0 | 21 | 0 | 0 | 0 | 0 | 0 |  | Vlastní | Indiv | 0 | 0 |  | Práce | Běžná |  |  |  | POL1_9
41 | 41 | Propojovací kabel UTP cat.6, 1 metr, barva šedá | ks | 12 |  | 0 |  | 0 |  | 0 | 21 | 0 | 0 | 0 | 0 | 0 |  | Vlastní | Indiv | 0 | 0 |  | Specifikace | Běžná |  |  |  | POL3_0
|  | H6ULG01K0G | [25 empty] | POP
42 | 42 | Zapojení propojovacího Patch kabelu | ks | 12 |  | 0 |  | 0 |  | 0 | 21 | 0 | 0 | 0 | 0 | 0 |  | Vlastní | Indiv | 0 | 0 |  | Práce | Běžná |  |  |  | POL1_9
43 | 43 | Propojovací kabel UTP cat.6, 2 metry, barva šedá | ks | 4 |  | 0 |  | 0 |  | 0 | 21 | 0 | 0 | 0 | 0 | 0 |  | Vlastní | Indiv | 0 | 0 |  | Specifikace | Běžná |  |  |  | POL3_0
|  | H6ULG02K0G | [25 empty] | POP
44 | 44 | Zapojení propojovacího Patch kabelu | ks | 4 |  | 0 |  | 0 |  | 0 | 21 | 0 | 0 | 0 | 0 | 0 |  | Vlastní | Indiv | 0 | 0 |  | Práce | Běžná |  |  |  | POL1_9
45 | 45 | Drobný instalační materiál (montážní sady, krabice pod omítku pro DZ, ...) | sada | 24 |  | 0 |  | 0 |  | 0 | 21 | 0 | 0 | 0 | 0 | 0 |  | Vlastní | Indiv | 0 | 0 |  | Specifikace | Běžná |  |  |  | POL3_0
|  | drob_mat | [25 empty] | POP
46 | 46 | Montáž drobného instalačního materiálu | sada | 24 |  | 0 |  | 0 |  | 0 | 21 | 0 | 0 | 0 | 0 | 0 |  | Vlastní | Indiv | 0 | 0 |  | Práce | Běžná |  |  |  | POL1_9
47 | 47 | Pomocné práce (příprava a úklid pracoviště, manipulace s materiálem, ...) | kpl | 3 |  | 0 |  | 0 |  | 0 | 21 | 0 | 0 | 0 | 0 | 0 |  | Vlastní | Indiv | 0 | 0 |  | Práce | Běžná |  |  |  | POL1_9
Díl: | M22b | TRU nosný systém kabelových tras |  |  |  | 0 |  | 0 |  | 0 |  | 0 |  | 0 |  | 0 |  |  |  |  | 0 | [6 empty] | DIL
48 | 48 | LIŠTA HRANATÁ 40x20, bílá, 2m, karton | m | 4 |  | 0 |  | 0 |  | 0 | 21 | 0 | 0 | 0 | 0 | 0 |  | Vlastní | Indiv | 0 | 0 |  | Specifikace | Běžná |  |  |  | POL3_0
|  | LHD 40X20 | [25 empty] | POP
49 | 49 | Instalace lišty | m | 4 |  | 0 |  | 0 |  | 0 | 21 | 0 | 0 | 0 | 0 | 0 |  | Vlastní | Indiv | 0 | 0 |  | Práce | Běžná |  |  |  | POL1_9
50 | 50 | Trubka ohebná 16mm 750N pod omítku | m | 14 |  | 0 |  | 0 |  | 0 | 21 | 0 | 0 | 0 | 0 | 0 |  | Vlastní | Indiv | 0 | 0 |  | Specifikace | Běžná |  |  |  | POL3_0
|  | LEGRAND 651016 | [25 empty] | POP
51 | 51 | Zasekání trubky do zdi | m | 14 |  | 0 |  | 0 |  | 0 | 21 | 0 | 0 | 0 | 0 | 0 |  | Vlastní | Indiv | 0 | 0 |  | Práce | Běžná |  |  |  | POL1_9
52 | 52 | Zapravení vysekané drážky pro trubku | m | 14 |  | 0 |  | 0 |  | 0 | 21 | 0 | 0 | 0 | 0 | 0 |  | Vlastní | Indiv | 0 | 0 |  | Práce | Běžná |  |  |  | POL1_9
53 | 53 | Trubka ohebná 32mm 750N pod omítku | m | 120 |  | 0 |  | 0 |  | 0 | 21 | 0 | 0 | 0 | 0 | 0 |  | Vlastní | Indiv | 0 | 0 |  | Specifikace | Běžná |  |  |  | POL3_0
|  | LEGRAND 651032 | [25 empty] | POP
54 | 54 | Zasekání trubky do zdi | m | 120 |  | 0 |  | 0 |  | 0 | 21 | 0 | 0 | 0 | 0 | 0 |  | Vlastní | Indiv | 0 | 0 |  | Práce | Běžná |  |  |  | POL1_9
55 | 55 | Zapravení vysekané drážky pro trubku | m | 120 |  | 0 |  | 0 |  | 0 | 21 | 0 | 0 | 0 | 0 | 0 |  | Vlastní | Indiv | 0 | 0 |  | Práce | Běžná |  |  |  | POL1_9
56 | 56 | Chránička pod podlahu o vnitřní průměru 16mm | m | 18 |  | 0 |  | 0 |  | 0 | 21 | 0 | 0 | 0 | 0 | 0 |  | Vlastní | Indiv | 0 | 0 |  | Specifikace | Běžná |  |  |  | POL3_0
57 | 57 | Instalace zemní chráničky do podlahy kompletní | m | 18 |  | 0 |  | 0 |  | 0 | 21 | 0 | 0 | 0 | 0 | 0 |  | Vlastní | Indiv | 0 | 0 |  | Práce | Běžná |  |  |  | POL1_9
58 | 58 | Chránička pod podlahu o vnitřní průměru 32mm | m | 110 |  | 0 |  | 0 |  | 0 | 21 | 0 | 0 | 0 | 0 | 0 |  | Vlastní | Indiv | 0 | 0 |  | Specifikace | Běžná |  |  |  | POL3_0
|  | KF 09040 BB | [25 empty] | POP
59 | 59 | Instalace zemní chráničky do podlahy kompletní | m | 110 |  | 0 |  | 0 |  | 0 | 21 | 0 | 0 | 0 | 0 | 0 |  | Vlastní | Indiv | 0 | 0 |  | Práce | Běžná |  |  |  | POL1_9
60 | 60 | Chránička pod podlahu o vnitřní průměru 41mm | m | 140 |  | 0 |  | 0 |  | 0 | 21 | 0 | 0 | 0 | 0 | 0 |  | Vlastní | Indiv | 0 | 0 |  | Specifikace | Běžná |  |  |  | POL3_0
|  | KF 09050 BB | [25 empty] | POP
61 | 61 | Instalace zemní chráničky do podlahy kompletní | m | 140 |  | 0 |  | 0 |  | 0 | 21 | 0 | 0 | 0 | 0 | 0 |  | Vlastní | Indiv | 0 | 0 |  | Práce | Běžná |  |  |  | POL1_9
62 | 62 | Instalační krabice přístrojová průměr 68 pro jeden přístroj | ks | 32 |  | 0 |  | 0 |  | 0 | 21 | 0 | 0 | 0 | 0 | 0 |  | Vlastní | Indiv | 0 | 0 |  | Specifikace | Běžná |  |  |  | POL3_0
|  | KU-KPR68_KA | [25 empty] | POP
63 | 63 | Montáž instalační krabice KU, KO, LK | ks | 32 |  | 0 |  | 0 |  | 0 | 21 | 0 | 0 | 0 | 0 | 0 |  | Vlastní | Indiv | 0 | 0 |  | Práce | Běžná |  |  |  | POL1_9
64 | 64 | Instalační krabice 132X132X72MM pod omítku s víčkem | ks | 4 |  | 0 |  | 0 |  | 0 | 21 | 0 | 0 | 0 | 0 | 0 |  | Vlastní | Indiv | 0 | 0 |  | Specifikace | Běžná |  |  |  | POL3_0
|  | KO 125_KA | [25 empty] | POP
65 | 65 | Montáž instalační krabice KU, KO, LK | ks | 4 |  | 0 |  | 0 |  | 0 | 21 | 0 | 0 | 0 | 0 | 0 |  | Vlastní | Indiv | 0 | 0 |  | Práce | Běžná |  |  |  | POL1_9
66 | 66 | Instalační krabice 234X176X79MM pod omítku s víčkem | ks | 1 |  | 0 |  | 0 |  | 0 | 21 | 0 | 0 | 0 | 0 | 0 |  | Vlastní | Indiv | 0 | 0 |  | Specifikace | Běžná |  |  |  | POL3_0
|  | KT 250/1 | [25 empty] | POP
67 | 67 | Montáž instalační krabice KT | ks | 1 |  | 0 |  | 0 |  | 0 | 21 | 0 | 0 | 0 | 0 | 0 |  | Vlastní | Indiv | 0 | 0 |  | Práce | Běžná |  |  |  | POL1_9
68 | 68 | Drobný instalační materiál (svorkovnice, instalační protahovací krabice,spojovací materiál,, protahovací drát , hmoždinky šrouby, štítky kabelů, sádra, rychlovazný montážní cement, úklid po | sada | 48 |  | 0 |  | 0 |  | 0 | 21 | 0 | 0 | 0 | 0 | 0 |  | Vlastní | Indiv | 0 | 0 |  | Specifikace | Běžná |  |  |  | POL3_0
|  | montáži, ...) drob_mat | [25 empty] | POP
69 | 69 | Montáž drobného instalačního materiálu | sada | 48 |  | 0 |  | 0 |  | 0 | 21 | 0 | 0 | 0 | 0 | 0 |  | Vlastní | Indiv | 0 | 0 |  | Práce | Běžná |  |  |  | POL1_9
70 | 70 | Pomocné práce (stavební úpravy, průrazy, ...) | kpl | 7 |  | 0 |  | 0 |  | 0 | 21 | 0 | 0 | 0 | 0 | 0 |  | Vlastní | Indiv | 0 | 0 |  | Práce | Běžná |  |  |  | POL1_9
Díl: | VN | Vedlejší rozpočtové náklady |  |  |  | 0 |  | 0 |  | 0 |  | 0 |  | 0 |  | 0 |  |  |  |  | 0 | [6 empty] | DIL
71 | 71 | RDS: Realizační dokumentace stavby slaboproudých systémů = dokumentace v rozsahu realizační dílenské, dokumentace konkrétního dodavatele dle jeho běžných řešení, technologií a zpracování. Doplňuje | kpl | 1 |  | 0 |  | 0 |  | 0 | 21 | 0 | 0 | 0 | 0 | 0 |  | Vlastní | Indiv | 0 | 0 |  | Práce | Běžná |  |  |  | POL1_9
|  | řešení navržené v DPS o konkrétní detaily, výrobky apod. Jedná se o podrobnější a upřesňující dokumentaci, jejíž rozsah není určen vyhláškou. RDS bude zpracována v takových podrobnostech, aby podle ní mohl konkrétní zhotovitel dílo realizovat. Projekt | [25 empty] | POP | řešení navržené v DPS o konkrétní detaily, výrobky apod. Jedná se o podrobnější a upřesňující dokumentaci, jejíž rozsah není určen vyhláškou. RDS bude zpracována v takových podrobnostech, aby podle ní mohl konkrétní zhotovitel dílo realizovat. Projekt
72 | 72 | SKP: Dokumentace skutečného provedení slaboproudých systémů (PD + certikáty, manuály, ...) | kpl | 1 |  | 0 |  | 0 |  | 0 | 21 | 0 | 0 | 0 | 0 | 0 |  | Vlastní | Indiv | 0 | 0 |  | Práce | Běžná |  |  |  | POL1_9
|  | Projekt | [25 empty] | POP
73 | 73 | Koodinace instalace slaboproudu a ostatních technologií | kpl | 1 |  | 0 |  | 0 |  | 0 | 21 | 0 | 0 | 0 | 0 | 0 |  | Vlastní | Indiv | 0 | 0 |  | Práce | Běžná |  |  |  | POL1_9
|  | Koordinace | [25 empty] | POP
74 | 74 | Vedlejší rozpočtové náklady (doprava, ubytování, manipulace s materiálem, ...) | kpl | 1 |  | 0 |  | 0 |  | 0 | 21 | 0 | 0 | 0 | 0 | 0 |  | Vlastní | Indiv | 0 | 0 |  | Práce | Běžná |  |  |  | POL1_9
|  | VRN | [25 empty] | POP
[26 empty] | 15 | 21 | DPH
| Celkem |  |  |  |  | 0 | [19 empty] | 0 | 0 | SUM
JKSO:
| 801.32 | budovy učeben všeobecně vzdělávacích škol | [25 empty] | JKSO
| m3 | svislá nosná konstrukce zděná z cihel,tvárnic, bloků | [25 empty] | JKSOChar
|  | rekonstrukce a modernizace objektu s opravou | [25 empty] | JKSOAkce
END
Note on S6: Jedná se o informaci, zda se jedná o položku, která je do rozpočtu zadána z cenové soustavy RTS, nebo vlastní.
Note on T6: Jedná se o název CÚ, která je zadána u položky rozpočtu

## 01 B3.1.1-2-KLIMA Pol
Položkový soupis prací a dodávek | [27 empty] | #TypZaznamu#
S: | 055026 | Blansko, ZŠ Salmova, odborné učebny | [25 empty] | STA
O: | 01 | Odborné učebny | [22 empty] | STA |  |  | OBJ
R: | B3.1.1-2-KLIMA | Respirium B3 - 1NP - nová učebna PC A a PC B - vzduchotechnika | [25 empty] | ROZ
P.č. | Číslo položky | Název položky | MJ | Množství | Cena / MJ | Celkem | Dodávka | Dodávka celk. | Montáž | Montáž celk. | DPH | Cena s DPH | Hmotnost / MJ | Hmotnost celk.(t) | Dem. hmotnost / MJ | Dem. hmotnost celk.(t) | Ceník | Cen. soustava / platnost | Cenová úroveň | Nhod / MJ | Nhod celk. | Dodavatel | Typ položky | Stav položky
Díl: | 728 | Vzduchotechnika |  |  |  | 0 |  | 0 |  | 0 |  | 0 |  | 0 |  | 0 |  |  |  |  | 0 | [6 empty] | DIL
1 | 1) | Demontáž stávající klimatizace (vněj.+vnitř. jednotka, potrubí) | kpl | 1 |  | 0 |  | 0 |  | 0 | 21 | 0 | 0 | 0 | 0 | 0 |  | Vlastní | Indiv | 0 | 0 |  | Práce | Běžná |  |  |  | POL1_1
2 | 2) | Propojovací kabel | m | 18 |  | 0 |  | 0 |  | 0 | 21 | 0 | 0 | 0 | 0 | 0 |  | Vlastní | Indiv | 0 | 0 |  | Specifikace | Běžná |  |  |  | POL3_0
3 | 3) | Montáž venkovní klima jednotky | ks | 1 |  | 0 |  | 0 |  | 0 | 21 | 0 | 0 | 0 | 0 | 0 |  | Vlastní | Indiv | 0 | 0 |  | Práce | Běžná |  |  |  | POL1_1
4 | 4) | Montáž vnitřní klimat. jednotky | ks | 2 |  | 0 |  | 0 |  | 0 | 21 | 0 | 0 | 0 | 0 | 0 |  | Vlastní | Indiv | 0 | 0 |  | Práce | Běžná |  |  |  | POL1_1
5 | 5) | Konzola pro venkovní klimat. jednotku (pár) | ks | 1 |  | 0 |  | 0 |  | 0 | 21 | 0 | 0 | 0 | 0 | 0 |  | Vlastní | Indiv | 0 | 0 |  | Specifikace | Běžná |  |  |  | POL3_0
6 | 6) | Měděné tepelně izolované potrubí chladiva vč. mont. | m | 18 |  | 0 |  | 0 |  | 0 | 21 | 0 | 0 | 0 | 0 | 0 |  | Vlastní | Indiv | 0 | 0 |  | Specifikace | Běžná |  |  |  | POL3_0
7 | 7) | Multisplit klimat. jednotka venkovní,3 fáze, 370 m3. | ks | 1 |  | 0 |  | 0 |  | 0 | 21 | 0 | 0 | 0 | 0 | 0 |  | Vlastní | Indiv | 0 | 0 |  | Specifikace | Běžná |  |  |  | POL3_0
8 | 8) | Vnitřní nástěnná jednotka do 115 m3 | ks | 1 |  | 0 |  | 0 |  | 0 | 21 | 0 | 0 | 0 | 0 | 0 |  | Vlastní | Indiv | 0 | 0 |  | Práce | Běžná |  |  |  | POL1_1
9 | 9) | Vnitřní nástěnná jednotka do 170 m3 | ks | 1 |  | 0 |  | 0 |  | 0 | 21 | 0 | 0 | 0 | 0 | 0 |  | Vlastní | Indiv | 0 | 0 |  | Práce | Běžná |  |  |  | POL1_1
10 | 10) | Distributor Multi DFx pro dvě vnitřní jednotky | ks | 1 |  | 0 |  | 0 |  | 0 | 21 | 0 | 0 | 0 | 0 | 0 |  | Vlastní | Indiv | 0 | 0 |  | Specifikace | Běžná |  |  |  | POL3_0
11 | 11) | Plastová el. lišta 15/10mm – včetně montáže | m | 18 |  | 0 |  | 0 |  | 0 | 21 | 0 | 0 | 0 | 0 | 0 |  | Vlastní | Indiv | 0 | 0 |  | Práce | Běžná |  |  |  | POL1_1
[26 empty] | 15 | 21 | DPH
| Celkem |  |  |  |  | 0 | [19 empty] | 0 | 0 | SUM
JKSO:
| 801.32 | budovy učeben všeobecně vzdělávacích škol | [25 empty] | JKSO
| m3 | svislá nosná konstrukce zděná z cihel,tvárnic, bloků | [25 empty] | JKSOChar
|  | rekonstrukce a modernizace objektu s opravou | [25 empty] | JKSOAkce
END
Note on S6: Jedná se o informaci, zda se jedná o položku, která je do rozpočtu zadána z cenové soustavy RTS, nebo vlastní.
Note on T6: Jedná se o název CÚ, která je zadána u položky rozpočtu

## 01 B3.1.1-ZTI Pol
Položkový soupis prací a dodávek | [27 empty] | #TypZaznamu#
S: | 055026 | Blansko, ZŠ Salmova, odborné učebny | [25 empty] | STA
O: | 01 | Odborné učebny | [22 empty] | STA |  |  | OBJ
R: | B3.1.1-ZTI | Odborná učebna PC - ZTI | [25 empty] | ROZ
P.č. | Číslo položky | Název položky | MJ | Množství | Cena / MJ | Celkem | Dodávka | Dodávka celk. | Montáž | Montáž celk. | DPH | Cena s DPH | Hmotnost / MJ | Hmotnost celk.(t) | Dem. hmotnost / MJ | Dem. hmotnost celk.(t) | Ceník | Cen. soustava / platnost | Cenová úroveň | Nhod / MJ | Nhod celk. | Dodavatel | Typ položky | Stav položky
Díl: | 700B | Demontáže |  |  |  | 0 |  | 0 |  | 0 |  | 0 |  | 0 |  | 0.03 |  |  |  |  | 0 | [6 empty] | DIL
1 | 721140802R00 | Demontáž potrubí z litinových trub do DN 100 | m | 1 |  | 0 |  | 0 |  | 0 | 21 | 0 | 0 | 0 | 0.01492 | 0.01 |  | Vlastní | Indiv | 0 | 0 |  | Práce | Běžná |  |  |  | POL1_7
|  | odpadního nebo dešťového, | [25 empty] | POP
2 | 725210821R00 | Demontáž umyvadel umyvadel bez výtokových armatur | soubor | 1 |  | 0 |  | 0 |  | 0 | 21 | 0 | 0 | 0 | 0.01946 | 0.02 |  | Vlastní | Indiv | 0 | 0 |  | Práce | Běžná |  |  |  | POL1_7
3 | 725820801R00 | Demontáž baterií nástěnných do G 3/4" | soubor | 1 |  | 0 |  | 0 |  | 0 | 21 | 0 | 0 | 0 | 0.00156 | 0 |  | Vlastní | Indiv | 0 | 0 |  | Práce | Běžná |  |  |  | POL1_7
4 | 725860811R00 | Demontáž zápachových uzávěrek pro zařiz. předměty jednoduchých | kus | 1 |  | 0 |  | 0 |  | 0 | 21 | 0 | 0 | 0 | 0.00085 | 0 |  | Vlastní | Indiv | 0 | 0 |  | Práce | Běžná |  |  |  | POL1_7
5 | 700B-3 | Odvoz zdemontovaného materiálu a technologie včetně ekologické likvidace dle platné legislativy | kpl | 1 |  | 0 |  | 0 |  | 0 | 21 | 0 | 0 | 0 | 0 | 0 |  | Vlastní | Indiv | 0 | 0 |  | Práce | Běžná |  |  |  | POL1_7
Díl: | 721 | Vnitřní kanalizace |  |  |  | 0 |  | 0 |  | 0 |  | 0 |  | 0 |  | 0 |  |  |  |  | 0 | [6 empty] | DIL
6 | 721140913R00 | Opravy odpadního potrubí litinového propojení dosavadního potrubí , DN 70 | kus | 1 |  | 0 |  | 0 |  | 0 | 21 | 0 | 0 | 0 | 0 | 0 |  | Vlastní | Indiv | 0 | 0 |  | Práce | Běžná |  |  |  | POL1_7
7 | 721176102R00 | Potrubí HT připojovací vnější průměr D 40 mm, tloušťka stěny 1,8 mm, DN 40 | m | 9 |  | 0 |  | 0 |  | 0 | 21 | 0 | 0.00038 | 0 | 0 | 0 |  | Vlastní | Indiv | 0 | 0 |  | Práce | Běžná |  |  |  | POL1_7
|  | včetně tvarovek, objímek. Bez zednických výpomocí. | [25 empty] | POP
|  | Potrubí včetně tvarovek. Bez zednických výpomocí. | [25 empty] | POP
8 | 721176103R00 | Potrubí HT připojovací vnější průměr D 50 mm, tloušťka stěny 1,8 mm, DN 50 | m | 1 |  | 0 |  | 0 |  | 0 | 21 | 0 | 0.00047 | 0 | 0 | 0 |  | Vlastní | Indiv | 0 | 0 |  | Práce | Běžná |  |  |  | POL1_7
|  | včetně tvarovek, objímek. Bez zednických výpomocí. | [25 empty] | POP
|  | Potrubí včetně tvarovek. Bez zednických výpomocí. | [25 empty] | POP
9 | 721194104R00 | Zřízení přípojek na potrubí D 40 mm, materiál ve specifikaci | kus | 2 |  | 0 |  | 0 |  | 0 | 21 | 0 | 0 | 0 | 0 | 0 |  | Vlastní | Indiv | 0 | 0 |  | Práce | Běžná |  |  |  | POL1_7
|  | vyvedení a upevnění odpadních výpustek, | [25 empty] | POP
10 | 721290111R00 | Zkouška těsnosti kanalizace v objektech vodou, DN 125 | m | 10 |  | 0 |  | 0 |  | 0 | 21 | 0 | 0 | 0 | 0 | 0 |  | Vlastní | Indiv | 0 | 0 |  | Práce | Běžná |  |  |  | POL1_7
|  | Odkaz na mn. položky pořadí 7 : 9,00000 : | [25 empty] | VV | 0
|  | Odkaz na mn. položky pořadí 8 : 1,00000 : | [25 empty] | VV | 0
|  | 10 |  | 10 | [23 empty] | VV | 0
11 | 721-3 | Stavební přípomoci při kanalizaci - sekání drážek, prostupy | h | 8 |  | 0 |  | 0 |  | 0 | 21 | 0 | 0 | 0 | 0 | 0 |  | Vlastní | Indiv | 0 | 0 |  | Práce | Běžná |  |  |  | POL1_7
Díl: | 725 | Zařizovací předměty |  |  |  | 0 |  | 0 |  | 0 |  | 0 |  | 0.01 |  | 0 |  |  |  |  | 0 | [6 empty] | DIL
12 | 725219401R00 | Umyvadlo montáž na šrouby do zdiva | soubor | 1 |  | 0 |  | 0 |  | 0 | 21 | 0 | 0.00141 | 0 | 0 | 0 |  | Vlastní | Indiv | 0 | 0 |  | Práce | Běžná |  |  |  | POL1_7
|  | Včetně dodání zápachové uzávěrky. | [25 empty] | POP
13 | 725829201R00 | Montáž baterií umyvadlových a dřezových umyvadlové a dřezové nástěnné chromové | kus | 1 |  | 0 |  | 0 |  | 0 | 21 | 0 | 0.00012 | 0 | 0 | 0 |  | Vlastní | Indiv | 0 | 0 |  | Práce | Běžná |  |  |  | POL1_7
14 | 725869204R00 | Montáž zápachové uzávěrky pro zařiz. předměty dřezovýé jednoduché, D 40 | kus | 2 |  | 0 |  | 0 |  | 0 | 21 | 0 | 0.00015 | 0 | 0 | 0 |  | Vlastní | Indiv | 0 | 0 |  | Práce | Běžná |  |  |  | POL1_7
15 | 900R00 | Hzs - nezmeřitelné práce při kompletaci zařizovacích předmětů | h | 1 |  | 0 |  | 0 |  | 0 | 21 | 0 | 0 | 0 | 0 | 0 |  | Vlastní | Indiv | 0 | 0 |  | Práce | Běžná |  |  |  | POL1_7
16 | 55145011R | baterie dřezová nástěnná; výtok spodní; rozteč 130 až 170 mm; ovládání pákové; povrch chrom; ramínko, kulaté ústí, otočné; 200 mm | kus | 1 |  | 0 |  | 0 |  | 0 | 21 | 0 | 0.0011 | 0 | 0 | 0 |  | Vlastní | Indiv | 0 | 0 |  | Specifikace | Běžná |  |  |  | POL3_0
17 | 551620220R | sifon umyvadlový; s výpustí; plast; d 40; napojení 40 mm; nerez mřížka | kus | 1 |  | 0 |  | 0 |  | 0 | 21 | 0 | 0.00031 | 0 | 0 | 0 |  | Vlastní | Indiv | 0 | 0 |  | Specifikace | Běžná |  |  |  | POL3_0
18 | 55162338.AR | uzávěrka zápachová DN 40; podomítková; PP; příslušenství vyjímatelná vložka | kus | 1 |  | 0 |  | 0 |  | 0 | 21 | 0 | 0.00022 | 0 | 0 | 0 |  | Vlastní | Indiv | 0 | 0 |  | Specifikace | Běžná |  |  |  | POL3_0
19 | 64214330R-1 | Umyvadlo LYRA Plus bez otv. pro baterii 550x450 mm, bílé | kus | 1 |  | 0 |  | 0 |  | 0 | 21 | 0 | 0.013 | 0.01 | 0 | 0 |  | Vlastní | Indiv | 0 | 0 |  | Specifikace | Běžná |  |  |  | POL3_0
20 | 900 R001 | Hzs - nezmeřitelné práce - koordinace, hledání stávajících potrubí | h | 1 |  | 0 |  | 0 |  | 0 | 21 | 0 | 0 | 0 | 0 | 0 |  | Vlastní | Indiv | 0 | 0 |  | Práce | Běžná |  |  |  | POL1_9
Díl: | D96 | Přesuny suti a vybouraných hmot |  |  |  | 0 |  | 0 |  | 0 |  | 0 |  | 0 |  | 0 |  |  |  |  | 0 | [6 empty] | DIL
21 | 979082119R00 | Vodorovná doprava suti a vybouraných hmot vodorovná doprava suti po suchu do 1000 m, příplatek za, dalších i započatých 1000 m přes 1000 m | t | 0.1 |  | 0 |  | 0 |  | 0 | 21 | 0 | 0 | 0 | 0 | 0 |  | Vlastní | Indiv | 0 | 0 |  | Práce | Běžná |  |  |  | POL1_9
|  | se složením a hrubým urovnáním nebo s přeložením na jiný dopravní prostředek kromě lodi, vč. příplatku za každých dalších i započatých 1000 m přes 1000 m, | [25 empty] | POP |  | se složením a hrubým urovnáním nebo s přeložením na jiný dopravní prostředek kromě lodi, vč. příplatku za každých dalších i započatých 1000 m přes 1000 m,
22 | 979081111R00 | Odvoz suti a vybouraných hmot na skládku do 1 km | t | 0.1 |  | 0 |  | 0 |  | 0 | 21 | 0 | 0 | 0 | 0 | 0 |  | Vlastní | Indiv | 0 | 0 |  | Práce | Běžná |  |  |  | POL1_9
|  | Včetně naložení na dopravní prostředek a složení na skládku, bez poplatku za skládku. | [25 empty] | POP
23 | 979082111R00 | Vnitrostaveništní doprava suti a vybouraných hmot do 10 m | t | 0.1 |  | 0 |  | 0 |  | 0 | 21 | 0 | 0 | 0 | 0 | 0 |  | Vlastní | Indiv | 0 | 0 |  | Práce | Běžná |  |  |  | POL1_9
24 | 979082121R00 | Vnitrostaveništní doprava suti a vybouraných hmot příplatek k ceně za každých dalších 5 m | t | 0.1 |  | 0 |  | 0 |  | 0 | 21 | 0 | 0 | 0 | 0 | 0 |  | Vlastní | Indiv | 0 | 0 |  | Práce | Běžná |  |  |  | POL1_9
[26 empty] | 15 | 21 | DPH
| Celkem |  |  |  |  | 0 | [19 empty] | 0 | 0 | SUM
JKSO:
| 801.32 | budovy učeben všeobecně vzdělávacích škol | [25 empty] | JKSO
| m3 | svislá nosná konstrukce zděná z cihel,tvárnic, bloků | [25 empty] | JKSOChar
|  | rekonstrukce a modernizace objektu s opravou | [25 empty] | JKSOAkce
END
Note on S6: Jedná se o informaci, zda se jedná o položku, která je do rozpočtu zadána z cenové soustavy RTS, nebo vlastní.
Note on T6: Jedná se o název CÚ, která je zadána u položky rozpočtu

## 01 B3.1.2 Pol
Položkový soupis prací a dodávek | [27 empty] | #TypZaznamu#
S: | 055026 | Blansko, ZŠ Salmova, odborné učebny | [25 empty] | STA
O: | 01 | Odborné učebny | [22 empty] | STA |  |  | OBJ
R: | B3.1.2 | Respirium B3 - 1.NP - nová učebna PC B B3.1.2 - stavební řešení | [25 empty] | ROZ
P.č. | Číslo položky | Název položky | MJ | Množství | Cena / MJ | Celkem | Dodávka | Dodávka celk. | Montáž | Montáž celk. | DPH | Cena s DPH | Hmotnost / MJ | Hmotnost celk.(t) | Dem. hmotnost / MJ | Dem. hmotnost celk.(t) | Ceník | Cen. soustava / platnost | Cenová úroveň | Nhod / MJ | Nhod celk. | Dodavatel | Typ položky | Stav položky
Díl: | 342 | Sádrokartonové konstrukce |  |  |  | 0 |  | 0 |  | 0 |  | 0 |  | 0.01 |  | 0 |  |  |  |  | 0.54 | [6 empty] | DIL
1 | 416093111R00 | Doplňkové práce čelo podhledu SDK výšky do 200 mm, z desek standard, tloušťky 12,5 mm | m2 | 0.5172 |  | 0 |  | 0 |  | 0 | 21 | 0 | 0.01801 | 0.01 | 0 | 0 | 801-1 | RTS 25/I | RTS 22/ II | 1.05 | 0.54 |  | Práce | Běžná |  |  |  | POL1_
|  | bez dodávky izolace | [25 empty] | POP
|  | 4,31*0,12 |  | 0.5172 | [23 empty] | VV | 0
Díl: | 61 | Úpravy povrchů vnitřní |  |  |  | 0 |  | 0 |  | 0 |  | 0 |  | 2.25 |  | 0 |  |  |  |  | 59.45 | [6 empty] | DIL
2 | 601021142RT2 | Omítka stropů a podhledů z hotových směsí vrstva štuková, vápenná, , tloušťka vrstvy 3 mm, | m2 | 5.172 |  | 0 |  | 0 |  | 0 | 21 | 0 | 0.00423 | 0.02 | 0 | 0 | 801-1 | RTS 25/I | RTS 22/ II | 0.315 | 1.63 |  | Práce | Běžná |  |  |  | POL1_
|  | po jednotlivých vrstvách | [25 empty] | SPI
|  | Včetně pomocného lešení. | [25 empty] | POP
|  | Odkaz na mn. položky pořadí 7 : 5,17200 |  | 5.172 | [23 empty] | VV | 5
3 | 601021191R00 | Omítka stropů a podhledů z hotových směsí Doplňkové práce pro omítky stropů z hotových směsí podkladní nátěr stropů pod tenkovrstvé omítky | m2 | 5.172 |  | 0 |  | 0 |  | 0 | 21 | 0 | 0.00024 | 0 | 0 | 0 | 801-1 | RTS 25/I | RTS 22/ II | 0.0683 | 0.35 |  | Práce | Běžná |  |  |  | POL1_
|  | po jednotlivých vrstvách | [25 empty] | SPI
|  | Odkaz na mn. položky pořadí 2 : 5,17200 |  | 5.172 | [23 empty] | VV | 5
4 | 602021142RT2 | Omítka stěn z hotových směsí vrstva štuková, vápenná, , tloušťka vrstvy 3 mm, | m2 | 72.8382 |  | 0 |  | 0 |  | 0 | 21 | 0 | 0.00378 | 0.28 | 0 | 0 | 801-1 | RTS 25/I | RTS 22/ II | 0.245 | 17.85 |  | Práce | Běžná |  |  |  | POL1_
|  | po jednotlivých vrstvách | [25 empty] | SPI
|  | Odkaz na mn. položky pořadí 8 : 72,83820 |  | 72.8382 | [23 empty] | VV | 5
5 | 602021191R00 | Omítka stěn z hotových směsí Doplňkové práce pro omítky stěn z hotových směsí podkladní nátěr pod tenkovrstvé omítky | m2 | 72.8382 |  | 0 |  | 0 |  | 0 | 21 | 0 | 0.00026 | 0.02 | 0 | 0 | 801-1 | RTS 25/I | RTS 22/ II | 0.07 | 5.1 |  | Práce | Běžná |  |  |  | POL1_
|  | po jednotlivých vrstvách | [25 empty] | SPI
|  | Odkaz na mn. položky pořadí 4 : 72,83820 |  | 72.8382 | [23 empty] | VV | 5
6 | 610991111R00 | Zakrývání výplní vnitřních otvorů, předmětů apod. fólií Pe 0,05-0,2 mm | m2 | 9.3978 |  | 0 |  | 0 |  | 0 | 21 | 0 | 4e-05 | 0 | 0 | 0 | 801-1 | RTS 25/I | RTS 22/ II | 0.078 | 0.73 |  | Práce | Běžná |  |  |  | POL1_
|  | které se zřizují před úpravami povrchu, a obalení osazených dveřních zárubní před znečištěním při úpravách povrchu nástřikem plastických maltovin včetně pozdějšího odkrytí, | [25 empty] | SPI |  | které se zřizují před úpravami povrchu, a obalení osazených dveřních zárubní před znečištěním při úpravách povrchu nástřikem plastických maltovin včetně pozdějšího odkrytí,
|  | zárubně : (0,8+1,97*2)*0,25 |  | 1.185 | [23 empty] | VV | 0
|  | okna : 3,54*2,32 |  | 8.2128 | [23 empty] | VV | 0
7 | 611421421R00 | Oprava vnitřních vápenných omítek stropů železobetonových rovných tvárnicových a kleneb v množství opravované plochy v množství opravované plochy přes 30 do 50 %, hladkých | m2 | 5.172 |  | 0 |  | 0 |  | 0 | 21 | 0 | 0.02768 | 0.14 | 0 | 0 | 801-4 | RTS 25/I | RTS 22/ II | 0.5099 | 2.64 |  | Práce | Běžná |  |  |  | POL1_
|  | Včetně pomocného pracovního lešení o výšce podlahy do 1900 mm a pro zatížení do 1,5 kPa. | [25 empty] | POP
|  | 1.83 : 1,2*4,31 |  | 5.172 | [23 empty] | VV | 0
8 | 612421421R00 | Oprava vnitřních vápenných omítek stěn v množství opravované plochy přes 30 do 50 %, hladkých | m2 | 72.8382 |  | 0 |  | 0 |  | 0 | 21 | 0 | 0.0246 | 1.79 | 0 | 0 | 801-4 | RTS 25/I | RTS 22/ II | 0.4276 | 31.15 |  | Práce | Běžná |  |  |  | POL1_
|  | Včetně pomocného pracovního lešení o výšce podlahy do 1900 mm a pro zatížení do 1,5 kPa. | [25 empty] | POP
|  | 1.63 : 3,25*(4,31*2+8,4*2)-0,8*2*2-3,54*2,32 |  | 71.2022 | [23 empty] | VV | 0
|  | 0,2*(3,54+2,32*2) |  | 1.636 | [23 empty] | VV | 0
Díl: | 63 | Podlahy a podlahové konstrukce |  |  |  | 0 |  | 0 |  | 0 |  | 0 |  | 0.25 |  | 0 |  |  |  |  | 12.45 | [6 empty] | DIL
9 | 632415104RT2 | Potěr ze suchých směsí cementový samonivelační vyrovnávací, tloušťky 4 mm, včetně penetrace | m2 | 36.2 |  | 0 |  | 0 |  | 0 | 21 | 0 | 0.00695 | 0.25 | 0 | 0 | 801-1 | RTS 25/I | RTS 22/ II | 0.344 | 12.45 |  | Práce | Běžná |  |  |  | POL1_
|  | s rozprostřením a uhlazením | [25 empty] | SPI
|  | P1 : 36,2 |  | 36.2 | [23 empty] | VV | 0
Díl: | 94 | Lešení a stavební výtahy |  |  |  | 0 |  | 0 |  | 0 |  | 0 |  | 0.04 |  | 0 |  |  |  |  | 6.41 | [6 empty] | DIL
10 | 941955001R00 | Lešení lehké pracovní pomocné pomocné, o výšce lešeňové podlahy do 1,2 m | m2 | 36.2 |  | 0 |  | 0 |  | 0 | 21 | 0 | 0.00121 | 0.04 | 0 | 0 | 800-3 | RTS 25/I | RTS 22/ II | 0.177 | 6.41 |  | Práce | Běžná |  |  |  | POL1_
|  | P1 : 36,2 |  | 36.2 | [23 empty] | VV | 0
Díl: | 95 | Dokončovací konstrukce na pozemních stavbách |  |  |  | 0 |  | 0 |  | 0 |  | 0 |  | 0 |  | 0 |  |  |  |  | 11.15 | [6 empty] | DIL
11 | 952901111R00 | Vyčištění budov a ostatních objektů budov bytové nebo občanské výstavby - zametení a umytí podlah, dlažeb, obkladů, schodů v místnostech, chodbách a schodištích, vyčištění a umytí oken, dveří s rámy, zárubněmi, umytí a vyčištění jiných zasklených a natíraných ploch a zařizovacích předmětů před předáním do užívání světlá výška podlaží do 4 m | m2 | 36.2 |  | 0 |  | 0 |  | 0 | 21 | 0 | 4e-05 | 0 | 0 | 0 | 801-1 | RTS 25/I | RTS 22/ II | 0.308 | 11.15 |  | Práce | Běžná |  |  |  | POL1_
|  | P1 : 36,2 |  | 36.2 | [23 empty] | VV | 0
Díl: | 96 | Bourání konstrukcí |  |  |  | 0 |  | 0 |  | 0 |  | 0 |  | 0 |  | 0 |  |  |  |  | 0.05 | [6 empty] | DIL
12 | 968061125R00 | Vyvěšení nebo zavěšení dřevěných křídel dveří, plochy do 2 m2 | kus | 1 |  | 0 |  | 0 |  | 0 | 21 | 0 | 0 | 0 | 0 | 0 | 801-3 | RTS 25/I | RTS 22/ II | 0.05 | 0.05 |  | Práce | Běžná |  |  |  | POL1_
|  | oken, dveří a vrat, s uložením a opětovným zavěšením po provedení stavebních změn, | [25 empty] | SPI
13 | 96-02 | Demontáž dřevěných krytů radiátorů, včetně odvozu a likvidace suti | m | 4.31 |  | 0 |  | 0 |  | 0 | 21 | 0 | 0 | 0 | 0 | 0 |  | Vlastní | Indiv | 0 | 0 |  | Práce | Běžná |  |  |  | POL1_
|  | 4,31 |  | 4.31 | [23 empty] | VV | 0
14 | 96-03 | Obroušení lepidla z podlahové plochy, včetně odvozu a likvidace suti | m2 | 36.2 |  | 0 |  | 0 |  | 0 | 21 | 0 | 0 | 0 | 0 | 0 |  | Vlastní | Indiv | 0 | 0 |  | Práce | Běžná |  |  |  | POL1_
|  | P1 : 36,2 |  | 36.2 | [23 empty] | VV | 0
15 | 96-05 | Demontáž ochranných okenních mříží, včetně odvozu a likvidace suti | m2 | 8.2128 |  | 0 |  | 0 |  | 0 | 21 | 0 | 0 | 0 | 0 | 0 |  | Vlastní | Indiv | 0 | 0 |  | Práce | Běžná |  |  |  | POL1_
|  | 3,54*2,32 |  | 8.2128 | [23 empty] | VV | 0
16 | 96-08 | Demontáž stávajícího vybavení, včetně odvozu a likvidace | kpl | 1 |  | 0 |  | 0 |  | 0 | 21 | 0 | 0 | 0 | 0 | 0 |  | Vlastní | Indiv | 0 | 0 |  | Práce | Běžná |  |  |  | POL1_
Díl: | 97 | Prorážení otvorů |  |  |  | 0 |  | 0 |  | 0 |  | 0 |  | 0 |  | 1.56 |  |  |  |  | 10.35 | [6 empty] | DIL
17 | 978011161R00 | Otlučení omítek vápenných nebo vápenocementových vnitřních s vyškrabáním spár, s očištěním zdiva stropů, v rozsahu do 50 % | m2 | 5.172 |  | 0 |  | 0 |  | 0 | 21 | 0 | 0 | 0 | 0.02 | 0.1 | 801-3 | RTS 25/I | RTS 22/ II | 0.17 | 0.88 |  | Práce | Běžná |  |  |  | POL1_
|  | 1.83 : 1,2*4,31 |  | 5.172 | [23 empty] | VV | 0
18 | 978013161R00 | Otlučení omítek vápenných nebo vápenocementových vnitřních s vyškrabáním spár, s očištěním zdiva stěn, v rozsahu do 50 % | m2 | 72.8382 |  | 0 |  | 0 |  | 0 | 21 | 0 | 0 | 0 | 0.02 | 1.46 | 801-3 | RTS 25/I | RTS 22/ II | 0.13 | 9.47 |  | Práce | Běžná |  |  |  | POL1_
|  | 1.63 : 3,25*(4,31*2+8,4*2)-0,8*2*2-3,54*2,32 |  | 71.2022 | [23 empty] | VV | 0
|  | 0,2*(3,54+2,32*2) |  | 1.636 | [23 empty] | VV | 0
Díl: | 99 | Staveništní přesun hmot |  |  |  | 0 |  | 0 |  | 0 |  | 0 |  | 0 |  | 0 |  |  |  |  | 2.4 | [6 empty] | DIL
19 | 999281105R00 | Přesun hmot pro opravy a údržbu objektů pro opravy a údržbu dosavadních objektů včetně vnějších plášťů výšky do 6 m, | t | 2.5589 |  | 0 |  | 0 |  | 0 | 21 | 0 | 0 | 0 | 0 | 0 | 801-4 | RTS 25/I | RTS 22/ II | 0.9385 | 2.4 |  | Přesun hmot | Běžná |  |  |  | POL7_
|  | oborů 801, 803, 811 a 812 | [25 empty] | SPI
20 | 999281193R00 | Přesun hmot pro opravy a údržbu objektů pro opravy a údržbu dosavadních objektů včetně vnějších plášťů příplatek za zvětšený přesun přes vymezenou největší dopravní vzdálenost do 1000 m | t | 2.5589 |  | 0 |  | 0 |  | 0 | 21 | 0 | 0 | 0 | 0 | 0 | 801-4 | RTS 25/I | RTS 22/ II | 0 | 0 |  | Přesun hmot | Běžná |  |  |  | POL7_
|  | oborů 801, 803, 811 a 812 | [25 empty] | SPI
Díl: | 713 | Izolace tepelné |  |  |  | 0 |  | 0 |  | 0 |  | 0 |  | 0.03 |  | 0 |  |  |  |  | 4.51 | [6 empty] | DIL
21 | 713111121RT1 | Montáž tepelné izolace stropů rovných, spodem, uchycení drátem, | m2 | 19.1 |  | 0 |  | 0 |  | 0 | 21 | 0 | 0.00053 | 0.01 | 0 | 0 | 800-713 | RTS 25/I | RTS 22/ II | 0.231 | 4.41 |  | Práce | Běžná |  |  |  | POL1_
|  | 1.81 : 19,1 |  | 19.1 | [23 empty] | VV | 0
22 | 631509213R | deska izolační akustická; minerální vlákno; tl. 40,0 mm; kašírování netkaná skelná textilie; součinitel tepelné vodivosti 0,037 W/mK; R = 1,050 m2K/W; obj. hmotnost 30,00 kg/m3; hydrofobizováno | m2 | 19.482 |  | 0 |  | 0 |  | 0 | 21 | 0 | 0.0012 | 0.02 | 0 | 0 | SPCM | RTS 25/I | RTS 22/ II | 0 | 0 |  | Specifikace | Běžná |  |  |  | POL3_
|  | 1.81 : 19,1*1,02 |  | 19.482 | [23 empty] | VV | 0
23 | 998713101R00 | Přesun hmot pro izolace tepelné v objektech výšky do 6 m | t | 0.0335 |  | 0 |  | 0 |  | 0 | 21 | 0 | 0 | 0 | 0 | 0 | 800-713 | RTS 25/I | RTS 22/ II | 1.74 | 0.06 |  | Přesun hmot | Běžná |  |  |  | POL7_
|  | 50 m vodorovně | [25 empty] | SPI
24 | 998713192R00 | Přesun hmot pro izolace tepelné příplatek k ceně za zvětšený přesun přes vymezenou největší dopravní vzdálenost za vzdálenost do 100 m | t | 0.0335 |  | 0 |  | 0 |  | 0 | 21 | 0 | 0 | 0 | 0 | 0 | 800-713 | RTS 25/I | RTS 22/ II | 1.282 | 0.04 |  | Přesun hmot | Běžná |  |  |  | POL7_
|  | 50 m vodorovně | [25 empty] | SPI
Díl: | 725 | Zařizovací předměty |  |  |  | 0 |  | 0 |  | 0 |  | 0 |  | 0 |  | 0 |  |  |  |  | 0 | [6 empty] | DIL
25 | Z/5 | D+M nerezový odpadkový koš objemu 45 l | kus | 1 |  | 0 |  | 0 |  | 0 | 21 | 0 | 0 | 0 | 0 | 0 |  | Vlastní | Indiv | 0 | 0 |  | Práce | Běžná |  |  |  | POL1_
Díl: | 735 | Otopná tělesa |  |  |  | 0 |  | 0 |  | 0 |  | 0 |  | 0 |  | 0 |  |  |  |  | 0 | [6 empty] | DIL
26 | 735-01 | Demontáž a opětovná montáž radiátorů, (včetně oškrábání a dvojnásobného nátěru, vypuštění a napuštění vody) | Soubor | 1 |  | 0 |  | 0 |  | 0 | 21 | 0 | 0 | 0 | 0 | 0 |  | Vlastní | Indiv | 0 | 0 |  | Práce | Běžná |  |  |  | POL1_
Díl: | 766 | Konstrukce truhlářské |  |  |  | 0 |  | 0 |  | 0 |  | 0 |  | 0 |  | 0 |  |  |  |  | 0.37 | [6 empty] | DIL
27 | 766662811R00 | Demontáž dveřních křídel prahů dveří jednokřídlových | kus | 1 |  | 0 |  | 0 |  | 0 | 21 | 0 | 0 | 0 | 0.0018 | 0 | 800-766 | RTS 25/I | RTS 22/ II | 0.11 | 0.11 |  | Práce | Běžná |  |  |  | POL1_
28 | 766695212R00 | Ostatní montáž prahů dveří jednokřídlých, šířky do 100 mm | kus | 1 |  | 0 |  | 0 |  | 0 | 21 | 0 | 1e-05 | 0 | 0 | 0 | 800-766 | RTS 25/I | RTS 22/ II | 0.26 | 0.26 |  | Práce | Běžná |  |  |  | POL1_
29 | 998766101R00 | Přesun hmot pro konstrukce truhlářské v objektech výšky do 6 m | t | 1e-05 |  | 0 |  | 0 |  | 0 | 21 | 0 | 0 | 0 | 0 | 0 | 800-766 | RTS 25/I | RTS 22/ II | 2.255 | 0 |  | Přesun hmot | Běžná |  |  |  | POL7_
|  | 50 m vodorovně | [25 empty] | SPI
30 | 998766192R00 | Přesun hmot pro konstrukce truhlářské příplatek k ceně za zvětšený přesun přes vymezenou největší dopravní vzdálenost do 100 m | t | 1e-05 |  | 0 |  | 0 |  | 0 | 21 | 0 | 0 | 0 | 0 | 0 | 800-766 | RTS 25/I | RTS 22/ II | 0 | 0 |  | Přesun hmot | Běžná |  |  |  | POL7_
|  | 50 m vodorovně | [25 empty] | SPI
Díl: | 767 | Konstrukce zámečnické |  |  |  | 0 |  | 0 |  | 0 |  | 0 |  | 0.11 |  | 0 |  |  |  |  | 28.29 | [6 empty] | DIL
31 | 767587112RU1 | Montáž podhledů lamelových a kazetových Podhledy nosný rošt pro podhledy hrana kazety pod úrovní roštu, v modulu 600 x 1200 mm, | m2 | 27.7 |  | 0 |  | 0 |  | 0 | 21 | 0 | 0 | 0 | 0 | 0 | 800-767 | RTS 25/I | RTS 22/ II | 0.52 | 14.4 |  | Práce | Běžná |  |  |  | POL1_
|  | 1.81 : 19,1 |  | 19.1 | [23 empty] | VV | 0
|  | 1.82 : 8,6 |  | 8.6 | [23 empty] | VV | 0
32 | 767587212RU1 | Montáž podhledů lamelových a kazetových Podhledy podhled minerální, , 600x1200 mm, včetně dodávky kazet | m2 | 8.6 |  | 0 |  | 0 |  | 0 | 21 | 0 | 0.00483 | 0.04 | 0 | 0 | 800-767 | RTS 25/I | RTS 22/ II | 0.485 | 4.17 |  | Práce | Běžná |  |  |  | POL1_
|  | 1.82 : 8,6 |  | 8.6 | [23 empty] | VV | 0
33 | 767587212RU3 | Montáž podhledů lamelových a kazetových Podhledy podhled minerální, , 600x1200 mm, včetně dodávky kazet | m2 | 19.1 |  | 0 |  | 0 |  | 0 | 21 | 0 | 0.00347 | 0.07 | 0 | 0 | 800-767 | RTS 25/I | RTS 22/ II | 0.485 | 9.26 |  | Práce | Běžná |  |  |  | POL1_
|  | 1.81 : 19,1 |  | 19.1 | [23 empty] | VV | 0
34 | 1.84 | D+M svislý stěnový akustický absorbér minerální umístěné ve vodorovné poloze, 2400x1200x43 mm | kus | 2 |  | 0 |  | 0 |  | 0 | 21 | 0 | 0 | 0 | 0 | 0 |  | Vlastní | Indiv | 0 | 0 |  | Práce | Běžná |  |  |  | POL1_
35 | 767-21 | Příplatek za polozapuštěnou hranu stropního podhledu | m2 | 27.7 |  | 0 |  | 0 |  | 0 | 21 | 0 | 0 | 0 | 0 | 0 |  | Vlastní | Indiv | 0 | 0 |  | Práce | Běžná |  |  |  | POL1_
|  | 1.81 : 19,1 |  | 19.1 | [23 empty] | VV | 0
|  | 1.82 : 8,6 |  | 8.6 | [23 empty] | VV | 0
36 | Z/11 | D+M Lockscreen s extrudovaným boxem 103 se zipem, s trubkovým pohonem, SE Plus 2, 3540x2320 mm | kus | 1 |  | 0 |  | 0 |  | 0 | 21 | 0 | 0 | 0 | 0 | 0 |  | Vlastní | Indiv | 0 | 0 |  | Práce | Běžná |  |  |  | POL1_
|  | Typ screenové clony: LOCKSCREEN | [25 empty] | POP
|  | Krycí box: extrudovaný, 90° | [25 empty] | POP
|  | orientace boxu (pohled z exteriéru): do exteriéru | [25 empty] | POP
|  | Vrtání krycího boxu: NE | [25 empty] | POP
|  | Rozměr krycího boxu: 103 mm | [25 empty] | POP
|  | Screenová látka [typ]: Serge 600 BO Lunar | [25 empty] | POP
|  | Orientace látky (pohled z exteriéru): Lícem do exteriéru | [25 empty] | POP
|  | Elektrický pohon: SELVE typ SE Plus 2 -RC | [25 empty] | POP
|  | Vodící lišty: GLSZ (32 x 46 mm) | [25 empty] | POP
|  | Vrtání vodicích lišt: NE, vývod ovládání: C+ | [25 empty] | POP
|  | Koncová lamela: FINSZ (43 x 26 mm) | [25 empty] | POP
|  | Barva látky: LUN-002002 | [25 empty] | POP
|  | Barva elementu [box, vod. lišty, | [25 empty] | POP
|  | č.barvy konc. lamela]: 01 bílá ±RAL9010 | [25 empty] | POP
37 | Z16 | D+M laminátový kryt na topení vč. hliníkových větracích mřížek 150x1000 mm (2 ks), výška 860 mm, délka 4310 mm | kus | 1 |  | 0 |  | 0 |  | 0 | 21 | 0 | 0 | 0 | 0 | 0 |  | Vlastní | Indiv | 0 | 0 |  | Práce | Běžná |  |  |  | POL1_
|  | nosná kce jekl 40x30x3, kruhová ocel pr. 10 mm, kotevní pásová ocel 30x70x3, 30x80x3 a 30x50x3 | [25 empty] | POP
|  | laminátové desky tl. 36 a 18 mm | [25 empty] | POP
38 | 998767101R00 | Přesun hmot pro kovové stavební doplňk. konstrukce v objektech výšky do 6 m | t | 0.10782 |  | 0 |  | 0 |  | 0 | 21 | 0 | 0 | 0 | 0 | 0 | 800-767 | RTS 25/I | RTS 22/ II | 3.327 | 0.36 |  | Přesun hmot | Běžná |  |  |  | POL7_
|  | 50 m vodorovně | [25 empty] | SPI
39 | 998767192R00 | Přesun hmot pro kovové stavební doplňk. konstrukce příplatek k ceně za zvětšený přesun přes vymezenou největší dopravní vzdálenost do 100 m | t | 0.10782 |  | 0 |  | 0 |  | 0 | 21 | 0 | 0 | 0 | 0 | 0 | 800-767 | RTS 25/I | RTS 22/ II | 0.95 | 0.1 |  | Přesun hmot | Běžná |  |  |  | POL7_
|  | 50 m vodorovně | [25 empty] | SPI
Díl: | 776 | Podlahy povlakové |  |  |  | 0 |  | 0 |  | 0 |  | 0 |  | 0.13 |  | 0.04 |  |  |  |  | 26.14 | [6 empty] | DIL
40 | 776101101R00 | Přípravné práce vysávání povlakových podlah průmyslovým vysavačem | m2 | 36.2 |  | 0 |  | 0 |  | 0 | 21 | 0 | 0 | 0 | 0 | 0 | 800-775 | RTS 25/I | RTS 22/ II | 0.016 | 0.58 |  | Práce | Běžná |  |  |  | POL1_
|  | položky neobsahují žádný materiál | [25 empty] | SPI
|  | P1 : 36,2 |  | 36.2 | [23 empty] | VV | 0
41 | 776101121R00 | Přípravné práce penetrace podkladu | m2 | 36.2 |  | 0 |  | 0 |  | 0 | 21 | 0 | 0 | 0 | 0 | 0 | 800-775 | RTS 25/I | RTS 22/ II | 0.046 | 1.67 |  | Práce | Běžná |  |  |  | POL1_
|  | položky neobsahují žádný materiál | [25 empty] | SPI
|  | P1 : 36,2 |  | 36.2 | [23 empty] | VV | 0
42 | 776401800RT1 | Demontáž soklíků nebo lišt pryžových nebo PVC odstranění a uložení na hromady | m | 23.82 |  | 0 |  | 0 |  | 0 | 21 | 0 | 0 | 0 | 8e-05 | 0 | 800-775 | RTS 25/I | RTS 22/ II | 0.035 | 0.83 |  | Práce | Běžná |  |  |  | POL1_
|  | 8,4*2+4,31*2-0,8*2 |  | 23.82 | [23 empty] | VV | 0
43 | 776421100RU1 | Lepení soklíků PVC a napojení krytiny na stěnu lepení podlahových soklíků z PVC a vinylu včetně dodávky soklíku | m | 24.62 |  | 0 |  | 0 |  | 0 | 21 | 0 | 8e-05 | 0 | 0 | 0 | 800-775 | RTS 25/I | RTS 22/ II | 0.1372 | 3.38 |  | Práce | Běžná |  |  |  | POL1_
|  | 1.51 : 8,4*2+4,31*2-0,8 |  | 24.62 | [23 empty] | VV | 0
44 | 776511810RT1 | Odstranění povlakových podlah z nášlapné plochy lepených, bez podložky, z ploch přes 20 m2 | m2 | 36.2 |  | 0 |  | 0 |  | 0 | 21 | 0 | 0 | 0 | 0.001 | 0.04 | 800-775 | RTS 25/I | RTS 22/ II | 0.105 | 3.8 |  | Práce | Běžná |  |  |  | POL1_
|  | 36,2 |  | 36.2 | [23 empty] | VV | 0
45 | 776521100RT1 | Lepení povlakových podlah z plastů Lepení povlakových podlah z plastů - pásy z PVC, montáž, | m2 | 36.2 |  | 0 |  | 0 |  | 0 | 21 | 0 | 0.00025 | 0.01 | 0 | 0 | 800-775 | RTS 25/I | RTS 22/ II | 0.38 | 13.76 |  | Práce | Běžná |  |  |  | POL1_
|  | P1 : 36,2 |  | 36.2 | [23 empty] | VV | 0
46 | 776994111RT1 | Ostatní práce svařování povlakových podlah z pásů nebo čtverců | m | 25.34 |  | 0 |  | 0 |  | 0 | 21 | 0 | 4e-05 | 0 | 0 | 0 | 800-775 | RTS 25/I | RTS 22/ II | 0.0782 | 1.98 |  | Práce | Běžná |  |  |  | POL1_
|  | P1 : 36,2/1,5*1,05 |  | 25.34 | [23 empty] | VV | 0
47 | 776-21 | Podlahovina homogenní zátěžová PVC tl. 2 mm | m2 | 37.648 |  | 0 |  | 0 |  | 0 | 21 | 0 | 0.0031 | 0.12 | 0 | 0 |  | Vlastní | RTS 22/ II | 0 | 0 |  | Specifikace | Běžná |  |  |  | POL3_
|  | - charakteristická nejvyšší odolnost proti opotřebení_EN ISO 10581 Typ I. | [25 empty] | POP
|  | - protiskluznost R10, DS (dle DIN 51130, EN 13893) | [25 empty] | POP
|  | - snížení kročejového hluku - 2dB | [25 empty] | POP
|  | - vhodné pro kolečkové židle (typ W_ měkká kolečka _ ISO 4918 | [25 empty] | POP
|  | P1 : 36,2*1,04 |  | 37.648 | [23 empty] | VV | 0
48 | 998776101R00 | Přesun hmot pro podlahy povlakové v objektech výšky do 6 m | t | 0.12874 |  | 0 |  | 0 |  | 0 | 21 | 0 | 0 | 0 | 0 | 0 | 800-775 | RTS 25/I | RTS 22/ II | 1.091 | 0.14 |  | Přesun hmot | Běžná |  |  |  | POL7_
|  | vodorovně do 50 m | [25 empty] | SPI
49 | 998776192R00 | Přesun hmot pro podlahy povlakové příplatek k ceně za zvětšený přesun přes vymezenou největší dopravní vzdálenost do 100 m | t | 0.12874 |  | 0 |  | 0 |  | 0 | 21 | 0 | 0 | 0 | 0 | 0 | 800-775 | RTS 25/I | RTS 22/ II | 0 | 0 |  | Přesun hmot | Běžná |  |  |  | POL7_
|  | vodorovně do 50 m | [25 empty] | SPI
Díl: | 783 | Nátěry |  |  |  | 0 |  | 0 |  | 0 |  | 0 |  | 0 |  | 0 |  |  |  |  | 4.41 | [6 empty] | DIL
50 | 783201811R00 | Odstranění nátěrů z kovových doplňk.konstrukcí oškrabáním | m2 | 1.185 |  | 0 |  | 0 |  | 0 | 21 | 0 | 1e-05 | 0 | 0 | 0 | 800-783 | RTS 25/I | RTS 22/ II | 0.072 | 0.09 |  | Práce | Běžná |  |  |  | POL1_
|  | zárubně : (0,8+1,97*2)*0,25 |  | 1.185 | [23 empty] | VV | 0
51 | 783224900R00 | Údržba nátěrů doplňkových konstrukcí, syntetické jednonásobné s 1x emailováním, | m2 | 1.185 |  | 0 |  | 0 |  | 0 | 21 | 0 | 0.00025 | 0 | 0 | 0 | 800-783 | RTS 25/I | RTS 22/ II | 0.306 | 0.36 |  | Práce | Běžná |  |  |  | POL1_
|  | na vzduchu schnoucích | [25 empty] | SPI
|  | zárubně : (0,8+1,97*2)*0,25 |  | 1.185 | [23 empty] | VV | 0
52 | 783801812R00 | Odstranění starých nátěrů z omítek stěn, oškrabáním | m2 | 58.265 |  | 0 |  | 0 |  | 0 | 21 | 0 | 1e-05 | 0 | 0 | 0 | 800-783 | RTS 25/I | RTS 22/ II | 0.068 | 3.96 |  | Práce | Běžná |  |  |  | POL1_
|  | olejová výmalba : 1,5*(4,31-0,8)+3,25*8,4*2-0,8*2 |  | 58.265 | [23 empty] | VV | 0
Díl: | 784 | Malby |  |  |  | 0 |  | 0 |  | 0 |  | 0 |  | 0.04 |  | 0 |  |  |  |  | 12.08 | [6 empty] | DIL
53 | 784402801R00 | Odstranění maleb oškrabáním, v místnostech do 3,8 m | m2 | 9.8726 |  | 0 |  | 0 |  | 0 | 21 | 0 | 0 | 0 | 0 | 0 | 800-784 | RTS 25/I | RTS 22/ II | 0.07668 | 0.76 |  | Práce | Běžná |  |  |  | POL1_
|  | Začátek provozního součtu | [25 empty] | VV
|  | 1.63 : 3,25*(4,31*2+8,4*2)-0,8*2*2-3,54*2,32 |  | 71.2022 | [23 empty] | VV | 2
|  | 0,2*(3,54+2,32*2) |  | 1.636 | [23 empty] | VV | 2
|  | olejová výmalba : -(1,5*(4,31-0,8)+3,25*8,4*2-0,8*2) |  | -58.265 | [23 empty] | VV | 2
|  | Konec provozního součtu | [25 empty] | VV
|  | 14,5732*0,5 |  | 7.2866 | [23 empty] | VV | 0
|  | 1.83 : 1,2*4,31*0,5 |  | 2.586 | [23 empty] | VV | 0
54 | 784161601R00 | Příprava povrchu Penetrace (napouštění) podkladu disperzní, jednonásobná | m2 | 2.1332 |  | 0 |  | 0 |  | 0 | 21 | 0 | 0.00019 | 0 | 0 | 0 | 800-784 | RTS 25/I | RTS 22/ II | 0.03248 | 0.07 |  | Práce | Běžná |  |  |  | POL1_
|  | 4,31*0,12+0,8*2,02 |  | 2.1332 | [23 empty] | VV | 0
55 | 784191101R00 | Příprava povrchu Penetrace (napouštění) podkladu disperzní, jednonásobná | m2 | 78.0102 |  | 0 |  | 0 |  | 0 | 21 | 0 | 7e-05 | 0.01 | 0 | 0 | 800-784 | RTS 25/I | RTS 22/ II | 0.03248 | 2.53 |  | Práce | Běžná |  |  |  | POL1_
|  | Odkaz na mn. položky pořadí 4 : 72,83820 |  | 72.8382 | [23 empty] | VV | 5
|  | Odkaz na mn. položky pořadí 2 : 5,17200 |  | 5.172 | [23 empty] | VV | 5
56 | 784165811R00 | Malby z malířských směsí omyvatelných, pro sádrokarton, , bělost 94 %, jednonásobné | m2 | 4.2664 |  | 0 |  | 0 |  | 0 | 21 | 0 | 0.00025 | 0 | 0 | 0 | 800-784 | RTS 25/I | RTS 22/ II | 0.06636 | 0.28 |  | Práce | Běžná |  |  |  | POL1_
|  | (4,31*0,12+0,8*2,02)*2 |  | 4.2664 | [23 empty] | VV | 0
57 | 784195312R00 | Malby z malířských směsí otěruvzdorných, , bělost 88 %, dvojnásobné | m2 | 78.0102 |  | 0 |  | 0 |  | 0 | 21 | 0 | 0.00022 | 0.02 | 0 | 0 | 800-784 | RTS 25/I | RTS 22/ II | 0.10191 | 7.95 |  | Práce | Běžná |  |  |  | POL1_
|  | Odkaz na mn. položky pořadí 53 : 78,01020 |  | 78.0102 | [23 empty] | VV | 5
58 | 784011222RT2 | Ostatní práce zakrytí podlah, , včetně papírové lepenky | m2 | 36.2 |  | 0 |  | 0 |  | 0 | 21 | 0 | 0.00035 | 0.01 | 0 | 0 | 800-784 | RTS 25/I | RTS 22/ II | 0.0135 | 0.49 |  | Práce | Běžná |  |  |  | POL1_
|  | P1 : 36,2 |  | 36.2 | [23 empty] | VV | 0
Díl: | D96 | Přesuny suti a vybouraných hmot |  |  |  | 0 |  | 0 |  | 0 |  | 0 |  | 0 |  | 0 |  |  |  |  | 7.27 | [6 empty] | DIL
59 | 979081111R00 | Odvoz suti a vybouraných hmot na skládku do 1 km | t | 1.6001 |  | 0 |  | 0 |  | 0 | 21 | 0 | 0 | 0 | 0 | 0 | 801-3 | RTS 25/I | RTS 22/ II | 0.98 | 1.57 |  | Přesun suti | Běžná |  |  |  | POL8_
|  | Včetně naložení na dopravní prostředek a složení na skládku, bez poplatku za skládku. | [25 empty] | POP
60 | 979081121R00 | Odvoz suti a vybouraných hmot na skládku příplatek za každý další 1 km | t | 14.401 |  | 0 |  | 0 |  | 0 | 21 | 0 | 0 | 0 | 0 | 0 | 801-3 | RTS 25/I | RTS 22/ II | 0 | 0 |  | Přesun suti | Běžná |  |  |  | POL8_
61 | 979082111R00 | Vnitrostaveništní doprava suti a vybouraných hmot do 10 m | t | 1.6001 |  | 0 |  | 0 |  | 0 | 21 | 0 | 0 | 0 | 0 | 0 | 801-3 | RTS 25/I | RTS 22/ II | 1.884 | 3.01 |  | Přesun suti | Běžná |  |  |  | POL8_
62 | 979082121R00 | Vnitrostaveništní doprava suti a vybouraných hmot příplatek k ceně za každých dalších 5 m | t | 12.8009 |  | 0 |  | 0 |  | 0 | 21 | 0 | 0 | 0 | 0 | 0 | 801-3 | RTS 25/I | RTS 22/ II | 0.21 | 2.69 |  | Přesun suti | Běžná |  |  |  | POL8_
63 | 979990107R00 | Poplatek za skládku za uložení, směs betonu, cihel a dřeva, , skupina 17 09 04 z Katalogu odpadů | t | 1.5521 |  | 0 |  | 0 |  | 0 | 21 | 0 | 0 | 0 | 0 | 0 | 801-3 | RTS 25/I | RTS 22/ II | 0 | 0 |  | Přesun suti | Běžná |  |  |  | POL8_
64 | 979990181R00 | Poplatek za skládku za uložení, PVC podlahová krytina, , skupina 20 03 07 z Katalogu odpadů | t | 0.048 |  | 0 |  | 0 |  | 0 | 21 | 0 | 0 | 0 | 0 | 0 | 801-3 | RTS 25/I | RTS 22/ II | 0 | 0 |  | Přesun suti | Běžná |  |  |  | POL8_
[26 empty] | 15 | 21 | DPH
| Celkem |  |  |  |  | 0 | [19 empty] | 0 | 0 | SUM
JKSO:
| 801.32 | budovy učeben všeobecně vzdělávacích škol | [25 empty] | JKSO
| m3 | svislá nosná konstrukce zděná z cihel,tvárnic, bloků | [25 empty] | JKSOChar
|  | rekonstrukce a modernizace objektu s opravou | [25 empty] | JKSOAkce
END
Note on S6: Jedná se o informaci, zda se jedná o položku, která je do rozpočtu zadána z cenové soustavy RTS, nebo vlastní.
Note on T6: Jedná se o název CÚ, která je zadána u položky rozpočtu