## Pokyny pro vyplnění (hidden)
Pokyny pro vyplnění
Ve všech listech tohoto souboru můžete měnit pouze buňky s modrým pozadím. Jedná se o tyto údaje : - údaje o firmě - jednotkové ceny položek zadané na maximálně dvě desetinná místa

## Stavba
#RTSROZP# | Položkový rozpočet stavby
| Stavba: |  | 205 | STAV. ÚPRAVY PŮDNÍCH PROSTOR ZŠ - změna užívání na byty - SO 01 -Byty V1, V2, V3
| Objednatel: | [5 empty] | IČO:
DIČ:
| Projektant: | [5 empty] | IČO:
DIČ:
| Zhotovitel: | [5 empty] | IČO:
DIČ:
Vypracoval:
| Rozpis ceny | [6 empty] | Celkem
HSV | HSV | [6 empty] | 0
PSV | PSV | [6 empty] | 0
MON | MON | [6 empty] | 0
VN | Vedlejší náklady | [6 empty] | 0
ON | Ostatní náklady | [6 empty] | 0
| Celkem bez DPH | [6 empty] | 0
Rekapitulace daní
| Základ pro sníženou DPH |  |  | 12 | % | 0 |  |  | CZK
| Snížená DPH |  |  | 12 | % | 0 |  |  | CZK
| Základ pro základní DPH |  |  | 21 | % | 0 |  |  | CZK
| Základní DPH |  |  | 21 | % | 0 |  |  | CZK
| Zaokrouhlení |  |  |  |  | 0 |  |  | CZK
| Cena celkem bez DPH |  |  |  |  | 14274093.18 |  |  | CZK
| Cena celkem s DPH |  |  |  |  | 0 |  |  | CZK
|  | v |  |  | dne
|  |  | Za zhotovitele |  |  |  | Za objednatele
Rekapitulace dílčích částí
#CASTI>> | Číslo | Název |  |  | Základ pro sníženou DPH | Základ pro základní DPH | DPH celkem | Cena celkem | %
1 | Stavba |  |  |  | 14274093.18 | 0 | 1712891.18 | 15986984.36
2 | 205 | STAV. ÚPRAVY PŮDNÍCH PROSTOR ZŠ - změna užívání na byty - SO 01 -Byty V1, V2, V3 |  |  | 0 | 0 | 0 | 0
3 | 1 | Půdní vestavba bytů |  |  | 0 | 0 | 0 | 0
2 | D 1.4.1 | ZTI |  |  | 0 | 0 | 0 | 0
3 | 1 | ZTI |  |  | 0 | 0 | 0 | 0
2 | D 1.4.2 | Vnitřní rozvod zemního plynu |  |  | 0 | 0 | 0 | 0
3 | 2 | Vnitřní rozvod zemního plynu |  |  | 0 | 0 | 0 | 0
2 | D 1.4.3 | Elektroinstalace |  |  | 0 | 0 | 0 | 0
3 | 2 | Položky |  |  | 0 | 0 | 0 | 0
2 | D.1.4.4 | Ústřední vytápění |  |  | 0 | 0 | 0 | 0
3 | 4 | Ústřední vytápění |  |  | 0 | 0 | 0 | 0
| Celkem za stavbu |  |  |  | 0 | 0 | 0 | 0 | #VALUE!
#POPS | Popis stavby: 205 - STAV. ÚPRAVY PŮDNÍCH PROSTOR ZŠ - změna užívání na byty - SO 01 -Byty V1, V2, V3
| Popis stavby: 205 - STAV. ÚPRAVY PŮDNÍCH PROSTOR ZŠ - změna užívání na byty - SO 01 -Byty V1, V2, V3 | [8 empty] | Popis stavby: 205 - STAV. ÚPRAVY PŮDNÍCH PROSTOR ZŠ - změna užívání na byty - SO 01 -Byty V1, V2, V3
#POPO | Popis objektu: 205 - STAV. ÚPRAVY PŮDNÍCH PROSTOR ZŠ - změna užívání na byty - SO 01 -Byty V1, V2, V3
#POPR | Popis rozpočtu: 1 - Půdní vestavba bytů
#POPO | Popis objektu: D 1.4.1 - ZTI
#POPR | Popis rozpočtu: 1 - ZTI
#POPO | Popis objektu: D 1.4.2 - Vnitřní rozvod zemního plynu
#POPR | Popis rozpočtu: 2 - Vnitřní rozvod zemního plynu
#POPO | Popis objektu: D 1.4.3 - Elektroinstalace
#POPR | Popis rozpočtu: 2 - Položky
#POPO | Popis objektu: D.1.4.4 - Ústřední vytápění
#POPR | Popis rozpočtu: 4 - Ústřední vytápění
Rekapitulace dílů
| Číslo | Název |  |  | Typ dílu |  |  | Celkem | %
| 1 | Zemní práce |  |  | HSV |  |  | 0
| 2 | Základy a zvláštní zakládání |  |  | HSV |  |  | 0
| 3 | Svislé a kompletní konstrukce |  |  | HSV |  |  | 0
| 4 | Vodorovné konstrukce |  |  | HSV |  |  | 0
| 5 | Komunikace |  |  | HSV |  |  | 0
| 61 | Upravy povrchů vnitřní |  |  | HSV |  |  | 0
| 62 | Úpravy povrchů vnější |  |  | HSV |  |  | 0
| 63 | Podlahy a podlahové konstrukce |  |  | HSV |  |  | 0
| 64 | Výplně otvorů |  |  | HSV |  |  | 0
| 8 | Trubní vedení |  |  | HSV |  |  | 0
| 94 | Lešení a stavební výtahy |  |  | HSV |  |  | 0
| 95 | Dokončovací kce na pozem.stav. |  |  | HSV |  |  | 0
| 96 | Bourání konstrukcí |  |  | HSV |  |  | 0
| 97 | Prorážení otvorů |  |  | HSV |  |  | 0
| 99 | Staveništní přesun hmot |  |  | HSV |  |  | 0
| 100 | Ostatní |  |  | PSV |  |  | 0
| 711 | Izolace proti vodě |  |  | PSV |  |  | 0
| 712 | Povlakové krytiny |  |  | PSV |  |  | 0
| 713 | Izolace tepelné |  |  | PSV |  |  | 0
| 714 | Izolace akustické a protiotřesové |  |  | PSV |  |  | 0
| 721 | Vnitřní kanalizace |  |  | PSV |  |  | 0
| 722 | Vnitřní vodovod |  |  | PSV |  |  | 0
| 723 | Vnitřní plynovod |  |  | PSV |  |  | 0
| 724 | Strojní vybavení |  |  | PSV |  |  | 0
| 725 | Zařizovací předměty |  |  | PSV |  |  | 0
| 728 | Vzduchotechnika |  |  | PSV |  |  | 0
| 731 | Kotelny |  |  | PSV |  |  | 0
| 733 | Rozvod potrubí |  |  | PSV |  |  | 0
| 734 | Armatury |  |  | PSV |  |  | 0
| 735 | Otopná tělesa |  |  | PSV |  |  | 0
| 736 | Podlahové vytápění |  |  | PSV |  |  | 0
| 762 | Konstrukce tesařské |  |  | PSV |  |  | 0
| 763 | Dřevostavby |  |  | PSV |  |  | 0
| 764 | Konstrukce klempířské |  |  | PSV |  |  | 0
| 765 | Krytiny tvrdé |  |  | PSV |  |  | 0
| 766 | Konstrukce truhlářské, okna a dveře |  |  | PSV |  |  | 0
| 767 | Konstrukce zámečnické |  |  | PSV |  |  | 0
| 769 | Otvorové prvky z plastu |  |  | PSV |  |  | 0
| 771 | Podlahy z dlaždic a obklady |  |  | PSV |  |  | 0
| 775 | Podlahy vlysové a parketové |  |  | PSV |  |  | 0
| 776 | Podlahy povlakové |  |  | PSV |  |  | 0
| 781 | Obklady keramické |  |  | PSV |  |  | 0
| 783 | Nátěry |  |  | PSV |  |  | 0
| 784 | Malby |  |  | PSV |  |  | 0
| M21 | Elektromontáže |  |  | MON |  |  | 0
| M22 | Montáž sdělovací a zabezp. techniky |  |  | MON |  |  | 0
| D96 | Přesuny suti a vybouraných hmot |  |  | PSU |  |  | 0
| VN | Vedlejší náklady |  |  | VN |  |  | 0
| Cena celkem | [6 empty] | 0 | 0
Note on D11: Název
Note on I11: IČO
Note on D12: Ulice
Note on I12: DIČ
Note on D13: PSČ
Note on E13: Místo

## VzorPolozky (hidden)
Položkový rozpočet
S:
O:
R:

## 205 1 Pol
Položkový rozpočet | [27 empty] | #TypZaznamu#
S: | 205 | STAV. ÚPRAVY PŮDNÍCH PROSTOR ZŠ - změna užívání na byty - SO 01 -Byty V1, V2, V3 | [25 empty] | STA
O: | 205 | STAV. ÚPRAVY PŮDNÍCH PROSTOR ZŠ - změna užívání na byty - SO 01 -Byty V1, V2, V3 | [22 empty] | STA |  |  | OBJ
R: | 1 | Půdní vestavba bytů | [25 empty] | ROZ
P.č. | Číslo položky | Název položky | MJ | Množství | Cena / MJ | Celkem | Dodávka | Dodávka celk. | Montáž | Montáž celk. | DPH | Cena s DPH | Hmotnost / MJ | Hmotnost celk.(t) | Dem. hmotnost / MJ | Dem. hmotnost celk.(t) | Ceník | Cen. soustava / platnost | Cenová úroveň | Nhod / MJ | Nhod celk. | Dodavatel | Typ položky | Stav položky
Díl: | 1 | Zemní práce |  |  |  | 0 |  | 0 |  | 97580.64 | [17 empty] | DIL
1 | 121101100R00 | Sejmutí ornice, pl. do 400 m2, přemístění do 50 m | m3 | 9.858 |  | 0 | 0 | 0 | 115 | 1133.67 | 12 | 1269.7104 | 0 | 0 | 0 | 0 |  | RTS 24/ II | RTS 24/ I | 0.0952 | 0.93848 |  | Práce | Běžná |  |  |  | POL1_0
|  | kolárka : (5,8*5,05)*0,2 |  | 5.858 | [23 empty] | VV | 0
|  | chodník : 20,0*0,2 |  | 4 | [23 empty] | VV | 0
2 | 122201101R00 | Odkopávky nezapažené v hor. 3 do 100 m3 | m3 | 1.6 |  | 0 | 0 | 0 | 227.5 | 364 | 12 | 407.68 | 0 | 0 | 0 | 0 |  | RTS 24/ II | RTS 24/ I | 0.368 | 0.5888 |  | Práce | Běžná |  |  |  | POL1_
|  | pod chodníkem : 20*0,08 |  | 1.6 | [23 empty] | VV | 0
3 | 132201110R00 | Hloubení rýh š.do 60 cm v hor.3 do 50 m3, STROJNĚ | m3 | 19.645 |  | 0 | 0 | 0 | 585 | 11492.325 | 12 | 12871.4096 | 0 | 0 | 0 | 0 |  | RTS 24/ II | RTS 24/ I | 0.365 | 7.1704 |  | Práce | Běžná |  |  |  | POL1_0
|  | kolárka : (5,65*1,0*2)*1,2+4,55*1*1,2 |  | 19.02 | [23 empty] | VV | 0
|  | základ pod měření plynu : 0,25*2,5*1 |  | 0.625 | [23 empty] | VV | 0
4 | 133201101R00 | Hloubení šachet v hor.3 do 100 m3 | m3 | 17.5 |  | 0 | 0 | 0 | 1761 | 30817.5 | 12 | 34515.6 | 0 | 0 | 0 | 0 |  | RTS 24/ II | RTS 24/ I | 3.131 | 54.7925 |  | Práce | Běžná |  |  |  | POL1_
|  | patky pro venk.schodiště : 2,8*3,1*1,25+1,9*2,8*1,25 |  | 17.5 | [23 empty] | VV | 0
5 | 161101101R00 | Svislé přemístění výkopku z hor.1-4 do 2,5 m | m3 | 45.865 |  | 0 | 0 | 0 | 156.5 | 7177.8725 | 12 | 8039.2144 | 0 | 0 | 0 | 0 |  | RTS 24/ II | RTS 24/ I | 0.345 | 15.8234 |  | Práce | Běžná |  |  |  | POL1_
|  | 8,72+17,5+19,645 |  | 45.865 | [23 empty] | VV | 0
6 | 162701105R00 | Vodorovné přemístění výkopku z hor.1-4 do 10000 m | m3 | 26.132 |  | 0 | 0 | 0 | 296.5 | 7748.138 | 12 | 8677.9168 | 0 | 0 | 0 | 0 |  | RTS 24/ II | RTS 24/ I | 0.011 | 0.28745 |  | Práce | Běžná |  |  |  | POL1_
|  | 1,6+17,5+(19,645-12,613) |  | 26.132 | [23 empty] | VV | 0
7 | 162701109R00 | Příplatek k vod. přemístění hor.1-4 za další 1 km | m3 | 365.848 |  | 0 | 0 | 0 | 23.9 | 8743.7672 | 12 | 9793.0224 | 0 | 0 | 0 | 0 |  | RTS 24/ II | RTS 24/ I | 0 | 0 |  | Práce | Běžná |  |  |  | POL1_
|  | 26,132*14 |  | 365.848 | [23 empty] | VV | 0
8 | 175101201R00 | Obsyp objektu bez prohození sypaniny | m3 | 12.613 |  | 0 | 0 | 0 | 1056 | 13319.328 | 12 | 14917.6496 | 0 | 0 | 0 | 0 |  | RTS 24/ II | RTS 24/ I | 2.195 | 27.6855 |  | Práce | Běžná |  |  |  | POL1_
|  | 19,645-(5,05*0,4*1,2*2+4,55*0,4*1,2) |  | 12.613 | [23 empty] | VV | 0
9 | 181301102R00 | Rozprostření ornice, rovina, tl. 10-15 cm,do 500m2 | m2 | 45 |  | 0 | 0 | 0 | 80.3 | 3613.5 | 12 | 4047.12 | 0 | 0 | 0 | 0 |  | RTS 24/ II | RTS 24/ I | 0.177 | 7.965 |  | Práce | Běžná |  |  |  | POL1_
10 | 199000005R00 | Poplatek za skládku zeminy 1- 4, č. dle katal. odpadů 17 05 04 | t | 47.0376 |  | 0 | 0 | 0 | 280 | 13170.528 | 12 | 14750.9936 | 0 | 0 | 0 | 0 |  | RTS 24/ II | RTS 24/ I | 0 | 0 |  | Práce | Běžná |  |  |  | POL1_
|  | 26,132*1,8 |  | 47.0376 | [23 empty] | VV | 0
Díl: | 2 | Základy a zvláštní zakládání |  |  |  | 0 |  | 89985.85 |  | 32933.59 | [17 empty] | DIL
11 | 271313511R00 | Beton podkladní pod základové konstrukce, prostý | m3 | 1.2315 |  | 0 | 3039.26 | 3742.8487 | 555.74 | 684.3938 | 12 | 4958.5088 | 2.5251 | 3.1097 | 0 | 0 |  | RTS 24/ II | RTS 24/ I | 1.17 | 1.4409 |  | Práce | Běžná |  |  |  | POL1_
|  | pod základ.zdivo z bed.tv. : 15,5*0,45*0,1 |  | 0.6975 | [23 empty] | VV | 0
|  | pod žb patky : (1,6*1,9+0,7+1,6)*0,1 |  | 0.534 | [23 empty] | VV | 0
12 | 273313611R00 | Beton základových desek prostý C 16/20 | m3 | 2.625 |  | 0 | 3232.04 | 8484.105 | 327.96 | 860.895 | 12 | 10466.4 | 2.525 | 6.6281 | 0 | 0 |  | RTS 24/ II | RTS 24/ I | 0.477 | 1.2521 |  | Práce | Běžná |  |  |  | POL1_0
|  | kolárka : 5*5,25*0,1 |  | 2.625 | [23 empty] | VV | 0
13 | 273361921RT3 | Výztuž základových desek ze svařovaných sítí KD 37, drát d 5,0 mm, oko 150 x 150 mm | t | 0.07 |  | 0 | 35492.49 | 2484.4743 | 8377.51 | 586.4257 | 12 | 3439.408 | 1.0818 | 0.075723 | 0 | 0 |  | RTS 24/ II | RTS 24/ I | 15.231 | 1.0662 |  | Práce | Běžná |  |  |  | POL1_0
14 | 274272150RT3 | Zdivo základové z bednicích tvárnic, tl. 400 mm výplň tvárnic betonem C 16/20 | m2 | 19.38 |  | 0 | 1735.53 | 33634.5714 | 689.47 | 13361.9286 | 12 | 52636.08 | 1.005 | 19.4769 | 0 | 0 |  | RTS 24/ II | RTS 24/ I | 1.22 | 23.6436 |  | Práce | Běžná |  |  |  | POL1_0
15 | 275321411R00 | Železobeton základových patek C 25/30 | m3 | 5.2 |  | 0 | 3785.72 | 19685.744 | 329.28 | 1712.256 | 12 | 23965.76 | 2.525 | 13.13 | 0 | 0 |  | RTS 24/ II | RTS 24/ I | 0.48 | 2.496 |  | Práce | Běžná |  |  |  | POL1_
|  | 1,6*1,9*1,25+0,7*1,6*1,25 |  | 5.2 | [23 empty] | VV | 0
16 | 275351215R00 | Bednění stěn základových patek - zřízení | m2 | 13.92 |  | 0 | 247.82 | 3449.6544 | 491.18 | 6837.2256 | 12 | 11521.3056 | 0.03919 | 0.54552 | 0 | 0 |  | RTS 24/ II | RTS 24/ I | 1.05 | 14.616 |  | Práce | Běžná |  |  |  | POL1_
|  | (1,6+1,9)*2*1,2+(0,7+1,6)*2*1,2 |  | 13.92 | [23 empty] | VV | 0
17 | 275351216R00 | Bednění stěn základových patek - odstranění | m2 | 13.92 |  | 0 | 0 | 0 | 151.5 | 2108.88 | 12 | 2361.9456 | 0 | 0 | 0 | 0 |  | RTS 24/ II | RTS 24/ I | 0.32 | 4.4544 |  | Práce | Běžná |  |  |  | POL1_
|  | Včetně očištění, vytřídění a uložení bednícího materiálu. | [25 empty] | POP
18 | 275361821R00 | Výztuž základových patek z betonářské oceli B500B (10 505) | t | 0.468 |  | 0 | 39539.44 | 18504.4579 | 14490.56 | 6781.5821 | 12 | 28320.3648 | 1.0249 | 0.47967 | 0 | 0 |  | RTS 24/ II | RTS 24/ I | 23.531 | 11.0125 |  | Práce | Běžná |  |  |  | POL1_
|  | (5,2*90)/1000 |  | 0.468 | [23 empty] | VV | 0
Díl: | 3 | Svislé a kompletní konstrukce |  |  |  | 0 |  | 571496.89 |  | 430243.91 | [17 empty] | DIL
19 | 310237251R00 | Zazdívka otvorů pl. 0,25 m2 cihlami, tl. zdi 45 cm | kus | 22 |  | 0 | 462.29 | 10170.38 | 393.71 | 8661.62 | 12 | 21091.84 | 0.20048 | 4.4106 | 0 | 0 |  | RTS 24/ II | RTS 24/ I | 0.781 | 17.182 |  | Práce | Běžná |  |  |  | POL1_0
20 | 311112330RT2 | Stěna z tvárnic ztraceného bednění, tl. 300 mm zalití tvárnic betonem C 16/20 | m2 | 51.23 |  | 0 | 1367.74 | 70069.3202 | 529.26 | 27113.9898 | 12 | 108845.3072 | 0.75125 | 38.4865 | 0 | 0 |  | RTS 24/ II | RTS 24/ I | 0.934 | 47.8488 |  | Práce | Běžná |  |  |  | POL1_0
21 | 311351903R00 | Bednění otvorů v nadzákladových zdech plochy do 2,25 m2 | kus | 2 |  | 0 | 1941.47 | 3882.94 | 2358.53 | 4717.06 | 12 | 9632 | 0.05803 | 0.11606 | 0 | 0 |  | RTS 24/ II | RTS 24/ I | 3.9 | 7.8 |  | Práce | Běžná |  |  |  | POL1_0
22 | 311361821R00 | Výztuž nadzákladových zdí z betonářské oceli B500B (10 505) | t | 0.382 |  | 0 | 39518.14 | 15095.9295 | 15281.86 | 5837.6705 | 12 | 23445.632 | 1.0211 | 0.39006 | 0 | 0 |  | RTS 24/ II | RTS 24/ I | 25.271 | 9.6535 |  | Práce | Běžná |  |  |  | POL1_0
23 | 342013222RT3 | Příčka SDK tl.125 mm,ocel.kce,2x oplášť.,RF 12,5mm; EI 30 DP1 izolace tloušťky 80 mm, | m2 | 132.2 |  | 0 | 958.57 | 126722.954 | 801.43 | 105949.046 | 12 | 260592.64 | 0.05284 | 6.9854 | 0 | 0 |  | RTS 24/ II | RTS 24/ I | 1.287 | 170.1414 |  | Práce | Běžná |  |  |  | POL1_
24 | 342016222R00 | Příčka SDK tl.205mm,2x ocel.kce,2x oplášť.,RF 12,5; EI 30 DP1 | m2 | 170.6 |  | 0 | 1268.21 | 216356.626 | 1041.79 | 177729.374 | 12 | 441376.32 | 0.05415 | 9.238 | 0 | 0 |  | RTS 24/ II | RTS 24/ I | 1.673 | 285.4138 |  | Práce | Běžná |  |  |  | POL1_0
25 | 342091061R00 | Příplatek za vložení vrstvy tepelné izolace | m2 | 341.2 |  | 0 | 0 | 0 | 68.5 | 23372.2 | 12 | 26176.864 | 0 | 0 | 0 | 0 |  | RTS 24/ II | RTS 24/ I | 0.11 | 37.532 |  | Práce | Běžná |  |  |  | POL1_0
|  | 2 vrstvy : 170,6*2 |  | 341.2 | [23 empty] | VV | 0
26 | 347013112R00 | Předstěna SDK,tl.55mm,1xoc.kce CD,1xRF 12,5mm,izol; EI 30 DP1 | m2 | 30.8 |  | 0 | 359.69 | 11078.452 | 529.31 | 16302.748 | 12 | 30666.944 | 0.01416 | 0.43613 | 0 | 0 |  | RTS 24/ II | RTS 24/ I | 0.85 | 26.18 |  | Práce | Běžná |  |  |  | POL1_0
|  | Včetně: | [25 empty] | POP
|  | - nezbytné úpravy desek na příslušný rozměr | [25 empty] | POP
|  | - úpravy rohů, koutů a hran konstrukcí ze sádrokartonu | [25 empty] | POP
|  | - standardního tmelení Q2, to je: základní tmelení Q1+ dodatečné tmelení (tmelení najemno) a případné přebroušení. | [25 empty] | POP |  | - standardního tmelení Q2, to je: základní tmelení Q1+ dodatečné tmelení (tmelení najemno) a případné přebroušení.
27 | 347013112R00 | Předstěna SDK,tl.55mm,1xoc.kce CD,1xRF 12,5mm,izol; EI 30 DP1 | m2 | 110.9 |  | 0 | 359.69 | 39889.621 | 529.31 | 58700.479 | 12 | 110420.912 | 0.01416 | 1.5703 | 0 | 0 |  | RTS 24/ II | RTS 24/ I | 0.85 | 94.265 |  | Práce | Běžná |  |  |  | POL1_
|  | Včetně: | [25 empty] | POP
|  | - nezbytné úpravy desek na příslušný rozměr | [25 empty] | POP
|  | - úpravy rohů, koutů a hran konstrukcí ze sádrokartonu | [25 empty] | POP
|  | - standardního tmelení Q2, to je: základní tmelení Q1+ dodatečné tmelení (tmelení najemno) a případné přebroušení. | [25 empty] | POP |  | - standardního tmelení Q2, to je: základní tmelení Q1+ dodatečné tmelení (tmelení najemno) a případné přebroušení.
28 | 317120010RAA | Osazení překladů prefa, otvor šířky do 105 cm včetně dodávky RZP 119 x 14 x 14 | kus | 2 |  | 0 | 370.41 | 740.82 | 255.59 | 511.18 | 12 | 1402.24 | 0.04854 | 0.09708 | 0 | 0 |  | RTS 24/ II | RTS 24/ II | 0.28335 | 0.5667 |  | Agregovaná položka | Běžná |  |  |  | POL2_
29 | 317120012RAA | Osazení překladů prefa, otvor šířky do 180 cm včetně dodávky RZP 149 x 14 x 14 | kus | 2 |  | 0 | 451.39 | 902.78 | 320.61 | 641.22 | 12 | 1729.28 | 0.06505 | 0.1301 | 0 | 0 |  | RTS 24/ II | RTS 24/ II | 0.35643 | 0.71286 |  | Agregovaná položka | Běžná |  |  |  | POL2_
30 | 317120012RAF | Osazení překladů prefa, otvor šířky do 180 cm včetně dodávky RZP 179 x 14 x 14 | kus | 2 |  | 0 | 919.34 | 1838.68 | 353.66 | 707.32 | 12 | 2851.52 | 0.13575 | 0.2715 | 0 | 0 |  | RTS 24/ II | RTS 24/ II | 0.41666 | 0.83332 |  | Agregovaná položka | Běžná |  |  |  | POL2_
31 | 63152203R | Deska akustická - skelná vata - tl. 50 mm;Tepelný odpor - 6,05 (m².K/W);Lambda λD = 0,033 (W·m-1·K-1) | m2 | 196.19 |  | 0 | 127 | 24916.13 | 0 | 0 | 12 | 27906.0656 | 0.00075 | 0.14714 | 0 | 0 | SPCM | RTS 24/ II | RTS 24/ I | 0 | 0 |  | Specifikace | Běžná |  |  |  | POL3_
|  | 170,6*1,15 |  | 196.19 | [23 empty] | VV | 0
32 | 63152206R | Deska akustická - skelná vata -tl. 100 mm;Tepelný odpor - 6,05 (m².K/W);Lambda λD = 0,033 (W·m-1·K-1) | m2 | 196.19 |  | 0 | 254 | 49832.26 | 0 | 0 | 12 | 55812.1312 | 0.0015 | 0.29429 | 0 | 0 | SPCM | RTS 24/ II | RTS 24/ I | 0 | 0 |  | Specifikace | Běžná |  |  |  | POL3_
|  | 170,6*1,15 |  | 196.19 | [23 empty] | VV | 0
Díl: | 4 | Vodorovné konstrukce |  |  |  | 0 |  | 201166.4 |  | 260070.53 | [17 empty] | DIL
33 | 411321515R00 | Stropy deskové ze železobetonu C 30/37 | m3 | 5.559 |  | 0 | 4152.12 | 23081.6351 | 582.88 | 3240.2299 | 12 | 29480.4944 | 2.5251 | 14.0373 | 0 | 0 |  | RTS 24/ II | RTS 24/ I | 0.987 | 5.4867 |  | Práce | Běžná |  |  |  | POL1_0
|  | 5,1*5,45*0,2 |  | 5.559 | [23 empty] | VV | 0
34 | 411351213R00 | Bednění stropů deskových, podepření výšky do 5,9 m, zatížení do 10 kPa | m2 | 27.795 |  | 0 | 770.89 | 21426.8875 | 565.11 | 15707.2325 | 12 | 41590.2144 | 0.05895 | 1.6385 | 0 | 0 |  | RTS 24/ II | RTS 24/ I | 0.885 | 24.5986 |  | Práce | Běžná |  |  |  | POL1_0
|  | 5,1*5,45 |  | 27.795 | [23 empty] | VV | 0
35 | 411351216R00 | Odstranění bednění stropů deskových do 5,9m, 12kPa | m2 | 27.795 |  | 0 | 0 | 0 | 309 | 8588.655 | 12 | 9619.2992 | 0 | 0 | 0 | 0 |  | RTS 24/ II | RTS 24/ I | 0.456 | 12.6745 |  | Práce | Běžná |  |  |  | POL1_0
36 | 411362021R00 | Výztuž stropů svařovanou sítí z sítí Kari | t | 0.33354 |  | 0 | 33723.59 | 11248.1662 | 8366.41 | 2790.5324 | 12 | 15723.344 | 1.1047 | 0.36847 | 0 | 0 |  | RTS 24/ II | RTS 24/ I | 15.211 | 5.0735 |  | Práce | Běžná |  |  |  | POL1_0
|  | (5,1*5,45*6*2)/1000 |  | 0.33354 | [23 empty] | VV | 0
37 | 416026122R00 | Podhled SDK,ocel.dvouúrov.kříž.rošt, 1x RF 12,5 mm; EI 30 DP1 | m2 | 232.9 |  | 0 | 349.42 | 81379.918 | 591.58 | 137778.982 | 12 | 245457.968 | 0.01375 | 3.2024 | 0 | 0 |  | RTS 24/ II | RTS 24/ I | 0.95 | 221.255 |  | Práce | Běžná |  |  |  | POL1_0
|  | s úpravou rohů, koutů a hran konstrukcí, přebroušení a tmelení spár, | [25 empty] | POP
38 | 416026122R00 | Podhled SDK,ocel.dvouúrov.kříž.rošt, 1x RF 12,5 mm; EI 30 DP1 | m2 | 129.4 |  | 0 | 349.42 | 45214.948 | 591.58 | 76550.452 | 12 | 136377.248 | 0.01375 | 1.7792 | 0 | 0 |  | RTS 24/ II | RTS 24/ I | 0.95 | 122.93 |  | Práce | Běžná |  |  |  | POL1_0
|  | s úpravou rohů, koutů a hran konstrukcí, přebroušení a tmelení spár, | [25 empty] | POP
39 | 451315111R00 | Podkladní vrstva z betonu prostého C 25/30 do 10cm -pod ocelové nosníky | m2 | 27.84 |  | 0 | 290.82 | 8096.4288 | 519.18 | 14453.9712 | 12 | 25256.448 | 0.19276 | 5.3664 | 0 | 0 |  | RTS 24/ II | RTS 24/ I | 1.098 | 30.5683 |  | Práce | Běžná |  |  |  | POL1_
|  | (9,2*8+6,4*3)*0,3 |  | 27.84 | [23 empty] | VV | 0
40 | PC 57 | Položení antivibrační podložky pod ocel. nosníky | m2 | 27.84 |  | 0 | 0 | 0 | 34.5 | 960.48 | 12 | 1075.7376 | 0 | 0 | 0 | 0 |  | Vlastní | Indiv | 0.06 | 1.6704 |  | Práce | Běžná |  |  |  | POL1_
41 | PC 58 | Antivibrační elastická tlumící rohož z granulátu S730 - délka 200 cm, šířka 100 cm a výška 1cm |  | 30.624 |  | 0 | 350 | 10718.4 | 0 | 0 | 12 | 12004.608 | 0 | 0 | 0 | 0 |  | Vlastní | Indiv | 0 | 0 |  | Specifikace | Běžná |  |  |  | POL3_
|  | 27,84*1,1 |  | 30.624 | [23 empty] | VV | 0
Díl: | 5 | Komunikace |  |  |  | 0 |  | 32984 |  | 22616 | [17 empty] | DIL
42 | 59681R | Kladení dlaždic kom.pro pěší, na podložky na folii, vč. dlaždic beton. 50/50/6 cm protiskluz, nad kolá | m2 | 18 |  | 0 | 641 | 11538 | 259 | 4662 | 12 | 18144 | 0.20532 | 3.6958 | 0 | 0 |  | Vlastní | Indiv | 0.38 | 6.84 |  | Práce | Běžná |  |  |  | POL1_0
43 | 591050020RAA | Komunikace z dlažby zámkové, podklad štěrkopísek dlažba přírodní tloušťka 8 cm | m2 | 20 |  | 0 | 1072.3 | 21446 | 897.7 | 17954 | 12 | 44128 | 1.1893 | 23.786 | 0 | 0 |  | RTS 24/ II | RTS 24/ I | 1.2577 | 25.155 |  | Agregovaná položka | Běžná |  |  |  | POL2_0
Díl: | 61 | Upravy povrchů vnitřní |  |  |  | 0 |  | 640.42 |  | 3616.58 | [17 empty] | DIL
44 | 614472150R00 | Oprava vnitř.beton.konstr.pl.do 0,0225 m2 tl.50 mm | kus | 22 |  | 0 | 29.11 | 640.42 | 164.39 | 3616.58 | 12 | 4767.84 | 0.00205 | 0.0451 | 0 | 0 |  | RTS 24/ II | RTS 24/ I | 0.3255 | 7.161 |  | Práce | Běžná |  |  |  | POL1_0
Díl: | 62 | Úpravy povrchů vnější |  |  |  | 0 |  | 74409.45 |  | 71380.68 | [17 empty] | DIL
45 | 622397122R00 | Oprava KZS,plocha do 0,25 m2,EPS,silikonová omítka | kus | 34 |  | 0 | 277.69 | 9441.46 | 499.31 | 16976.54 | 12 | 29588.16 | 0.00449 | 0.15266 | 0 | 0 |  | RTS 24/ II | RTS 24/ I | 0.8719 | 29.6446 |  | Práce | Běžná |  |  |  | POL1_0
46 | 622397132R00 | Oprava KZS,plocha do 1 m2, EPS, silikonová omítka | kus | 22 |  | 0 | 1012.06 | 22265.32 | 821.94 | 18082.68 | 12 | 45189.76 | 0.01544 | 0.33968 | 0 | 0 |  | RTS 24/ II | RTS 24/ I | 1.435 | 31.57 |  | Práce | Běžná |  |  |  | POL1_0
47 | 622489131RA0 | Omítka tenkovrstvá silikonová s výztužnou stěrkou, složitost 2 | m2 | 78.01 |  | 0 | 547.4 | 42702.674 | 465.6 | 36321.456 | 12 | 88507.0256 | 0.00859 | 0.67011 | 0 | 0 |  | RTS 24/ II | RTS 24/ II | 0.71966 | 56.1407 |  | Agregovaná položka | Běžná |  |  |  | POL2_
|  | kolárka : 81-(1*2,03+0,8*1,2) |  | 78.01 | [23 empty] | VV | 0
Díl: | 63 | Podlahy a podlahové konstrukce |  |  |  | 0 |  | 359537.4 |  | 108647.33 | [17 empty] | DIL
48 | 417351115R00 | Bednění ztužujících pásů a věnců - zřízení (bednění mazaniny) | m2 | 1.902 |  | 0 | 96.46 | 183.4669 | 384.54 | 731.3951 | 12 | 1024.6432 | 0.00781 | 0.014855 | 0 | 0 |  | RTS 24/ II | RTS 24/ I | 0.79 | 1.5026 |  | Práce | Běžná |  |  |  | POL1_0
|  | (5,2*2+5,45)*0,12 |  | 1.902 | [23 empty] | VV | 0
49 | 417351116R00 | Bednění ztužujících pásů a věnců - odstranění (bednění mazaniny) | m2 | 1.902 |  | 0 | 0 | 0 | 117.5 | 223.485 | 12 | 250.3088 | 0 | 0 | 0 | 0 |  | RTS 24/ II | RTS 24/ I | 0.24 | 0.45648 |  | Práce | Běžná |  |  |  | POL1_0
|  | (5,2*2+5,45)*0,12 |  | 1.902 | [23 empty] | VV | 0
50 | 631313811R00 | Mazanina betonová tl. 8 - 12 cm C 30/37 | m3 | 3.276 |  | 0 | 4135.48 | 13547.8325 | 1224.52 | 4011.5275 | 12 | 19666.4832 | 2.525 | 8.2719 | 0 | 0 |  | RTS 24/ II | RTS 24/ I | 2.58 | 8.4521 |  | Práce | Běžná |  |  |  | POL1_
|  | Včetně vytvoření dilatačních spár, bez zaplnění. | [25 empty] | POP
|  | 5,2*5,25*0,12 |  | 3.276 | [23 empty] | VV | 0
51 | 631362021R00 | Výztuž mazanin svařovanou sítí z drátů Kari | t | 0.1638 |  | 0 | 30482.49 | 4993.0319 | 8377.51 | 1372.2361 | 12 | 7129.1024 | 1.08 | 0.17691 | 0 | 0 |  | RTS 24/ II | RTS 24/ I | 15.231 | 2.4948 |  | Práce | Běžná |  |  |  | POL1_
|  | (5,2*5,25*6)/1000 |  | 0.1638 | [23 empty] | VV | 0
52 | 632411105R00 | Samonivelační stěrka, ruční zpracování tl. 5 mm | m2 | 230.7 |  | 0 | 227.6 | 52507.32 | 141.4 | 32620.98 | 12 | 95343.696 | 0.00892 | 2.0578 | 0 | 0 |  | RTS 24/ II | RTS 24/ I | 0.258 | 59.5206 |  | Práce | Běžná |  |  |  | POL1_
|  | 15,6+157,9+57,2 |  | 230.7 | [23 empty] | VV | 0
53 | 632415130R00 | Potěr samonivelační ručně tl. 30 mm | m2 | 260 |  | 0 | 1005.7 | 261482 | 234.3 | 60918 | 12 | 361088 | 0.05415 | 14.079 | 0 | 0 |  | RTS 24/ II | RTS 24/ I | 0.434 | 112.84 |  | Práce | Běžná |  |  |  | POL1_
54 | 632922991R00 | Kladení dlaždic na terče, čelní - zádržná lišta | m | 15.65 |  | 0 | 181.75 | 2844.3875 | 124.75 | 1952.3375 | 12 | 5372.3376 | 0.00163 | 0.02551 | 0 | 0 |  | RTS 24/ II | RTS 24/ I | 0.212 | 3.3178 |  | Práce | Běžná |  |  |  | POL1_
|  | 5,2*2+5,25 |  | 15.65 | [23 empty] | VV | 0
55 | 632922953RT1 | Kladení dlaždic 50x50 cm na stavitel. terče plast. výškově stavitelné podstavce 35-55 mm | m2 | 27.3 |  | 0 | 415.28 | 11337.144 | 249.72 | 6817.356 | 12 | 20333.04 | 0.00084 | 0.022932 | 0 | 0 |  | RTS 24/ II | RTS 24/ I | 0.45 | 12.285 |  | Práce | Běžná |  |  |  | POL1_
|  | 5,2*5,25 |  | 27.3 | [23 empty] | VV | 0
56 | 592453331R | Dlaždice betonová 500 x 500 x 50 mm hladká standard šedá | m2 | 27.573 |  | 0 | 458.5 | 12642.2205 | 0 | 0 | 12 | 14159.2864 | 0.11 | 3.033 | 0 | 0 | SPCM | RTS 24/ II | RTS 24/ I | 0 | 0 |  | Specifikace | Běžná |  |  |  | POL3_
|  | 27,3*1,01 |  | 27.573 | [23 empty] | VV | 0
Díl: | 64 | Výplně otvorů |  |  |  | 0 |  | 93880.48 |  | 16397.52 | [17 empty] | DIL
57 | 642941111RT1 | Pouzdro pro posuvné dveře jednostranné, do zdiva jednostranné pouzdro 600/1970 mm | kus | 3 |  | 0 | 9968.54 | 29905.62 | 851.46 | 2554.38 | 12 | 36355.2 | 0.03425 | 0.10275 | 0 | 0 |  | RTS 24/ II | RTS 24/ I | 1.5 | 4.5 |  | Práce | Běžná |  |  |  | POL1_
58 | 642945121R00 | Osazení zárubní ocel. požár.1křídl., zazděním | kus | 2 |  | 0 | 308.07 | 616.14 | 1639.93 | 3279.86 | 12 | 4363.52 | 0.0432 | 0.0864 | 0 | 0 |  | RTS 24/ II | RTS 24/ I | 3.258 | 6.516 |  | Práce | Běžná |  |  |  | POL1_
59 | PC55 | Osaz.zár.oc.pož.tl.stěny 200mm do sádrokartonu | kus | 7 |  | 0 | 116.96 | 818.72 | 1509.04 | 10563.28 | 12 | 12747.84 | 0.00031 | 0.00217 | 0 | 0 |  | Vlastní | Indiv | 2.758 | 19.306 |  | Práce | Běžná |  |  |  | POL1_
60 | PC 27 | Protipožární ocelová zárubeň 150 mm 90 do zdi EI30, EW 15 DP3 | ks | 2 |  | 0 | 2570 | 5140 | 0 | 0 | 12 | 5756.8 | 0 | 0 | 0 | 0 |  | Vlastní | Indiv | 0 | 0 |  | Specifikace | Běžná |  |  |  | POL3_
61 | PC33 | Zárubeň ocelovádo SDK S 200 rozměr 800 x 1970 mm L/P-atyp, protipožární EW 15 DP3 | kus | 7 |  | 0 | 8200 | 57400 | 0 | 0 | 12 | 64288 | 0.01403 | 0.09821 | 0 | 0 |  | Vlastní | Indiv | 0 | 0 |  | Specifikace | Běžná |  |  |  | POL3_
Díl: | 94 | Lešení a stavební výtahy |  |  |  | 0 |  | 17123.69 |  | 91226.91 | [17 empty] | DIL
62 | 941941031R00 | Montáž lešení leh.řad.s podlahami,š.do 1 m, H 10 m | m2 | 396 |  | 0 | 0.03 | 11.88 | 76.47 | 30282.12 | 12 | 33929.28 | 0.01838 | 7.2785 | 0 | 0 |  | RTS 24/ II | RTS 24/ I | 0.13 | 51.48 |  | Práce | Běžná |  |  |  | POL1_0
63 | 941941191RT3 | Příplatek za každý měsíc použití lešení k pol.1031, lešení pronajaté | m2 | 792 |  | 0 | 0 | 0 | 40.3 | 31917.6 | 12 | 35747.712 | 0 | 0 | 0 | 0 |  | RTS 18/ I | RTS 18/ I | 0 | 0 |  | Práce | Běžná |  |  |  | POL1_0
64 | 941955001R00 | Lešení lehké pomocné, výška podlahy do 1,2 m | m2 | 300 |  | 0 | 52.17 | 15651 | 89.33 | 26799 | 12 | 47544 | 0.00121 | 0.363 | 0 | 0 |  | RTS 24/ II | RTS 24/ I | 0.177 | 53.1 |  | Práce | Běžná |  |  |  | POL1_0
65 | 941955004R00 | Lešení lehké pomocné, výška podlahy do 3,5 m | m2 | 17 |  | 0 | 85.93 | 1460.81 | 131.07 | 2228.19 | 12 | 4131.68 | 0.00634 | 0.10778 | 0 | 0 |  | RTS 24/ II | RTS 24/ I | 0.26 | 4.42 |  | Práce | Běžná |  |  |  | POL1_0
Díl: | 95 | Dokončovací kce na pozem.stav. |  |  |  | 0 |  | 396 |  | 17694 | [17 empty] | DIL
66 | 952901110R00 | Čištění mytím vnějších ploch oken a dveří | m2 | 300 |  | 0 | 1.32 | 396 | 58.98 | 17694 | 12 | 20260.8 | 1e-05 | 0.003 | 0 | 0 |  | RTS 24/ II | RTS 24/ I | 0.13 | 39 |  | Práce | Běžná |  |  |  | POL1_0
Díl: | 96 | Bourání konstrukcí |  |  |  | 0 |  | 44.3 |  | 1103.31 | [17 empty] | DIL
67 | 962032231R00 | Bourání zdiva z cihel pálených na MVC | m3 | 1.188 |  | 0 | 37.29 | 44.3005 | 928.71 | 1103.3075 | 12 | 1285.3232 | 0.00128 | 0.0015206 | 1.8 | 2.1384 |  | RTS 24/ II | RTS 24/ I | 1.52 | 1.8058 |  | Práce | Běžná |  |  |  | POL1_0
Díl: | 97 | Prorážení otvorů |  |  |  | 0 |  | 854.92 |  | 41221.72 | [17 empty] | DIL
68 | 971033451R00 | Vybourání otv. zeď cihel. pl.0,25 m2, tl.45cm, MVC | kus | 22 |  | 0 | 38.86 | 854.92 | 650.14 | 14303.08 | 12 | 16976.96 | 0.00133 | 0.02926 | 0.207 | 4.554 |  | RTS 24/ II | RTS 24/ I | 1.538 | 33.836 |  | Práce | Běžná |  |  |  | POL1_0
69 | 978041110R00 | Odstranění KZS EPS F tl. 100 mm s omítkou | m2 | 17.3 |  | 0 | 0 | 0 | 164 | 2837.2 | 12 | 3177.664 | 0 | 0 | 0.01293 | 0.22369 |  | RTS 24/ II | RTS 24/ I | 0.391 | 6.7643 |  | Práce | Běžná |  |  |  | POL1_0
70 | 979011311R00 | Svislá doprava suti a vybouraných hmot shozem | t | 6.916 |  | 0 | 0 | 0 | 228.5 | 1580.306 | 12 | 1769.9472 | 0 | 0 | 0 | 0 |  | RTS 24/ II | RTS 24/ I | 0.55 | 3.8038 |  | Práce | Běžná |  |  |  | POL1_0
71 | 979011321R00 | Montáž a demontáž shozu za 2.NP | kus | 1 |  | 0 | 0 | 0 | 4460 | 4460 | 12 | 4995.2 | 0 | 0 | 0 | 0 |  | RTS 24/ II | RTS 24/ I | 8.84 | 8.84 |  | Práce | Běžná |  |  |  | POL1_0
72 | 979011331R00 | Pronájem shozu (za metr) | den | 270 |  | 0 | 0 | 0 | 37.8 | 10206 | 12 | 11430.72 | 0 | 0 | 0 | 0 |  | RTS 24/ II | RTS 24/ I | 0 | 0 |  | Práce | Běžná |  |  |  | POL1_0
73 | 979082111R00 | Vnitrostaveništní doprava suti do 10 m | t | 6.916 |  | 0 | 0 | 0 | 391.5 | 2707.614 | 12 | 3032.5232 | 0 | 0 | 0 | 0 |  | RTS 24/ II | RTS 24/ I | 0.942 | 6.5149 |  | Práce | Běžná |  |  |  | POL1_0
74 | 979082121R00 | Příplatek k vnitrost. dopravě suti za dalších 5 m | t | 27.664 |  | 0 | 0 | 0 | 43.6 | 1206.1504 | 12 | 1350.888 | 0 | 0 | 0 | 0 |  | RTS 24/ II | RTS 24/ I | 0.105 | 2.9047 |  | Práce | Běžná |  |  |  | POL1_0
75 | 979981101R00 | Kontejner, přistavení na 24 h, odvoz a likvidace, suť bez příměsí, kapacita 3 t | t | 6.916 |  | 0 | 0 | 0 | 567 | 3921.372 | 12 | 4391.9344 | 0 | 0 | 0 | 0 |  | RTS 24/ II | RTS 24/ I | 0 | 0 |  | Práce | Běžná |  |  |  | POL1_0
Díl: | 99 | Staveništní přesun hmot |  |  |  | 0 |  | 0 |  | 509319.63 | [17 empty] | DIL
76 | 999281108R00 | Přesun hmot pro opravy a údržbu do výšky 12 m | t | 170.97 |  | 0 | 0 | 0 | 909 | 155411.73 | 12 | 174061.1376 | 0 | 0 | 0 | 0 |  | RTS 24/ II | RTS 24/ I | 1.892 | 323.4752 |  | Práce | Běžná |  |  |  | POL1_0
77 | 999281196R00 | Přesun hmot, opravy a údržba, příplatek do 5 km | t | 4274.25 |  | 0 | 0 | 0 | 82.8 | 353907.9 | 12 | 396376.848 | 0 | 0 | 0 | 0 |  | RTS 24/ II | RTS 24/ I | 0 | 0 |  | Práce | Běžná |  |  |  | POL1_0
Díl: | 100 | Ostatní |  |  |  | 0 |  | 0 |  | 411000 | [17 empty] | DIL
78 | PC 21 | kuchyňská linka D+M | m | 7.05 |  | 0 | 0 | 0 | 18000 | 162000 | 12 | 181440 | 0 | 0 | 0 | 0 |  | Vlastní | Indiv | 0 | 0 |  | Práce | Běžná |  |  |  | POL1_
79 | PC 22 | Vestavná pečící trouba,D+M | ks | 3 |  | 0 | 0 | 0 | 9000 | 27000 | 12 | 30240 | 0 | 0 | 0 | 0 |  | Vlastní | Indiv | 0 | 0 |  | Práce | Běžná |  |  |  | POL1_
80 | PC 23 | Vestavná varná sklokeramická deska D+M | ks | 3 |  | 0 | 0 | 0 | 6000 | 18000 | 12 | 20160 | 0 | 0 | 0 | 0 |  | Vlastní | Indiv | 0 | 0 |  | Práce | Běžná |  |  |  | POL1_
81 | PC 24 | Lednice 170 l, D+M | ks | 3 |  | 0 | 0 | 0 | 18000 | 54000 | 12 | 60480 | 0 | 0 | 0 | 0 |  | Vlastní | Indiv | 0 | 0 |  | Práce | Běžná |  |  |  | POL1_
82 | PC 25 | Myčka vestavná š.45 cm,D+M | ks | 3 |  | 0 | 0 | 0 | 16000 | 48000 | 12 | 53760 | 0 | 0 | 0 | 0 |  | Vlastní | Indiv | 0 | 0 |  | Práce | Běžná |  |  |  | POL1_
83 | PC 26 | Příprava pro pračku a sušičku | kompl | 3 |  | 0 | 0 | 0 | 10000 | 30000 | 12 | 33600 | 0 | 0 | 0 | 0 |  | Vlastní | Indiv | 0 | 0 |  | Práce | Běžná |  |  |  | POL1_
84 | PC 30 | práce autojeřábem | hod | 80 |  | 0 | 0 | 0 | 1800 | 72000 | 12 | 80640 | 0 | 0 | 0 | 0 |  | Vlastní | Indiv | 0 | 0 |  | Práce | Běžná |  |  |  | POL1_
Díl: | 711 | Izolace proti vodě |  |  |  | 0 |  | 29457.65 |  | 17285.52 | [17 empty] | DIL
85 | 711141559RZ2 | Provedení izolace proti vlhkosti na ploše vodorovné, asfaltovými pásy přitavením 2 vrstvy - včetně dodávky hydroizolační asfaltový pás se skelnou rohoží,s povrchovou úpravou ochranné a dekorativní břidličné šupiny | m2 | 26.25 |  | 0 | 248.98 | 6535.725 | 242.52 | 6366.15 | 12 | 14450.1056 | 0.01152 | 0.3024 | 0 | 0 |  | RTS 24/ II | RTS 24/ I | 0.45982 | 12.0703 |  | Práce | Běžná |  |  |  | POL1_0
|  | 5*5,25 |  | 26.25 | [23 empty] | VV | 0
86 | 711210020RAA | Stěrka hydroizolační těsnicí hmotou, proti vlhkosti | m2 | 42 |  | 0 | 545.76 | 22921.92 | 245.24 | 10300.08 | 12 | 37208.64 | 0.00378 | 0.15876 | 0 | 0 |  | RTS 24/ II | RTS 24/ I | 0.42403 | 17.8093 |  | Agregovaná položka | Běžná |  |  |  | POL2_
|  | Nanesení hydroizolační stěrky ve dvou vrstvách. Vlepení těsnicí pásky do spoje podlaha-stěna, přitlačení a uhlazení, přetažení pásky další vrstvou izolační stěrky. | [25 empty] | POP |  | Nanesení hydroizolační stěrky ve dvou vrstvách. Vlepení těsnicí pásky do spoje podlaha-stěna, přitlačení a uhlazení, přetažení pásky další vrstvou izolační stěrky.
|  | koupelny : (1,6*4*2-1,4)*3+2,6*3 |  | 42 | [23 empty] | VV | 0
87 | 998711202R00 | Přesun hmot pro izolace proti vodě, výšky do 12 m | % | 129.0188 |  | 0 | 0 | 0 | 4.8 | 619.2902 | 12 | 693.6048 | 0 | 0 | 0 | 0 |  | RTS 24/ II | RTS 24/ I | 0 | 0 |  | Přesun hmot | Běžná |  |  |  | POL7_
Díl: | 712 | Povlakové krytiny |  |  |  | 0 |  | 14991.97 |  | 10162.94 | [17 empty] | DIL
88 | 712371801RZ4 | Provedení povlakové krytiny střech do 10°, fólií PVC, položenou volně 1 vrstva - včetně dodávky fólie PVC-P , vystužená polyesterovou mřížkou tl. 1,5 mm | m2 | 27.3 |  | 0 | 383.26 | 10462.998 | 183.74 | 5016.102 | 12 | 17336.592 | 0.00205 | 0.055965 | 0 | 0 |  | RTS 24/ II | RTS 24/ I | 0.317 | 8.6541 |  | Práce | Běžná |  |  |  | POL1_
|  | 5,2*5,25 |  | 27.3 | [23 empty] | VV | 0
89 | 712378001R00 | Atiková okapnice z ocelového plechu, žárově pozinkovaný, spodní vrstva s ochranným lakem, vrchní vrstva s povlakem PVC, vrchní strana povlak PVC-P tl. 0,6mm; spodní strana epoxidový lak 10mikronů, rš 150 mm | m | 12.1 |  | 0 | 170.36 | 2061.356 | 144.64 | 1750.144 | 12 | 4268.88 | 0.00121 | 0.014641 | 0 | 0 |  | RTS 24/ II | RTS 24/ I | 0.252 | 3.0492 |  | Práce | Běžná |  |  |  | POL1_
|  | Úprava délky a připevnění okapnice natloukacími hmoždinkami včetně dodávky okapnice. | [25 empty] | POP
90 | 712378003R00 | Atiková okapnice z ocelového plechu, žárově pozinkovaný, spodní vrstva s ochranným lakem, vrchní vrstva s povlakem PVC, vrchní strana povlak PVC-P tl. 0,6mm; spodní strana epoxidový lak 10mikronů, rš 250 mm | m | 5.4 |  | 0 | 265.36 | 1432.944 | 144.64 | 781.056 | 12 | 2479.68 | 0.00184 | 0.009936 | 0 | 0 |  | RTS 24/ II | RTS 24/ I | 0.252 | 1.3608 |  | Práce | Běžná |  |  |  | POL1_
|  | Úprava délky a připevnění okapnice natloukacími hmoždinkami včetně dodávky okapnice. | [25 empty] | POP
91 | 712391171RZ5 | Položení podkladní textilie na střechách do 10° 1 vrstva - včetně dodávky netkané geotextilie | m2 | 27.3 |  | 0 | 37.9 | 1034.67 | 57.4 | 1567.02 | 12 | 2913.8928 | 0.00032 | 0.008736 | 0 | 0 |  | RTS 24/ II | RTS 24/ I | 0.1 | 2.73 |  | Práce | Běžná |  |  |  | POL1_
|  | 5,2*5,25 |  | 27.3 | [23 empty] | VV | 0
92 | 998712202R00 | Přesun hmot pro povlakové krytiny, výšky do 12 m | % | 241.0629 |  | 0 | 0 | 0 | 4.35 | 1048.6236 | 12 | 1174.4544 | 0 | 0 | 0 | 0 |  | RTS 24/ II | RTS 24/ I | 0 | 0 |  | Přesun hmot | Běžná |  |  |  | POL7_
Díl: | 713 | Izolace tepelné |  |  |  | 0 |  | 191512.53 |  | 307919.73 | [17 empty] | DIL
93 | 713111121RT2 | Montáž tepelné izolace stropů rovných spodem, drátem 2 vrstvy - materiál ve specifikaci | m2 | 129.4 |  | 0 | 46.5 | 6017.1 | 262.5 | 33967.5 | 12 | 44782.752 | 0.00083 | 0.1074 | 0 | 0 |  | RTS 24/ II | RTS 24/ I | 0.462 | 59.7828 |  | Práce | Běžná |  |  |  | POL1_0
94 | 713111211RK4 | Montáž parozábrany, krovů spodem s přelepením spojů - polyetylenová fólie zpevněná perlinkovou mřížkou; (samozhášivá úprava),tl. min. 0,25 mm;plošná hmotnost 140g/m2;propustnost páry (ekvivalentní difúzní tloušťka Sd): 2,0 (± 0,4) m | m2 | 232.9 |  | 0 | 36.83 | 8577.707 | 103.67 | 24144.743 | 12 | 36649.144 | 0.00019 | 0.044251 | 0 | 0 |  | RTS 24/ II | RTS 24/ I | 0.18 | 41.922 |  | Práce | Běžná |  |  |  | POL1_
|  | včetně dodávky fólie a spojovacích prostředků. | [25 empty] | POP
95 | 713111221RK4 | Montáž parozábrany, zavěšeného podhledu s přelepením spojů polyetylenová fólie zpevněná perlinkovou mřížkou; (samozhášivá úprava),tl. min. 0,25 mm;plošná hmotnost 140g/m2;propustnost páry (ekvivalentní difúzní tloušťka Sd): 2,0 (± 0,4) m | m2 | 129.4 |  | 0 | 35.12 | 4544.528 | 91.88 | 11889.272 | 12 | 18405.856 | 0.00018 | 0.023292 | 0 | 0 |  | RTS 24/ II | RTS 24/ I | 0.16 | 20.704 |  | Práce | Běžná |  |  |  | POL1_
|  | včetně dodávky fólie a spojovacích prostředků. | [25 empty] | POP
96 | 713101122R00 | Odstranění tepelné izolace stropů a podhledů, volně uložené, z desek minerálních, tl. 100 - 200 mm | m2 | 280.6 |  | 0 | 0 | 0 | 25.3 | 7099.18 | 12 | 7951.0816 | 0 | 0 | 0.008 | 2.2448 |  | RTS 24/ II | RTS 24/ I | 0.05 | 14.03 |  | Práce | Běžná |  |  |  | POL1_
|  | 30,5*9,2 |  | 280.6 | [23 empty] | VV | 0
97 | 713121111RU1 | Montáž tepelné nebo kročejové izolace podlah na sucho, jednovrstvé včetně dodávkydesky z čedičové vlny tl. 20 mm;objemová hmotnost 175kg/m3;součinitel tepelné vodivosti λ - lambda, W/(m.K) 0,04; třída reakce na oheň: A1 | m2 | 241.8 |  | 0 | 151.08 | 36531.144 | 45.92 | 11103.456 | 12 | 53350.752 | 0.00357 | 0.86323 | 0 | 0 |  | RTS 24/ II | RTS 24/ I | 0.08 | 19.344 |  | Práce | Běžná |  |  |  | POL1_0
98 | 713511321RT1 | Nátěr protipožární dřeva, C 1, nátěr bezbarvý | m2 | 28.728 |  | 0 | 320.41 | 9204.7385 | 584.59 | 16794.1015 | 12 | 29118.7008 | 0.00076 | 0.021833 | 0 | 0 |  | RTS 24/ II | RTS 24/ I | 1.021 | 29.3313 |  | Práce | Běžná |  |  |  | POL1_
|  | Provedení jedné vrstvy zpěňujícího protipožárního nátěru a vrstvy krycího protipožárního nátěru včetně dodávky. | [25 empty] | POP |  | Provedení jedné vrstvy zpěňujícího protipožárního nátěru a vrstvy krycího protipožárního nátěru včetně dodávky.
|  | sloupky 14/14 : 14*2,7*0,56 |  | 21.168 | [23 empty] | VV | 0
|  | pásky : 21*1,5*0,24 |  | 7.56 | [23 empty] | VV | 0
99 | PC 16 | Stříkaná PUR izolace šikmin tl.300 mm, D+M | m2 | 232.9 |  | 0 | 0 | 0 | 820 | 190978 | 12 | 213895.36 | 0 | 0 | 0 | 0 |  | Vlastní | Indiv | 0 | 0 |  | Práce | Běžná |  |  |  | POL1_
100 | 63151379.AR | Deska z minerální plsti , tl. 200 mm;Tepelná vodivost (W/m*k)0,037 | m2 | 297.62 |  | 0 | 425.5 | 126637.31 | 0 | 0 | 12 | 141833.7872 | 0.006 | 1.7857 | 0 | 0 | SPCM | RTS 24/ II | RTS 24/ I | 0 | 0 |  | Specifikace | Běžná |  |  |  | POL3_0
|  | 129,4*2*1,15 |  | 297.62 | [23 empty] | VV | 0
101 | 998713202R00 | Přesun hmot pro izolace tepelné, výšky do 12 m | % | 4874.8878 |  | 0 | 0 | 0 | 2.45 | 11943.4751 | 12 | 13376.6976 | 0 | 0 | 0 | 0 |  | RTS 24/ II | RTS 24/ I | 0 | 0 |  | Přesun hmot | Běžná |  |  |  | POL7_
Díl: | 714 | Izolace akustické a protiotřesové |  |  |  | 0 |  | 219699.48 |  | 20087.23 | [17 empty] | DIL
102 | 714183002R00 | Montáž akustické izolace stropů a stěn, desky, volně uložené | m2 | 241.8 |  | 0 | 0 | 0 | 68.9 | 16660.02 | 12 | 18659.2224 | 0 | 0 | 0 | 0 |  | RTS 24/ II | RTS 24/ I | 0.12 | 29.016 |  | Práce | Běžná |  |  |  | POL1_
103 | PC50 | zvuková izolace v celkové tloušťce 100 mm (2x50 mm); a =1,01 při frekvenci 200 Hz. | m2 | 531.96 |  | 0 | 413 | 219699.48 | 0 | 0 | 12 | 246063.4176 | 0 | 0 | 0 | 0 |  | Vlastní | Indiv | 0 | 0 |  | Specifikace | Běžná |  |  |  | POL3_
|  | 241,8*2*1,1 |  | 531.96 | [23 empty] | VV | 0
104 | 998714202R00 | Přesun hmot pro akustická opatření, výšky do 12 m | % | 2363.595 |  | 0 | 0 | 0 | 1.45 | 3427.2127 | 12 | 3838.4752 | 0 | 0 | 0 | 0 |  | RTS 24/ II | RTS 24/ I | 0 | 0 |  | Přesun hmot | Běžná |  |  |  | POL7_
Díl: | 721 | Vnitřní kanalizace |  |  |  | 0 |  | 2398.11 |  | 9526.89 | [17 empty] | DIL
105 | 721273200RT3 | Souprava ventilační střešní HL souprava větrací hlavice PP HL810 D 110 mm | kus | 3 |  | 0 | 799.37 | 2398.11 | 175.63 | 526.89 | 12 | 3276 | 0.00027 | 0.00081 | 0 | 0 |  | RTS 24/ II | RTS 24/ I | 0.333 | 0.999 |  | Práce | Běžná |  |  |  | POL1_
106 | 721R | Odvod kndenzátu přes kuličkový sifon D+M | soubor | 3 |  | 0 | 0 | 0 | 3000 | 9000 | 12 | 10080 | 0 | 0 | 0 | 0 |  | Vlastní | Indiv | 0 | 0 |  | Práce | Běžná |  |  |  | POL1_
Díl: | 728 | Vzduchotechnika |  |  |  | 0 |  | 9140 |  | 2454 | [17 empty] | DIL
107 | 728414611R00 | Montáž digestoře vestavěné | kus | 3 |  | 0 | 0 | 0 | 818 | 2454 | 12 | 2748.48 | 0 | 0 | 0 | 0 |  | RTS 24/ II | RTS 24/ I | 1.55 | 4.65 |  | Práce | Běžná |  |  |  | POL1_
108 | 42981204R | Potrubí vzduchotechnické spiro z pozinkovaného plechu d 100 mm | m | 16 |  | 0 | 102.5 | 1640 | 0 | 0 | 12 | 1836.8 | 0.0013 | 0.0208 | 0 | 0 | SPCM | RTS 24/ II | RTS 24/ II | 0 | 0 |  | Specifikace | Běžná |  |  |  | POL3_
109 | PC20 | Digestoř | ks | 3 |  | 0 | 2500 | 7500 | 0 | 0 | 12 | 8400 | 0 | 0 | 0 | 0 |  | Vlastní | Indiv | 0 | 0 |  | Specifikace | Běžná |  |  |  | POL3_
Díl: | 762 | Konstrukce tesařské |  |  |  | 0 |  | 341001.44 |  | 477507.06 | [17 empty] | DIL
110 | 762088116R00 | Zakrývání provizorní plachtou 15x20m,vč.odstranění | kus | 2 |  | 0 | 2376.43 | 4752.86 | 16713.57 | 33427.14 | 12 | 42761.6 | 0.17009 | 0.34018 | 0 | 0 |  | RTS 24/ II | RTS 24/ I | 30 | 60 |  | Práce | Běžná |  |  |  | POL1_
|  | Zakrývání rozpracovaných tesařských konstrukcí těžkou plachtou na ochranu před srážkovou vodou. | [25 empty] | POP
111 | 762342812R00 | Demontáž laťování střech, rozteč latí do 50 cm | m2 | 200 |  | 0 | 0 | 0 | 27.9 | 5580 | 12 | 6249.6 | 0 | 0 | 0.005 | 1 |  | RTS 24/ II | RTS 24/ I | 0.05 | 10 |  | Práce | Běžná |  |  |  | POL1_
112 | 762811811R00 | Demontáž záklopů z hrubých prken tl. do 3,2 cm | m2 | 200 |  | 0 | 0 | 0 | 44.6 | 8920 | 12 | 9990.4 | 0 | 0 | 0.014 | 2.8 |  | RTS 24/ II | RTS 24/ I | 0.08 | 16 |  | Práce | Běžná |  |  |  | POL1_
113 | 762991111R00 | Montáž a demontáž stavebního vrátku | m | 10.5 |  | 0 | 0 | 0 | 611 | 6415.5 | 12 | 7185.36 | 0 | 0 | 0 | 0 |  | RTS 24/ II | RTS 24/ I | 1.1 | 11.55 |  | Práce | Běžná |  |  |  | POL1_
|  | Instalace vrátku, uklínování v horní části dříku a osazení kladkového kolečka s lanem, včetně demontáže zařízení. | [25 empty] | POP |  | Instalace vrátku, uklínování v horní části dříku a osazení kladkového kolečka s lanem, včetně demontáže zařízení.
114 | 762991121R00 | Pronájem lanového stavebního vrátku | den | 180 |  | 0 | 0 | 0 | 452.5 | 81450 | 12 | 91224 | 0 | 0 | 0 | 0 |  | RTS 24/ II | RTS 24/ I | 0 | 0 |  | Práce | Běžná |  |  |  | POL1_
115 | 762330110RA0 | Konstrukce krovu z řeziva plochy 120 cm2, impregn. | m | 180 |  | 0 | 159.35 | 28683 | 235.65 | 42417 | 12 | 79632 | 0.00732 | 1.3176 | 0 | 0 |  | RTS 24/ II | RTS 24/ I | 0.31323 | 56.3814 |  | Agregovaná položka | Běžná |  |  |  | POL2_
|  | 124 |  | 124 | [23 empty] | VV | 0
|  | výměna -u střešních oken : 2,0*2*14 |  | 56 | [23 empty] | VV | 0
116 | 762330110RA0 | Konstrukce krovu z řeziva plochy 120 cm2, impregn. | m | 193 |  | 0 | 159.35 | 30754.55 | 235.65 | 45480.45 | 12 | 85383.2 | 0.00732 | 1.4128 | 0 | 0 |  | RTS 24/ II | RTS 24/ I | 0.31323 | 60.4534 |  | Agregovaná položka | Běžná |  |  |  | POL2_0
117 | 762330112RA0 | Konstrukce krovu z řeziva plochy 224 cm2, impregn. | m | 40.5 |  | 0 | 201.67 | 8167.635 | 310.33 | 12568.365 | 12 | 23224.32 | 0.00985 | 0.39892 | 0 | 0 |  | RTS 24/ II | RTS 24/ I | 0.42045 | 17.0282 |  | Agregovaná položka | Běžná |  |  |  | POL2_0
118 | 762330114RA0 | Konstrukce krovu z řeziva plochy 288 cm2, impregn. | m | 261 |  | 0 | 355.32 | 92738.52 | 408.68 | 106665.48 | 12 | 223332.48 | 0.01694 | 4.4213 | 0 | 0 |  | RTS 24/ II | RTS 24/ I | 0.52306 | 136.5187 |  | Agregovaná položka | Běžná |  |  |  | POL2_0
119 | 762340110RAC | Bednění střech z prken na sraz, impregnace prkna tloušťky 32 mm, včetně dodávky | m2 | 200 |  | 0 | 440.69 | 88138 | 194.31 | 38862 | 12 | 142240 | 0.02029 | 4.058 | 0 | 0 |  | RTS 24/ II | RTS 24/ I | 0.31693 | 63.386 |  | Agregovaná položka | Běžná |  |  |  | POL2_
120 | 762340132RAA | Laťování střech rozteč 36 cm, impregnace latě 3 x 5 cm, včetně dodávky řeziva | m2 | 200 |  | 0 | 51.58 | 10316 | 108.42 | 21684 | 12 | 35840 | 0.00264 | 0.528 | 0 | 0 |  | RTS 24/ II | RTS 24/ I | 0.17202 | 34.404 |  | Agregovaná položka | Běžná |  |  |  | POL2_
121 | 762520010RA0 | Podlaha z prken hrubých na sraz | m2 | 263 |  | 0 | 294.49 | 77450.87 | 281.51 | 74037.13 | 12 | 169666.56 | 0.02029 | 5.3363 | 0 | 0 |  | RTS 24/ II | RTS 24/ I | 0.47553 | 125.0644 |  | Agregovaná položka | Běžná |  |  |  | POL2_0
122 | 998762203R00 | Přesun hmot pro tesařské konstrukce, výšky do 24 m | % | 1405.455 |  | 0 | [11 empty] | RTS 24/ II | RTS 24/ I
Díl: | 763 | Dřevostavby |  |  |  | 0 |  | 93740.93 |  | 43791.5 | [17 empty] | DIL
123 | 763614111RT6 | Montáž podlahy z desek do tl.18 mm, na sraz, přibíjením vč. dodávky desky dřevoštěpkové tl. 18 mm | m2 | 242.4 |  | 0 | 386.72 | 93740.928 | 126.28 | 30610.272 | 12 | 139273.344 | 0.01043 | 2.5282 | 0 | 0 |  | RTS 23/ I | RTS 23/ I | 0.232 | 56.2368 |  | Práce | Běžná |  |  |  | POL1_0
124 | 998763201R00 | Přesun hmot pro dřevostavby, výšky do 12 m | % | 1243.512 |  | 0 | 0 | 0 | 10.6 | 13181.2272 | 12 | 14762.9776 | 0 | 0 | 0 | 0 |  | RTS 24/ II | RTS 24/ I | 0 | 0 |  | Přesun hmot | Běžná |  |  |  | POL7_
Díl: | 764 | Konstrukce klempířské |  |  |  | 0 |  | 5633.96 |  | 9785.48 | [17 empty] | DIL
125 | 764352291R00 | Montáž žlabů Pz podokapních půlkruhových | m | 31 |  | 0 | 13.84 | 429.04 | 181.66 | 5631.46 | 12 | 6787.76 | 4e-05 | 0.00124 | 0 | 0 |  | RTS 24/ II | RTS 24/ I | 0.27025 | 8.3777 |  | Práce | Běžná |  |  |  | POL1_
126 | 764819212R00 | Odpadní trouby kruhové z lak.Pz plechu, D 100 mm | m | 4.9 |  | 0 | 503.55 | 2467.395 | 135.45 | 663.705 | 12 | 3506.832 | 0.00317 | 0.015533 | 0 | 0 |  | RTS 24/ II | RTS 24/ I | 0.219 | 1.0731 |  | Práce | Běžná |  |  |  | POL1_
|  | včetně kolena, objímky, spojovacího materiálu a zednické výpomoci. | [25 empty] | POP
127 | 764815212R00 | Žlab podokapní půlkruh.z lak.Pz plechu, rš 330 mm | m | 5.25 |  | 0 | 447.2 | 2347.8 | 160.8 | 844.2 | 12 | 3575.04 | 0.0024 | 0.0126 | 0 | 0 |  | RTS 24/ II | RTS 24/ I | 0.26 | 1.365 |  | Práce | Běžná |  |  |  | POL1_
|  | včetně háku, čela a spojky. | [25 empty] | POP
128 | 764815810R00 | Kotlík žlabový oválný z lak. Pz plechu, 330/100 mm | kus | 1 |  | 0 | 341.42 | 341.42 | 253.58 | 253.58 | 12 | 666.4 | 0.0004 | 0.0004 | 0 | 0 |  | RTS 24/ II | RTS 24/ I | 0.41 | 0.41 |  | Práce | Běžná |  |  |  | POL1_
129 | 764815861R00 | Příplatek za přišroubování háku podokapního | kus | 5 |  | 0 | 9.66 | 48.3 | 77.24 | 386.2 | 12 | 486.64 | 8e-05 | 0.0004 | 0 | 0 |  | RTS 24/ II | RTS 24/ I | 0.115 | 0.575 |  | Práce | Běžná |  |  |  | POL1_
130 | 764352811R00 | Demontáž žlabů půlkruh. rovných, rš 330 mm, do 45° | m | 31 |  | 0 | 0 | 0 | 53.3 | 1652.3 | 12 | 1850.576 | 0 | 0 | 0.00336 | 0.10416 |  | RTS 24/ II | RTS 24/ I | 0.07935 | 2.4599 |  | Práce | Běžná |  |  |  | POL1_
131 | 998764202R00 | Přesun hmot pro klempířské konstr., výšky do 12 m | % | 150.654 |  | 0 | 0 | 0 | 2.35 | 354.0369 | 12 | 396.5248 | 0 | 0 | 0 | 0 |  | RTS 24/ II | RTS 24/ I | 0 | 0 |  | Přesun hmot | Běžná |  |  |  | POL7_
Díl: | 765 | Krytiny tvrdé |  |  |  | 0 |  | 44217.16 |  | 132261.87 | [17 empty] | DIL
132 | 765312813R00 | Demontáž krytiny dvoudrážk., na sucho, pro použití | m2 | 200 |  | 0 | 0 | 0 | 84.1 | 16820 | 12 | 18838.4 | 0 | 0 | 0.021 | 4.2 |  | RTS 24/ II | RTS 24/ I | 0.154 | 30.8 |  | Práce | Běžná |  |  |  | POL1_
133 | 765319813RK2 | Montáž tašky prostupové s nástavcem taška odvětrací s nástavcem, režná | kus | 6 |  | 0 | 5083.86 | 30503.16 | 161.14 | 966.84 | 12 | 35246.4 | 0.0037 | 0.0222 | 0 | 0 |  | RTS 24/ II | RTS 24/ I | 0.24 | 1.44 |  | Práce | Běžná |  |  |  | POL1_
|  | Dodávka a montáž prostupovéhoodvětrávací tašky a nástavce pro odvětrání kanalizace. | [25 empty] | POP
134 | 765319922R00 | Přiřezání a uchycení jednostranně tašek dr.,šikmé | m | 70 |  | 0 | 0 | 0 | 430 | 30100 | 12 | 33712 | 0 | 0 | 0 | 0 |  | RTS 24/ II | RTS 24/ I | 0.64 | 44.8 |  | Práce | Běžná |  |  |  | POL1_
135 | 765319211R00 | Montáž krytiny drážk.střech jedn.na sucho do 12ks/m2 | m2 | 200 |  | 0 | 0 | 0 | 246 | 49200 | 12 | 55104 | 0 | 0 | 0 | 0 |  | RTS 24/ II | RTS 24/ I | 0.366 | 73.2 |  | Práce | Běžná |  |  |  | POL1_
136 | 765799301R00 | Demontáž podstřešní fólie | m2 | 200 |  | 0 | 0 | 0 | 20.2 | 4040 | 12 | 4524.8 | 0 | 0 | 0.00018 | 0.036 |  | RTS 24/ II | RTS 24/ I | 0.03 | 6 |  | Práce | Běžná |  |  |  | POL1_
137 | 765799312RK8 | Montáž fólie na bednění přibitím podstřešní difúzní fólie -vysoce difúzní membrána s polypropylenovou textilií ,hmotnost 160g/m2;s integrovanými aplikačními páskami pro snadnou montáž | m2 | 200 |  | 0 | 68.57 | 13714 | 60.43 | 12086 | 12 | 28896 | 0.0002 | 0.04 | 0 | 0 |  | RTS 24/ II | RTS 24/ I | 0.09 | 18 |  | Práce | Běžná |  |  |  | POL1_
|  | Dodávka a montáž fólie, spojovací pásky včetně spojovacích prostředků. | [25 empty] | POP
138 | 998765202R00 | Přesun hmot pro krytiny tvrdé, výšky do 12 m | % | 1574.3 |  | 0 | 0 | 0 | 12.1 | 19049.03 | 12 | 21334.9136 | 0 | 0 | 0 | 0 |  | RTS 24/ II | RTS 24/ I | 0.023 | 36.2089 |  | Přesun hmot | Běžná |  |  |  | POL7_
Díl: | 766 | Konstrukce truhlářské, okna a dveře |  |  |  | 0 |  | 635418.15 |  | 91227.75 | [17 empty] | DIL
139 | 766624043R00 | Montáž střešních oken rozměr 78/140 - 160 cm | kus | 13 |  | 0 | 8.08 | 105.04 | 2401.92 | 31224.96 | 12 | 35089.6 | 0.00028 | 0.00364 | 0 | 0 |  | RTS 24/ II | RTS 24/ I | 4.19 | 54.47 |  | Práce | Běžná |  |  |  | POL1_
140 | 766661422R00 | Montáž dveří protipožárních 1kříd. nad 80 cm | kus | 9 |  | 0 | 0 | 0 | 908 | 8172 | 12 | 9152.64 | 0 | 0 | 0 | 0 |  | RTS 24/ II | RTS 24/ I | 1.63 | 14.67 |  | Práce | Běžná |  |  |  | POL1_
|  | Dveře s protipožární odolností do 30 minut. | [25 empty] | POP
141 | 766666112R00 | Montáž dveří posuvných, osazení závěsu, 1kř. | kus | 3 |  | 0 | 0 | 0 | 1441 | 4323 | 12 | 4841.76 | 0 | 0 | 0 | 0 |  | RTS 24/ II | RTS 24/ I | 2.51 | 7.53 |  | Práce | Běžná |  |  |  | POL1_
|  | Bez osazení madla a zámku. | [25 empty] | POP
142 | 766669117R00 | Dokování samozavírače na ocelovou zárubeň | kus | 2 |  | 0 | 0 | 0 | 319 | 638 | 12 | 714.56 | 0 | 0 | 0 | 0 |  | RTS 24/ II | RTS 24/ I | 0.555 | 1.11 |  | Práce | Běžná |  |  |  | POL1_
143 | 766670011R00 | Montáž obložkové nebo rámové zárubně a křídla jednokřídlých dveří | kus | 15 |  | 0 | 102.31 | 1534.65 | 2212.69 | 33190.35 | 12 | 38892 | 2e-05 | 0.0003 | 0 | 0 |  | RTS 24/ II | RTS 24/ I | 4.02 | 60.3 |  | Práce | Běžná |  |  |  | POL1_
144 | 766695213R00 | Montáž prahů dveří jednokřídlových š. nad 10 cm | kus | 8 |  | 0 | 5.27 | 42.16 | 147.73 | 1181.84 | 12 | 1370.88 | 1e-05 | 8e-05 | 0 | 0 |  | RTS 24/ II | RTS 24/ I | 0.28 | 2.24 |  | Práce | Běžná |  |  |  | POL1_
145 | 54914625 2R | Kování dveřní klika/klika/roseta, WC Ti | kus | 6 |  | 0 | 1098 | 6588 | 0 | 0 | 12 | 7378.56 | 0.0008 | 0.0048 | 0 | 0 |  | Vlastní | Indiv | 0 | 0 |  | Specifikace | Běžná |  |  |  | POL3_
146 | 54914625R | Kování dveřní klika/klika/roseta,doz klíč Ti | kus | 15 |  | 0 | 1098 | 16470 | 0 | 0 | 12 | 18446.4 | 0.0008 | 0.012 | 0 | 0 | SPCM | RTS 24/ II | RTS 24/ I | 0 | 0 |  | Specifikace | Běžná |  |  |  | POL3_
147 | 549146403R | Kování bezpečnostní, klika-knoflík ,bezpečnostní FAB,Ti | kus | 3 |  | 0 | 2345 | 7035 | 0 | 0 | 12 | 7879.2 | 0 | 0 | 0 | 0 | SPCM | RTS 24/ II | RTS 24/ I | 0 | 0 |  | Specifikace | Běžná |  |  |  | POL3_
148 | 54917035R | Zavírač dveří hydraulický K 204 - 12 stříbrná | kus | 2 |  | 0 | 1282 | 2564 | 0 | 0 | 12 | 2871.68 | 0.00245 | 0.0049 | 0 | 0 | SPCM | RTS 24/ II | RTS 24/ I | 0 | 0 |  | Specifikace | Běžná |  |  |  | POL3_
149 | 611403057R | Sada lemování EDW 2000 MK08, rozměr 780 x 1400 mm | kus | 12 |  | 0 | 4060 | 48720 | 0 | 0 | 12 | 54566.4 | 0.00776 | 0.09312 | 0 | 0 | SPCM | RTS 24/ II | RTS 24/ I | 0 | 0 |  | Specifikace | Běžná |  |  |  | POL3_
150 | 611403063R | Sada lemování EDW 2000 SK08, rozměr 1140 x 1400 mm | kus | 1 |  | 0 | 4625 | 4625 | 0 | 0 | 12 | 5180 | 0.00899 | 0.00899 | 0 | 0 | SPCM | RTS 24/ II | RTS 24/ I | 0 | 0 |  | Specifikace | Běžná |  |  |  | POL3_
151 | 611403967R | Ostění prefabrikované PVC LSB 2000 MK08 780 x 1400 mm | kus | 12 |  | 0 | 4975 | 59700 | 0 | 0 | 12 | 66864 | 0.02076 | 0.24912 | 0 | 0 | SPCM | RTS 24/ II | RTS 24/ I | 0 | 0 |  | Specifikace | Běžná |  |  |  | POL3_
152 | 611403973R | Ostění prefabrikované PVC LSB 2000 SK08 1140 x 1400 mm | kus | 1 |  | 0 | 5215 | 5215 | 0 | 0 | 12 | 5840.8 | 0.02426 | 0.02426 | 0 | 0 | SPCM | RTS 24/ II | RTS 24/ I | 0 | 0 |  | Specifikace | Běžná |  |  |  | POL3_
153 | 61140544R | Roleta zastiňovací MK08 Standard | kus | 12 |  | 0 | 2325 | 27900 | 0 | 0 | 12 | 31248 | 0.0011 | 0.0132 | 0 | 0 | SPCM | RTS 24/ II | RTS 24/ I | 0 | 0 |  | Specifikace | Běžná |  |  |  | POL3_
154 | 61140547R | Roleta zastiňovací SK08 Standard | kus | 1 |  | 0 | 2965 | 2965 | 0 | 0 | 12 | 3320.8 | 0.00143 | 0.00143 | 0 | 0 | SPCM | RTS 24/ II | RTS 24/ I | 0 | 0 |  | Specifikace | Běžná |  |  |  | POL3_
155 | 61160110R | Dveře dřevěné interiérové CPL 600 x 1970 mm L/P, plné | kus | 6 |  | 0 | 2615 | 15690 | 0 | 0 | 12 | 17572.8 | 0.0138 | 0.0828 | 0 | 0 | SPCM | RTS 24/ II | RTS 24/ I | 0 | 0 |  | Specifikace | Běžná |  |  |  | POL3_0
156 | 61160412R | Dveře dřevěné interiérové 800 x 1970 mm L/P, CPL, 1/3 sklo- matné | kus | 9 |  | 0 | 3640 | 32760 | 0 | 0 | 12 | 36691.2 | 0.0195 | 0.1755 | 0 | 0 | SPCM | RTS 24/ II | RTS 24/ I | 0 | 0 |  | Specifikace | Běžná |  |  |  | POL3_0
157 | 61165611R | Dveře dřevěné protipožární EI30, 800 x 1970 mm L/P, CPL, plné, s větrací mřížkou(kotelna) | kus | 3 |  | 0 | 6715 | 20145 | 0 | 0 | 12 | 22562.4 | 0.025 | 0.075 | 0 | 0 | SPCM | RTS 24/ II | RTS 24/ I | 0 | 0 |  | Specifikace | Běžná |  |  |  | POL3_
158 | 61165612R | Dveře dřevěné protipožární EI30, 900 x 1970 mm L/P, CPL, plné | kus | 6 |  | 0 | 6715 | 40290 | 0 | 0 | 12 | 45124.8 | 0.027 | 0.162 | 0 | 0 | SPCM | RTS 24/ II | RTS 24/ I | 0 | 0 |  | Specifikace | Běžná |  |  |  | POL3_
159 | 61181405R | Zárubeň obložková 80 - 300 mm, 600 x 1970 mm L/P, CPL Standard | kus | 6 |  | 0 | 2750 | 16500 | 0 | 0 | 12 | 18480 | 0.025 | 0.15 | 0 | 0 | SPCM | RTS 24/ II | RTS 24/ I | 0 | 0 |  | Specifikace | Běžná |  |  |  | POL3_
160 | 61181407R | Zárubeň obložková 80 - 300 mm, 800 x 1970 mm L/P, CPL Standard | kus | 9 |  | 0 | 2750 | 24750 | 0 | 0 | 12 | 27720 | 0.025 | 0.225 | 0 | 0 | SPCM | RTS 24/ II | RTS 24/ I | 0 | 0 |  | Specifikace | Běžná |  |  |  | POL3_
161 | 611871035R | Práh dubový š. 150 mm | m | 6.9 |  | 0 | 397 | 2739.3 | 0 | 0 | 12 | 3068.016 | 0.002 | 0.0138 | 0 | 0 | SPCM | RTS 24/ II | RTS 24/ II | 0 | 0 |  | Specifikace | Běžná |  |  |  | POL3_
|  | 0,8*3+0,9*5 |  | 6.9 | [23 empty] | VV | 0
162 | PC 17 | Okno střešní GZL MK08 780 x 1400 mm kyvné bezúdržbové-dolní ovládání materiál dřevo-plast | kus | 12 |  | 0 | 18940 | 227280 | 0 | 0 | 12 | 254553.6 | 0.0516 | 0.6192 | 0 | 0 |  | Vlastní | Indiv | 0 | 0 |  | Specifikace | Běžná |  |  |  | POL3_0
163 | PC 29 | Dveře dřevěné posuvné do pouzdra 600 x1970 mm L/P, CPL, plné ,vč.zárubně,D+M | kus | 3 |  | 0 | 15000 | 45000 | 0 | 0 | 12 | 50400 | 0.05 | 0.15 | 0 | 0 |  | Vlastní | Indiv | 0 | 0 |  | Specifikace | Běžná |  |  |  | POL3_
164 | PC18 | Okno střešní GZL SK08 1140 x 1400 mm kyvné bezúdržbové,dolní ovládání materiál dřevo-plast | kus | 1 |  | 0 | 24250 | 24250 | 0 | 0 | 12 | 27160 | 0.0711 | 0.0711 | 0 | 0 |  | Vlastní | Indiv | 0 | 0 |  | Specifikace | Běžná |  |  |  | POL3_0
165 | PC29 | Kování dveří zasouvacích do pouzdra-žlábky | kus | 3 |  | 0 | 850 | 2550 | 0 | 0 | 12 | 2856 | 0.0008 | 0.0024 | 0 | 0 |  | Vlastní | Indiv | 0 | 0 |  | Specifikace | Běžná |  |  |  | POL3_
166 | 998766202R00 | Přesun hmot pro truhlářské konstr., výšky do 12 m | % | 7141.483 |  | 0 | 0 | 0 | 1.75 | 12497.5953 | 12 | 13997.312 | 0 | 0 | 0 | 0 |  | RTS 24/ II | RTS 24/ I | 0 | 0 |  | Přesun hmot | Běžná |  |  |  | POL7_
Díl: | 767 | Konstrukce zámečnické |  |  |  | 0 |  | 1057506.78 |  | 3099199.87 | [17 empty] | DIL
167 | 767995104R00 | Výroba a montáž kov. atypických konstr. do 50 kg | kg | 210 |  | 0 | 12.02 | 2524.2 | 54.98 | 11545.8 | 12 | 15758.4 | 5e-05 | 0.0105 | 0 | 0 |  | RTS 24/ II | RTS 24/ I | 0.1 | 21 |  | Práce | Běžná |  |  |  | POL1_
|  | 14*15 |  | 210 | [23 empty] | VV | 0
168 | R-přípl | Příplatek za zpracování dílenské PD, svařování NE, pomocné ocel. kce bez svařování, mont.lávky | % | 2288551 |  | 0 | 0 | 0 | 0.05 | 114427.55 | 12 | 128158.856 | 0 | 0 | 0 | 0 |  | Vlastní | Indiv | 0 | 0 |  | Práce | Běžná |  |  |  | POL1_0
169 | R-schod | Nové ocel.schodiště žár.pozink s nerez zábradlím, D+M, vč,úpravy zábradlí pro pohyb plošiny | m | 11.5 |  | 0 | 0 | 0 | 28000 | 322000 | 12 | 360640 | 0 | 0 | 0 | 0 |  | Vlastní | Indiv | 0 | 0 |  | Práce | Běžná |  |  |  | POL1_0
170 | R-zábr | Zábradlí kolárk ,nerez,v=1,1m-dodávka | m | 14.15 |  | 0 | 0 | 0 | 2500 | 35375 | 12 | 39620 | 0 | 0 | 0 | 0 |  | Vlastní | Indiv | 0 | 0 |  | Práce | Běžná |  |  |  | POL1_
|  | 5,1+5,45+3,6 |  | 14.15 | [23 empty] | VV | 0
171 | 767990010RA0 | Atypické ocelové konstrukce P1-P4, P8, N1, N2, S1, ST, SO, vč. spoj.prostředků | kg | 9322 |  | 0 | 113.17 | 1054970.74 | 234.33 | 2184424.26 | 12 | 3628122.4 | 0.00106 | 9.8813 | 0 | 0 |  | RTS 24/ II | RTS 24/ I | 0.42918 | 4000.816 |  | Agregovaná položka | Běžná |  |  |  | POL2_0
172 | 767990010RAD | Atypické ocelové konstrukce 50 - 100 kg/kus | kg | 0.18589 |  | 0 | 63.68 | 11.8375 | 49.82 | 9.261 | 12 | 23.632 | 0.00105 | 0.00019518 | 0 | 0 |  | RTS 24/ II | RTS 24/ I | 0.08716 | 0.016202 |  | Agregovaná položka | Běžná |  |  |  | POL2_0
|  | U 100-rám : 10,6*(5,1*2+5,45)/1000 |  | 0.16589 | [23 empty] | VV | 0
|  | kotvící pásovina : 20/1000 |  | 0.02 | [23 empty] | VV | 0
173 | R-ploš | Schodišťová plošina D+M, vč.ovládacích prvků | soubor | 1 |  | 0 | 0 | 0 | 420000 | 420000 | 12 | 470400 | 0 | 0 | 0 | 0 |  | Vlastní | Indiv | 0 | 0 |  | Agregovaná položka | Běžná |  |  |  | POL2_
174 | 998767202R00 | Přesun hmot pro zámečnické konstr., výšky do 12 m | % | 4858.7255 |  | 0 | 0 | 0 | 2.35 | 11418.0049 | 12 | 12788.16 | 0 | 0 | 0 | 0 |  | RTS 24/ II | RTS 24/ I | 0 | 0 |  | Přesun hmot | Běžná |  |  |  | POL7_
Díl: | 769 | Otvorové prvky z plastu |  |  |  | 0 |  | 0 |  | 103410 | [17 empty] | DIL
175 | C01 | D+M Plastových oken s izolačním trojsklem, sklo matné vzor kůra | m2 | 0.96 |  | 0 | 0 | 0 | 6000 | 5760 | 12 | 6451.2 | 0 | 0 | 0 | 0 |  | Vlastní | Indiv | 0 | 0 |  | Práce | Běžná |  |  |  | POL1_
176 | CD 02 | D+M Plastových vstupních dveří 1000/1970 mm; sklo matné vzor kůra | ks | 1 |  | 0 | 0 | 0 | 32000 | 32000 | 12 | 35840 | 0 | 0 | 0 | 0 |  | Vlastní | Indiv | 0 | 0 |  | Práce | Běžná |  |  |  | POL1_
177 | D1 | D+M Vstupní hliníkové dveře 1600x1970mm(900+700),D+M; sklo matné,vzor kůra | ks | 1.01 |  | 0 | 0 | 0 | 65000 | 65650 | 12 | 73528 | 0 | 0 | 0 | 0 |  | Vlastní | Indiv | 0 | 0 |  | Práce | Běžná |  |  |  | POL1_
Díl: | 771 | Podlahy z dlaždic a obklady |  |  |  | 0 |  | 231099.22 |  | 166667.29 | [17 empty] | DIL
178 | 771275511R00 | Montáž keram.dlaždic a schodovek na stupnice,TM | m | 5.7 |  | 0 | 147.75 | 842.175 | 261.75 | 1491.975 | 12 | 2614.248 | 0.00244 | 0.013908 | 0 | 0 |  | RTS 24/ II | RTS 24/ I | 0.456 | 2.5992 |  | Práce | Běžná |  |  |  | POL1_
|  | 1,65*2+1,2*2 |  | 5.7 | [23 empty] | VV | 0
179 | 771275521R00 | Montáž keramických dlaždic na podstupnice, TM | m | 8.55 |  | 0 | 137.98 | 1179.729 | 132.02 | 1128.771 | 12 | 2585.52 | 0.00202 | 0.017271 | 0 | 0 |  | RTS 24/ II | RTS 24/ I | 0.23 | 1.9665 |  | Práce | Běžná |  |  |  | POL1_
|  | 1,65*3+1,2*3 |  | 8.55 | [23 empty] | VV | 0
180 | 771475014R00 | Obklad soklíků keram.rovných, tmel,výška 10 cm | m | 52.6 |  | 0 | 16.09 | 846.334 | 135.91 | 7148.866 | 12 | 8954.624 | 0.00032 | 0.016832 | 0 | 0 |  | RTS 24/ II | RTS 24/ I | 0.236 | 12.4136 |  | Práce | Běžná |  |  |  | POL1_
|  | 61,8-(0,9*6+1*2+1,8) |  | 52.6 | [23 empty] | VV | 0
181 | 771479001R00 | Řezání dlaždic keramických pro soklíky | m | 52.6 |  | 0 | 5.66 | 297.716 | 100.84 | 5304.184 | 12 | 6274.128 | 0 | 0 | 0 | 0 |  | RTS 24/ II | RTS 24/ I | 0.154 | 8.1004 |  | Práce | Běžná |  |  |  | POL1_
182 | 771579795R00 | Příplatek za spárování vodotěsnou hmotou | m2 | 80.5 |  | 0 | 23.4 | 1357.2 | 0 | 0 | 12 | 1520.064 | 0.0008 | 0.0464 | 0 | 0 |  | RTS 19/ II | RTS 19/ II | 0 | 0 |  | Práce | Běžná |  |  |  | POL1_
183 | 771577113R00 | Lišta hliníková přechodová, stejná výška dlaždic | m | 5.4 |  | 0 | 192.9 | 1041.66 | 86.1 | 464.94 | 12 | 1687.392 | 0.00014 | 0.000756 | 0 | 0 |  | RTS 24/ II | RTS 24/ I | 0.15 | 0.81 |  | Práce | Běžná |  |  |  | POL1_
|  | 0,6*3*3 |  | 5.4 | [23 empty] | VV | 0
184 | 771578011R00 | Spára podlaha - stěna, silikonem | m | 109.8 |  | 0 | 39.42 | 4328.316 | 40.18 | 4411.764 | 12 | 9788.8896 | 4e-05 | 0.004392 | 0 | 0 |  | RTS 24/ II | RTS 24/ I | 0.07 | 7.686 |  | Práce | Běžná |  |  |  | POL1_
|  | byty : 1,6*4*3+1,6*2*3+1,4*2*3+0,9*2*6 |  | 48 | [23 empty] | VV | 0
|  | spol.chodba : 1,65+23,4+21,15+2,35+5,75+1,2+3,5+2,8 |  | 61.8 | [23 empty] | VV | 0
185 | PC 19 | Kontaktní můstek(synt.disperze s křemičitým pískem) | m2 | 80.5 |  | 0 | 0 | 0 | 320 | 18560 | 12 | 20787.2 | 0 | 0 | 0 | 0 |  | Vlastní | Indiv | 0 | 0 |  | Práce | Běžná |  |  |  | POL1_
186 | 771575127RAB | Dlažba 60x60cm s izolač.podložkou, vlhké prostředí na podklad z desek dřevoštěp. nebo dřevocem. | m2 | 80.5 |  | 0 | 2682.99 | 215980.695 | 1592.01 | 128156.805 | 12 | 385434 | 0.04157 | 3.3464 | 0 | 0 |  | RTS 24/ II | RTS 24/ II | 2.5049 | 201.6445 |  | Agregovaná položka | Běžná |  |  |  | POL2_
|  | Penetrace podkladu, izolační panel do tmele, obvodový dilatační pás, hydroizolační stěrka, dlažba do tmele, spárování. Vložení dilatačního provazce do spoje podlaha-stěna a zatmelení silikonovým tmelem. | [25 empty] | POP |  | Penetrace podkladu, izolační panel do tmele, obvodový dilatační pás, hydroizolační stěrka, dlažba do tmele, spárování. Vložení dilatačního provazce do spoje podlaha-stěna a zatmelení silikonovým tmelem.
|  | (7,5+1,3+1,3+2,6)*3+42,4 |  | 80.5 | [23 empty] | VV | 0
187 | 597623142R | Dlaždice 300 x 300 mm šedá mat protiskluzná | m2 | 9.7853 |  | 0 | 534 | 5225.3769 | 0 | 0 | 12 | 5852.4256 | 0.018 | 0.17614 | 0 | 0 | SPCM | RTS 24/ II | RTS 24/ I | 0 | 0 |  | Specifikace | Běžná |  |  |  | POL3_
|  | (5,7*0,3+8,55*0,18)*1,15 |  | 3.7363 | [23 empty] | VV | 0
|  | 52,6*0,1*1,15 |  | 6.049 | [23 empty] | VV | 0
188 | 998771203R00 | Přesun hmot pro podlahy z dlaždic, výšky do 24 m | % | 536.2901 |  | 0 | [11 empty] | RTS 24/ II | RTS 24/ I
Díl: | 775 | Podlahy vlysové a parketové |  |  |  | 0 |  | 84646.55 |  | 68667.95 | [17 empty] | DIL
189 | 775981112RS1 | Lišta hliníková přechod.,stejná výška vlys.podlah. profil UA, pro tloušťku krytiny 8 mm | m | 9 |  | 0 | 192.76 | 1734.84 | 87.24 | 785.16 | 12 | 2822.4 | 0.00014 | 0.00126 | 0 | 0 |  | RTS 24/ II | RTS 24/ I | 0.152 | 1.368 |  | Práce | Běžná |  |  |  | POL1_
|  | 0,8*9+0,6*3 |  | 9 | [23 empty] | VV | 0
190 | 775540020RAJ | Podlaha laminátová, podložka protihluková kategorie 32, tl. 8 mm | m2 | 98 |  | 0 | 525.09 | 82911.711 | 429.91 | 67882.789 | 12 | 168889.84 | 0.00749 | 1.1827 | 0 | 0 |  | RTS 24/ II | RTS 24/ I | 0.74812 | 118.1281 |  | Agregovaná položka | Běžná |  |  |  | POL2_0
Díl: | 776 | Podlahy povlakové |  |  |  | 0 |  | 38786 |  | 30911.6 | [17 empty] | DIL
191 | 776101121R00 | Provedení penetrace podkladu pod povlakové podlahové krytiny a samonivelační hmoty | m2 | 59.9 |  | 0 | 0 | 0 | 26.5 | 6890 | 12 | 7716.8 | 0 | 0 | 0 | 0 |  | RTS 24/ II | RTS 24/ I | 0.046 | 11.96 |  | Práce | Běžná |  |  |  | POL1_
192 | 776981112RT1 | Lišta hliníková přechod., stejná výška povl.podlah profil 30/A, samolepicí, šířky 30 mm | m | 5.4 |  | 0 | 185.76 | 1003.104 | 87.24 | 471.096 | 12 | 1651.104 | 0.00017 | 0.000918 | 0 | 0 |  | RTS 24/ II | RTS 24/ I | 0.152 | 0.8208 |  | Práce | Běžná |  |  |  | POL1_
|  | 0,6*3*3 |  | 5.4 | [23 empty] | VV | 0
193 | 776520110RAF | Podlaha povlaková z PVC pásů, soklík, stěrka podlahovina tl. 2,0 mm | m2 | 59.9 |  | 0 | 841.49 | 37782.901 | 524.51 | 23550.499 | 12 | 68693.408 | 0.01234 | 0.55407 | 0 | 0 |  | RTS 24/ II | RTS 24/ I | 0.884 | 39.6916 |  | Agregovaná položka | Běžná |  |  |  | POL2_0
|  | 2,3*3+14+12+27 |  | 59.9 | [23 empty] | VV | 0
194 | 998775203R00 | Přesun hmot pro podlahy vlysové, výšky do 24 m | % | 83.642 |  | 0 | [11 empty] | RTS 24/ II | RTS 24/ I
Díl: | 781 | Obklady keramické |  |  |  | 0 |  | 57272.35 |  | 41404.21 | [17 empty] | DIL
195 | 781415015RT1 | Montáž obkladů stěn, porovin.,tmel, | m2 | 50 |  | 0 | 129.16 | 6458 | 650.84 | 32542 | 12 | 43680 | 0.00487 | 0.2435 | 0 | 0 |  | RTS 24/ II | RTS 24/ I | 1.126 | 56.3 |  | Práce | Běžná |  |  |  | POL1_0
196 | 781497111R00 | Lišta hliníková ukončovacích k obkladům | m | 27.6 |  | 0 | 210.12 | 5799.312 | 68.88 | 1901.088 | 12 | 8624.448 | 0.0001 | 0.00276 | 0 | 0 |  | RTS 24/ II | RTS 24/ I | 0.12 | 3.312 |  | Práce | Běžná |  |  |  | POL1_
|  | (1,6*4*3)-0,7*3 |  | 17.1 | [23 empty] | VV | 0
|  | (1,2*2+0,9*2)*3-0,7*3 |  | 10.5 | [23 empty] | VV | 0
197 | 781497121R00 | Lišta hliníková rohová k obkladům | m | 42 |  | 0 | 210.12 | 8825.04 | 68.88 | 2892.96 | 12 | 13124.16 | 0.0001 | 0.0042 | 0 | 0 |  | RTS 24/ II | RTS 24/ I | 0.12 | 5.04 |  | Práce | Běžná |  |  |  | POL1_
|  | 2*4*3+1,5*4*3 |  | 42 | [23 empty] | VV | 0
198 | 59761001R | Obkládačka 300 x 600 mm povrch hladký matný | m2 | 55 |  | 0 | 658 | 36190 | 0 | 0 | 12 | 40532.8 | 0.0185 | 1.0175 | 0 | 0 | SPCM | RTS 24/ II | RTS 24/ I | 0 | 0 |  | Specifikace | Běžná |  |  |  | POL3_
199 | 998781202R00 | Přesun hmot pro obklady keramické, výšky do 12 m | % | 946.084 |  | 0 | 0 | 0 | 4.3 | 4068.1612 | 12 | 4556.3392 | 0 | 0 | 0 | 0 |  | RTS 24/ II | RTS 24/ I | 0 | 0 |  | Přesun hmot | Běžná |  |  |  | POL7_
Díl: | 783 | Nátěry |  |  |  | 0 |  | 69461.99 |  | 82525.7 | [17 empty] | DIL
200 | 783726500R00 | Nátěr lazurovací tesařských konstr. 2x lak | m2 | 55.024 |  | 0 | 41.4 | 2277.9936 | 70.6 | 3884.6944 | 12 | 6902.2128 | 0.00019 | 0.010455 | 0 | 0 |  | RTS 24/ II | RTS 24/ I | 0.123 | 6.768 |  | Práce | Běžná |  |  |  | POL1_
|  | sloupky : 0,56*2,6*19 |  | 27.664 | [23 empty] | VV | 0
|  | pásky : 0,48*38*1,5 |  | 27.36 | [23 empty] | VV | 0
201 | 783120010RAB | Nátěr OK těžkých "A" syntetický, základní a dvojnásobný krycí | m2 | 950 |  | 0 | 70.72 | 67184 | 82.78 | 78641 | 12 | 163324 | 0.00038 | 0.361 | 0 | 0 |  | RTS 24/ II | RTS 24/ I | 0.15775 | 149.8625 |  | Agregovaná položka | Běžná |  |  |  | POL2_0
Díl: | 784 | Malby |  |  |  | 0 |  | 28161.65 |  | 82354.51 | [17 empty] | DIL
202 | 784191201R00 | Penetrace podkladu hloubková pro SDK | m2 | 1109.6 |  | 0 | 7.51 | 8333.096 | 18.69 | 20738.424 | 12 | 32560.1024 | 7e-05 | 0.077672 | 0 | 0 |  | RTS 24/ II | RTS 24/ I | 0.03248 | 36.0398 |  | Práce | Běžná |  |  |  | POL1_0
203 | 784195312R00 | Malba dispersními barvami na SDK, bílá, bez penetrace, 2 x | m2 | 1109.6 |  | 0 | 17.87 | 19828.552 | 55.53 | 61616.088 | 12 | 91217.9968 | 0.00022 | 0.24411 | 0 | 0 |  | RTS 23/ I | RTS 23/ I | 0.10191 | 113.0793 |  | Práce | Běžná |  |  |  | POL1_0
Díl: | M21 | Elektromontáže |  |  |  | 0 |  | 16239.76 |  | 112958.74 | [17 empty] | DIL
204 | 210111011RT6 | Zásuvka domovní zapuštěná - provedení 2P+PE včetně dodávky zásuvky a rámečku(pro el.radiátor) | kus | 13 |  | 0 | 221.95 | 2885.35 | 141.55 | 1840.15 | 12 | 5292.56 | 9e-05 | 0.00117 | 0 | 0 |  | RTS 24/ II | RTS 24/ I | 0.2475 | 3.2175 |  | Práce | Běžná |  |  |  | POL1_
205 | 210290751R00 | Montáž ventilátoru do 1,5 kW | kus | 6 |  | 0 | 0 | 0 | 126 | 756 | 12 | 846.72 | 0 | 0 | 0 | 0 |  | RTS 24/ II | RTS 24/ I | 0.22 | 1.32 |  | Práce | Běžná |  |  |  | POL1_
206 | PC 28 | Radiátor elektrický s termostat.hlavicí D+M (pod střešní okna) | kus | 13 |  | 0 | 0 | 0 | 8000 | 104000 | 12 | 116480 | 0 | 0 | 0 | 0 |  | Vlastní | Indiv | 81.3333 | 1057.3333 |  | Práce | Běžná |  |  |  | POL1_
207 | 210100010RAA | Přípojka elektro v zemi pro ovládání plošiny) ve volném terénu, kabel CYKY 4 x 16 | m | 17 |  | 0 | 326.73 | 5554.41 | 374.27 | 6362.59 | 12 | 13347.04 | 0.27399 | 4.6578 | 0 | 0 |  | RTS 24/ II | RTS 24/ I | 0.60426 | 10.2724 |  | Agregovaná položka | Běžná |  |  |  | POL2_
208 | PC19 | Ventilátor pr. 100 mm, 130 m³/h, 49 dB(A), 13 mmH2O (127 Pa), IPX4, doběhový časovač | kus | 6 |  | 0 | 1300 | 7800 | 0 | 0 | 12 | 8736 | 0.00065 | 0.0039 | 0 | 0 |  | Vlastní | Indiv | 0 | 0 |  | Specifikace | Běžná |  |  |  | POL3_
Díl: | M22 | Montáž sdělovací a zabezp. techniky |  |  |  | 0 |  | 1500 |  | 358.5 | [17 empty] | DIL
209 | 222325032R00 | Požární konvenční stropní bodový hlásič na patici | kus | 3 |  | 0 | 0 | 0 | 119.5 | 358.5 | 12 | 401.52 | 0 | 0 | 0 | 0 |  | RTS 24/ II | RTS 24/ I | 0.20883 | 0.62649 |  | Práce | Běžná |  |  |  | POL1_
210 | PC58 | Požární hlásič a detektor kouře F4 | ks | 3 |  | 0 | 500 | 1500 | 0 | 0 | 12 | 1680 | 0 | 0 | 0 | 0 |  | Vlastní | Indiv | 0 | 0 |  | Specifikace | Běžná |  |  |  | POL3_
Díl: | D96 | Přesuny suti a vybouraných hmot |  |  |  | 0 |  | 0 |  | 69914.33 | [17 empty] | DIL
211 | 979990107R00 | Poplatek za uložení suti - směs betonu, cihel, dřeva, skupina odpadu 170904 | t | 15.0563 |  | 0 | 0 | 0 | 2725 | 41028.2812 | 12 | 45951.6736 | 0 | 0 | 0 | 0 |  | RTS 24/ II | RTS 24/ I | 0 | 0 |  | Práce | Běžná |  |  |  | POL1_
|  | kategorie 17 09 04 smíšené stavební a demoliční odpady | [25 empty] | POP
|  | 17,30105-2,2448 |  | 15.0563 | [23 empty] | VV | 0
212 | 979990144R00 | Poplatek za uložení suti - minerální vata, skupina odpadu 170604 | t | 2.2448 |  | 0 | 0 | 0 | 5735 | 12873.928 | 12 | 14418.8016 | 0 | 0 | 0 | 0 |  | RTS 24/ II | RTS 24/ I | 0 | 0 |  | Práce | Běžná |  |  |  | POL1_
|  | kategorie 17 06 03 izolační materiály, které jsou, nebo obsahují nebezpečné látky | [25 empty] | POP
213 | 979081111R00 | Odvoz suti a vybour. hmot na skládku do 1 km | t | 17.3011 |  | 0 | 0 | 0 | 275.5 | 4766.4393 | 12 | 5338.4128 | 0 | 0 | 0 | 0 |  | RTS 24/ II | RTS 24/ I | 0.49 | 8.4775 |  | Přesun suti | Běžná |  |  |  | POL8_
|  | Včetně naložení na dopravní prostředek a složení na skládku, bez poplatku za skládku. | [25 empty] | POP
214 | 979081121R00 | Příplatek k odvozu za každý další 1 km | t | 449.8273 |  | 0 | 0 | 0 | 25 | 11245.6817 | 12 | 12595.1616 | 0 | 0 | 0 | 0 |  | RTS 24/ II | RTS 24/ I | 0 | 0 |  | Přesun suti | Běžná |  |  |  | POL8_
Díl: | VN | Vedlejší náklady |  |  |  | 0 |  | 0 |  | 184000 | [17 empty] | DIL
215 | 004111010R | Průzkumné práce | Soubor | 1 |  | 0 | 0 | 0 | 15000 | 15000 | 12 | 16800 | 0 | 0 | 0 | 0 |  | RTS 24/ II | Indiv | 0 | 0 |  | VRN | Běžná |  |  |  | POL99_
216 | 005111021R | Vytyčení inženýrských sítí | Soubor | 1 |  | 0 | 0 | 0 | 6000 | 6000 | 12 | 6720 | 0 | 0 | 0 | 0 |  | RTS 24/ II | Indiv | 0 | 0 |  | VRN | Běžná |  |  |  | POL99_
217 | 005121010R | Vybudování zařízení staveniště | Soubor | 1 |  | 0 | 0 | 0 | 20000 | 20000 | 12 | 22400 | 0 | 0 | 0 | 0 |  | RTS 24/ II | Indiv | 0 | 0 |  | VRN | Běžná |  |  |  | POL99_
218 | 005121020R | Provoz zařízení staveniště | Soubor | 1 |  | 0 | 0 | 0 | 20000 | 20000 | 12 | 22400 | 0 | 0 | 0 | 0 |  | RTS 24/ II | Indiv | 0 | 0 |  | VRN | Běžná |  |  |  | POL99_
219 | 005121030R | Odstranění zařízení staveniště | Soubor | 1 |  | 0 | 0 | 0 | 5000 | 5000 | 12 | 5600 | 0 | 0 | 0 | 0 |  | RTS 24/ II | Indiv | 0 | 0 |  | VRN | Běžná |  |  |  | POL99_
220 | 005124010R | Koordinační činnost | Soubor | 1 |  | 0 | 0 | 0 | 8000 | 8000 | 12 | 8960 | 0 | 0 | 0 | 0 |  | RTS 24/ II | Indiv | 0 | 0 |  | VRN | Běžná |  |  |  | POL99_
221 | 005211020R | Ochrana stávaj. inženýrských sítí na staveništi | Soubor | 1 |  | 0 | 0 | 0 | 10000 | 10000 | 12 | 11200 | 0 | 0 | 0 | 0 |  | RTS 24/ II | Indiv | 0 | 0 |  | VRN | Běžná |  |  |  | POL99_
222 | 005241010R | Dokumentace skutečného provedení | Soubor | 1 |  | 0 | 0 | 0 | 100000 | 100000 | 12 | 112000 | 0 | 0 | 0 | 0 |  | RTS 24/ II | Indiv | 0 | 0 |  | VRN | Běžná |  |  |  | POL99_
[26 empty] | 12 | 21 | DPH
|  | CENA CELKEM BEZ DPH |  |  |  | 0 | [21 empty] | END
Note on S6: Jedná se o informaci, zda se jedná o položku, která je do rozpočtu zadána z cenové soustavy RTS, nebo vlastní.
Note on T6: Jedná se o název CÚ, která je zadána u položky rozpočtu

## D 1.4.1 1 Pol
Položkový rozpočet | [27 empty] | #TypZaznamu#
S: | 205 | STAV. ÚPRAVY PŮDNÍCH PROSTOR ZŠ - změna užívání na byty - SO 01 -Byty V1, V2, V3 | [25 empty] | STA
O: | D 1.4.1 | ZTI | [22 empty] | STA |  |  | OBJ
R: | 1 | ZTI | [25 empty] | ROZ
P.č. | Číslo položky | Název položky | MJ | Množství | Cena / MJ | Celkem | Dodávka | Dodávka celk. | Montáž | Montáž celk. | DPH | Cena s DPH | Hmotnost / MJ | Hmotnost celk.(t) | Dem. hmotnost / MJ | Dem. hmotnost celk.(t) | Ceník | Cen. soustava / platnost | Cenová úroveň | Nhod / MJ | Nhod celk. | Dodavatel | Typ položky | Stav položky
Díl: | 1 | Zemní práce |  |  |  | 0 |  | 0 |  | 8922 | [17 empty] | DIL
1 | 139601101R00 | Ruční výkop jam, rýh a šachet v hornině tř. 1 - 2 | m3 | 4 |  | 0 | 0 | 0 | 1117 | 4468 | 12 | 5004.16 | 0 | 0 | 0 | 0 |  | RTS 24/ II | RTS 24/ II | 2.335 | 9.34 |  | Práce | Běžná |  |  |  | POL1_1
2 | 161101101R00 | Svislé přemístění výkopku z hor.1-4 do 2,5 m | m3 | 4 |  | 0 | 0 | 0 | 170.5 | 682 | 12 | 763.84 | 0 | 0 | 0 | 0 |  | RTS 24/ II | RTS 24/ II | 0.345 | 1.38 |  | Práce | Běžná |  |  |  | POL1_1
3 | 174101101R00 | Zásyp jam, rýh, šachet se zhutněním | m3 | 4 |  | 0 | 0 | 0 | 159 | 636 | 12 | 712.32 | 0 | 0 | 0 | 0 |  | RTS 24/ II | RTS 24/ II | 0.202 | 0.808 |  | Práce | Běžná |  |  |  | POL1_1
4 | 175101101R00 | Obsyp potrubí bez prohození sypaniny | m3 | 4 |  | 0 | 0 | 0 | 784 | 3136 | 12 | 3512.32 | 0 | 0 | 0 | 0 |  | RTS 24/ II | RTS 24/ II | 1.587 | 6.348 |  | Práce | Běžná |  |  |  | POL1_1
Díl: | 8 | Trubní vedení |  |  |  | 0 |  | 11740 |  | 0 | [17 empty] | DIL
5 | 59224030 | Revizní šachta 400/1500 + plast.poklop | kus | 1 |  | 0 | 11740 | 11740 | 0 | 0 | 12 | 13148.8 | 0 | 0 | 0 | 0 |  | Vlastní | Indiv | 0 | 0 |  | Specifikace | Běžná |  |  |  | POL3_0
Díl: | 713 | Izolace tepelné |  |  |  | 0 |  | 4589.52 |  | 60722.48 | [17 empty] | DIL
6 | 713411123R00 | Montáž tepelné izolace potrubí pásy LSP a drátem, 3 vrstvá | m2 | 104 |  | 0 | 44.13 | 4589.52 | 583.87 | 60722.48 | 12 | 73149.44 | 0.00105 | 0.1092 | 0 | 0 |  | RTS 24/ II | RTS 24/ II | 0.873 | 90.792 |  | Práce | Běžná |  |  |  | POL1_7
Díl: | 721 | Vnitřní kanalizace |  |  |  | 0 |  | 26864.43 |  | 26866.07 | [17 empty] | DIL
7 | 721176103R00 | Potrubí HT připojovací, D 50 x 1,8 mm | m | 4 |  | 0 | 92.55 | 370.2 | 228.45 | 913.8 | 12 | 1438.08 | 0.00047 | 0.00188 | 0 | 0 |  | RTS 24/ II | RTS 24/ II | 0.359 | 1.436 |  | Práce | Běžná |  |  |  | POL1_7
8 | 721176104R00 | Potrubí HT připojovací, D 75 x 1,9 mm | m | 7 |  | 0 | 125.79 | 880.53 | 287.71 | 2013.97 | 12 | 3241.84 | 0.0007 | 0.0049 | 0 | 0 |  | RTS 24/ II | RTS 24/ II | 0.452 | 3.164 |  | Práce | Běžná |  |  |  | POL1_7
9 | 721176113R00 | Potrubí HT odpadní svislé, D 50 x 1,8 mm | m | 6 |  | 0 | 181.41 | 1088.46 | 335.59 | 2013.54 | 12 | 3474.24 | 0.00052 | 0.00312 | 0 | 0 |  | RTS 24/ II | RTS 24/ II | 0.529 | 3.174 |  | Práce | Běžná |  |  |  | POL1_7
10 | 721176125R00 | Potrubí HT svodné (ležaté) v zemi, D 110 x 2,7 mm | m | 9 |  | 0 | 287.39 | 2586.51 | 508.61 | 4577.49 | 12 | 8023.68 | 0.00144 | 0.01296 | 0 | 0 |  | RTS 24/ II | RTS 24/ II | 0.8 | 7.2 |  | Práce | Běžná |  |  |  | POL1_7
11 | 721176223R00 | Potrubí KG svodné (ležaté) v zemi, D 125 x 3,2 mm | m | 14 |  | 0 | 404.39 | 5661.46 | 508.61 | 7120.54 | 12 | 14315.84 | 0.00252 | 0.03528 | 0 | 0 |  | RTS 24/ II | RTS 24/ II | 0.8 | 11.2 |  | Práce | Běžná |  |  |  | POL1_7
12 | 721176224R00 | Potrubí KG svodné (ležaté) v zemi, D 160 x 4,0 mm | m | 29 |  | 0 | 520.33 | 15089.57 | 349.67 | 10140.43 | 12 | 28257.6 | 0.00357 | 0.10353 | 0 | 0 |  | RTS 24/ II | RTS 24/ II | 0.55 | 15.95 |  | Práce | Běžná |  |  |  | POL1_7
13 | 721212303R00 | Vpusť prádelní s bočním odpadem z litiny DN 70 | kus | 1 |  | 0 | 1187.7 | 1187.7 | 86.3 | 86.3 | 12 | 1426.88 | 0.0087 | 0.0087 | 0 | 0 |  | RTS 14/ I | RTS 14/ I | 0.27 | 0.27 |  | Práce | Běžná |  |  |  | POL1_7
Díl: | 722 | Vnitřní vodovod |  |  |  | 0 |  | 25109.45 |  | 42900.05 | [17 empty] | DIL
14 | 722172311R00 | Potrubí plastové PP-R Instaplast, včetně zednických výpomocí, D 20 x 2,8 mm, PN 16 | m | 46 |  | 0 | 95.53 | 4394.38 | 325.47 | 14971.62 | 12 | 21689.92 | 0.00399 | 0.18354 | 0 | 0 |  | RTS 24/ II | RTS 24/ II | 0.5429 | 24.9734 |  | Práce | Běžná |  |  |  | POL1_7
15 | 722172312R00 | Potrubí plastové PP-R Instaplast, včetně zednických výpomocí, D 25 x 3,5 mm, PN 16 | m | 24 |  | 0 | 130.96 | 3143.04 | 382.04 | 9168.96 | 12 | 13789.44 | 0.00518 | 0.12432 | 0 | 0 |  | RTS 24/ II | RTS 24/ II | 0.6343 | 15.2232 |  | Práce | Běžná |  |  |  | POL1_7
16 | 722175111R00 | Montáž plastových vodovodních tvarovek, polyfuzně svařovaných, jeden spoj, D 16 mm | kus | 40 |  | 0 | 2.35 | 94 | 61.25 | 2450 | 12 | 2849.28 | 8e-05 | 0.0032 | 0 | 0 |  | RTS 24/ II | RTS 24/ II | 0.089 | 3.56 |  | Práce | Běžná |  |  |  | POL1_7
17 | 722175112R00 | Montáž plastových vodovodních tvarovek, polyfuzně svařovaných, jeden spoj, D 20 mm | kus | 50 |  | 0 | 2.35 | 117.5 | 68.55 | 3427.5 | 12 | 3970.4 | 8e-05 | 0.004 | 0 | 0 |  | RTS 24/ II | RTS 24/ II | 0.09961 | 4.9805 |  | Práce | Běžná |  |  |  | POL1_7
18 | 722190222R00 | Přípojky vodovodní pro pevné připojení DN 20 mm | soubor | 3 |  | 0 | 2237.86 | 6713.58 | 1167.14 | 3501.42 | 12 | 11440.8 | 0.00706 | 0.02118 | 0 | 0 |  | RTS 24/ II | RTS 24/ II | 1.763 | 5.289 |  | Práce | Běžná |  |  |  | POL1_7
19 | 722201103R00 | Šroubení přechodové d 25xR3/4 | kus | 6 |  | 0 | 418.18 | 2509.08 | 80.32 | 481.92 | 12 | 3349.92 | 0.00025 | 0.0015 | 0 | 0 |  | RTS 11/ II | RTS 11/ II | 0.1985 | 1.191 |  | Práce | Běžná |  |  |  | POL1_7
20 | 722220112R00 | Nástěnka K 247, pro výtokový ventil G 3/4" | kus | 3 |  | 0 | 168.62 | 505.86 | 168.88 | 506.64 | 12 | 1134 | 0.0007 | 0.0021 | 0 | 0 |  | RTS 24/ II | RTS 24/ II | 0.302 | 0.906 |  | Práce | Běžná |  |  |  | POL1_7
21 | 722229102R00 | Montáž vodovodních armatur,1závit, G 3/4" | kus | 4 |  | 0 | 76.39 | 305.56 | 131.61 | 526.44 | 12 | 931.84 | 6e-05 | 0.00024 | 0 | 0 |  | RTS 24/ II | RTS 24/ II | 0.207 | 0.828 |  | Práce | Běžná |  |  |  | POL1_7
22 | 722262211R00 | Vodoměr do 30 °C, závitový G 3/4 MN-QN 2,5XN.EBH -odpočtový | kus | 3 |  | 0 | 1720.15 | 5160.45 | 249.85 | 749.55 | 12 | 6619.2 | 0.00478 | 0.01434 | 0 | 0 |  | RTS 24/ II | RTS 24/ II | 0.393 | 1.179 |  | Práce | Běžná |  |  |  | POL1_7
23 | 722174001IU0 | Potr vod PPR PN16 svar polyfuz D 16 | m | 24 |  | 0 | 0 | 0 | 296.5 | 7116 | 12 | 7969.92 | 0 | 0 | 0 | 0 |  | Vlastní | Indiv | 0 | 0 |  | Práce | Běžná |  |  |  | POL1_7
24 | 64222146 | Kulový ventil DN 20 | kus | 6 |  | 0 | 361 | 2166 | 0 | 0 | 12 | 2425.92 | 0 | 0 | 0 | 0 |  | Vlastní | Indiv | 0 | 0 |  | Specifikace | Běžná |  |  |  | POL3_0
Díl: | 724 | Strojní vybavení |  |  |  | 0 |  | 41650 |  | 2278.5 | [17 empty] | DIL
25 | 998724101R00 | Přesun hmot pro strojní vybavení, výšky do 6 m | t | 1.5 |  | 0 | 0 | 0 | 1519 | 2278.5 | 12 | 2551.92 | 0 | 0 | 0 | 0 |  | RTS 24/ II | RTS 24/ II | 2.364 | 3.546 |  | Práce | Běžná |  |  |  | POL1_7
26 | 724 98-1115 | Nutná dokumentace ( revize, měření, PR a pod.) | soubor | 1 |  | 0 | 11000 | 11000 | 0 | 0 | 12 | 12320 | 0 | 0 | 0 | 0 |  | Vlastní | Indiv | 0 | 0 |  | Specifikace | Běžná |  |  |  | POL3_0
27 | 724-99-0010 | Montážní materiál | soubor | 1 |  | 0 | 30650 | 30650 | 0 | 0 | 12 | 34328 | 0 | 0 | 0 | 0 |  | Vlastní | Indiv | 0 | 0 |  | Specifikace | Běžná |  |  |  | POL3_0
Díl: | 725 | Zařizovací předměty |  |  |  | 0 |  | 60032.07 |  | 13959.93 | [17 empty] | DIL
28 | 725219401R00 | Montáž umyvadel na šrouby do zdiva | soubor | 3 |  | 0 | 168.49 | 505.47 | 958.51 | 2875.53 | 12 | 3786.72 | 0.00141 | 0.00423 | 0 | 0 |  | RTS 24/ II | RTS 24/ II | 1.575 | 4.725 |  | Práce | Běžná |  |  |  | POL1_7
29 | 725819401R00 | Montáž ventilu rohového s trubičkou G 1/2" | soubor | 6 |  | 0 | 54.35 | 326.1 | 144.65 | 867.9 | 12 | 1337.28 | 8e-05 | 0.00048 | 0 | 0 |  | RTS 24/ II | RTS 24/ II | 0.227 | 1.362 |  | Práce | Běžná |  |  |  | POL1_7
30 | 725860211RT1 | Sifon umyvadlový HL133, 5/4", s přípojkou pro pračku zpětná klapka, čistící otvor, D 32, 40 mm | kus | 6 |  | 0 | 480.61 | 2883.66 | 156.39 | 938.34 | 12 | 4280.64 | 0.00022 | 0.00132 | 0 | 0 |  | RTS 24/ II | RTS 24/ II | 0.246 | 1.476 |  | Práce | Běžná |  |  |  | POL1_7
31 | 725100002RA0 | Dřez, baterie, zápachová uzávěrka | kus | 3 |  | 0 | 3487.16 | 10461.48 | 1387.84 | 4163.52 | 12 | 16380 | 0.00641 | 0.01923 | 0 | 0 |  | RTS 24/ II | RTS 24/ II | 2.1551 | 6.4652 |  | Agregovaná položka | Běžná |  |  |  | POL2_7
32 | 725100006RA0 | Klozet kombi | kus | 3 |  | 0 | 7860.12 | 23580.36 | 1704.88 | 5114.64 | 12 | 32138.4 | 0.03093 | 0.09279 | 0 | 0 |  | RTS 24/ II | RTS 24/ II | 2.6532 | 7.9595 |  | Agregovaná položka | Běžná |  |  |  | POL2_7
33 | 55231100 | Baterie umyvadlová | kus | 3 |  | 0 | 3305 | 9915 | 0 | 0 | 12 | 11104.8 | 0 | 0 | 0 | 0 |  | Vlastní | Indiv | 0 | 0 |  | Specifikace | Běžná |  |  |  | POL3_0
34 | 64214297 | Umyvadlo bílé 660x525x225 | kus | 3 |  | 0 | 4120 | 12360 | 0 | 0 | 12 | 13843.2 | 0 | 0 | 0 | 0 |  | Vlastní | Indiv | 0 | 0 |  | Specifikace | Běžná |  |  |  | POL3_0
[26 empty] | 12 | 21 | DPH
|  | CENA CELKEM BEZ DPH |  |  |  | 0 | [21 empty] | END
Note on S6: Jedná se o informaci, zda se jedná o položku, která je do rozpočtu zadána z cenové soustavy RTS, nebo vlastní.
Note on T6: Jedná se o název CÚ, která je zadána u položky rozpočtu

## D 1.4.2 2 Pol
Položkový rozpočet | [27 empty] | #TypZaznamu#
S: | 205 | STAV. ÚPRAVY PŮDNÍCH PROSTOR ZŠ - změna užívání na byty - SO 01 -Byty V1, V2, V3 | [25 empty] | STA
O: | D 1.4.2 | Vnitřní rozvod zemního plynu | [22 empty] | STA |  |  | OBJ
R: | 2 | Vnitřní rozvod zemního plynu | [25 empty] | ROZ
P.č. | Číslo položky | Název položky | MJ | Množství | Cena / MJ | Celkem | Dodávka | Dodávka celk. | Montáž | Montáž celk. | DPH | Cena s DPH | Hmotnost / MJ | Hmotnost celk.(t) | Dem. hmotnost / MJ | Dem. hmotnost celk.(t) | Ceník | Cen. soustava / platnost | Cenová úroveň | Nhod / MJ | Nhod celk. | Dodavatel | Typ položky | Stav položky
Díl: | 8 | Trubní vedení |  |  |  | 0 |  | 37261.8 |  | 54988.2 | [17 empty] | DIL
1 | 841220024.1RA0 | Plynovodní přípojka z trub PE 100RC,SDR 11, D 50 mm | m | 45 |  | 0 | 828.04 | 37261.8 | 1221.96 | 54988.2 | 12 | 103320 | 3.0913 | 139.1089 | 0 | 0 |  | Vlastní | Indiv | 17.1345 | 771.0503 |  | Agregovaná položka | Běžná |  |  |  | POL2_
Díl: | 723 | Vnitřní plynovod |  |  |  | 0 |  | 0 |  | 190255.26 | [17 empty] | DIL
2 | Pol__0001 | Potrubí ocelové bezešvé hladké závitové černé DN 10 | m | 1 |  | 0 | 0 | 0 | 208 | 208 | 12 | 232.96 | 0 | 0 | 0 | 0 |  | Vlastní | Indiv | 0 | 0 |  | Práce | Běžná |  |  |  | POL1_
3 | Pol__0002 | Potrubí ocelové bezešvé hladké závitové černé DN 15 | m | 18 |  | 0 | 0 | 0 | 363 | 6534 | 12 | 7318.08 | 0 | 0 | 0 | 0 |  | Vlastní | Indiv | 0 | 0 |  | Práce | Běžná |  |  |  | POL1_
4 | Pol__0003 | Potrubí ocelové bezešvé hladké závitové černé DN 20 | m | 3 |  | 0 | 0 | 0 | 442 | 1326 | 12 | 1485.12 | 0 | 0 | 0 | 0 |  | Vlastní | Indiv | 0 | 0 |  | Práce | Běžná |  |  |  | POL1_
5 | Pol__0004 | Potrubí ocelové bezešvé hladké závitové černé DN 25 | m | 174 |  | 0 | 0 | 0 | 175 | 30450 | 12 | 34104 | 0 | 0 | 0 | 0 |  | Vlastní | Indiv | 0 | 0 |  | Práce | Běžná |  |  |  | POL1_
6 | Pol__0005 | Potrubí ocelové bezešvé hladké závitové černé DN 40 | m | 8 |  | 0 | 0 | 0 | 582 | 4656 | 12 | 5214.72 | 0 | 0 | 0 | 0 |  | Vlastní | Indiv | 0 | 0 |  | Práce | Běžná |  |  |  | POL1_
7 | Pol__0006 | Potrubí ocelové bezešvé hladké -ocelová chránička 44,5/2,6 | m | 10 |  | 0 | 0 | 0 | 270 | 2700 | 12 | 3024 | 0 | 0 | 0 | 0 |  | Vlastní | Indiv | 0 | 0 |  | Práce | Běžná |  |  |  | POL1_
8 | Pol__0007 | Plynový kohout 858 3/8" | ks | 3 |  | 0 | 0 | 0 | 299 | 897 | 12 | 1004.64 | 0 | 0 | 0 | 0 |  | Vlastní | Indiv | 0 | 0 |  | Práce | Běžná |  |  |  | POL1_
9 | Pol__0008 | Plynový kulový kohout G 3/8" | ks | 3 |  | 0 | 0 | 0 | 260 | 780 | 12 | 873.6 | 0 | 0 | 0 | 0 |  | Vlastní | Indiv | 0 | 0 |  | Práce | Běžná |  |  |  | POL1_
10 | Pol__0009 | Plynový kulový kohout G 1/2" | ks | 6 |  | 0 | 0 | 0 | 326 | 1956 | 12 | 2190.72 | 0 | 0 | 0 | 0 |  | Vlastní | Indiv | 0 | 0 |  | Práce | Běžná |  |  |  | POL1_
11 | Pol__0010 | Plynový kulový kohout G 3/4" | ks | 5 |  | 0 | 0 | 0 | 452 | 2260 | 12 | 2531.2 | 0 | 0 | 0 | 0 |  | Vlastní | Indiv | 0 | 0 |  | Práce | Běžná |  |  |  | POL1_
12 | Pol__0011 | Plynový kulový kohout G 1" | ks | 10 |  | 0 | 0 | 0 | 1378 | 13780 | 12 | 15433.6 | 0 | 0 | 0 | 0 |  | Vlastní | Indiv | 0 | 0 |  | Práce | Běžná |  |  |  | POL1_
13 | Pol__0012 | Plynový kulový kohout G 6/4" | ks | 3 |  | 0 | 0 | 0 | 1378 | 4134 | 12 | 4630.08 | 0 | 0 | 0 | 0 |  | Vlastní | Indiv | 0 | 0 |  | Práce | Běžná |  |  |  | POL1_
14 | Pol__0013 | Regulátor tlaku plynu, vstup 0.7-4 bar, výstup 2 kPa, Q = 40 m3/hod | ks | 1 |  | 0 | 0 | 0 | 6734 | 6734 | 12 | 7542.08 | 0 | 0 | 0 | 0 |  | Vlastní | Indiv | 0 | 0 |  | Práce | Běžná |  |  |  | POL1_
15 | Pol__0014 | Tlakoměr deformační se spodním přípojem 0 - 600 kPa | ks | 1 |  | 0 | 0 | 0 | 2990 | 2990 | 12 | 3348.8 | 0 | 0 | 0 | 0 |  | Vlastní | Indiv | 0 | 0 |  | Práce | Běžná |  |  |  | POL1_
16 | Pol__0015 | Tlakoměr deformační se spodním přípojem 0 - 600 kPa DN 160 | ks | 2 |  | 0 | 0 | 0 | 2990 | 5980 | 12 | 6697.6 | 0 | 0 | 0 | 0 |  | Vlastní | Indiv | 0 | 0 |  | Práce | Běžná |  |  |  | POL1_
17 | Pol__0016 | Membránový plynoměr (100 mm) 0,016 - 6 m3/h | ks | 5 |  | 0 | 0 | 0 | 2600 | 13000 | 12 | 14560 | 0 | 0 | 0 | 0 |  | Vlastní | Indiv | 0 | 0 |  | Práce | Běžná |  |  |  | POL1_
18 | Pol__0017 | Impulzní snímač otáček pro dálkový přenos údajů | ks | 5 |  | 0 | 0 | 0 | 1950 | 9750 | 12 | 10920 | 0 | 0 | 0 | 0 |  | Vlastní | Indiv | 0 | 0 |  | Práce | Běžná |  |  |  | POL1_
19 | Pol__0018 | Stavební doplňkové konstrukce (uložení pocelového potrubí ) | kg | 20 |  | 0 | 0 | 0 | 76 | 1520 | 12 | 1702.4 | 0 | 0 | 0 | 0 |  | Vlastní | Indiv | 0 | 0 |  | Práce | Běžná |  |  |  | POL1_
20 | Pol__0019 | Montáž zámečníckých výrobků | kg | 20 |  | 0 | 0 | 0 | 176 | 3520 | 12 | 3942.4 | 0 | 0 | 0 | 0 |  | Vlastní | Indiv | 0 | 0 |  | Práce | Běžná |  |  |  | POL1_
21 | Pol__0020 | PLASTOVÁ SKŘÍŇKA PRO PLYNOMĚR | ks | 6 |  | 0 | 0 | 0 | 6630 | 39780 | 12 | 44553.6 | 0 | 0 | 0 | 0 |  | Vlastní | Indiv | 0 | 0 |  | Práce | Běžná |  |  |  | POL1_
22 | Pol__0021 | Nátěry kovových potrubí syntetické do DN 50, 2x antikorozní 1x základní + 2x email | m | 214 |  | 0 | 0 | 0 | 53 | 11342 | 12 | 12703.04 | 0 | 0 | 0 | 0 |  | Vlastní | Indiv | 0 | 0 |  | Práce | Běžná |  |  |  | POL1_
23 | Pol__0022 | Nátěry kovových stavebních doplňkových konstrukcí - syntetick, 2x antikorozní 1x základní + 2x email | m2 | 5 |  | 0 | 0 | 0 | 390 | 1950 | 12 | 2184 | 0 | 0 | 0 | 0 |  | Vlastní | Indiv | 0 | 0 |  | Práce | Běžná |  |  |  | POL1_
24 | Pol__0023 | Revize a zkoušky | hod | 10 |  | 0 | 0 | 0 | 500 | 5000 | 12 | 5600 | 0 | 0 | 0 | 0 |  | Vlastní | Indiv | 0 | 0 |  | Práce | Běžná |  |  |  | POL1_
25 | Pol__0024 | Zednické výpomoci | hod | 10 |  | 0 | 0 | 0 | 500 | 5000 | 12 | 5600 | 0 | 0 | 0 | 0 |  | Vlastní | Indiv | 0 | 0 |  | Práce | Běžná |  |  |  | POL1_
26 | Pol__0025 | Zkouška topná, tlaková a 24 hodin zkušební provoz. | hod | 24 |  | 0 | 0 | 0 | 455 | 10920 | 12 | 12230.4 | 0 | 0 | 0 | 0 |  | Vlastní | Indiv | 0 | 0 |  | Práce | Běžná |  |  |  | POL1_
27 | 998723203R00 | Přesun hmot pro vnitřní plynovod, výšky do 24 m | % | 1871.67 |  | 0 | 0 | 0 | 1.65 | 3088.2555 | 12 | 3458.8512 | 0 | 0 | 0 | 0 |  | RTS 24/ II | RTS 24/ II | 0 | 0 |  | Přesun hmot | Běžná |  |  |  | POL7_
[26 empty] | 12 | 21 | DPH
|  | CENA CELKEM BEZ DPH |  |  |  | 0 | [21 empty] | END
Note on S6: Jedná se o informaci, zda se jedná o položku, která je do rozpočtu zadána z cenové soustavy RTS, nebo vlastní.
Note on T6: Jedná se o název CÚ, která je zadána u položky rozpočtu

## D 1.4.3 2 Pol
Položkový rozpočet | [27 empty] | #TypZaznamu#
S: | 205 | STAV. ÚPRAVY PŮDNÍCH PROSTOR ZŠ - změna užívání na byty - SO 01 -Byty V1, V2, V3 | [25 empty] | STA
O: | D 1.4.3 | Elektroinstalace | [22 empty] | STA |  |  | OBJ
R: | 2 | Položky | [25 empty] | ROZ
P.č. | Číslo položky | Název položky | MJ | Množství | Cena / MJ | Celkem | Dodávka | Dodávka celk. | Montáž | Montáž celk. | DPH | Cena s DPH | Hmotnost / MJ | Hmotnost celk.(t) | Dem. hmotnost / MJ | Dem. hmotnost celk.(t) | Ceník | Cen. soustava / platnost | Cenová úroveň | Nhod / MJ | Nhod celk. | Dodavatel | Typ položky | Stav položky
Díl: | M21 | Elektromontáže |  |  |  | 0 |  | 7247.05 |  | 611171.62 | [17 empty] | DIL
1 | Pol__0001 | trubka inst.oheb. R=36mm | m | 50 |  | 0 | 0 | 0 | 40.38 | 2019 | 12 | 2261.28 | 0 | 0 | 0 | 0 |  | Vlastní | Indiv | 0 | 0 |  | Práce | Běžná |  |  |  | POL1_1
2 | Pol__0002 | krab.přístrojová (1901; KP 68; KZ 3) bez zapojení | ks | 180 |  | 0 | 0 | 0 | 39.53 | 7115.4 | 12 | 7969.248 | 0 | 0 | 0 | 0 |  | Vlastní | Indiv | 0 | 0 |  | Práce | Běžná |  |  |  | POL1_1
3 | Pol__0003 | krab.odbočná s víčkem (1901;KO 68) kruh. bez zap. | ks | 50 |  | 0 | 0 | 0 | 82.45 | 4122.5 | 12 | 4617.2 | 0 | 0 | 0 | 0 |  | Vlastní | Indiv | 0 | 0 |  | Práce | Běžná |  |  |  | POL1_1
4 | Pol__0004 | krab.odbočná s víčkem (KO 97) kruhová bez zapoj. | ks | 30 |  | 0 | 0 | 0 | 87.55 | 2626.5 | 12 | 2941.68 | 0 | 0 | 0 | 0 |  | Vlastní | Indiv | 0 | 0 |  | Práce | Běžná |  |  |  | POL1_1
5 | Pol__0005 | krab.odbočná s víčkem (KO 125) čtverc. bez zap. | ks | 5 |  | 0 | 0 | 0 | 101.15 | 505.75 | 12 | 566.44 | 0 | 0 | 0 | 0 |  | Vlastní | Indiv | 0 | 0 |  | Práce | Běžná |  |  |  | POL1_1
6 | Pol__0006 | ukonč.vod.v rozv.vč.zap.a konc.do 2.5mm2 | ks | 170 |  | 0 | 0 | 0 | 24.65 | 4190.5 | 12 | 4693.36 | 0 | 0 | 0 | 0 |  | Vlastní | Indiv | 0 | 0 |  | Práce | Běžná |  |  |  | POL1_1
7 | Pol__0007 | ukonč.vod.v rozv.vč.zap.a konc.do 6mm2 | ks | 50 |  | 0 | 0 | 0 | 27.63 | 1381.5 | 12 | 1547.28 | 0 | 0 | 0 | 0 |  | Vlastní | Indiv | 0 | 0 |  | Práce | Běžná |  |  |  | POL1_1
8 | Pol__0008 | ukonč.vod.v rozv.vč.zap.a konc.do 25 mm2 | ks | 16 |  | 0 | 0 | 0 | 86.7 | 1387.2 | 12 | 1553.664 | 0 | 0 | 0 | 0 |  | Vlastní | Indiv | 0 | 0 |  | Práce | Běžná |  |  |  | POL1_1
9 | Pol__0009 | ucpávka kab.vč.ukonč.kab.a zapoj.do 4žil,s=do 1mm2 | ks | 10 |  | 0 | 0 | 0 | 272 | 2720 | 12 | 3046.4 | 0 | 0 | 0 | 0 |  | Vlastní | Indiv | 0 | 0 |  | Práce | Běžná |  |  |  | POL1_1
10 | Pol__0010 | spín.zápust.prost.obyč. 1-pólový - řazení 1/0S | ks | 3 |  | 0 | 132.6 | 397.8 | 0 | 0 | 12 | 445.536 | 0 | 0 | 0 | 0 |  | Vlastní | Indiv | 0 | 0 |  | Specifikace | Běžná |  |  |  | POL3_0
11 | Pol__0011 | spín.zápust.vč.zap.1-pólový - řazení 1 | ks | 15 |  | 0 | 0 | 0 | 63.75 | 956.25 | 12 | 1071 | 0 | 0 | 0 | 0 |  | Vlastní | Indiv | 0 | 0 |  | Práce | Běžná |  |  |  | POL1_1
12 | Pol__0012 | sériový přep.stříd. - řazení 5/5A zápust.vč.zap. | ks | 13 |  | 0 | 0 | 0 | 73.1 | 950.3 | 12 | 1064.336 | 0 | 0 | 0 | 0 |  | Vlastní | Indiv | 0 | 0 |  | Práce | Běžná |  |  |  | POL1_1
13 | Pol__0013 | dvojitý přep.stříd. - řazení 6+6 zápust.vč.zap. | ks | 6 |  | 0 | 0 | 0 | 146.2 | 877.2 | 12 | 982.464 | 0 | 0 | 0 | 0 |  | Vlastní | Indiv | 0 | 0 |  | Práce | Běžná |  |  |  | POL1_1
14 | Pol__0014 | střídavý přepínač - řazení 6 zápust.vč.zap. | ks | 6 |  | 0 | 0 | 0 | 73.1 | 438.6 | 12 | 491.232 | 0 | 0 | 0 | 0 |  | Vlastní | Indiv | 0 | 0 |  | Práce | Běžná |  |  |  | POL1_1
15 | Pol__0015 | křížový přepínač - řazení 7 zápust.vč.zap. | ks | 3 |  | 0 | 0 | 0 | 81.6 | 244.8 | 12 | 274.176 | 0 | 0 | 0 | 0 |  | Vlastní | Indiv | 0 | 0 |  | Práce | Běžná |  |  |  | POL1_1
16 | Pol__0016 | sporák.přípojka zápust.vč.doutn. | ks | 3 |  | 0 | 0 | 0 | 191.25 | 573.75 | 12 | 642.6 | 0 | 0 | 0 | 0 |  | Vlastní | Indiv | 0 | 0 |  | Práce | Běžná |  |  |  | POL1_1
17 | Pol__0017 | zás.polozap./zapuštěné 10/16A 250V 2P+Z | ks | 120 |  | 0 | 0 | 0 | 119 | 14280 | 12 | 15993.6 | 0 | 0 | 0 | 0 |  | Vlastní | Indiv | 0 | 0 |  | Práce | Běžná |  |  |  | POL1_1
18 | Pol__0018 | zás.polozap./zapuštěné 10/16A 250V 2P+Z s víčkem | ks | 15 |  | 0 | 0 | 0 | 119 | 1785 | 12 | 1999.2 | 0 | 0 | 0 | 0 |  | Vlastní | Indiv | 0 | 0 |  | Práce | Běžná |  |  |  | POL1_1
19 | Pol__0019 | nožové patrony do 500V | ks | 3 |  | 0 | 0 | 0 | 6.8 | 20.4 | 12 | 22.848 | 0 | 0 | 0 | 0 |  | Vlastní | Indiv | 0 | 0 |  | Práce | Běžná |  |  |  | POL1_1
20 | Pol__0020 | ovladač pom. obvodu CENTRAL+TOTAL STOP | ks | 1 |  | 0 | 225.25 | 225.25 | 0 | 0 | 12 | 252.28 | 0 | 0 | 0 | 0 |  | Vlastní | Indiv | 0 | 0 |  | Specifikace | Běžná |  |  |  | POL3_0
21 | Pol__0021 | časové relé do krabice | ks | 9 |  | 0 | 0 | 0 | 233.75 | 2103.75 | 12 | 2356.2 | 0 | 0 | 0 | 0 |  | Vlastní | Indiv | 0 | 0 |  | Práce | Běžná |  |  |  | POL1_1
22 | Pol__0022 | montáž rozvodnic a skříní | ks | 6 |  | 0 | 0 | 0 | 395.25 | 2371.5 | 12 | 2656.08 | 0 | 0 | 0 | 0 |  | Vlastní | Indiv | 0 | 0 |  | Práce | Běžná |  |  |  | POL1_1
23 | Pol__0023 | hl. ochr. přípojnice EPS 1 | ks | 1 |  | 0 | 0 | 0 | 408 | 408 | 12 | 456.96 | 0 | 0 | 0 | 0 |  | Vlastní | Indiv | 0 | 0 |  | Práce | Běžná |  |  |  | POL1_1
24 | Pol__0024 | svítidlo přisazené | ks | 11 |  | 0 | 0 | 0 | 416.5 | 4581.5 | 12 | 5131.28 | 0 | 0 | 0 | 0 |  | Vlastní | Indiv | 0 | 0 |  | Práce | Běžná |  |  |  | POL1_1
25 | Pol__0025 | svítidlo nouzové | ks | 6 |  | 0 | 0 | 0 | 416.5 | 2499 | 12 | 2798.88 | 0 | 0 | 0 | 0 |  | Vlastní | Indiv | 0 | 0 |  | Práce | Běžná |  |  |  | POL1_1
26 | Pol__0026 | svodové vodiče FeZn do R=10mm;Al o10mm;Cu R=8mm | m | 8 |  | 0 | 0 | 0 | 238 | 1904 | 12 | 2132.48 | 0 | 0 | 0 | 0 |  | Vlastní | Indiv | 0 | 0 |  | Práce | Běžná |  |  |  | POL1_1
27 | Pol__0027 | svorka na potrubí typu bernard vč.pásku (bez vodič.) | ks | 15 |  | 0 | 0 | 0 | 123.25 | 1848.75 | 12 | 2070.6 | 0 | 0 | 0 | 0 |  | Vlastní | Indiv | 0 | 0 |  | Práce | Běžná |  |  |  | POL1_1
28 | Pol__0028 | CYY 4 mm2 zelenožlutý | m | 50 |  | 0 | 0 | 0 | 23.8 | 1190 | 12 | 1332.8 | 0 | 0 | 0 | 0 |  | Vlastní | Indiv | 0 | 0 |  | Práce | Běžná |  |  |  | POL1_1
29 | Pol__0029 | CYY 10 mm2 zelenožlutý | m | 15 |  | 0 | 0 | 0 | 23.8 | 357 | 12 | 399.84 | 0 | 0 | 0 | 0 |  | Vlastní | Indiv | 0 | 0 |  | Práce | Běžná |  |  |  | POL1_1
30 | Pol__0030 | CYY 25 mm2 zelenožlutý | m | 5 |  | 0 | 0 | 0 | 23.8 | 119 | 12 | 133.28 | 0 | 0 | 0 | 0 |  | Vlastní | Indiv | 0 | 0 |  | Práce | Běžná |  |  |  | POL1_1
31 | Pol__0031 | CYKY 3Cx1.5 mm2 750V | m | 550 |  | 0 | 0 | 0 | 27.2 | 14960 | 12 | 16755.2 | 0 | 0 | 0 | 0 |  | Vlastní | Indiv | 0 | 0 |  | Práce | Běžná |  |  |  | POL1_1
32 | Pol__0032 | CYKY 3Ax1.5 mm2 750V | m | 140 |  | 0 | 0 | 0 | 27.2 | 3808 | 12 | 4264.96 | 0 | 0 | 0 | 0 |  | Vlastní | Indiv | 0 | 0 |  | Práce | Běžná |  |  |  | POL1_1
33 | Pol__0033 | CYKY 2Ax1.5 mm2 750V | m | 100 |  | 0 | 0 | 0 | 27.2 | 2720 | 12 | 3046.4 | 0 | 0 | 0 | 0 |  | Vlastní | Indiv | 0 | 0 |  | Práce | Běžná |  |  |  | POL1_1
34 | Pol__0034 | CYKY 3Cx2.5 mm2 750V | m | 900 |  | 0 | 0 | 0 | 27.2 | 24480 | 12 | 27417.6 | 0 | 0 | 0 | 0 |  | Vlastní | Indiv | 0 | 0 |  | Práce | Běžná |  |  |  | POL1_1
35 | Pol__0035 | CYKY 5Cx1.5 mm2 750V | m | 30 |  | 0 | 0 | 0 | 27.2 | 816 | 12 | 913.92 | 0 | 0 | 0 | 0 |  | Vlastní | Indiv | 0 | 0 |  | Práce | Běžná |  |  |  | POL1_1
36 | Pol__0036 | CYKY 5Cx2.5 mm2 750V | m | 60 |  | 0 | 0 | 0 | 28.05 | 1683 | 12 | 1884.96 | 0 | 0 | 0 | 0 |  | Vlastní | Indiv | 0 | 0 |  | Práce | Běžná |  |  |  | POL1_1
37 | Pol__0037 | CYKY 5Cx6 mm2 750V | m | 190 |  | 0 | 0 | 0 | 40.8 | 7752 | 12 | 8682.24 | 0 | 0 | 0 | 0 |  | Vlastní | Indiv | 0 | 0 |  | Práce | Běžná |  |  |  | POL1_1
38 | Pol__0038 | CYKY-CYKYm 4Bx25 mm2 1kV | m | 15 |  | 0 | 0 | 0 | 48.45 | 726.75 | 12 | 813.96 | 0 | 0 | 0 | 0 |  | Vlastní | Indiv | 0 | 0 |  | Práce | Běžná |  |  |  | POL1_1
39 | Pol__0039 | CXKH-V 5Cx1.5 mm2 750V | m | 10 |  | 0 | 0 | 0 | 31.45 | 314.5 | 12 | 352.24 | 0 | 0 | 0 | 0 |  | Vlastní | Indiv | 0 | 0 |  | Práce | Běžná |  |  |  | POL1_1
40 | Pol__0040 | CXKH-V 3Cx1.5 mm2 750V | m | 40 |  | 0 | 0 | 0 | 51 | 2040 | 12 | 2284.8 | 0 | 0 | 0 | 0 |  | Vlastní | Indiv | 0 | 0 |  | Práce | Běžná |  |  |  | POL1_1
41 | Pol__0041 | označovací štítek na kabel(navíc proti ČSN) | ks | 67 |  | 0 | 0 | 0 | 10.2 | 683.4 | 12 | 765.408 | 0 | 0 | 0 | 0 |  | Vlastní | Indiv | 0 | 0 |  | Práce | Běžná |  |  |  | POL1_1
42 | Pol__0042 | osaz.hmožd.do zdi z pál.cihel/stř.tvrd.kamene HM 8 | ks | 100 |  | 0 | 0 | 0 | 34.43 | 3443 | 12 | 3856.16 | 0 | 0 | 0 | 0 |  | Vlastní | Indiv | 0 | 0 |  | Práce | Běžná |  |  |  | POL1_1
43 | Pol__0043 | pohybové čidlo s relé (A/..) | ks | 4 |  | 0 | 0 | 0 | 132.52 | 530.08 | 12 | 593.6896 | 0 | 0 | 0 | 0 |  | Vlastní | Indiv | 0 | 0 |  | Práce | Běžná |  |  |  | POL1_1
44 | Pol__0044 | ukončení vodičů svorkou WAGO - (V BYTECH) | ks | 150 |  | 0 | 0 | 0 | 14.88 | 2232 | 12 | 2499.84 | 0 | 0 | 0 | 0 |  | Vlastní | Indiv | 0 | 0 |  | Práce | Běžná |  |  |  | POL1_1
45 | Pol__0045 | kabel.rýha 35cm/šíř. 80cm/hl. zem.tř.3 | m | 5 |  | 0 | 0 | 0 | 174.25 | 871.25 | 12 | 975.8 | 0 | 0 | 0 | 0 |  | Vlastní | Indiv | 0 | 0 |  | Práce | Běžná |  |  |  | POL1_1
46 | Pol__0046 | ruč.zához.kab.rýhy 35cm šíř.80cm hl.zem.tř.3 | m | 5 |  | 0 | 0 | 0 | 65.45 | 327.25 | 12 | 366.52 | 0 | 0 | 0 | 0 |  | Vlastní | Indiv | 0 | 0 |  | Práce | Běžná |  |  |  | POL1_1
47 | Pol__0047 | vybourání otvorů, průrazů, kapes, rýh | objem | 1 |  | 0 | 0 | 0 | 21250 | 21250 | 12 | 23800 | 0 | 0 | 0 | 0 |  | Vlastní | Indiv | 0 | 0 |  | Práce | Běžná |  |  |  | POL1_1
48 | Pol__0048 | Celk.prohl.el.zař.a vyhot.zpr.do 250.tis.mont.pr. | objem | 1 |  | 0 | 0 | 0 | 12580 | 12580 | 12 | 14089.6 | 0 | 0 | 0 | 0 |  | Vlastní | Indiv | 0 | 0 |  | Práce | Běžná |  |  |  | POL1_1
49 | Pol__0049 | trubka ohebná R=36mm | m | 50 |  | 0 | 0 | 0 | 35 | 1750 | 12 | 1960 | 0 | 0 | 0 | 0 |  | Vlastní | Indiv | 0 | 0 |  | Práce | Běžná |  |  |  | POL1_1
50 | 345704010000R | Krabice KP 68/2 | kus | 180 |  | 0 | 10.5 | 1890 | 0 | 0 | 12 | 2116.8 | 0 | 0 | 0 | 0 | SPCM | RTS 24/ II | Indiv | 0 | 0 |  | Specifikace | Běžná |  |  |  | POL3_0
51 | Pol__0051 | krabice KU 68-1902 | ks | 50 |  | 0 | 0 | 0 | 19 | 950 | 12 | 1064 | 0 | 0 | 0 | 0 |  | Vlastní | Indiv | 0 | 0 |  | Práce | Běžná |  |  |  | POL1_1
52 | Pol__0052 | krabice KO 97 | ks | 19.98 |  | 0 | 0 | 0 | 38 | 759.24 | 12 | 850.3488 | 0 | 0 | 0 | 0 |  | Vlastní | Indiv | 0 | 0 |  | Práce | Běžná |  |  |  | POL1_1
53 | Pol__0053 | krabice KO 125 | ks | 5 |  | 0 | 0 | 0 | 126 | 630 | 12 | 705.6 | 0 | 0 | 0 | 0 |  | Vlastní | Indiv | 0 | 0 |  | Práce | Běžná |  |  |  | POL1_1
54 | Pol__0054 | hl. ochr. svorkovnice EPS 1 | ks | 1 |  | 0 | 0 | 0 | 243 | 243 | 12 | 272.16 | 0 | 0 | 0 | 0 |  | Vlastní | Indiv | 0 | 0 |  | Práce | Běžná |  |  |  | POL1_1
55 | Pol__0055 | zásuvka zapuštěná | ks | 120 |  | 0 | 0 | 0 | 256 | 30720 | 12 | 34406.4 | 0 | 0 | 0 | 0 |  | Vlastní | Indiv | 0 | 0 |  | Práce | Běžná |  |  |  | POL1_1
56 | Pol__0056 | zásuvka zapuštěná s víčkem | ks | 15 |  | 0 | 0 | 0 | 299 | 4485 | 12 | 5023.2 | 0 | 0 | 0 | 0 |  | Vlastní | Indiv | 0 | 0 |  | Práce | Běžná |  |  |  | POL1_1
57 | Pol__0057 | spínač zapuštěný řaz.1/S | ks | 3 |  | 0 | 0 | 0 | 205 | 615 | 12 | 688.8 | 0 | 0 | 0 | 0 |  | Vlastní | Indiv | 0 | 0 |  | Práce | Běžná |  |  |  | POL1_1
58 | Pol__0058 | spínač velkoplošný řaz.1 | ks | 15 |  | 0 | 0 | 0 | 224 | 3360 | 12 | 3763.2 | 0 | 0 | 0 | 0 |  | Vlastní | Indiv | 0 | 0 |  | Práce | Běžná |  |  |  | POL1_1
59 | Pol__0059 | spínač velkoplošný řaz.5 | ks | 13 |  | 0 | 0 | 0 | 258 | 3354 | 12 | 3756.48 | 0 | 0 | 0 | 0 |  | Vlastní | Indiv | 0 | 0 |  | Práce | Běžná |  |  |  | POL1_1
60 | Pol__0060 | spínač velkoplošný řaz. 6+6 | ks | 6 |  | 0 | 339 | 2034 | 0 | 0 | 12 | 2278.08 | 0 | 0 | 0 | 0 |  | Vlastní | Indiv | 0 | 0 |  | Specifikace | Běžná |  |  |  | POL3_0
61 | Pol__0061 | spínač velkoplošný řaz.6 | ks | 6 |  | 0 | 0 | 0 | 220 | 1320 | 12 | 1478.4 | 0 | 0 | 0 | 0 |  | Vlastní | Indiv | 0 | 0 |  | Práce | Běžná |  |  |  | POL1_1
62 | Pol__0062 | spínač velkoplošný řaz.7 | ks | 3 |  | 0 | 0 | 0 | 220 | 660 | 12 | 739.2 | 0 | 0 | 0 | 0 |  | Vlastní | Indiv | 0 | 0 |  | Práce | Běžná |  |  |  | POL1_1
63 | Pol__0063 | spínač zapuštěný 3f řaz.3 | ks | 3 |  | 0 | 0 | 0 | 853 | 2559 | 12 | 2866.08 | 0 | 0 | 0 | 0 |  | Vlastní | Indiv | 0 | 0 |  | Práce | Běžná |  |  |  | POL1_1
64 | Pol__0064 | pohybové čidlo s relé (A/.. - 3299-22103) | ks | 4 |  | 0 | 0 | 0 | 1050 | 4200 | 12 | 4704 | 0 | 0 | 0 | 0 |  | Vlastní | Indiv | 0 | 0 |  | Práce | Běžná |  |  |  | POL1_1
65 | Pol__0065 | ovládač jednotlačítkový M22-I1 TITAN (hříbek), IP65 | ks | 1 |  | 0 | 0 | 0 | 970 | 970 | 12 | 1086.4 | 0 | 0 | 0 | 0 |  | Vlastní | Indiv | 0 | 0 |  | Práce | Běžná |  |  |  | POL1_1
66 | Pol__0066 | FeZn R=10mm | m | 8 |  | 0 | 0 | 0 | 58 | 464 | 12 | 519.68 | 0 | 0 | 0 | 0 |  | Vlastní | Indiv | 0 | 0 |  | Práce | Běžná |  |  |  | POL1_1
67 | Pol__0067 | svorka na potrubí + pásek | ks | 15 |  | 0 | 0 | 0 | 36 | 540 | 12 | 604.8 | 0 | 0 | 0 | 0 |  | Vlastní | Indiv | 0 | 0 |  | Práce | Běžná |  |  |  | POL1_1
68 | Pol__0068 | CYY 4mm2 zelenožlutý | m | 50 |  | 0 | 0 | 0 | 20 | 1000 | 12 | 1120 | 0 | 0 | 0 | 0 |  | Vlastní | Indiv | 0 | 0 |  | Práce | Běžná |  |  |  | POL1_1
69 | Pol__0069 | CYY 10mm2 zelenožlutý | m | 15 |  | 0 | 0 | 0 | 48 | 720 | 12 | 806.4 | 0 | 0 | 0 | 0 |  | Vlastní | Indiv | 0 | 0 |  | Práce | Běžná |  |  |  | POL1_1
70 | Pol__0070 | CYY 25mm2 zelenožlutý | m | 5 |  | 0 | 0 | 0 | 112 | 560 | 12 | 627.2 | 0 | 0 | 0 | 0 |  | Vlastní | Indiv | 0 | 0 |  | Práce | Běžná |  |  |  | POL1_1
71 | Pol__0071 | CYKY 3Ax1.5mm2 | m | 140 |  | 0 | 0 | 0 | 21 | 2940 | 12 | 3292.8 | 0 | 0 | 0 | 0 |  | Vlastní | Indiv | 0 | 0 |  | Práce | Běžná |  |  |  | POL1_1
72 | Pol__0072 | CYKY 2Ax1.5mm2 | m | 100 |  | 0 | 0 | 0 | 22 | 2200 | 12 | 2464 | 0 | 0 | 0 | 0 |  | Vlastní | Indiv | 0 | 0 |  | Práce | Běžná |  |  |  | POL1_1
73 | Pol__0073 | CYKY 3Cx1.5mm2 | m | 550 |  | 0 | 0 | 0 | 21 | 11550 | 12 | 12936 | 0 | 0 | 0 | 0 |  | Vlastní | Indiv | 0 | 0 |  | Práce | Běžná |  |  |  | POL1_1
74 | Pol__0074 | CYKY 3Cx2.5mm2 | m | 900 |  | 0 | 0 | 0 | 35 | 31500 | 12 | 35280 | 0 | 0 | 0 | 0 |  | Vlastní | Indiv | 0 | 0 |  | Práce | Běžná |  |  |  | POL1_1
75 | Pol__0075 | CYKY 4Bx25mm2 | m | 15 |  | 0 | 0 | 0 | 595 | 8925 | 12 | 9996 | 0 | 0 | 0 | 0 |  | Vlastní | Indiv | 0 | 0 |  | Práce | Běžná |  |  |  | POL1_1
76 | Pol__0076 | CYKY 5Cx1.5mm2 | m | 30 |  | 0 | 0 | 0 | 35 | 1050 | 12 | 1176 | 0 | 0 | 0 | 0 |  | Vlastní | Indiv | 0 | 0 |  | Práce | Běžná |  |  |  | POL1_1
77 | Pol__0077 | CYKY 5Cx2.5mm2 | m | 60 |  | 0 | 0 | 0 | 57 | 3420 | 12 | 3830.4 | 0 | 0 | 0 | 0 |  | Vlastní | Indiv | 0 | 0 |  | Práce | Běžná |  |  |  | POL1_1
78 | Pol__0078 | CYKY 5Cx6mm2 | m | 190 |  | 0 | 0 | 0 | 129 | 24510 | 12 | 27451.2 | 0 | 0 | 0 | 0 |  | Vlastní | Indiv | 0 | 0 |  | Práce | Běžná |  |  |  | POL1_1
79 | Pol__0079 | pojistková vložka PN00, 80A | ks | 3 |  | 0 | 0 | 0 | 145 | 435 | 12 | 487.2 | 0 | 0 | 0 | 0 |  | Vlastní | Indiv | 0 | 0 |  | Práce | Běžná |  |  |  | POL1_1
80 | Pol__0080 | čas.relé do krabice | ks | 9 |  | 0 | 300 | 2700 | 0 | 0 | 12 | 3024 | 0 | 0 | 0 | 0 |  | Vlastní | Indiv | 0 | 0 |  | Specifikace | Běžná |  |  |  | POL3_0
81 | 742P15OA0 | OZNAČOVACÍ ŠTÍTEK NA KABEL | KUS | 67 |  | 0 | 0 | 0 | 25 | 1675 | 12 | 1876 | 0 | 0 | 0 | 0 |  | RTS 24/ II | Indiv | 0 | 0 |  | Agregovaná položka | Běžná |  |  |  | POL2_
82 | Pol__0082 | hmoždinka HM8 | ks | 100 |  | 0 | 0 | 0 | 2.5 | 250 | 12 | 280 | 0 | 0 | 0 | 0 |  | Vlastní | Indiv | 0 | 0 |  | Práce | Běžná |  |  |  | POL1_1
83 | Pol__0083 | Svítidlo nouzové, typ "N1" | ks | 4 |  | 0 | 0 | 0 | 1499 | 5996 | 12 | 6715.52 | 0 | 0 | 0 | 0 |  | Vlastní | Indiv | 0 | 0 |  | Práce | Běžná |  |  |  | POL1_1
84 | Pol__0084 | Svítidlo nouzové, typ "P1" | ks | 2 |  | 0 | 0 | 0 | 1450 | 2900 | 12 | 3248 | 0 | 0 | 0 | 0 |  | Vlastní | Indiv | 0 | 0 |  | Práce | Běžná |  |  |  | POL1_1
85 | Pol__0085 | svítidlo typ "A" | ks | 9 |  | 0 | 0 | 0 | 980 | 8820 | 12 | 9878.4 | 0 | 0 | 0 | 0 |  | Vlastní | Indiv | 0 | 0 |  | Práce | Běžná |  |  |  | POL1_1
86 | Pol__0086 | svítidlo typ "B" | ks | 2 |  | 0 | 0 | 0 | 2335 | 4670 | 12 | 5230.4 | 0 | 0 | 0 | 0 |  | Vlastní | Indiv | 0 | 0 |  | Práce | Běžná |  |  |  | POL1_1
87 | Pol__0087 | svork WAGO2x2,5 - (V BYTECH) | ks | 300 |  | 0 | 0 | 0 | 5 | 1500 | 12 | 1680 | 0 | 0 | 0 | 0 |  | Vlastní | Indiv | 0 | 0 |  | Práce | Běžná |  |  |  | POL1_1
88 | Pol__0088 | CXKH-V 5Cx1.5 mm2 750V | m | 10 |  | 0 | 0 | 0 | 75 | 750 | 12 | 840 | 0 | 0 | 0 | 0 |  | Vlastní | Indiv | 0 | 0 |  | Práce | Běžná |  |  |  | POL1_1
89 | Pol__0089 | CXKH-V 3Cx1.5 mm2 750V | m | 40 |  | 0 | 0 | 0 | 44 | 1760 | 12 | 1971.2 | 0 | 0 | 0 | 0 |  | Vlastní | Indiv | 0 | 0 |  | Práce | Běžná |  |  |  | POL1_1
90 | Pol__0090 | Rozvaděč RE | ks | 1 |  | 0 | 0 | 0 | 25655 | 25655 | 12 | 28733.6 | 0 | 0 | 0 | 0 |  | Vlastní | Indiv | 0 | 0 |  | Práce | Běžná |  |  |  | POL1_1
91 | Pol__0091 | Rozvaděč RH | ks | 1 |  | 0 | 0 | 0 | 66000 | 66000 | 12 | 73920 | 0 | 0 | 0 | 0 |  | Vlastní | Indiv | 0 | 0 |  | Práce | Běžná |  |  |  | POL1_1
92 | Pol__0092 | Rozvaděč RS | ks | 1 |  | 0 | 0 | 0 | 37000 | 37000 | 12 | 41440 | 0 | 0 | 0 | 0 |  | Vlastní | Indiv | 0 | 0 |  | Práce | Běžná |  |  |  | POL1_1
93 | Pol__0093 | Rozvaděč RB1, RB2, RB3 | ks | 3 |  | 0 | 0 | 0 | 37000 | 111000 | 12 | 124320 | 0 | 0 | 0 | 0 |  | Vlastní | Indiv | 0 | 0 |  | Práce | Běžná |  |  |  | POL1_1
94 | Pol__0094 | Podružný materiál k montáži | soubor | 1 |  | 0 | 0 | 0 | 9300 | 9300 | 12 | 10416 | 0 | 0 | 0 | 0 |  | Vlastní | Indiv | 0 | 0 |  | Práce | Běžná |  |  |  | POL1_1
95 | Pol__0095 | Přesun dodávek | soubor | 1 |  | 0 | 0 | 0 | 2350 | 2350 | 12 | 2632 | 0 | 0 | 0 | 0 |  | Vlastní | Indiv | 0 | 0 |  | Práce | Běžná |  |  |  | POL1_1
96 | Pol__0096 | Doprava dodávek | soubor | 1 |  | 0 | 0 | 0 | 12220 | 12220 | 12 | 13686.4 | 0 | 0 | 0 | 0 |  | Vlastní | Indiv | 0 | 0 |  | Práce | Běžná |  |  |  | POL1_1
97 | Pol__0097 | GZS z C21M a navázaného materiálu | soubor | 1 |  | 0 | 0 | 0 | 8142 | 8142 | 12 | 9119.04 | 0 | 0 | 0 | 0 |  | Vlastní | Indiv | 0 | 0 |  | Práce | Běžná |  |  |  | POL1_1
[26 empty] | 12 | 21 | DPH
|  | CENA CELKEM BEZ DPH |  |  |  | 0 | [21 empty] | END
Note on S6: Jedná se o informaci, zda se jedná o položku, která je do rozpočtu zadána z cenové soustavy RTS, nebo vlastní.
Note on T6: Jedná se o název CÚ, která je zadána u položky rozpočtu

## D.1.4.4 4 Pol
Položkový rozpočet | [27 empty] | #TypZaznamu#
S: | 205 | STAV. ÚPRAVY PŮDNÍCH PROSTOR ZŠ - změna užívání na byty - SO 01 -Byty V1, V2, V3 | [25 empty] | STA
O: | D.1.4.4 | Ústřední vytápění | [22 empty] | STA |  |  | OBJ
R: | 4 | Ústřední vytápění | [25 empty] | ROZ
P.č. | Číslo položky | Název položky | MJ | Množství | Cena / MJ | Celkem | Dodávka | Dodávka celk. | Montáž | Montáž celk. | DPH | Cena s DPH | Hmotnost / MJ | Hmotnost celk.(t) | Dem. hmotnost / MJ | Dem. hmotnost celk.(t) | Ceník | Cen. soustava / platnost | Cenová úroveň | Nhod / MJ | Nhod celk. | Dodavatel | Typ položky | Stav položky
Díl: | 713 | Izolace tepelné |  |  |  | 0 |  | 1765.8 |  | 3329.04 | [17 empty] | DIL
1 | 722182021RT1 | Montáž tepelné izolace skruží na potrubí přímé, DN 25 mm, lepidlo lepidlo ve specifikaci | m | 38 |  | 0 | 0 | 0 | 84.4 | 3207.2 | 12 | 3592.064 | 0 | 0 | 0 | 0 |  | RTS 24/ II | RTS 24/ II | 0.145 | 5.51 |  | Práce | Běžná |  |  |  | POL1_7
2 | PC1 | Tep.izolace návleková tl. 6 mm vnitř. D 22 mm | m | 3 |  | 0 | 31.1 | 93.3 | 0 | 0 | 12 | 104.496 | 0 | 0 | 0 | 0 |  | Vlastní | Indiv | 0 | 0 |  | Specifikace | Běžná |  |  |  | POL3_0
3 | PC2 | Tep.izolace návleková tl. 10 mm vnitř. D 25 mm | m | 35 |  | 0 | 34.5 | 1207.5 | 0 | 0 | 12 | 1352.4 | 0 | 0 | 0 | 0 |  | Vlastní | Indiv | 0 | 0 |  | R-položka | Běžná |  |  |  | POL12_0
4 | PC3 | Lepidlo chloroprénové 400 ml | ks | 1 |  | 0 | 172 | 172 | 0 | 0 | 12 | 192.64 | 0 | 0 | 0 | 0 |  | Vlastní | Indiv | 0 | 0 |  | R-položka | Běžná |  |  |  | POL12_0
5 | PC4 | Spojovací sponka (200 ks) | ks | 1 |  | 0 | 293 | 293 | 0 | 0 | 12 | 328.16 | 0 | 0 | 0 | 0 |  | Vlastní | Indiv | 0 | 0 |  | R-položka | Běžná |  |  |  | POL12_0
6 | 998713201R00 | Přesun hmot pro izolace tepelné, výšky do 6 m | % | 49.73 |  | 0 | 0 | 0 | 2.45 | 121.8385 | 12 | 136.4608 | 0 | 0 | 0 | 0 |  | RTS 24/ II | RTS 24/ II | 0 | 0 |  | Přesun hmot | Běžná |  |  |  | POL7_7
Díl: | 731 | Kotelny |  |  |  | 0 |  | 474401.82 |  | 71204.3 | [17 empty] | DIL
7 | 731249211R00 | Montáž rychlovyhřívacích agregátů bez TUV | soubor | 3 |  | 0 | 2074.94 | 6224.82 | 3545.06 | 10635.18 | 12 | 18883.2 | 0.01085 | 0.03255 | 0 | 0 |  | RTS 24/ II | RTS 24/ II | 5.237 | 15.711 |  | Práce | Běžná |  |  |  | POL1_7
8 | PC5 | Kondenzační kotel s nerezovým výměníkem 1,9 - 19kW, | soubor | 3 |  | 0 | 125230 | 375690 | 0 | 0 | 12 | 420772.8 | 0 | 0 | 0 | 0 |  | Vlastní | Indiv | 0 | 0 |  | R-položka | Běžná |  |  |  | POL12_0
|  | včetně řídící jednotky se zásobníkovým ohřevem TUV min 40 l, | [25 empty] | VV | 0
9 | PC6 | Seřízení kotle, uvedení do provozu | ks | 3 |  | 0 | 0 | 0 | 5400 | 16200 | 12 | 18144 | 0 | 0 | 0 | 0 |  | Vlastní | Indiv | 0 | 0 |  | Práce | Běžná |  |  |  | POL1_7
10 | PC7 | Prostorový termostat bezdrátový | ks | 3 |  | 0 | 5160 | 15480 | 0 | 0 | 12 | 17337.6 | 0 | 0 | 0 | 0 |  | Vlastní | Indiv | 0 | 0 |  | R-položka | Běžná |  |  |  | POL12_0
11 | PC8 | Příložný termostat pro přímý okruh | ks | 3 |  | 0 | 3750 | 11250 | 0 | 0 | 12 | 12600 | 0 | 0 | 0 | 0 |  | Vlastní | Indiv | 0 | 0 |  | R-položka | Běžná |  |  |  | POL12_0
12 | PC9 | Teplotní čidlo do jímky-TUV | ks | 3 |  | 0 | 2050 | 6150 | 0 | 0 | 12 | 6888 | 0 | 0 | 0 | 0 |  | Vlastní | Indiv | 0 | 0 |  | R-položka | Běžná |  |  |  | POL12_0
13 | PC10 | Příložné čidlo teploty | ks | 3 |  | 0 | 2050 | 6150 | 0 | 0 | 12 | 6888 | 0 | 0 | 0 | 0 |  | Vlastní | Indiv | 0 | 0 |  | R-položka | Běžná |  |  |  | POL12_0
14 | PC11 | Čidlo venkovní teploty | ks | 3 |  | 0 | 2050 | 6150 | 0 | 0 | 12 | 6888 | 0 | 0 | 0 | 0 |  | Vlastní | Indiv | 0 | 0 |  | R-položka | Běžná |  |  |  | POL12_0
15 | PC12 | Koaxiální trubka D 60/100 mm, l = 0,5 m | ks | 1 |  | 0 | 707 | 707 | 0 | 0 | 12 | 791.84 | 0 | 0 | 0 | 0 |  | Vlastní | Indiv | 0 | 0 |  | R-položka | Běžná |  |  |  | POL12_0
16 | PC13 | Koaxiální trubka D 60/100 mm, l = 1 m | ks | 2 |  | 0 | 1080 | 2160 | 0 | 0 | 12 | 2419.2 | 0 | 0 | 0 | 0 |  | Vlastní | Indiv | 0 | 0 |  | R-položka | Běžná |  |  |  | POL12_0
17 | PC14 | Koaxiální trubka D 60/100 mm, l = 2 m | ks | 6 |  | 0 | 1920 | 11520 | 0 | 0 | 12 | 12902.4 | 0 | 0 | 0 | 0 |  | Vlastní | Indiv | 0 | 0 |  | R-položka | Běžná |  |  |  | POL12_0
18 | PC15 | Revizní koleno D 60/100 mm | ks | 1 |  | 0 | 1320 | 1320 | 0 | 0 | 12 | 1478.4 | 0 | 0 | 0 | 0 |  | Vlastní | Indiv | 0 | 0 |  | R-položka | Běžná |  |  |  | POL12_0
19 | PC16 | Revizní T-kus D 60/100 mm | ks | 2 |  | 0 | 1320 | 2640 | 0 | 0 | 12 | 2956.8 | 0 | 0 | 0 | 0 |  | Vlastní | Indiv | 0 | 0 |  | R-položka | Běžná |  |  |  | POL12_0
20 | PC17 | Koleno DN 60/100 | ks | 2 |  | 0 | 890 | 1780 | 0 | 0 | 12 | 1993.6 | 0 | 0 | 0 | 0 |  | Vlastní | Indiv | 0 | 0 |  | R-položka | Běžná |  |  |  | POL12_0
21 | PC18 | Stěnová clona | ks | 6 |  | 0 | 1620 | 9720 | 0 | 0 | 12 | 10886.4 | 0 | 0 | 0 | 0 |  | Vlastní | Indiv | 0 | 0 |  | R-položka | Běžná |  |  |  | POL12_0
22 | PC19 | Základní sada šachty | ks | 3 |  | 0 | 2080 | 6240 | 0 | 0 | 12 | 6988.8 | 0 | 0 | 0 | 0 |  | Vlastní | Indiv | 0 | 0 |  | R-položka | Běžná |  |  |  | POL12_0
23 | PC20 | Komínek svislý DN 60/100 l=1,11 m | ks | 3 |  | 0 | 2200 | 6600 | 0 | 0 | 12 | 7392 | 0 | 0 | 0 | 0 |  | Vlastní | Indiv | 0 | 0 |  | R-položka | Běžná |  |  |  | POL12_0
24 | PC21 | Tesnící kroužek DN 60 mm | ks | 20 |  | 0 | 106 | 2120 | 0 | 0 | 12 | 2374.4 | 0 | 0 | 0 | 0 |  | Vlastní | Indiv | 0 | 0 |  | R-položka | Běžná |  |  |  | POL12_0
25 | PC22 | Tesnící kroužek DN 100 mm | ks | 20 |  | 0 | 125 | 2500 | 0 | 0 | 12 | 2800 | 0 | 0 | 0 | 0 |  | Vlastní | Indiv | 0 | 0 |  | R-položka | Běžná |  |  |  | POL12_0
26 | PC23 | Montáž kouřovodů | hod | 12 |  | 0 | 0 | 0 | 450 | 5400 | 12 | 6048 | 0 | 0 | 0 | 0 |  | Vlastní | Indiv | 0 | 0 |  | R-položka | Běžná |  |  |  | POL12_1
27 | HZS | Topné zkoušky | hod | 24 |  | 0 | 0 | 0 | 500 | 12000 | 12 | 13440 | 0 | 0 | 0 | 0 |  | Vlastní | Indiv | 0 | 0 |  | Práce | Běžná |  |  |  | POL1_7
28 | 998731201R00 | Přesun hmot pro kotelny, výšky do 6 m | % | 5186.37 |  | 0 | 0 | 0 | 5.2 | 26969.124 | 12 | 30205.4144 | 0 | 0 | 0 | 0 |  | RTS 24/ II | RTS 24/ II | 0 | 0 |  | Přesun hmot | Běžná |  |  |  | POL7_7
Díl: | 733 | Rozvod potrubí |  |  |  | 0 |  | 26033.97 |  | 10972.62 | [17 empty] | DIL
29 | 733163105R00 | Potrubí z měděných trubek vytápění D 28 x 1,0 mm | m | 35 |  | 0 | 675.39 | 23638.65 | 226.61 | 7931.35 | 12 | 35358.4 | 0.0016 | 0.056 | 0 | 0 |  | RTS 24/ II | RTS 24/ II | 0.33332 | 11.6662 |  | Práce | Běžná |  |  |  | POL1_7
|  | Včetně pomocného lešení o výšce podlahy do 1900 mm a pro zatížení do 1,5 kPa. | [25 empty] | POP
30 | 733163104R00 | Potrubí z měděných trubek vytápění D 22 x 1,0 mm | m | 4 |  | 0 | 411.33 | 1645.32 | 215.67 | 862.68 | 12 | 2808.96 | 0.00102 | 0.00408 | 0 | 0 |  | RTS 24/ II | RTS 24/ II | 0.31738 | 1.2695 |  | Práce | Běžná |  |  |  | POL1_7
31 | 733190105R00 | Tlakové zkoušky potrubí do DN 32 | m | 39 |  | 0 | 0 | 0 | 15 | 585 | 12 | 655.2 | 0 | 0 | 0 | 0 |  | Vlastní | Indiv | 0 | 0 |  | Práce | Běžná |  |  |  | POL1_7
32 | PC24 | Doplňkové konstrukce - uložení potrubí | kg | 3 |  | 0 | 250 | 750 | 0 | 0 | 12 | 840 | 0 | 0 | 0 | 0 |  | Vlastní | Indiv | 0 | 0 |  | R-položka | Běžná |  |  |  | POL12_0
33 | 998733203R00 | Přesun hmot pro rozvody potrubí, výšky do 24 m | % | 354.13 |  | 0 | 0 | 0 | 4.5 | 1593.585 | 12 | 1784.8208 | 0 | 0 | 0 | 0 |  | RTS 24/ II | RTS 24/ II | 0 | 0 |  | Přesun hmot | Běžná |  |  |  | POL7_7
Díl: | 734 | Armatury |  |  |  | 0 |  | 19123.29 |  | 7004.7 | [17 empty] | DIL
34 | arm 1 | Montáž armatur závitových,s 1závitem, G 1/2 včetně kul.kohoutu vypouštěcího | kus | 12 |  | 0 | 398.52 | 4782.24 | 83.48 | 1001.76 | 12 | 6478.08 | 0.00033 | 0.00396 | 0 | 0 |  | Vlastní | Indiv | 0.051 | 0.612 |  | Práce | Běžná |  |  |  | POL1_7
35 | arm 2 | Montáž armatur závitových,se 2závity, G 3/4 včetně kulového kohoutu | kus | 3 |  | 0 | 431.59 | 1294.77 | 179.41 | 538.23 | 12 | 2052.96 | 0.00035 | 0.00105 | 0 | 0 |  | Vlastní | Indiv | 0.227 | 0.681 |  | Práce | Běžná |  |  |  | POL1_7
36 | arm 3 | Mont. vypouštěcí kohout G 1/2" | kus | 12 |  | 0 | 318.23 | 3818.76 | 279.77 | 3357.24 | 12 | 8037.12 | 0.0004 | 0.0048 | 0 | 0 |  | Vlastní | Indiv | 0.227 | 2.724 |  | Práce | Běžná |  |  |  | POL1_7
37 | arm 4 | Montáž filtru s výměnnou vložkou G 3/4" | ks | 3 |  | 0 | 493.84 | 1481.52 | 434.16 | 1302.48 | 12 | 3118.08 | 0 | 0 | 0 | 0 |  | Vlastní | Indiv | 0.227 | 0.681 |  | Práce | Běžná |  |  |  | POL1_7
38 | arm 5 | Montáž setu pro střední připojení ručník.radiátorů 1/2" | kus | 3 |  | 0 | 0 | 0 | 225 | 675 | 12 | 756 | 0.0004 | 0.0012 | 0 | 0 |  | Vlastní | Indiv | 0.23 | 0.69 |  | Práce | Běžná |  |  |  | POL1_
39 | arm 6 | Set pro střed. připojení-ručník.radiátory 1/2" vč. term.hlav. | ks | 3 |  | 0 | 2582 | 7746 | 0 | 0 | 12 | 8675.52 | 0 | 0 | 0 | 0 |  | Vlastní | Indiv | 0 | 0 |  | R-položka | Běžná |  |  |  | POL12_0
40 | 998734203R00 | Přesun hmot pro armatury, výšky do 24 m | % | 259.98 |  | 0 | 0 | 0 | 0.5 | 129.99 | 12 | 145.5888 | 0 | 0 | 0 | 0 |  | RTS 24/ II | RTS 24/ II | 0 | 0 |  | Přesun hmot | Běžná |  |  |  | POL7_
Díl: | 736 | Podlahové vytápění |  |  |  | 0 |  | 403244 |  | 107365.09 | [17 empty] | DIL
41 | PC27 | Montáž podlahového vytápění | m2 | 214 |  | 0 | 0 | 0 | 450 | 96300 | 12 | 107856 | 0 | 0 | 0 | 0 |  | Vlastní | Indiv | 0 | 0 |  | R-položka | Běžná |  |  |  | POL12_1
42 | PC28 | Trubka Al/PERT 16x2,0 | m | 1400 |  | 0 | 44 | 61600 | 0 | 0 | 12 | 68992 | 0 | 0 | 0 | 0 |  | Vlastní | Indiv | 0 | 0 |  | R-položka | Běžná |  |  |  | POL12_0
43 | PC29 | Systémová deska s Al folií pro suchý systém | m2 | 214 |  | 0 | 1113 | 238182 | 0 | 0 | 12 | 266763.84 | 0 | 0 | 0 | 0 |  | Vlastní | Indiv | 0 | 0 |  | R-položka | Běžná |  |  |  | POL12_0
44 | PC30 | Vodící oblouk pro trubky pod rozdělovač TW950 pro D 16 | ks | 42 |  | 0 | 0 | 0 | 72 | 3024 | 12 | 3386.88 | 0 | 0 | 0 | 0 |  | Vlastní | Indiv | 0 | 0 |  | R-položka | Běžná |  |  |  | POL12_1
45 | PC31 | Svěrné šroubení pro Al/PE-X, Al/PERT 835PE 3/4E-16x2 | ks | 42 |  | 0 | 90 | 3780 | 0 | 0 | 12 | 4233.6 | 0 | 0 | 0 | 0 |  | Vlastní | Indiv | 0 | 0 |  | R-položka | Běžná |  |  |  | POL12_0
46 | PC32 | Rozdělovač pro podl.topení s nerez oceli s průtokoměry | ks | 3 |  | 0 | 6200 | 18600 | 0 | 0 | 12 | 20832 | 0 | 0 | 0 | 0 |  | Vlastní | Indiv | 0 | 0 |  | R-položka | Běžná |  |  |  | POL12_0
47 | PC33 | Kulový kohout G 1" s teploměrem pro nerez.rozdělovač-modrý | ks | 3 |  | 0 | 747 | 2241 | 0 | 0 | 12 | 2509.92 | 0 | 0 | 0 | 0 |  | Vlastní | Indiv | 0 | 0 |  | R-položka | Běžná |  |  |  | POL12_0
48 | PC34 | Kulový kohout G 1" s teploměrem pro nerez.rozdělovač-červený | ks | 3 |  | 0 | 747 | 2241 | 0 | 0 | 12 | 2509.92 | 0 | 0 | 0 | 0 |  | Vlastní | Indiv | 0 | 0 |  | R-položka | Běžná |  |  |  | POL12_0
49 | PC35 | Skříň pod omítku pro ner.rozdělovač 800 mm | ks | 3 |  | 0 | 2650 | 7950 | 0 | 0 | 12 | 8904 | 0 | 0 | 0 | 0 |  | Vlastní | Indiv | 0 | 0 |  | R-položka | Běžná |  |  |  | POL12_0
50 | PC36 | Sádrovláknité desky 2x12,5 mm | m2 | 200 |  | 0 | 280 | 56000 | 0 | 0 | 12 | 62720 | 0 | 0 | 0 | 0 |  | Vlastní | Indiv | 0 | 0 |  | R-položka | Běžná |  |  |  | POL12_0
51 | PC37 | Chránička černá 14G pro D 16 až 18 | m | 50 |  | 0 | 23 | 1150 | 0 | 0 | 12 | 1288 | 0 | 0 | 0 | 0 |  | Vlastní | Indiv | 0 | 0 |  | R-položka | Běžná |  |  |  | POL12_0
52 | PC38 | Obv.dilatační pás, výška 15cm, délka 50m 9872A 10mm | ks | 5 |  | 0 | 2300 | 11500 | 0 | 0 | 12 | 12880 | 0 | 0 | 0 | 0 |  | Vlastní | Indiv | 0 | 0 |  | R-položka | Běžná |  |  |  | POL12_0
53 | 998736203R00 | Přesun hmot pro podlahové vytápění, výšky do 24 m | % | 5025.68 |  | 0 | 0 | 0 | 1.6 | 8041.088 | 12 | 9006.0208 | 0 | 0 | 0 | 0 |  | RTS 24/ II | RTS 24/ II | 0 | 0 |  | Přesun hmot | Běžná |  |  |  | POL7_7
Díl: | 735 | Otopná tělesa |  |  |  | 0 |  | 26592 |  | 2657.62 | [17 empty] | DIL
54 | PC39 | Montáž ručníkových radiátorů | ks | 3 |  | 0 | 0 | 0 | 538 | 1614 | 12 | 1807.68 | 0 | 0 | 0 | 0 |  | Vlastní | Indiv | 0 | 0 |  | R-položka | Běžná |  |  |  | POL12_1
55 | PC40 | Ručník.radiátor -střední napojení, v = 1820mm.š=450mm | ks | 3 |  | 0 | 4380 | 13140 | 0 | 0 | 12 | 14716.8 | 0 | 0 | 0 | 0 |  | Vlastní | Indiv | 0 | 0 |  | R-položka | Běžná |  |  |  | POL12_0
56 | 998735203R00 | Přesun hmot pro otopná tělesa, výšky do 24 m | % | 282.06 |  | 0 | 0 | 0 | 3.7 | 1043.622 | 12 | 1168.8544 | 0 | 0 | 0 | 0 |  | RTS 24/ II | RTS 24/ II | 0 | 0 |  | Přesun hmot | Běžná |  |  |  | POL7_
57 | PC41 | El.topné těleso pro ručníkové radiátory 300 W | ks | 3 |  | 0 | 3650 | 10950 | 0 | 0 | 12 | 12264 | 0 | 0 | 0 | 0 |  | Vlastní | Indiv | 0 | 0 |  | R-položka | Běžná |  |  |  | POL12_0
58 | PC42 | Odbočka T pro el.tělesa | ks | 3 |  | 0 | 370 | 1110 | 0 | 0 | 12 | 1243.2 | 0 | 0 | 0 | 0 |  | Vlastní | Indiv | 0 | 0 |  | R-položka | Běžná |  |  |  | POL12_0
59 | PC43 | Vidlice se spínačem | ks | 3 |  | 0 | 464 | 1392 | 0 | 0 | 12 | 1559.04 | 0 | 0 | 0 | 0 |  | Vlastní | Indiv | 0 | 0 |  | R-položka | Běžná |  |  |  | POL12_0
[26 empty] | 12 | 21 | DPH
|  | CENA CELKEM BEZ DPH |  |  |  | 0 | [21 empty] | END
Note on S6: Jedná se o informaci, zda se jedná o položku, která je do rozpočtu zadána z cenové soustavy RTS, nebo vlastní.
Note on T6: Jedná se o název CÚ, která je zadána u položky rozpočtu