## Pokyny pro vyplnění
Pokyny pro vyplnění
Ve všech listech tohoto souboru můžete měnit pouze buňky s modrým pozadím. Jedná se o tyto údaje : - údaje o firmě - jednotkové ceny položek zadané na maximálně dvě desetinná místa

## Stavba
#RTSROZP# | Soupis stavebních prací, dodávek a služeb
| Stavba: |  | POR | Stavební úpravy domu Porhajmova 18, Brno
| Zadavatel | [5 empty] | IČO:
DIČ:
| Projektant: | [5 empty] | IČO:
DIČ:
| Zhotovitel: | [5 empty] | IČO:
DIČ:
Vypracoval:
| Rozpis ceny | [6 empty] | Celkem
HSV | HSV | [6 empty] | 0
PSV | PSV | [6 empty] | 0
MON | MON | [6 empty] | 0
VN | Vedlejší náklady | [6 empty] | 0
ON | Ostatní náklady | [6 empty] | 0
| Celkem | [6 empty] | 0
Rekapitulace daní
0 | Základ pro sníženou DPH |  |  | 12 | % | 0 |  |  | CZK
0 | Snížená DPH |  |  | 12 | % | 0 |  |  | CZK
0 | Základ pro základní DPH |  |  | 21 | % | 0 |  |  | CZK
0 | Základní DPH |  |  | 21 | % | 0 |  |  | CZK
0 | Zaokrouhlení |  |  |  |  | 0 |  |  | CZK
| Cena celkem bez DPH |  |  |  |  | 0 |  |  | CZK
0 | Cena celkem s DPH |  |  |  |  | 0 |  |  | CZK
|  | v |  |  | dne
|  |  | Za zhotovitele |  |  |  | Za objednatele
Rekapitulace dílčích částí
#CASTI>> | Číslo | Název |  |  | Základ pro sníženou DPH | Základ pro základní DPH | DPH celkem | Cena celkem | %
1 | Stavba |  |  |  | 0 | 0 | 0 | 0
2 |  | Stavební objekt |  |  |  |  | 0
2 | SO.01 | Bytový dům |  |  | 0 | 0 | 0 | 0
3 | D.1.1 BP | ASŘ - Bourací práce |  |  | 0 | 0 | 0 | 0
3 | D.1.1 NS | ASŘ - Nový stav |  |  | 0 | 0 | 0 | 0
3 | D.1.1 PSV | ASŘ - Výpis prvků |  |  | 0 | 0 | 0 | 0
3 | D.1.4 | Eletroinstalace |  |  | 0 | 0 | 0 | 0
3 | D.1.4 | Plynoinstalace |  |  | 0 | 0 | 0 | 0
3 | D.1.4 | Přípojka kanalizace |  |  | 0 | 0 | 0 | 0
3 | D.1.4 | VYTÁPĚNÍ |  |  | 0 | 0 | 0 | 0
3 | D.1.4 | VZT |  |  | 0 | 0 | 0 | 0
3 | D.1.4 | ZTI - vodovod a kanalizace |  |  | 0 | 0 | 0 | 0
2 | VN, ON | Vedlejší a ostatní náklady |  |  | 0 | 0 | 0 | 0
3 | 1 | Vedlejší a ostatní náklady |  |  | 0 | 0 | 0 | 0
| Celkem za stavbu |  |  |  | 0 | 0 | 0 | 0 | 0
#POPS | Popis stavby: POR - Stavební úpravy domu Porhajmova 18, Brno
| Všechny položky musí obsahovat dodávku i montáž, popř. softwarové vybavení, včetně drobného spojovacího a kotvícího materiálu (např. kotvy, závěsy, chráničky,...). Zhotovitel musí do ceny zahrnout veškeré náklady, aby cena byla konečná a zahrnovala celou dodávku a montáž akce. Dodávka akce se předpokládá včetně kompletní montáže, veškerého souvisejícího doplňkového, podružného a montážního materiálu tak, aby celé zařízení bylo funkční a splňovalo všechny předpisy, normy, zákony ale i technologické postupy zvolených výrobců, které se na ně vztahují. Všechna zařízení, systémy rozvody, instalace a konstrukce budou oceňovány a dodávány plně funkční, tj. včetně všech komponentů, upevňovacích prvků, podpor, prostupů, apod.. Do všech činností musí zhotovitel zohlednit stavební přípomoc (např. drážky prostupy, respektive není-li uvedeno jinak). Zhotovitel bere na vědomí, že musí v ceně zohlednit jak dílčí tak celkové revize, zkoušky, regulace, atd.. Projektová dokumentace textová a grafická je nadřazena výkazu výměr, respektive rozpočtu nákladů. Zhotovitel je do ceny povinen zahrnout veškeré náklady spojené s případnou etapizací, realizací stavby za provozu a ve ztížených podmínkách. Zhotovitel musí v ceně zohlednit provizorní opatření vedoucí k zajištění stavby před vnějšími vlivy, zejména pak déšť, sníh, vítr. Zhotovitel bere na vědomí, že stavba musí probíhat po částech, tak aby nedošlo k poškození stavby klimatickými vlivy. Zhotovitel musí provést na svůj náklad i zaškolení obsluhy a údržby na všech částech dodávky. Zhotovitel musí zohlednit náklady na přesun hmot a odvoz sutě a odpadů, včetně uložení (předpokládá se odpad z drážek, prostupů, atd.). Zhotovitel musí v ceně zohlednit náklady na pomocné lešení, konstrukce a stroje, které bude potřebovat pro realizaci díla. Jsou-li v zadávací dokumentaci, nebo jejich přílohách uvedeny konkrétní obchodní názvy, jedná se pouze o vymezení požadovaného standardu a zadavatel umožňuje i jiné, technicky a kvalitativně srovnatelné řešení. Položky označené .x jsou individuální kalkulací (např. 766624043R00.x). | [8 empty] | Všechny položky musí obsahovat dodávku i montáž, popř. softwarové vybavení, včetně drobného spojovacího a kotvícího materiálu (např. kotvy, závěsy, chráničky,...). Zhotovitel musí do ceny zahrnout veškeré náklady, aby cena byla konečná a zahrnovala celou dodávku a montáž akce. Dodávka akce se předpokládá včetně kompletní montáže, veškerého souvisejícího doplňkového, podružného a montážního materiálu tak, aby celé zařízení bylo funkční a splňovalo všechny předpisy, normy, zákony ale i technologické postupy zvolených výrobců, které se na ně vztahují. Všechna zařízení, systémy rozvody, instalace a konstrukce budou oceňovány a dodávány plně funkční, tj. včetně všech komponentů, upevňovacích prvků, podpor, prostupů, apod.. Do všech činností musí zhotovitel zohlednit stavební přípomoc (např. drážky prostupy, respektive není-li uvedeno jinak). Zhotovitel bere na vědomí, že musí v ceně zohlednit jak dílčí tak celkové revize, zkoušky, regulace, atd.. Projektová dokumentace textová a grafická je nadřazena výkazu výměr, respektive rozpočtu nákladů. Zhotovitel je do ceny povinen zahrnout veškeré náklady spojené s případnou etapizací, realizací stavby za provozu a ve ztížených podmínkách. Zhotovitel musí v ceně zohlednit provizorní opatření vedoucí k zajištění stavby před vnějšími vlivy, zejména pak déšť, sníh, vítr. Zhotovitel bere na vědomí, že stavba musí probíhat po částech, tak aby nedošlo k poškození stavby klimatickými vlivy. Zhotovitel musí provést na svůj náklad i zaškolení obsluhy a údržby na všech částech dodávky. Zhotovitel musí zohlednit náklady na přesun hmot a odvoz sutě a odpadů, včetně uložení (předpokládá se odpad z drážek, prostupů, atd.). Zhotovitel musí v ceně zohlednit náklady na pomocné lešení, konstrukce a stroje, které bude potřebovat pro realizaci díla. Jsou-li v zadávací dokumentaci, nebo jejich přílohách uvedeny konkrétní obchodní názvy, jedná se pouze o vymezení požadovaného standardu a zadavatel umožňuje i jiné, technicky a kvalitativně srovnatelné řešení. Položky označené .x jsou individuální kalkulací (např. 766624043R00.x).
| Materiál pro dozdívky, dobetonávky, vyrovnání bude na stavbu dovážen postupně na základě skutečně potřebného množství. | [8 empty] | Materiál pro dozdívky, dobetonávky, vyrovnání bude na stavbu dovážen postupně na základě skutečně potřebného množství.
| Výplně otvorů budou dodány včetně veškerého příslušenství, lišt, výztužných profilů, kotevních doplňků. | [8 empty] | Výplně otvorů budou dodány včetně veškerého příslušenství, lišt, výztužných profilů, kotevních doplňků.
#POPO | Popis objektu: SO.01 - Bytový dům
#POPR | Popis rozpočtu: D.1.1 BP - ASŘ - Bourací práce
#POPR | Popis rozpočtu: D.1.1 NS - ASŘ - Nový stav
#POPR | Popis rozpočtu: D.1.1 PSV - ASŘ - Výpis prvků
#POPR | Popis rozpočtu: D.1.4 - Plynoinstalace
#POPR | Popis rozpočtu: D.1.4 - VZT
#POPR | Popis rozpočtu: D.1.4 - Eletroinstalace
#POPR | Popis rozpočtu: D.1.4 - Přípojka kanalizace
#POPR | Popis rozpočtu: D.1.4 - VYTÁPĚNÍ
#POPR | Popis rozpočtu: D.1.4 - ZTI - vodovod a kanalizace
#POPO | Popis objektu: VN, ON - Vedlejší a ostatní náklady
#POPR | Popis rozpočtu: 1 - Vedlejší a ostatní náklady
Rekapitulace dílů
| Číslo | Název |  |  | Typ dílu |  |  | Celkem | %
| _01 | HDS |  |  | HSV |  |  | 0
| _02 | RE1 |  |  | HSV |  |  | 0
| _03 | RE2 |  |  | HSV |  |  | 0
| _04 | RE3 |  |  | HSV |  |  | 0
| _05 | RE4 |  |  | HSV |  |  | 0
| _06 | Rozvodnice bytová |  |  | HSV |  |  | 0
| _07 | RMaR |  |  | HSV |  |  | 0
| _08 | RMV (ventilace) |  |  | HSV |  |  | 0
| _09 | RPO |  |  | HSV |  |  | 0
| _10 | Dodávky |  |  | HSV |  |  | 0
| _11 | Montáž dodaných zařízení - Rozvaděče a skříně |  |  | HSV |  |  | 0
| _12 | Montáž dodaných zařízení - Přístroje TZB - pouze montáž |  |  | HSV |  |  | 0
| _13 | Kabelové trasy informačních technologií |  |  | HSV |  |  | 0
| _14 | Kabelové trasy informačních technologií - Trubka elektroinstalační ohebná vč. držáků a příslušenství |  |  | HSV |  |  | 0
| _15 | Kabelové trasy informačních technologií - Mikrotrubičky slabostěnné pro vnitřní rozvody |  |  | HSV |  |  | 0
| _16 | Kabelové trasy informačních technologií - KABEL DATOVÝ Cat.6 U/UTP |  |  | HSV |  |  | 0
| _17 | Kabelové trasy informačních technologií - Zkoušky a revize |  |  | HSV |  |  | 0
| _18 | Kabelové trasy STA |  |  | HSV |  |  | 0
| _19 | Kabelové trasy STA - Kabel koaxiální 75 ohm |  |  | HSV |  |  | 0
| _20 | Kabelové trasy STA - Trubka elektroinstalační ohebná vč. držáků a příslušenství |  |  | HSV |  |  | 0
| _21 | Kabelové trasy STA - Zkoušky a revize |  |  | HSV |  |  | 0
| _22 | Odvětrání CHÚC |  |  | HSV |  |  | 0
| _23 | Odvětrání CHÚC - Motory a další pohonné jednotky |  |  | HSV |  |  | 0
| _24 | Odvětrání CHÚC - Servopohon požární klapky |  |  | HSV |  |  | 0
| _26 | Odvětrání CHÚC - KABEL SE SNÍŽENOU HOŘLAVOSTÍ |  |  | HSV |  |  | 0
| _27 | Odvětrání CHÚC - Kabelová trasa požárně odolná P90-R, NENORMOVÁ |  |  | HSV |  |  | 0
| _28 | Detekce CO |  |  | HSV |  |  | 0
| _29 | Detekce CO - Ústředna pro detekci plynů - 8 vstupů |  |  | HSV |  |  | 0
| _30 | Detekce CO - Detektory plynu |  |  | HSV |  |  | 0
| _31 | Detekce CO - Detekce plynů - návěsti a tabla |  |  | HSV |  |  | 0
| _32 | Detekce CO - KABEL STÍNĚNÝ |  |  | HSV |  |  | 0
| _33 | Detekce CO - KABEL SILOVÝ,IZOLACE PVC |  |  | HSV |  |  | 0
| _34 | Intercom komunitní centra |  |  | HSV |  |  | 0
| _35 | Intercom komunitní centra - KABEL SDĚLOVACÍ-STÍNĚNÝ |  |  | HSV |  |  | 0
| _36 | Intercom byty |  |  | HSV |  |  | 0
| _37 | Intercom byty - KABEL SDĚLOVACÍ-STÍNĚNÝ |  |  | HSV |  |  | 0
| _38 | Signalizační systém pro invalidy |  |  | HSV |  |  | 0
| _42 | Signalizační systém pro invalidy - SDĚLOVACÍ KABEL |  |  | HSV |  |  | 0
| _43 | Fotovoltaická elektrárna |  |  | HSV |  |  | 0
| _44 | Svítidla LED |  |  | HSV |  |  | 0
| _45 | Přístroje pro zapuštěnou montáž - spínače a přepínače, krytí IP40 |  |  | HSV |  |  | 0
| _46 | SUPER-MULTIFUNKČNÍ RELÉ - do instalační krabice, pod vypínač, ventilátor |  |  | HSV |  |  | 0
| _47 | Přístroje pro zapuštěnou montáž - spínače a přepínače, krytí IP44 |  |  | HSV |  |  | 0
| _48 | Přístroje pro zapuštěnou montáž - zásuvky, krytí IP40 |  |  | HSV |  |  | 0
| _49 | Přístroje pro zapuštěnou montáž - zásuvky, krytí IP44 |  |  | HSV |  |  | 0
| _50 | Hlásič požáru |  |  | HSV |  |  | 0
| _51 | Přístroje signalizační |  |  | HSV |  |  | 0
| _52 | Termostat prostorový s týdenním programem |  |  | HSV |  |  | 0
| _53 | Přítroje a zařízení ostatní |  |  | HSV |  |  | 0
| _54 | Signalizační systém pro kotelny |  |  | HSV |  |  | 0
| _55 | KABELY A KABELOVÉ TRASY |  |  | HSV |  |  | 0
| _74 | Hromosvod a uzemnění |  |  | HSV |  |  | 0
| _85 | OSTATNÍ NÁKLADY, PROVEDENI REVIZNICH ZKOUSEK |  |  | HSV |  |  | 0
| 01 | Zař. č. 1 - Větrání hygienického zázemí bytů |  |  | HSV |  |  | 0
| 02 | Zař. č. 2 - Větrání hygienického zázemí kluboven a společenského centra |  |  | HSV |  |  | 0
| 03 | Zař. č. 3 - Větrání hygienického zázemí a skladu obchodu |  |  | HSV |  |  | 0
| 04 | Zař. č. 4 - Větrání sklepů a technických místností |  |  | HSV |  |  | 0
| 05 | Zař. č. 5 - Nucené větráni CHÚC typu A |  |  | HSV |  |  | 0
| 06 | Zař. č. 6 - Větrání garáží |  |  | HSV |  |  | 0
| 07 | Zař. č. 7 - Přirozené větrání výtahové šachty |  |  | HSV |  |  | 0
| 1 | Zemní práce |  |  | HSV |  |  | 0
| 2 | Základy a zvláštní zakládání |  |  | HSV |  |  | 0
| 3 | Svislé a kompletní konstrukce |  |  | HSV |  |  | 0
| 4 | Vodorovné konstrukce |  |  | HSV |  |  | 0
| 416 | Podhledy a mezistropy montované lehké |  |  | HSV |  |  | 0
| 43 | Schodiště |  |  | HSV |  |  | 0
| 44 | Zastřešení |  |  | HSV |  |  | 0
| 5 | Komunikace |  |  | HSV |  |  | 0
| 6 | Úpravy povrchu, podlahy |  |  | HSV |  |  | 0
| 61 | Úpravy povrchů vnitřní |  |  | HSV |  |  | 0
| 62 | Úpravy povrchů vnější |  |  | HSV |  |  | 0
| 63 | Podlahy a podlahové konstrukce |  |  | HSV |  |  | 0
| 64 | Výplně otvorů |  |  | HSV |  |  | 0
| 94 | Lešení a stavební výtahy |  |  | HSV |  |  | 0
| 95 | Dokončovací konstrukce na pozemních stavbách |  |  | HSV |  |  | 0
| 96 | Bourání konstrukcí |  |  | HSV |  |  | 0
| 97 | Přesuny suti a vybouraných hmot |  |  | HSV |  |  | 0
| 99 | Staveništní přesun hmot |  |  | HSV |  |  | 0
| D | Demontáže |  |  | HSV |  |  | 0
| DEM | Demontáže |  |  | HSV |  |  | 0
| 711 | Izolace proti vodě |  |  | PSV |  |  | 0
| 712 | Povlakové krytiny |  |  | PSV |  |  | 0
| 713 | Izolace tepelné |  |  | PSV |  |  | 0
| 721 | Zdravotechnika - vnitřní kanalizace |  |  | PSV |  |  | 0
| 722 | Zdravotechnika - vnitřní vodovod |  |  | PSV |  |  | 0
| 723 | Vnitřní plynovod |  |  | PSV |  |  | 0
| 725 | Zdravotechnika - zařizovací předměty |  |  | PSV |  |  | 0
| 731 | Ústřední vytápění - kotelny |  |  | PSV |  |  | 0
| 732 | Ústřední vytápění - strojovny |  |  | PSV |  |  | 0
| 733 | Ústřední vytápění - rozvodné potrubí |  |  | PSV |  |  | 0
| 734 | Ústřední vytápění - armatury |  |  | PSV |  |  | 0
| 735 | Ústřední vytápění - otopná tělesa |  |  | PSV |  |  | 0
| 762 | Konstrukce tesařské |  |  | PSV |  |  | 0
| 763 | Dřevostavby |  |  | PSV |  |  | 0
| 764 | Konstrukce klempířské |  |  | PSV |  |  | 0
| 765 | Krytiny tvrdé |  |  | PSV |  |  | 0
| 766 | Konstrukce truhlářské |  |  | PSV |  |  | 0
| 767 | Konstrukce zámečnické |  |  | PSV |  |  | 0
| 771 | Podlahy z dlaždic a obklady |  |  | PSV |  |  | 0
| 773 | Podlahy teracové |  |  | PSV |  |  | 0
| 776 | Podlahy povlakové |  |  | PSV |  |  | 0
| 781 | Obklady keramické |  |  | PSV |  |  | 0
| 783 | Dokončovací práce - nátěry |  |  | PSV |  |  | 0
| 783 | Nátěry |  |  | PSV |  |  | 0
| 784 | Malby |  |  | PSV |  |  | 0
| M43 | Montáže ocelových konstrukcí |  |  | MON |  |  | 0
| D96 | Přesuny suti a vybouraných hmot |  |  | PSU |  |  | 0
| _9 | Zař. č. O - Ostatní |  |  | VN |  |  | 0
| ost | Ostatní |  |  | VN |  |  | 0
| VN | Ostatní |  |  | VN |  |  | 0
| VN | Vedlejší náklady |  |  | VN |  |  | 0
| ON | Ostatní náklady |  |  | ON |  |  | 0
| Cena celkem | [6 empty] | 0 | 0
Note on D11: Název
Note on I11: IČO
Note on D12: Ulice
Note on I12: DIČ
Note on D13: PSČ
Note on E13: Místo

## VzorPolozky (hidden)
Položkový rozpočet
S:
O:
R:

## SO.01 D.1.1 BP Pol
Položkový soupis prací a dodávek | [27 empty] | #TypZaznamu#
S: | POR | Stavební úpravy domu Porhajmova 18, Brno | [25 empty] | STA
O: | SO.01 | Bytový dům | [22 empty] | STA |  |  | OBJ
R: | D.1.1 BP | ASŘ - Bourací práce | [25 empty] | ROZ
P.č. | Číslo položky | Název položky | MJ | Množství | Cena / MJ | Celkem | Dodávka | Dodávka celk. | Montáž | Montáž celk. | DPH | Cena s DPH | Hmotnost / MJ | Hmotnost celk.(t) | Dem. hmotnost / MJ | Dem. hmotnost celk.(t) | Ceník | Cen. soustava / platnost | Cenová úroveň | Nhod / MJ | Nhod celk. | Dodavatel | Typ položky | Stav položky
Díl: | 1 | Zemní práce |  |  |  | 0 |  | 0 |  | 0 |  | 0 |  | 0 |  | 242.37 |  |  |  |  | 3284.5 | [6 empty] | DIL
1 | 113106121R00 | Rozebrání komunikací pro pěší s jakýmkoliv ložem a výplní spár z betonových nebo kameninových dlaždic nebo tvarovek | m2 | 75 |  | 0 |  | 0 |  | 0 | 12 | 0 | 0 | 0 | 0.138 | 10.35 | 822-1 | RTS 24/ I | RTS 23/ I | 0.16 | 12 |  | Práce | Běžná |  |  |  | POL1_
|  | s přemístěním hmot na skládku na vzdálenost do 3 m nebo s naložením na dopravní prostředek | [25 empty] | SPI
|  | viz TZ_AB, situační výkresy, výkresová a textová část D.1.1, D.1.2 a D.1.3 : | [25 empty] | VV | 0
|  | 75,0 |  | 75 | [23 empty] | VV | 0
2 | 113001.x | Přemístění rozebrané dlažby: naložení, přesun na místo dočasného uskladnění, uskladnění po dobu nutnou k provedení díla, naložení, přesun na místo zpětného položení | m2 | 75 |  | 0 |  | 0 |  | 0 | 12 | 0 | 0 | 0 | 0 | 0 |  | Vlastní | Indiv | 0 | 0 |  | Práce | Běžná |  |  |  | POL1_
|  | Odkaz na mn. položky pořadí 1 : 75,00000 |  | 75 | [23 empty] | VV | 5
3 | 113107520R00 | Odstranění podkladů nebo krytů z kameniva hrubého drceného, v ploše jednotlivě do 50 m2, tloušťka vrstvy 200 mm | m2 | 203.5 |  | 0 |  | 0 |  | 0 | 12 | 0 | 0 | 0 | 0.44 | 89.54 | 822-1 | RTS 24/ I | RTS 23/ I | 0.632 | 128.61 |  | Práce | Běžná |  |  |  | POL1_
|  | viz TZ_AB, situační výkresy, výkresová a textová část D.1.1, D.1.2 a D.1.3 : | [25 empty] | VV | 0
|  | dvůr+ průjezd : 203,5 |  | 203.5 | [23 empty] | VV | 0
4 | 113107530R00 | Odstranění podkladů nebo krytů z kameniva hrubého drceného, v ploše jednotlivě do 50 m2, tloušťka vrstvy 300 mm | m2 | 75 |  | 0 |  | 0 |  | 0 | 12 | 0 | 0 | 0 | 0.66 | 49.5 | 822-1 | RTS 24/ I | RTS 23/ I | 1.05 | 78.75 |  | Práce | Běžná |  |  |  | POL1_
|  | Odkaz na mn. položky pořadí 1 : 75,00000 |  | 75 | [23 empty] | VV | 5
5 | 113107518R00 | Odstranění podkladů nebo krytů z kameniva hrubého drceného, v ploše jednotlivě do 50 m2, tloušťka vrstvy 180 mm | m2 | 234.8 |  | 0 |  | 0 |  | 0 | 12 | 0 | 0 | 0 | 0.396 | 92.98 | 822-1 | RTS 24/ I | RTS 23/ I | 0.59 | 138.53 |  | Práce | Běžná |  |  |  | POL1_
|  | viz TZ_AB, situační výkresy, výkresová a textová část D.1.1, D.1.2 a D.1.3 : | [25 empty] | VV | 0
|  | podlaha 1PP : (83,0+35,0+82,0) |  | 200 | [23 empty] | VV | 0
|  | 1NP podlaha : 34,8 |  | 34.8 | [23 empty] | VV | 0
6 | 131201110R00 | Hloubení nezapažených jam a zářezů do 50 m3, v hornině 3, hloubení strojně | m3 | 304.03 |  | 0 |  | 0 |  | 0 | 12 | 0 | 0 | 0 | 0 | 0 | 800-1 | RTS 24/ I | RTS 23/ I | 0.27 | 82.09 |  | Práce | Běžná |  |  |  | POL1_
|  | kromě zářezů se šikmými stěnami pro podzemní vedení, s urovnáním dna do předepsaného profilu a spádu, s případným nutným přemístěním ve výkopišti a dále buď s přemístěním výkopku na přilehlém terénu na vzdálenost do 3 m od okraje jámy nebo s naložením na dopravní prostředek, | [25 empty] | SPI |  | kromě zářezů se šikmými stěnami pro podzemní vedení, s urovnáním dna do předepsaného profilu a spádu, s případným nutným přemístěním ve výkopišti a dále buď s přemístěním výkopku na přilehlém terénu na vzdálenost do 3 m od okraje jámy nebo s naložením na dopravní prostředek,
|  | viz TZ_AB, situační výkresy, výkresová a textová část D.1.1, D.1.2 a D.1.3 : | [25 empty] | VV | 0
|  | 49,5*1,3 |  | 64.35 | [23 empty] | VV | 0
|  | 32,8*0,6 |  | 19.68 | [23 empty] | VV | 0
|  | 56,0*2,7 |  | 151.2 | [23 empty] | VV | 0
|  | 13,0*1,9 |  | 24.7 | [23 empty] | VV | 0
|  | 11,0*1,6 |  | 17.6 | [23 empty] | VV | 0
|  | 9,5*0,6 |  | 5.7 | [23 empty] | VV | 0
|  | 26,0*0,8 |  | 20.8 | [23 empty] | VV | 0
7 | 131201119R00 | Hloubení nezapažených jam a zářezů příplatek za lepivost, v hornině 3, | m3 | 152.015 |  | 0 |  | 0 |  | 0 | 12 | 0 | 0 | 0 | 0 | 0 | 800-1 | RTS 24/ I | RTS 23/ I | 0.04 | 6.08 |  | Práce | Běžná |  |  |  | POL1_
|  | kromě zářezů se šikmými stěnami pro podzemní vedení, s urovnáním dna do předepsaného profilu a spádu, s případným nutným přemístěním ve výkopišti a dále buď s přemístěním výkopku na přilehlém terénu na vzdálenost do 3 m od okraje jámy nebo s naložením na dopravní prostředek, | [25 empty] | SPI |  | kromě zářezů se šikmými stěnami pro podzemní vedení, s urovnáním dna do předepsaného profilu a spádu, s případným nutným přemístěním ve výkopišti a dále buď s přemístěním výkopku na přilehlém terénu na vzdálenost do 3 m od okraje jámy nebo s naložením na dopravní prostředek,
|  | Odkaz na mn. položky pořadí 6 : 304,03000*0,5 |  | 152.015 | [23 empty] | VV | 5
8 | 132201210R00 | Hloubení rýh šířky přes 60 do 200 cm do 50 m3, v hornině 3, hloubení strojně | m3 | 52.593 |  | 0 |  | 0 |  | 0 | 12 | 0 | 0 | 0 | 0 | 0 | 800-1 | RTS 24/ I | RTS 23/ I | 0.37 | 19.46 |  | Práce | Běžná |  |  |  | POL1_
|  | zapažených i nezapažených, s urovnáním dna do předepsaného profilu a spádu, s případně nutným přehozením výkopku na vzdálenost do 3 m ve výkopišti, s přehozením výkopku na přilehlém terénu na vzdálenost do 5 m od podélné osy rýhy nebo s naložením výkopku na dopravní prostředek. | [25 empty] | SPI |  | zapažených i nezapažených, s urovnáním dna do předepsaného profilu a spádu, s případně nutným přehozením výkopku na vzdálenost do 3 m ve výkopišti, s přehozením výkopku na přilehlém terénu na vzdálenost do 5 m od podélné osy rýhy nebo s naložením výkopku na dopravní prostředek.
|  | viz TZ_AB, situační výkresy, výkresová a textová část D.1.1, D.1.2 a D.1.3 : | [25 empty] | VV | 0
|  | (20,0+7,2)*1,6*0,4 |  | 17.408 | [23 empty] | VV | 0
|  | 12,5*0,7*3,1+2,0*1,3*3,1 |  | 35.185 | [23 empty] | VV | 0
9 | 132201219R00 | Hloubení rýh šířky přes 60 do 200 cm příplatek za lepivost, v hornině 3, | m3 | 26.2965 |  | 0 |  | 0 |  | 0 | 12 | 0 | 0 | 0 | 0 | 0 | 800-1 | RTS 24/ I | RTS 23/ I | 0.084 | 2.21 |  | Práce | Běžná |  |  |  | POL1_
|  | zapažených i nezapažených, s urovnáním dna do předepsaného profilu a spádu, s případně nutným přehozením výkopku na vzdálenost do 3 m ve výkopišti, s přehozením výkopku na přilehlém terénu na vzdálenost do 5 m od podélné osy rýhy nebo s naložením výkopku na dopravní prostředek. | [25 empty] | SPI |  | zapažených i nezapažených, s urovnáním dna do předepsaného profilu a spádu, s případně nutným přehozením výkopku na vzdálenost do 3 m ve výkopišti, s přehozením výkopku na přilehlém terénu na vzdálenost do 5 m od podélné osy rýhy nebo s naložením výkopku na dopravní prostředek.
|  | Odkaz na mn. položky pořadí 8 : 52,59300*0,5 |  | 26.2965 | [23 empty] | VV | 5
10 | 131201201R00 | Hloubení zapažených jam a zářezů do 100 m3, v hornině 3, převážně ručně | m3 | 130.6851 |  | 0 |  | 0 |  | 0 | 12 | 0 | 0 | 0 | 0 | 0 | 800-1 | RTS 24/ I | RTS 23/ I | 2.25 | 294.04 |  | Práce | Běžná |  |  |  | POL1_
|  | s urovnáním dna do předepsaného profilu a spádu, s případně nutným přemístěním výkopku ve výkopišti a dále buď s přemístěním výkopku na přilehlém terénu na vzdálenost do 3 m od kraje jámy nebo s naložením na dopravní prostředek | [25 empty] | SPI |  | s urovnáním dna do předepsaného profilu a spádu, s případně nutným přemístěním výkopku ve výkopišti a dále buď s přemístěním výkopku na přilehlém terénu na vzdálenost do 3 m od kraje jámy nebo s naložením na dopravní prostředek
|  | viz TZ_AB, situační výkresy, výkresová a textová část D.1.1, D.1.2 a D.1.3 : | [25 empty] | VV | 0
|  | 70 % strojně, 30 % ručně : 0,7*(1,3*2,5*36,5) |  | 83.0375 | [23 empty] | VV | 0
|  | 0,7*(1,3*2,8*18,7) |  | 47.6476 | [23 empty] | VV | 0
11 | 131201209R00 | Hloubení zapažených jam a zářezů příplatek za lepivost, v hornině 3, | m3 | 65.3426 |  | 0 |  | 0 |  | 0 | 12 | 0 | 0 | 0 | 0 | 0 | 800-1 | RTS 24/ I | RTS 23/ I | 0.11 | 7.19 |  | Práce | Běžná |  |  |  | POL1_
|  | s urovnáním dna do předepsaného profilu a spádu, s případně nutným přemístěním výkopku ve výkopišti a dále buď s přemístěním výkopku na přilehlém terénu na vzdálenost do 3 m od kraje jámy nebo s naložením na dopravní prostředek | [25 empty] | SPI |  | s urovnáním dna do předepsaného profilu a spádu, s případně nutným přemístěním výkopku ve výkopišti a dále buď s přemístěním výkopku na přilehlém terénu na vzdálenost do 3 m od kraje jámy nebo s naložením na dopravní prostředek
|  | Odkaz na mn. položky pořadí 10 : 130,68510*0,5 |  | 65.3426 | [23 empty] | VV | 5
12 | 161101101R00 | Svislé přemístění výkopku z horniny 1 až 4, při hloubce výkopu přes 1 do 2,5 m | m3 | 487.3081 |  | 0 |  | 0 |  | 0 | 12 | 0 | 0 | 0 | 0 | 0 | 800-1 | RTS 24/ I | RTS 23/ I | 0.35 | 170.56 |  | Práce | Běžná |  |  |  | POL1_
|  | bez naložení do dopravní nádoby, ale s vyprázdněním dopravní nádoby na hromadu nebo na dopravní prostředek, | [25 empty] | SPI |  | bez naložení do dopravní nádoby, ale s vyprázdněním dopravní nádoby na hromadu nebo na dopravní prostředek,
|  | Odkaz na mn. položky pořadí 6 : 304,03000 |  | 304.03 | [23 empty] | VV | 5
|  | Odkaz na mn. položky pořadí 8 : 52,59300 |  | 52.593 | [23 empty] | VV | 5
|  | Odkaz na mn. položky pořadí 10 : 130,68510 |  | 130.6851 | [23 empty] | VV | 5
13 | 139601102R00 | Ruční výkop jam, rýh a šachet v hornině 3 | m3 | 253.8949 |  | 0 |  | 0 |  | 0 | 12 | 0 | 0 | 0 | 0 | 0 | 800-1 | RTS 24/ I | RTS 23/ I | 3.53 | 896.25 |  | Práce | Běžná |  |  |  | POL1_
|  | s přehozením na vzdálenost do 5 m nebo s naložením na ruční dopravní prostředek | [25 empty] | SPI
|  | viz TZ_AB, situační výkresy, výkresová a textová část D.1.1, D.1.2 a D.1.3 : | [25 empty] | VV | 0
|  | 11,5*0,4+9,0*0,5+56,0*0,2 |  | 20.3 | [23 empty] | VV | 0
|  | PŘIBETONOVÁNÍ ZÁKLADŮ : 18,0*0,3*0,5 |  | 2.7 | [23 empty] | VV | 0
|  | 13,0*0,3*0,5 |  | 1.95 | [23 empty] | VV | 0
|  | (38,0+16,0)*0,3*0,8 |  | 12.96 | [23 empty] | VV | 0
|  | 45,5*0,3*0,5 |  | 6.825 | [23 empty] | VV | 0
|  | (21,0+6,0)*0,3*0,6 |  | 4.86 | [23 empty] | VV | 0
|  | 21,5*0,3*0,6 |  | 3.87 | [23 empty] | VV | 0
|  | 17,5*0,3*0,8 |  | 4.2 | [23 empty] | VV | 0
|  | 24,0*0,3*0,8 |  | 5.76 | [23 empty] | VV | 0
|  | zapažená rýha - 70 % strojně, 30 % ručně : 0,3*(1,3*2,5*36,5) |  | 35.5875 | [23 empty] | VV | 0
|  | 0,3*(1,3*2,8*18,7) |  | 20.4204 | [23 empty] | VV | 0
|  | nepodsklepená část : 0,7*0,8*15,2 |  | 8.512 | [23 empty] | VV | 0
|  | dvůr - nádrže : 3*5,8*0,2 |  | 3.48 | [23 empty] | VV | 0
|  | ruční dočištění výkopů ve dvoře : 10 |  | 10 | [23 empty] | VV | 0
|  | ruční dočištění odkopávek mezi základy objektu : (14+20+4+31+12,5+20,2+117+69)*0,1 |  | 28.77 | [23 empty] | VV | 0
|  | výtah : 10,5*1,6 |  | 16.8 | [23 empty] | VV | 0
|  | šachta : 9,0*1,1 |  | 9.9 | [23 empty] | VV | 0
|  | výkop uvnitř : 10,0*1,2*1,2+31,8*1,0*0,6+2*5,0*1,0*1,2+48,0*0,6*0,4 |  | 57 | [23 empty] | VV | 0
14 | 161101501R00 | Svislé přemístění výkopku nošením z horniny 1 až 4 | m3 | 253.8949 |  | 0 |  | 0 |  | 0 | 12 | 0 | 0 | 0 | 0 | 0 | 800-1 | RTS 24/ I | RTS 23/ I | 3.81 | 967.34 |  | Práce | Běžná |  |  |  | POL1_
|  | bez naložení, avšak s vyprázdněním nádoby na hromady nebo do dopravního prostředku, na každých třeba i započatých 3 m výšky, | [25 empty] | SPI |  | bez naložení, avšak s vyprázdněním nádoby na hromady nebo do dopravního prostředku, na každých třeba i započatých 3 m výšky,
|  | Odkaz na mn. položky pořadí 13 : 253,89490 |  | 253.8949 | [23 empty] | VV | 5
15 | 162201201R00 | Vodorovné přemístění výkopku nošením z horniny 1 až 4, nošením, na vzdálenost do 10 m | m3 | 126.825 |  | 0 |  | 0 |  | 0 | 12 | 0 | 0 | 0 | 0 | 0 | 800-1 | RTS 24/ I | RTS 23/ I | 0.87 | 110.34 |  | Práce | Běžná |  |  |  | POL1_
|  | bez naložení, avšak s vyprázdněním nádoby na hromadu nebo do dopravního prostředku, | [25 empty] | SPI
|  | viz TZ_AB, situační výkresy, výkresová a textová část D.1.1, D.1.2 a D.1.3 : | [25 empty] | VV | 0
|  | výkopy v suterénu - doprava na dvůr : | [25 empty] | VV | 0
|  | PŘIBETONOVÁNÍ ZÁKLADŮ : 18,0*0,3*0,5 |  | 2.7 | [23 empty] | VV | 0
|  | 13,0*0,3*0,5 |  | 1.95 | [23 empty] | VV | 0
|  | (38,0+16,0)*0,3*0,8 |  | 12.96 | [23 empty] | VV | 0
|  | 45,5*0,3*0,5 |  | 6.825 | [23 empty] | VV | 0
|  | (21,0+6,0)*0,3*0,6 |  | 4.86 | [23 empty] | VV | 0
|  | 21,5*0,3*0,6 |  | 3.87 | [23 empty] | VV | 0
|  | 17,5*0,3*0,8 |  | 4.2 | [23 empty] | VV | 0
|  | 24,0*0,3*0,8 |  | 5.76 | [23 empty] | VV | 0
|  | výtah : 10,5*1,6 |  | 16.8 | [23 empty] | VV | 0
|  | šachta : 9,0*1,1 |  | 9.9 | [23 empty] | VV | 0
|  | výkop uvnitř : 10,0*1,2*1,2+31,8*1,0*0,6+2*5,0*1,0*1,2+48,0*0,6*0,4 |  | 57 | [23 empty] | VV | 0
16 | 162201209R00 | Vodorovné přemístění výkopku nošením příplatek za každých dalších 10 m z horniny 1 až 4, nošením | m3 | 380.475 |  | 0 |  | 0 |  | 0 | 12 | 0 | 0 | 0 | 0 | 0 | 800-1 | RTS 24/ I | RTS 23/ I | 0.79 | 300.58 |  | Práce | Běžná |  |  |  | POL1_
|  | bez naložení, avšak s vyprázdněním nádoby na hromadu nebo do dopravního prostředku, | [25 empty] | SPI
|  | + 30 m : | [25 empty] | VV | 0
|  | Odkaz na mn. položky pořadí 15 : 126,82500*3 |  | 380.475 | [23 empty] | VV | 5
17 | 162201102R00.x | Vodorovné přemístění výkopku z hor.1-4 do 50 m, s naložením, s vyložením výkopku na další dopravní prostředek | m3 | 880.7953 |  | 0 |  | 0 |  | 0 | 12 | 0 | 0 | 0 | 0 | 0 |  | Vlastní | Indiv | 0.07 | 61.66 |  | Práce | Běžná |  |  |  | POL1_
|  | z důvodu úzkého průjezdu do dvora - nutnost využít menší mechanizace | [25 empty] | POP
|  | koef. nakypření 1,1 : | [25 empty] | VV | 0
|  | Odkaz na mn. položky pořadí 6 : 304,03000*1,1 |  | 334.433 | [23 empty] | VV | 5
|  | Odkaz na mn. položky pořadí 8 : 52,59300*1,1 |  | 57.8523 | [23 empty] | VV | 5
|  | Odkaz na mn. položky pořadí 10 : 130,68510*1,1 |  | 143.7536 | [23 empty] | VV | 5
|  | Odkaz na mn. položky pořadí 13 : 253,89490*1,1 |  | 279.2844 | [23 empty] | VV | 5
|  | mikropiloty : 1,1*372*0,16 |  | 65.472 | [23 empty] | VV | 0
18 | 162701104R00 | Vodorovné přemístění výkopku z horniny 1 až 4, na vzdálenost přes 8 000 do 9 000 m | m3 | 394.823 |  | 0 |  | 0 |  | 0 | 12 | 0 | 0 | 0 | 0 | 0 | 800-1 | RTS 24/ I | RTS 23/ I | 0.01 | 3.95 |  | Práce | Běžná |  |  |  | POL1_
|  | po suchu, bez naložení výkopku, avšak se složením bez rozhrnutí, zpáteční cesta vozidla. | [25 empty] | SPI
|  | množství pro zpětný zásyp - odvoz na mezideponii - viz D.1.1.NS : 394,823 |  | 394.823 | [23 empty] | VV | 0
19 | 162701105R00 | Vodorovné přemístění výkopku z horniny 1 až 4, na vzdálenost přes 9 000 do 10 000 m | m3 | 485.9723 |  | 0 |  | 0 |  | 0 | 12 | 0 | 0 | 0 | 0 | 0 | 800-1 | RTS 24/ I | RTS 23/ I | 0.01 | 4.86 |  | Práce | Běžná |  |  |  | POL1_
|  | po suchu, bez naložení výkopku, avšak se složením bez rozhrnutí, zpáteční cesta vozidla. | [25 empty] | SPI
|  | odvoz na skládku - nepotřebná zemina : | [25 empty] | VV | 0
|  | Odkaz na mn. položky pořadí 17 : 880,79530 |  | 880.7953 | [23 empty] | VV | 5
|  | Odkaz na mn. položky pořadí 18 : 394,82300*-1 |  | -394.823 | [23 empty] | VV | 5
20 | 162701109R00 | Vodorovné přemístění výkopku příplatek k ceně za každých dalších i započatých 1 000 m přes 10 000 m z horniny 1 až 4 | m3 | 7289.5845 |  | 0 |  | 0 |  | 0 | 12 | 0 | 0 | 0 | 0 | 0 | 800-1 | RTS 24/ I | RTS 23/ I | 0 | 0 |  | Práce | Běžná |  |  |  | POL1_
|  | po suchu, bez naložení výkopku, avšak se složením bez rozhrnutí, zpáteční cesta vozidla. | [25 empty] | SPI
|  | +15 km : | [25 empty] | VV | 0
|  | Odkaz na mn. položky pořadí 19 : 485,97230*15 |  | 7289.5845 | [23 empty] | VV | 5
21 | 199000005R00 | Poplatky za skládku zeminy 1- 4, skupina 17 05 04 z Katalogu odpadů | t | 971.9446 |  | 0 |  | 0 |  | 0 | 12 | 0 | 0 | 0 | 0 | 0 | 800-1 | RTS 24/ I | RTS 23/ I | 0 | 0 |  | Práce | Běžná |  |  |  | POL1_
|  | Odkaz na mn. položky pořadí 19 : 485,97230*2 |  | 971.9446 | [23 empty] | VV | 5
Díl: | 2 | Základy a zvláštní zakládání |  |  |  | 0 |  | 0 |  | 0 |  | 0 |  | 0 |  | 14.44 |  |  |  |  | 348.29 | [6 empty] | DIL
22 | 289902211R00 | Otlučení omítek nebo odsekání vrstev betonu otlučení nebo odsekání omítek, líc kleneb, | m2 | 229.14 |  | 0 |  | 0 |  | 0 | 12 | 0 | 0 | 0 | 0.063 | 14.44 | 800-2 | RTS 24/ I | RTS 23/ I | 1.13 | 258.93 |  | Práce | Běžná |  |  |  | POL1_
|  | S vyškrabáním spár, s očištěním zdiva. | [25 empty] | POP
|  | Včetně: | [25 empty] | POP
|  | - otlučení staré malty ze zdiva a vyčištění spár, | [25 empty] | POP
|  | - odstranění zbytků malty z líce zdiva ocelovým kartáčem, | [25 empty] | POP
|  | - shrabání a smetení otlučené suti. | [25 empty] | POP
|  | viz TZ_AB, situační výkresy, výkresová a textová část D.1.1, D.1.2 a D.1.3 : | [25 empty] | VV | 0
|  | K1 : | [25 empty] | VV | 0
|  | 1PP : | [25 empty] | VV | 0
|  | 0.01 : 8,7+2,9*2,6 |  | 16.24 | [23 empty] | VV | 0
|  | 0.02 : 24,2 |  | 24.2 | [23 empty] | VV | 0
|  | 0.03 : 7,2 |  | 7.2 | [23 empty] | VV | 0
|  | 0.04-0.10 : 94,6 |  | 94.6 | [23 empty] | VV | 0
|  | 0.11 : 82,1 |  | 82.1 | [23 empty] | VV | 0
|  | 0.12 : 4,8 |  | 4.8 | [23 empty] | VV | 0
23 | 216904113R00 | Očištění ploch tlak. vodou nebo stlač. vzduchem očištění tlakovou vodou, líce kleneb, | m2 | 229.14 |  | 0 |  | 0 |  | 0 | 12 | 0 | 2e-05 | 0 | 0 | 0 | 800-2 | RTS 24/ I | RTS 23/ I | 0.39 | 89.36 |  | Práce | Běžná |  |  |  | POL1_
|  | Odkaz na mn. položky pořadí 22 : 229,14000 |  | 229.14 | [23 empty] | VV | 5
Díl: | 4 | Vodorovné konstrukce |  |  |  | 0 |  | 0 |  | 0 |  | 0 |  | 3.71 |  | 0 |  |  |  |  | 448.18 | [6 empty] | DIL
24 | 411354177R00 | Podpěrná konstrukce bednění stropů přes 20 do 30 kPa, zřízení | m2 | 492.5 |  | 0 |  | 0 |  | 0 | 12 | 0 | 0.00754 | 3.71 | 0 | 0 | 801-1 | RTS 24/ I | RTS 23/ I | 0.68 | 334.9 |  | Práce | Běžná |  |  |  | POL1_
|  | výšky do 4 m se zesílením dna bednění podle hodnoty zatížení betonovou směsí a výztuží. Bez pomocného lešení. | [25 empty] | SPI |  | výšky do 4 m se zesílením dna bednění podle hodnoty zatížení betonovou směsí a výztuží. Bez pomocného lešení.
|  | viz TZ_AB, situační výkresy, výkresová a textová část D.1.1, D.1.2 a D.1.3 : | [25 empty] | VV | 0
|  | stropy v havarijním stavu : 305+35 |  | 340 | [23 empty] | VV | 0
|  | 0,25*(2*305) |  | 152.5 | [23 empty] | VV | 0
25 | 411354178R00 | Podpěrná konstrukce bednění stropů přes 20 do 30 kPa, odstranění | m2 | 492.5 |  | 0 |  | 0 |  | 0 | 12 | 0 | 0 | 0 | 0 | 0 | 801-1 | RTS 24/ I | RTS 23/ I | 0.23 | 113.28 |  | Práce | Běžná |  |  |  | POL1_
|  | výšky do 4 m se zesílením dna bednění podle hodnoty zatížení betonovou směsí a výztuží. Bez pomocného lešení. | [25 empty] | SPI |  | výšky do 4 m se zesílením dna bednění podle hodnoty zatížení betonovou směsí a výztuží. Bez pomocného lešení.
|  | Odkaz na mn. položky pořadí 24 : 492,50000 |  | 492.5 | [23 empty] | VV | 5
Díl: | 62 | Úpravy povrchů vnější |  |  |  | 0 |  | 0 |  | 0 |  | 0 |  | 0.02 |  | 0 |  |  |  |  | 99.52 | [6 empty] | DIL
26 | 622904112R00 | Očištění fasád tlakovou vodou, složitost fasády 1 - 2 | m2 | 904.706 |  | 0 |  | 0 |  | 0 | 12 | 0 | 2e-05 | 0.02 | 0 | 0 | 801-1 | RTS 24/ I | RTS 23/ I | 0.11 | 99.52 |  | Práce | Běžná |  |  |  | POL1_
|  | Odkaz na mn. položky pořadí 43 : 35,47800 |  | 35.478 | [23 empty] | VV | 5
|  | Odkaz na mn. položky pořadí 53 : 869,22800 |  | 869.228 | [23 empty] | VV | 5
Díl: | 96 | Bourání konstrukcí |  |  |  | 0 |  | 0 |  | 0 |  | 0 |  | 1.93 |  | 1603.2 |  |  |  |  | 6783.75 | [6 empty] | DIL
27 | 96030201.x | Vyklizení suti a odpadu nacházejícího se v objektu, vč. manipulace se sutí, odvozu na skládku, poplatku za skládku | m3 | 1300 |  | 0 |  | 0 |  | 0 | 12 | 0 | 0 | 0 | 0 | 0 |  | Vlastní | Indiv | 0 | 0 |  | Práce | Běžná |  |  |  | POL1_
|  | viz TZ_AB, situační výkresy, výkresová a textová část D.1.1, D.1.2 a D.1.3 : | [25 empty] | VV | 0
|  | předpoklad : 1300 |  | 1300 | [23 empty] | VV | 0
28 | 968071112R00 | Vyvěšení nebo zavěšení kovových křídel oken, plochy do 1,5 m2 | kus | 7 |  | 0 |  | 0 |  | 0 | 12 | 0 | 0 | 0 | 0 | 0 | 801-3 | RTS 24/ I | RTS 23/ I | 0.06 | 0.42 |  | Práce | Běžná |  |  |  | POL1_
|  | s případným uložením a opětovným zavěšením po provedení stavebních změn, | [25 empty] | SPI
|  | viz TZ_AB, situační výkresy, výkresová a textová část D.1.1, D.1.2 a D.1.3 : | [25 empty] | VV | 0
|  | střešní výlezy : 7 |  | 7 | [23 empty] | VV | 0
29 | 968072244R00 | Vybourání a vyjmutí kovových rámů a rolet rámů, včetně pomocného lešení o výšce podlahy do 1900 mm a pro zatížení do 1,5 kPa (150 kg/m2) okenních jednoduchých, plochy do 1 m2 | m2 | 3.36 |  | 0 |  | 0 |  | 0 | 12 | 0 | 0.00304 | 0.01 | 0.065 | 0.22 | 801-3 | RTS 24/ I | RTS 23/ I | 0.91 | 3.06 |  | Práce | Běžná |  |  |  | POL1_
|  | viz TZ_AB, situační výkresy, výkresová a textová část D.1.1, D.1.2 a D.1.3 : | [25 empty] | VV | 0
|  | střešní výlezy : 7*0,6*0,8 |  | 3.36 | [23 empty] | VV | 0
30 | 968061112R00 | Vyvěšení nebo zavěšení dřevěných křídel oken, plochy do 1,5 m2 | kus | 155 |  | 0 |  | 0 |  | 0 | 12 | 0 | 0 | 0 | 0 | 0 | 801-3 | RTS 24/ I | RTS 23/ I | 0.03 | 4.65 |  | Práce | Běžná |  |  |  | POL1_
|  | oken, dveří a vrat, s uložením a opětovným zavěšením po provedení stavebních změn, | [25 empty] | SPI
|  | viz TZ_AB, situační výkresy, výkresová a textová část D.1.1, D.1.2 a D.1.3 : | [25 empty] | VV | 0
|  | S : 1*10+2*10+2*13+2*3+3*5 |  | 77 | [23 empty] | VV | 0
|  | Z : 1*3+2*12+3*3 |  | 36 | [23 empty] | VV | 0
|  | dvůr : 2*8+1*9+1*12+5 |  | 42 | [23 empty] | VV | 0
31 | 968062354R00 | Vybourání dřevěných rámů oken dvojitých nebo zdvojených, plochy do 1 m2 | m2 | 16.4 |  | 0 |  | 0 |  | 0 | 12 | 0 | 0.00219 | 0.04 | 0.075 | 1.23 | 801-3 | RTS 24/ I | RTS 23/ I | 0.96 | 15.74 |  | Práce | Běžná |  |  |  | POL1_
|  | včetně pomocného lešení o výšce podlahy do 1900 mm a pro zatížení do 1,5 kPa (150 kg/m2), | [25 empty] | SPI
|  | viz TZ_AB, situační výkresy, výkresová a textová část D.1.1, D.1.2 a D.1.3 : | [25 empty] | VV | 0
|  | S : 10*0,5 |  | 5 | [23 empty] | VV | 0
|  | dvůr : 4*0,5+3*0,8+6*0,5+4*1,0 |  | 11.4 | [23 empty] | VV | 0
32 | 968062355R00 | Vybourání dřevěných rámů oken dvojitých nebo zdvojených, plochy do 2 m2 | m2 | 87.4 |  | 0 |  | 0 |  | 0 | 12 | 0 | 0.001 | 0.09 | 0.062 | 5.42 | 801-3 | RTS 24/ I | RTS 23/ I | 0.61 | 53.31 |  | Práce | Běžná |  |  |  | POL1_
|  | včetně pomocného lešení o výšce podlahy do 1900 mm a pro zatížení do 1,5 kPa (150 kg/m2), | [25 empty] | SPI
|  | viz TZ_AB, situační výkresy, výkresová a textová část D.1.1, D.1.2 a D.1.3 : | [25 empty] | VV | 0
|  | S : (10+11)*1,7+3*1,9 |  | 41.4 | [23 empty] | VV | 0
|  | roh : 2*2,0 |  | 4 | [23 empty] | VV | 0
|  | Z : 2*2,0+2*1,7+8*1,9+2*2,0 |  | 26.6 | [23 empty] | VV | 0
|  | dvůr : 2*1,5 |  | 3 | [23 empty] | VV | 0
|  | 6*1,5+2*1,7 |  | 12.4 | [23 empty] | VV | 0
33 | 968062356R00 | Vybourání dřevěných rámů oken dvojitých nebo zdvojených, plochy do 4 m2 | m2 | 26.5 |  | 0 |  | 0 |  | 0 | 12 | 0 | 0.00092 | 0.02 | 0.054 | 1.43 | 801-3 | RTS 24/ I | RTS 23/ I | 0.47 | 12.46 |  | Práce | Běžná |  |  |  | POL1_
|  | včetně pomocného lešení o výšce podlahy do 1900 mm a pro zatížení do 1,5 kPa (150 kg/m2), | [25 empty] | SPI
|  | viz TZ_AB, situační výkresy, výkresová a textová část D.1.1, D.1.2 a D.1.3 : | [25 empty] | VV | 0
|  | S : 5*3,0 |  | 15 | [23 empty] | VV | 0
|  | Z : 3*3,0+1*2,5 |  | 11.5 | [23 empty] | VV | 0
34 | 968062247R00 | Vybourání dřevěných rámů oken jednoduchých, plochy přes 4 m2 | m2 | 9.12 |  | 0 |  | 0 |  | 0 | 12 | 0 | 0.00082 | 0.01 | 0.023 | 0.21 | 801-3 | RTS 24/ I | RTS 23/ I | 0.22 | 2.01 |  | Práce | Běžná |  |  |  | POL1_
|  | včetně pomocného lešení o výšce podlahy do 1900 mm a pro zatížení do 1,5 kPa (150 kg/m2), | [25 empty] | SPI
|  | viz TZ_AB, situační výkresy, výkresová a textová část D.1.1, D.1.2 a D.1.3 : | [25 empty] | VV | 0
|  | 7,6*1,2 |  | 9.12 | [23 empty] | VV | 0
35 | 968072247R00 | Vybourání a vyjmutí kovových rámů a rolet rámů, včetně pomocného lešení o výšce podlahy do 1900 mm a pro zatížení do 1,5 kPa (150 kg/m2) okenních jednoduchých, plochy přes 4 m2 | m2 | 4.5 |  | 0 |  | 0 |  | 0 | 12 | 0 | 0.00061 | 0 | 0.034 | 0.15 | 801-3 | RTS 24/ I | RTS 23/ I | 0.27 | 1.22 |  | Práce | Běžná |  |  |  | POL1_
|  | viz TZ_AB, situační výkresy, výkresová a textová část D.1.1, D.1.2 a D.1.3 : | [25 empty] | VV | 0
|  | S : 4,5 |  | 4.5 | [23 empty] | VV | 0
36 | 968061136R00 | Vyvěšení nebo zavěšení dřevěných křídel vrat, plochy do 4 m2 | kus | 2 |  | 0 |  | 0 |  | 0 | 12 | 0 | 0 | 0 | 0 | 0 | 801-3 | RTS 24/ I | RTS 23/ I | 0.23 | 0.46 |  | Práce | Běžná |  |  |  | POL1_
|  | oken, dveří a vrat, s uložením a opětovným zavěšením po provedení stavebních změn, | [25 empty] | SPI
|  | viz TZ_AB, situační výkresy, výkresová a textová část D.1.1, D.1.2 a D.1.3 : | [25 empty] | VV | 0
|  | Z : 2 |  | 2 | [23 empty] | VV | 0
37 | 968062559R00 | Vybourání dřevěných rámů vrat, plochy přes 5 m2 | m2 | 9.5 |  | 0 |  | 0 |  | 0 | 12 | 0 | 0.00083 | 0.01 | 0.052 | 0.49 | 801-3 | RTS 24/ I | RTS 23/ I | 0.26 | 2.47 |  | Práce | Běžná |  |  |  | POL1_
|  | včetně pomocného lešení o výšce podlahy do 1900 mm a pro zatížení do 1,5 kPa (150 kg/m2), | [25 empty] | SPI
|  | viz TZ_AB, situační výkresy, výkresová a textová část D.1.1, D.1.2 a D.1.3 : | [25 empty] | VV | 0
|  | Z : 9,5 |  | 9.5 | [23 empty] | VV | 0
38 | 968061125R00 | Vyvěšení nebo zavěšení dřevěných křídel dveří, plochy do 2 m2 | kus | 81 |  | 0 |  | 0 |  | 0 | 12 | 0 | 0 | 0 | 0 | 0 | 801-3 | RTS 24/ I | RTS 23/ I | 0.05 | 4.05 |  | Práce | Běžná |  |  |  | POL1_
|  | oken, dveří a vrat, s uložením a opětovným zavěšením po provedení stavebních změn, | [25 empty] | SPI
|  | viz TZ_AB, situační výkresy, výkresová a textová část D.1.1, D.1.2 a D.1.3 : | [25 empty] | VV | 0
|  | S : 2 |  | 2 | [23 empty] | VV | 0
|  | roh : 1 |  | 1 | [23 empty] | VV | 0
|  | 1NP : 24 |  | 24 | [23 empty] | VV | 0
|  | 2NP : 24 |  | 24 | [23 empty] | VV | 0
|  | 3NP : 30 |  | 30 | [23 empty] | VV | 0
39 | 968061126R00 | Vyvěšení nebo zavěšení dřevěných křídel dveří, plochy přes 2 m2 | kus | 1 |  | 0 |  | 0 |  | 0 | 12 | 0 | 0 | 0 | 0 | 0 | 801-3 | RTS 24/ I | RTS 23/ I | 0.09 | 0.09 |  | Práce | Běžná |  |  |  | POL1_
|  | oken, dveří a vrat, s uložením a opětovným zavěšením po provedení stavebních změn, | [25 empty] | SPI
|  | viz TZ_AB, situační výkresy, výkresová a textová část D.1.1, D.1.2 a D.1.3 : | [25 empty] | VV | 0
|  | Z : 1 |  | 1 | [23 empty] | VV | 0
40 | 968072455R00 | Vybourání a vyjmutí kovových rámů a rolet rámů, včetně pomocného lešení o výšce podlahy do 1900 mm a pro zatížení do 1,5 kPa (150 kg/m2) dveřních zárubní, plochy do 2 m2 | m2 | 102.7 |  | 0 |  | 0 |  | 0 | 12 | 0 | 0.00117 | 0.12 | 0.076 | 7.81 | 801-3 | RTS 24/ I | RTS 23/ I | 0.94 | 96.54 |  | Práce | Běžná |  |  |  | POL1_
|  | viz TZ_AB, situační výkresy, výkresová a textová část D.1.1, D.1.2 a D.1.3 : | [25 empty] | VV | 0
|  | S : 1*3,5 |  | 3.5 | [23 empty] | VV | 0
|  | roh ext : 1*2,0 |  | 2 | [23 empty] | VV | 0
|  | 1NP : 18*0,9*2,0 |  | 32.4 | [23 empty] | VV | 0
|  | 2NP : 16*0,9*2,0 |  | 28.8 | [23 empty] | VV | 0
|  | 3NP : 20*0,9*2,0 |  | 36 | [23 empty] | VV | 0
41 | 968072456R00 | Vybourání a vyjmutí kovových rámů a rolet rámů, včetně pomocného lešení o výšce podlahy do 1900 mm a pro zatížení do 1,5 kPa (150 kg/m2) dveřních zárubní, plochy přes 2 m2 | m2 | 71.34 |  | 0 |  | 0 |  | 0 | 12 | 0 | 0.001 | 0.07 | 0.063 | 4.49 | 801-3 | RTS 24/ I | RTS 23/ I | 0.72 | 51.36 |  | Práce | Běžná |  |  |  | POL1_
|  | viz TZ_AB, situační výkresy, výkresová a textová část D.1.1, D.1.2 a D.1.3 : | [25 empty] | VV | 0
|  | Z : 1*2,7 |  | 2.7 | [23 empty] | VV | 0
|  | 1NP : 6*1,1*2,6 |  | 17.16 | [23 empty] | VV | 0
|  | 2NP : 8*1,1*2,6 |  | 22.88 | [23 empty] | VV | 0
|  | 3NP : 10*1,1*2,6 |  | 28.6 | [23 empty] | VV | 0
42 | 968091002R00 | Vybourání vnitřních parapetů teracových, šířky do 60 cm, tloušťky 3 cm | m | 92.7 |  | 0 |  | 0 |  | 0 | 12 | 0 | 0 | 0 | 0.05168 | 4.79 | 801-3 | RTS 24/ I | RTS 23/ I | 0.17 | 15.76 |  | Práce | Běžná |  |  |  | POL1_
|  | Odkaz na mn. položky pořadí 102 : 92,70000 |  | 92.7 | [23 empty] | VV | 5
43 | 978059631R00 | Odsekání a odebrání obkladů stěn z obkladaček vnějších z jakýchkoliv materiálů, plochy přes 2 m2 | m2 | 35.478 |  | 0 |  | 0 |  | 0 | 12 | 0 | 0 | 0 | 0.089 | 3.16 | 801-3 | RTS 24/ I | RTS 23/ I | 0.39 | 13.84 |  | Práce | Běžná |  |  |  | POL1_
|  | včetně otlučení podkladní omítky až na zdivo, | [25 empty] | SPI
|  | viz TZ_AB, situační výkresy, výkresová a textová část D.1.1, D.1.2 a D.1.3 : | [25 empty] | VV | 0
|  | 10,5*3,5-(1,0*1,54+2,0*2,18+1,0*3,0) |  | 27.85 | [23 empty] | VV | 0
|  | (2*(1,1+1,54)+2*(2,0+2,18))*0,2 |  | 2.728 | [23 empty] | VV | 0
|  | 2*0,7*3,5 |  | 4.9 | [23 empty] | VV | 0
44 | 978059531R00 | Odsekání a odebrání obkladů stěn z obkládaček vnitřních z jakýchkoliv materiálů, plochy přes 2 m2 | m2 | 390.45 |  | 0 |  | 0 |  | 0 | 12 | 0 | 0 | 0 | 0.068 | 26.55 | 801-3 | RTS 24/ I | RTS 23/ I | 0.3 | 117.14 |  | Práce | Běžná |  |  |  | POL1_
|  | včetně otlučení podkladní omítky až na zdivo, | [25 empty] | SPI
|  | viz TZ_AB, situační výkresy, výkresová a textová část D.1.1, D.1.2 a D.1.3 : | [25 empty] | VV | 0
|  | 1NP : 5*4,0*1,0 |  | 20 | [23 empty] | VV | 0
|  | 8,8*3,1-0,7*2,0 |  | 25.88 | [23 empty] | VV | 0
|  | 4,5*3,1-0,7*2,0 |  | 12.55 | [23 empty] | VV | 0
|  | 5,4*3,1-0,8*2,0 |  | 15.14 | [23 empty] | VV | 0
|  | 5*(4,5*1,5-0,8*1,5) |  | 27.75 | [23 empty] | VV | 0
|  | 4*(2*(1,0+1,65)*0,5) |  | 10.6 | [23 empty] | VV | 0
|  | 2NP : 8*4,0*1,0 |  | 32 | [23 empty] | VV | 0
|  | 7,0*3,1 |  | 21.7 | [23 empty] | VV | 0
|  | 5*(4,5*1,5-0,7*1,5) |  | 28.5 | [23 empty] | VV | 0
|  | 6*(2*(1,0+1,65)*0,5) |  | 15.9 | [23 empty] | VV | 0
|  | 3NP : 6*4,0*1,0 |  | 24 | [23 empty] | VV | 0
|  | 8,8*3,1-0,7*2,0 |  | 25.88 | [23 empty] | VV | 0
|  | 11,5*3,1-0,8*2,0 |  | 34.05 | [23 empty] | VV | 0
|  | 4,5*1,5-0,7*1,5 |  | 5.7 | [23 empty] | VV | 0
|  | 11,0*3,1-0,8*2,0 |  | 32.5 | [23 empty] | VV | 0
|  | 11,5*3,1-0,8*2,0 |  | 34.05 | [23 empty] | VV | 0
|  | 4,5*1,5-0,7*1,5 |  | 5.7 | [23 empty] | VV | 0
|  | 7*(2*(1,0+1,65)*0,5) |  | 18.55 | [23 empty] | VV | 0
45 | 970231400R00 | Řezání cihelného zdiva hloubka řezu 400 mm | m | 21.1 |  | 0 |  | 0 |  | 0 | 12 | 0 | 0 | 0 | 0.00046 | 0.01 | 801-3 | RTS 24/ I | RTS 23/ I | 3.24 | 68.36 |  | Práce | Běžná |  |  |  | POL1_
|  | viz TZ_AB, situační výkresy, výkresová a textová část D.1.1, D.1.2 a D.1.3 : | [25 empty] | VV | 0
|  | 1NP : | [25 empty] | VV | 0
|  | 1,1+2*2,3 |  | 5.7 | [23 empty] | VV | 0
|  | 1,0+2*2,3 |  | 5.6 | [23 empty] | VV | 0
|  | 2,6+2*2,9 |  | 8.4 | [23 empty] | VV | 0
|  | obvodové : | [25 empty] | VV | 0
|  | 1NP : 2*(0,7) |  | 1.4 | [23 empty] | VV | 0
46 | 970231350R00 | Řezání cihelného zdiva hloubka řezu 350 mm | m | 63.8 |  | 0 |  | 0 |  | 0 | 12 | 0 | 0 | 0 | 0.00046 | 0.03 | 801-3 | RTS 24/ I | RTS 23/ I | 2.84 | 181.19 |  | Práce | Běžná |  |  |  | POL1_
|  | viz TZ_AB, situační výkresy, výkresová a textová část D.1.1, D.1.2 a D.1.3 : | [25 empty] | VV | 0
|  | obvodové : | [25 empty] | VV | 0
|  | 1NP : 2*(1,1+2*2,6+8*(0,9+2*0,3)+(2*0,7+2*3,3)) |  | 52.6 | [23 empty] | VV | 0
|  | 2*(2*(0,9+2*0,3)) |  | 6 | [23 empty] | VV | 0
|  | 2*(2*(0,8+0,5)) |  | 5.2 | [23 empty] | VV | 0
47 | 970231300R00 | Řezání cihelného zdiva hloubka řezu 300 mm | m | 112.55 |  | 0 |  | 0 |  | 0 | 12 | 0 | 0 | 0 | 0.00046 | 0.05 | 801-3 | RTS 24/ I | RTS 23/ I | 2.43 | 273.5 |  | Práce | Běžná |  |  |  | POL1_
|  | viz TZ_AB, situační výkresy, výkresová a textová část D.1.1, D.1.2 a D.1.3 : | [25 empty] | VV | 0
|  | střecha římsa 600 mm : 2*19,0 |  | 38 | [23 empty] | VV | 0
|  | podkroví zdivo : 3,2+2,7+1,4+4,5 |  | 11.8 | [23 empty] | VV | 0
|  | 3NP : | [25 empty] | VV | 0
|  | 3*3,3 |  | 9.9 | [23 empty] | VV | 0
|  | 1,75+2*2,3 |  | 6.35 | [23 empty] | VV | 0
|  | 2*3,3 |  | 6.6 | [23 empty] | VV | 0
|  | 0,9+2*2,3 |  | 5.5 | [23 empty] | VV | 0
|  | 2*3,3 |  | 6.6 | [23 empty] | VV | 0
|  | 2NP : | [25 empty] | VV | 0
|  | 1*3,5 |  | 3.5 | [23 empty] | VV | 0
|  | 0,9+2*2,3 |  | 5.5 | [23 empty] | VV | 0
|  | 1NP : | [25 empty] | VV | 0
|  | 3,8+2*2,9 |  | 9.6 | [23 empty] | VV | 0
|  | 0,9+2*2,3 |  | 5.5 | [23 empty] | VV | 0
|  | 1*3,7 |  | 3.7 | [23 empty] | VV | 0
48 | 970231250R00 | Řezání cihelného zdiva hloubka řezu 250 mm | m | 583.46 |  | 0 |  | 0 |  | 0 | 12 | 0 | 0 | 0 | 0.00046 | 0.27 | 801-3 | RTS 24/ I | RTS 23/ I | 2.03 | 1184.42 |  | Práce | Běžná |  |  |  | POL1_
|  | viz TZ_AB, situační výkresy, výkresová a textová část D.1.1, D.1.2 a D.1.3 : | [25 empty] | VV | 0
|  | štítové zdi : 2*10,2 |  | 20.4 | [23 empty] | VV | 0
|  | střecha římsa 500 mm : 2*31,3 |  | 62.6 | [23 empty] | VV | 0
|  | komíny : (1,7+1,0+1,3+1,2+1,4+0,5+1,4+2*0,5)*2 |  | 19 | [23 empty] | VV | 0
|  | (0,8+2,4+0,5)*2 |  | 7.4 | [23 empty] | VV | 0
|  | podkroví zdivo : 2*1,4 |  | 2.8 | [23 empty] | VV | 0
|  | 3NP : | [25 empty] | VV | 0
|  | 3,3 |  | 3.3 | [23 empty] | VV | 0
|  | 2*(0,5+2*0,2) |  | 1.8 | [23 empty] | VV | 0
|  | 2*(2,3+0,2) |  | 5 | [23 empty] | VV | 0
|  | 2*(0,9+2*2,7) |  | 12.6 | [23 empty] | VV | 0
|  | 2*(0,55+2,3) |  | 5.7 | [23 empty] | VV | 0
|  | 2*(1,0+2*2,7) |  | 12.8 | [23 empty] | VV | 0
|  | 2*2,4+2,6 |  | 7.4 | [23 empty] | VV | 0
|  | 2NP : | [25 empty] | VV | 0
|  | 2*(2*(0,5+0,6)) |  | 4.4 | [23 empty] | VV | 0
|  | 2*(0,8+2,3) |  | 6.2 | [23 empty] | VV | 0
|  | 2*(0,6+2,3) |  | 5.8 | [23 empty] | VV | 0
|  | 2*(0,9+2*2,3) |  | 11 | [23 empty] | VV | 0
|  | 2*(0,9+2*2,3) |  | 11 | [23 empty] | VV | 0
|  | 2*(1,7+2,3) |  | 8 | [23 empty] | VV | 0
|  | 2*(2,1+2*2,3) |  | 13.4 | [23 empty] | VV | 0
|  | 2*(0,4+2,3) |  | 5.4 | [23 empty] | VV | 0
|  | 2*(0,9+2*2,3) |  | 11 | [23 empty] | VV | 0
|  | 0,9+2*2,3 |  | 5.5 | [23 empty] | VV | 0
|  | 2*(1,6+2,5+0,4) |  | 9 | [23 empty] | VV | 0
|  | 3,5 |  | 3.5 | [23 empty] | VV | 0
|  | 1NP : | [25 empty] | VV | 0
|  | 2*3,7 |  | 7.4 | [23 empty] | VV | 0
|  | 3*(2*(0,9+1,61)) |  | 15.06 | [23 empty] | VV | 0
|  | 2*(1,0+2*2,3) |  | 11.2 | [23 empty] | VV | 0
|  | 2*(0,9+2,3) |  | 6.4 | [23 empty] | VV | 0
|  | 2*(0,6+2,3) |  | 5.8 | [23 empty] | VV | 0
|  | 2*(4,4+2*2,9) |  | 20.4 | [23 empty] | VV | 0
|  | 2*(1,2+2*2,9) |  | 14 | [23 empty] | VV | 0
|  | 2*(1,1+2*2,3) |  | 11.4 | [23 empty] | VV | 0
|  | 2*(1,2+2,3) |  | 7 | [23 empty] | VV | 0
|  | 2*(0,9+2,3) |  | 6.4 | [23 empty] | VV | 0
|  | 2*3,7 |  | 7.4 | [23 empty] | VV | 0
|  | obvodové : | [25 empty] | VV | 0
|  | 2NP : 2*(11*(0,9+2*1,0)+10*(1,1+2*1,0)) |  | 125.8 | [23 empty] | VV | 0
|  | 3NP : 2*(8*(1,7+2*1,0)+5*(1,1+2*1,0)) |  | 90.2 | [23 empty] | VV | 0
49 | 970231150R00 | Řezání cihelného zdiva hloubka řezu 150 mm | m | 131.9 |  | 0 |  | 0 |  | 0 | 12 | 0 | 0 | 0 | 0.00046 | 0.06 | 801-3 | RTS 24/ I | RTS 23/ I | 1.22 | 160.92 |  | Práce | Běžná |  |  |  | POL1_
|  | viz TZ_AB, situační výkresy, výkresová a textová část D.1.1, D.1.2 a D.1.3 : | [25 empty] | VV | 0
|  | 3NP : | [25 empty] | VV | 0
|  | 1,9+2*2,9 |  | 7.7 | [23 empty] | VV | 0
|  | 2,1+2*2,9 |  | 7.9 | [23 empty] | VV | 0
|  | 2*3,3 |  | 6.6 | [23 empty] | VV | 0
|  | 2,3 |  | 2.3 | [23 empty] | VV | 0
|  | 1,4+2*2,5 |  | 6.4 | [23 empty] | VV | 0
|  | 2*3,3 |  | 6.6 | [23 empty] | VV | 0
|  | 4*3,3 |  | 13.2 | [23 empty] | VV | 0
|  | 7*3,3 |  | 23.1 | [23 empty] | VV | 0
|  | 2NP : | [25 empty] | VV | 0
|  | 1*3,5 |  | 3.5 | [23 empty] | VV | 0
|  | 2*3,5 |  | 7 | [23 empty] | VV | 0
|  | 3,5 |  | 3.5 | [23 empty] | VV | 0
|  | 1NP : | [25 empty] | VV | 0
|  | 3,7 |  | 3.7 | [23 empty] | VV | 0
|  | 1,5+2*2,3 |  | 6.1 | [23 empty] | VV | 0
|  | 0,3+2,3 |  | 2.6 | [23 empty] | VV | 0
|  | 4*3,7 |  | 14.8 | [23 empty] | VV | 0
|  | 1,2+2*2,3 |  | 5.8 | [23 empty] | VV | 0
|  | 3*3,7 |  | 11.1 | [23 empty] | VV | 0
50 | 963051113R00 | Bourání železobetonových stropů deskových tloušťky přes 80 mm | m3 | 17.4 |  | 0 |  | 0 |  | 0 | 12 | 0 | 0.00666 | 0.12 | 2.4 | 41.76 | 801-3 | RTS 24/ I | RTS 23/ I | 6.72 | 116.93 |  | Práce | Běžná |  |  |  | POL1_
|  | včetně pomocného lešení o výšce podlahy do 1900 mm a pro zatížení do 1,5 kPa (150 kg/m2), | [25 empty] | SPI
|  | viz TZ_AB, situační výkresy, výkresová a textová část D.1.1, D.1.2 a D.1.3 : | [25 empty] | VV | 0
|  | přístavky ve dvoře - předpoklady : (13,5+30,0)*0,4 |  | 17.4 | [23 empty] | VV | 0
51 | 963053936R00 | Bourání železobetonových schodišťových ramen samonosných | m2 | 14.5 |  | 0 |  | 0 |  | 0 | 12 | 0 | 0 | 0 | 0.432 | 6.26 | 801-3 | RTS 24/ I | RTS 23/ I | 3 | 43.5 |  | Práce | Běžná |  |  |  | POL1_
|  | viz TZ_AB, situační výkresy, výkresová a textová část D.1.1, D.1.2 a D.1.3 : | [25 empty] | VV | 0
|  | ze 3NP : 9,3 |  | 9.3 | [23 empty] | VV | 0
|  | do 1NP : 2*1,5+0,4+1,8 |  | 5.2 | [23 empty] | VV | 0
52 | 978013191R00 | Otlučení omítek vápenných nebo vápenocementových vnitřních s vyškrabáním spár, s očištěním zdiva stěn, v rozsahu do 100 % | m2 | 3290.2214 |  | 0 |  | 0 |  | 0 | 12 | 0 | 0 | 0 | 0.046 | 151.35 | 801-3 | RTS 24/ I | RTS 23/ I | 0.26 | 855.46 |  | Práce | Běžná |  |  |  | POL1_
|  | viz TZ_AB, situační výkresy, výkresová a textová část D.1.1, D.1.2 a D.1.3 : | [25 empty] | VV | 0
|  | výměra dle D.1.1 NS ASŘ - vyrovnání zdiva : 3290,2214 |  | 3290.2214 | [23 empty] | VV | 0
53 | 978015291R00 | Otlučení omítek vápenných nebo vápenocementových vnějších s vyškrabáním spár, s očištěním zdiva 1. až 4. stupni složitosti, v rozsahu do 100 % | m2 | 869.228 |  | 0 |  | 0 |  | 0 | 12 | 0 | 0 | 0 | 0.059 | 51.28 | 801-3 | RTS 24/ I | RTS 23/ I | 0.2 | 173.85 |  | Práce | Běžná |  |  |  | POL1_
|  | S vyškrabáním spár, s očištěním zdiva. | [25 empty] | POP
|  | viz TZ_AB, situační výkresy, výkresová a textová část D.1.1, D.1.2 a D.1.3 : | [25 empty] | VV | 0
|  | ulice : 50,4*10,9 |  | 549.36 | [23 empty] | VV | 0
|  | -(10*1,6+11*1,6+5*2,7+1*1,6+2*1,8+3,5+4,4) |  | -60.2 | [23 empty] | VV | 0
|  | (10*5,3*0,2+11*5,3*0,2+5*6,7*0,2+1*5,3*0,2+2*5,5*0,2+7,0*0,7+8,4*0,2) |  | 38.8 | [23 empty] | VV | 0
|  | -(2*1,1*1,8+1,2*2,7+2,2+2*1,9+2,7+9,3+2*1,6) |  | -28.4 | [23 empty] | VV | 0
|  | (2*4,8*0,2+5,0*2,5+6,2*0,2+2*5,6*0,2+7,4*0,5+2*1,6*0,2) |  | 22.24 | [23 empty] | VV | 0
|  | -(10*1,8+3*2,7) |  | -26.1 | [23 empty] | VV | 0
|  | (10*5,7*0,2+3*6,7*0,2) |  | 15.42 | [23 empty] | VV | 0
|  | průjezd : 27,5*3,5-(2,5*2,8+2,8*3,4+0,8*2,2) |  | 77.97 | [23 empty] | VV | 0
|  | (2,8+2*3,4)*0,62+(0,8+2*2,2)*0,55 |  | 8.812 | [23 empty] | VV | 0
|  | dvůr : 29,8*10,7 |  | 318.86 | [23 empty] | VV | 0
|  | -(2,5*2,8+1,0*2,0+2*0,9*1,65+3*1,1*2,6+0,6*0,6+1,0*1,63+1,1*1,63+1,6*2,6) |  | -28.493 | [23 empty] | VV | 0
|  | (1,0+2*2,0)*0,5+2*(2*(0,9+0,6)*0,2)+3*(1,1+2*2,6)*0,2+1*4*0,6*0,2+(2*(1,0+1,63)*0,2)+(2*(1,1+1,63)*0,2)+(1,6+2*2,6)*0,2 |  | 11.464 | [23 empty] | VV | 0
|  | -(1,5*2,0+0,9*1,6+2*1,1*2,5+5*1,1*2,6+4*1,1*1,7) |  | -31.72 | [23 empty] | VV | 0
|  | (1,5+2*2,0)*0,2+2*(0,9+1,6)*0,2+2*(1,1+2*2,5)*0,2+5*(1,1+2*2,6)*0,2+4*(1,1+2*1,7)*0,2 |  | 14.44 | [23 empty] | VV | 0
|  | -(1,1*2,6+1,2*2,2+1,0*2,5+1,1*1,5+1,1*2,1) |  | -11.96 | [23 empty] | VV | 0
|  | (1,1+2*2,6)*0,2+(1,2+2*2,2)*0,2+(1,0+2*2,5)*0,2+2*(1,1+1,5)*0,2+(1,1+2*2,1)*0,2 |  | 5.68 | [23 empty] | VV | 0
|  | -(3*0,8*1,4+0,9*2,05+2*1,0*1,9+2*1,0*2,05+0,8*0,8+1,4*2,4) |  | -17.105 | [23 empty] | VV | 0
|  | 3*(2*(0,8+1,4)*0,2)+(0,9+2*2,05)*0,2+2*(2*(1,0+1,9)*0,2)+2*(1,0+2*2,05)*0,2+4*0,8*0,2+2*(1,4+2,4)*0,2 |  | 10.16 | [23 empty] | VV | 0
54 | 978021191R00.x | Otlučení betonového soklu vnějších stěn do 100% | m2 | 38 |  | 0 |  | 0 |  | 0 | 12 | 0 | 0 | 0 | 0.061 | 2.32 |  | Vlastní | RTS 23/ I | 0.67 | 25.46 |  | Práce | Běžná |  |  |  | POL1_
|  | S vyškrabáním spár, s očištěním zdiva. | [25 empty] | POP
|  | viz TZ_AB, situační výkresy, výkresová a textová část D.1.1, D.1.2 a D.1.3 : | [25 empty] | VV | 0
|  | sokl : 24,5*0,8 |  | 19.6 | [23 empty] | VV | 0
|  | -(10*0,8*0,5) |  | -4 | [23 empty] | VV | 0
|  | 2*0,8*0,7+10*2,6*0,4 |  | 11.52 | [23 empty] | VV | 0
|  | 15,2*0,8 |  | 12.16 | [23 empty] | VV | 0
|  | -2,9*0,8 |  | -2.32 | [23 empty] | VV | 0
|  | 2*0,65*0,8 |  | 1.04 | [23 empty] | VV | 0
55 | 962032231R00 | Bourání zdiva nadzákladového z cihel pálených nebo vápenopískových, na maltu vápenou nebo vápenocementovou | m3 | 260.5058 |  | 0 |  | 0 |  | 0 | 12 | 0 | 0.00128 | 0.33 | 1.8 | 468.91 | 801-3 | RTS 24/ I | RTS 23/ I | 1.52 | 395.97 |  | Práce | Běžná |  |  |  | POL1_
|  | nebo vybourání otvorů průřezové plochy přes 4 m2 ve zdivu nadzákladovém, včetně pomocného lešení o výšce podlahy do 1900 mm a pro zatížení do 1,5 kPa (150 kg/m2) | [25 empty] | SPI |  | nebo vybourání otvorů průřezové plochy přes 4 m2 ve zdivu nadzákladovém, včetně pomocného lešení o výšce podlahy do 1900 mm a pro zatížení do 1,5 kPa (150 kg/m2)
|  | viz TZ_AB, situační výkresy, výkresová a textová část D.1.1, D.1.2 a D.1.3 : | [25 empty] | VV | 0
|  | štítové zdi : 2*22,5*0,2 |  | 9 | [23 empty] | VV | 0
|  | střecha římsa 500 mm : 31,3*0,3 |  | 9.39 | [23 empty] | VV | 0
|  | střecha římsa 600 mm : 19,0*0,4 |  | 7.6 | [23 empty] | VV | 0
|  | podkroví zdivo : 1,4*0,5*1,1 |  | 0.77 | [23 empty] | VV | 0
|  | podkroví zdivo : (3,2+2,7+1,4+4,5)*0,3*1,1 |  | 3.894 | [23 empty] | VV | 0
|  | 3NP : | [25 empty] | VV | 0
|  | (2,3*0,2+1,6*0,4+1,1*0,3+2,8*0,1)*3,3-0,8*2,1*0,1 |  | 5.475 | [23 empty] | VV | 0
|  | 0,3*0,5*0,5 |  | 0.075 | [23 empty] | VV | 0
|  | 1,3*1,9*0,15-1,0*1,9*0,15 |  | 0.0855 | [23 empty] | VV | 0
|  | 3,2*0,3*3,3 |  | 3.168 | [23 empty] | VV | 0
|  | 0,2*0,5*1,6 |  | 0.16 | [23 empty] | VV | 0
|  | 1,9*2,7*0,15-0,8*2,0*0,15 |  | 0.5295 | [23 empty] | VV | 0
|  | 2,1*2,7*0,15-0,8*2,0*0,15 |  | 0.6105 | [23 empty] | VV | 0
|  | 0,9*2,1*0,45 |  | 0.8505 | [23 empty] | VV | 0
|  | 5,3*0,1*3,3-0,9*2,1*0,1 |  | 1.56 | [23 empty] | VV | 0
|  | 0,15*0,15*2,2 |  | 0.0495 | [23 empty] | VV | 0
|  | 1,4*0,15*3,3-0,9*2,0*0,15 |  | 0.423 | [23 empty] | VV | 0
|  | 1,8*0,3*2,5 |  | 1.35 | [23 empty] | VV | 0
|  | 5,2*0,15*3,3-0,9*2,0*0,15 |  | 2.304 | [23 empty] | VV | 0
|  | 0,55*2,1*0,4 |  | 0.462 | [23 empty] | VV | 0
|  | (1,9*0,1+1,1*0,1+2,7*0,3+1,2*0,3+0,9*0,2+3,8*0,15)*3,3 |  | 7.326 | [23 empty] | VV | 0
|  | -(0,7*2,0*0,1+0,8*2,0*0,15) |  | -0.38 | [23 empty] | VV | 0
|  | 0,9*0,3*2,5 |  | 0.675 | [23 empty] | VV | 0
|  | (3,8*0,1+3,8*0,3+2,0*0,1+3,8*0,1+3,8*0,1)*3,3 |  | 8.184 | [23 empty] | VV | 0
|  | -(2*0,7*0,2*0,1+0,8*2,0*0,1) |  | -0.188 | [23 empty] | VV | 0
|  | 1,0*2,5*0,5 |  | 1.25 | [23 empty] | VV | 0
|  | 2,9*2,5*0,5-(0,4*0,8*0,5+1,0*2,4*0,5) |  | 2.265 | [23 empty] | VV | 0
|  | 2NP : | [25 empty] | VV | 0
|  | (2,3*0,3+1,4*0,3+1,2*0,2+0,4*0,4+2,0*0,1)*3,5 |  | 5.985 | [23 empty] | VV | 0
|  | -(2*0,7*2,0*0,1) |  | -0.28 | [23 empty] | VV | 0
|  | 0,6*0,5*0,5 |  | 0.15 | [23 empty] | VV | 0
|  | 3,6*0,1*3,5-0,7*2,0*0,1 |  | 1.12 | [23 empty] | VV | 0
|  | 0,8*2,5*0,5 |  | 1 | [23 empty] | VV | 0
|  | 0,6*2,5*0,5 |  | 0.75 | [23 empty] | VV | 0
|  | 0,9*2,5*0,5 |  | 1.125 | [23 empty] | VV | 0
|  | 0,9*2,5*0,4 |  | 0.9 | [23 empty] | VV | 0
|  | 2,1*2,5*0,4 |  | 2.1 | [23 empty] | VV | 0
|  | 1,7*3,5*0,4-0,9*2,0*0,4 |  | 1.66 | [23 empty] | VV | 0
|  | 0,4*2,5*0,5 |  | 0.5 | [23 empty] | VV | 0
|  | 0,9*2,5*0,5 |  | 1.125 | [23 empty] | VV | 0
|  | 2*0,9*2,5*0,3 |  | 1.35 | [23 empty] | VV | 0
|  | 0,6*0,5*2,5 |  | 0.75 | [23 empty] | VV | 0
|  | (3,5*0,25+1,6*0,4+3,2*0,15+2*1,5*0,1)*3,5 |  | 8.0325 | [23 empty] | VV | 0
|  | -(3*0,8*2,0*0,15) |  | -0.72 | [23 empty] | VV | 0
|  | 9,6*0,15*1,1+9,3*0,5*0,8+0,9*0,5*1,9 |  | 6.159 | [23 empty] | VV | 0
|  | 1NP : | [25 empty] | VV | 0
|  | (1,4*0,3+6,6*0,25+2,0*0,15+1,1*0,1+1,3*0,1+3,4*0,45)*3,7 |  | 15.318 | [23 empty] | VV | 0
|  | -(2*0,8*2,0*0,15+0,8*2,0*0,25) |  | -0.88 | [23 empty] | VV | 0
|  | 0,9*1,6*0,5 |  | 0.72 | [23 empty] | VV | 0
|  | 0,6*0,15*2,3 |  | 0.207 | [23 empty] | VV | 0
|  | 0,9*0,5*2,5 |  | 1.125 | [23 empty] | VV | 0
|  | 1,0*0,5*2,5 |  | 1.25 | [23 empty] | VV | 0
|  | 0,2*0,15*2,2 |  | 0.066 | [23 empty] | VV | 0
|  | (1,4*0,15+1,1*0,3+2*1,0*0,15+1,0*0,1)*3,7-1,0*2,0*0,1 |  | 3.278 | [23 empty] | VV | 0
|  | 1,2*0,15*2,3 |  | 0.414 | [23 empty] | VV | 0
|  | 1,1*2,3*0,4 |  | 1.012 | [23 empty] | VV | 0
|  | (0,8+0,7)*3,3*0,6 |  | 2.97 | [23 empty] | VV | 0
|  | 0,6*0,5*2,2 |  | 0.66 | [23 empty] | VV | 0
|  | 4,4*2,9*0,5 |  | 6.38 | [23 empty] | VV | 0
|  | 1,2*2,9*0,5 |  | 1.74 | [23 empty] | VV | 0
|  | 1,0*2,2*0,4 |  | 0.88 | [23 empty] | VV | 0
|  | (4,5*0,1+0,9*0,1)*3,7-2*0,7*2,0*0,1 |  | 1.718 | [23 empty] | VV | 0
|  | 1,1*0,6*0,15-0,6*0,6*0,15 |  | 0.045 | [23 empty] | VV | 0
|  | 1,1*2,2*0,5 |  | 1.21 | [23 empty] | VV | 0
|  | 1,2*2,2*0,5 |  | 1.32 | [23 empty] | VV | 0
|  | 2,6*2,9*0,35 |  | 2.639 | [23 empty] | VV | 0
|  | 3,8*2,9*0,3 |  | 3.306 | [23 empty] | VV | 0
|  | 0,9*2,2*0,5 |  | 0.99 | [23 empty] | VV | 0
|  | 0,9*2,2*0,3 |  | 0.594 | [23 empty] | VV | 0
|  | 3,0*3,4*0,5-2*(2*0,9*1,7*0,5+2*0,8*0,5*0,5) |  | 1.24 | [23 empty] | VV | 0
|  | (3,1*0,3+3,1*0,5+2*1,2*0,15)*3,7-2*0,8*2,0*0,3 |  | 9.548 | [23 empty] | VV | 0
|  | 20,4*3,7*0,45+2*5,0*3,5*0,25 |  | 42.716 | [23 empty] | VV | 0
|  | 11,3*2,2*0,5+11,3*1,0*0,15 |  | 14.125 | [23 empty] | VV | 0
|  | 1PP : | [25 empty] | VV | 0
|  | 2,5*0,6*2,2+0,9*2,2*0,5 |  | 4.29 | [23 empty] | VV | 0
|  | 1,0*0,5*2,5 |  | 1.25 | [23 empty] | VV | 0
|  | schodiště 3PP : 2*11,3*0,4+2*4,5*2,2*0,4+2*3,3*0,4 |  | 19.6 | [23 empty] | VV | 0
[28 empty] | VV | 0
|  | obvodové zdivo : | [25 empty] | VV | 0
|  | 8*0,9*0,3*0,63 |  | 1.3608 | [23 empty] | VV | 0
|  | 11*0,9*1,0*0,5 |  | 4.95 | [23 empty] | VV | 0
|  | 1*1,1*1,0*0,5 |  | 0.55 | [23 empty] | VV | 0
|  | 5*1,7*1,0*0,5+2*1,1*1,0*0,5 |  | 5.35 | [23 empty] | VV | 0
|  | 2*1,1*1,0*0,5 |  | 1.1 | [23 empty] | VV | 0
|  | 1,0*0,7*0,63 |  | 0.441 | [23 empty] | VV | 0
|  | 2*1,0*0,3*0,63 |  | 0.378 | [23 empty] | VV | 0
|  | 8*1,1*1,0*0,5 |  | 4.4 | [23 empty] | VV | 0
|  | 3*1,7*1,0*0,5 |  | 2.55 | [23 empty] | VV | 0
|  | 2*1,1*1,0*0,5 |  | 1.1 | [23 empty] | VV | 0
56 | 962052211R00 | Bourání zdiva železobetonového nadzákladového | m3 | 2.32 |  | 0 |  | 0 |  | 0 | 12 | 0 | 0.00147 | 0 | 2.4 | 5.57 | 801-3 | RTS 24/ I | RTS 23/ I | 8.5 | 19.72 |  | Práce | Běžná |  |  |  | POL1_
|  | nebo vybourání otvorů průřezové plochy přes 4 m2 ve zdivu železobetonovém, včetně pomocného lešení o výšce podlahy do 1900 mm a pro zatížení do 1,5 kPa (150 kg/m2), | [25 empty] | SPI |  | nebo vybourání otvorů průřezové plochy přes 4 m2 ve zdivu železobetonovém, včetně pomocného lešení o výšce podlahy do 1900 mm a pro zatížení do 1,5 kPa (150 kg/m2),
|  | viz TZ_AB, situační výkresy, výkresová a textová část D.1.1, D.1.2 a D.1.3 : | [25 empty] | VV | 0
|  | dvůr : 5,2*1,0*0,25+6,8*1,0*0,15 |  | 2.32 | [23 empty] | VV | 0
57 | 962032631R00 | Bourání zdiva nadzákladového komínového z jakýchkoliv cihel pálených, šamotových nebo vápenopískových nad střechou, na maltu vápenou nebo vápenocementovou | m3 | 31.68 |  | 0 |  | 0 |  | 0 | 12 | 0 | 0 | 0 | 1.594 | 50.5 | 801-3 | RTS 24/ I | RTS 23/ I | 2.42 | 76.67 |  | Práce | Běžná |  |  |  | POL1_
|  | nebo vybourání otvorů průřezové plochy přes 4 m2 ve zdivu nadzákladovém, včetně pomocného lešení o výšce podlahy do 1900 mm a pro zatížení do 1,5 kPa (150 kg/m2) | [25 empty] | SPI |  | nebo vybourání otvorů průřezové plochy přes 4 m2 ve zdivu nadzákladovém, včetně pomocného lešení o výšce podlahy do 1900 mm a pro zatížení do 1,5 kPa (150 kg/m2)
|  | viz TZ_AB, situační výkresy, výkresová a textová část D.1.1, D.1.2 a D.1.3 : | [25 empty] | VV | 0
|  | (1,7*0,5+1,0*0,5+1,3*0,5+1,2*0,5+1,4*0,5+0,5*0,5+1,4*0,5+2*0,5*0,5)*4,8 |  | 22.8 | [23 empty] | VV | 0
|  | (0,8*0,5+2,4*0,5+0,5*0,5)*4,8 |  | 8.88 | [23 empty] | VV | 0
58 | 961043111R00 | Bourání základů z betonu proloženého kamenem | m3 | 24.76 |  | 0 |  | 0 |  | 0 | 12 | 0 | 0 | 0 | 2.2 | 54.47 | 801-3 | RTS 24/ I | RTS 23/ I | 3.858 | 95.52 |  | Práce | Běžná |  |  |  | POL1_
|  | nebo vybourání otvorů průřezové plochy přes 4 m2 v základech, | [25 empty] | SPI
|  | viz TZ_AB, situační výkresy, výkresová a textová část D.1.1, D.1.2 a D.1.3 : | [25 empty] | VV | 0
|  | předpoklad založení objektů ve dvoře : 20,5*0,8*0,8 |  | 13.12 | [23 empty] | VV | 0
|  | (6,6+1,4+3,5)*0,5*0,5 |  | 2.875 | [23 empty] | VV | 0
|  | (3,1+2*1,5)*0,5*0,5 |  | 1.525 | [23 empty] | VV | 0
|  | (3,1+15,0)*0,5*0,8 |  | 7.24 | [23 empty] | VV | 0
59 | 962081141R00 | Bourání zdiva příček ze skleněných tvárnic, tloušťky do 150 mm | m2 | 1.08 |  | 0 |  | 0 |  | 0 | 12 | 0 | 0.00067 | 0 | 0.082 | 0.09 | 801-3 | RTS 24/ I | RTS 23/ I | 0.6 | 0.65 |  | Práce | Běžná |  |  |  | POL1_
|  | nebo vybourání otvorů jakýchkoliv rozměrů, včetně pomocného lešení o výšce podlahy do 1900 mm a pro zatížení do 1,5 kPa (150 kg/m2), | [25 empty] | SPI |  | nebo vybourání otvorů jakýchkoliv rozměrů, včetně pomocného lešení o výšce podlahy do 1900 mm a pro zatížení do 1,5 kPa (150 kg/m2),
|  | viz TZ_AB, situační výkresy, výkresová a textová část D.1.1, D.1.2 a D.1.3 : | [25 empty] | VV | 0
|  | 1,2*0,9 |  | 1.08 | [23 empty] | VV | 0
60 | 965081713RT1 | Bourání podlah z keramických dlaždic, tloušťky do 10 mm, plochy přes 1 m2 | m2 | 153.7 |  | 0 |  | 0 |  | 0 | 12 | 0 | 0 | 0 | 0.02 | 3.07 | 801-3 | RTS 24/ I | RTS 23/ I | 0.23 | 35.35 |  | Práce | Běžná |  |  |  | POL1_
|  | bez podkladního lože, s jakoukoliv výplní spár | [25 empty] | SPI
|  | viz TZ_AB, situační výkresy, výkresová a textová část D.1.1, D.1.2 a D.1.3 : | [25 empty] | VV | 0
|  | 3NP : 4,6+10,8+6,1+5,7+5,7+1,0 |  | 33.9 | [23 empty] | VV | 0
|  | 2NP : 12,9+10,7 |  | 23.6 | [23 empty] | VV | 0
|  | 1NP : 2,8+10+30+13+12,1+12,4+6,1+4,6+4,0+1,2 |  | 96.2 | [23 empty] | VV | 0
61 | 965081813RT1 | Bourání podlah z dlaždic teracových, tloušťky do 30 mm, plochy přes 1 m2 | m2 | 40.9 |  | 0 |  | 0 |  | 0 | 12 | 0 | 0 | 0 | 0.07 | 2.86 | 801-3 | RTS 24/ I | RTS 23/ I | 0.38 | 15.54 |  | Práce | Běžná |  |  |  | POL1_
|  | bez podkladního lože, s jakoukoliv výplní spár | [25 empty] | SPI
|  | viz TZ_AB, situační výkresy, výkresová a textová část D.1.1, D.1.2 a D.1.3 : | [25 empty] | VV | 0
|  | 3NP : 10,8 |  | 10.8 | [23 empty] | VV | 0
|  | 2NP : 10,7+3,7 |  | 14.4 | [23 empty] | VV | 0
|  | 1NP : 12,2+3,5 |  | 15.7 | [23 empty] | VV | 0
62 | 965042131RT1 | Bourání podkladů pod dlažby nebo litých celistvých dlažeb a mazanin betonových nebo z litého asfaltu, tloušťky do 100 mm, plochy do 4 m2 | m3 | 12.095 |  | 0 |  | 0 |  | 0 | 12 | 0 | 0 | 0 | 2.2 | 26.61 | 801-3 | RTS 24/ I | RTS 23/ I | 11.32 | 136.92 |  | Práce | Běžná |  |  |  | POL1_
|  | viz TZ_AB, situační výkresy, výkresová a textová část D.1.1, D.1.2 a D.1.3 : | [25 empty] | VV | 0
|  | pod keramiku : | [25 empty] | VV | 0
|  | 3NP : (4,6+10,8+6,1+5,7+5,7+1,0)*0,05 |  | 1.695 | [23 empty] | VV | 0
|  | 2NP : (12,9+10,7)*0,05 |  | 1.18 | [23 empty] | VV | 0
|  | 1NP : (2,8+10+30+13+12,1+12,4+6,1+4,6+4,0+1,2)*0,05 |  | 4.81 | [23 empty] | VV | 0
|  | pod teracem : | [25 empty] | VV | 0
|  | 3NP : 10,8*0,05 |  | 0.54 | [23 empty] | VV | 0
|  | 2NP : (10,7+3,7)*0,05 |  | 0.72 | [23 empty] | VV | 0
|  | 1NP : (12,2+3,5)*0,05 |  | 0.785 | [23 empty] | VV | 0
|  | pod pvc : | [25 empty] | VV | 0
|  | 3NP : (2,4+12+13,7+4,8+9,8)*0,05 |  | 2.135 | [23 empty] | VV | 0
|  | 1NP : 4,6*0,05 |  | 0.23 | [23 empty] | VV | 0
63 | 965042141RT3 | Bourání podkladů pod dlažby nebo litých celistvých dlažeb a mazanin betonových nebo z litého asfaltu, tloušťky do 100 mm, plochy přes 4 m2 | m3 | 31.324 |  | 0 |  | 0 |  | 0 | 12 | 0 | 0 | 0 | 2.2 | 68.91 | 801-3 | RTS 24/ I | RTS 23/ I | 5.08 | 159.13 |  | Práce | Běžná |  |  |  | POL1_
|  | viz TZ_AB, situační výkresy, výkresová a textová část D.1.1, D.1.2 a D.1.3 : | [25 empty] | VV | 0
|  | 3NP podlaha : 363,0*0,05 |  | 18.15 | [23 empty] | VV | 0
|  | průjezd - obrubník : 2*10,0*0,5*0,08 |  | 0.8 | [23 empty] | VV | 0
|  | nad zásypem : (20,5+26,4+50,9+12,5+81,5)*0,05 |  | 9.59 | [23 empty] | VV | 0
|  | 1NP podlaha : 34,8*0,08 |  | 2.784 | [23 empty] | VV | 0
64 | 965042241RT4 | Bourání podkladů pod dlažby nebo litých celistvých dlažeb a mazanin betonových nebo z litého asfaltu, tloušťky přes 100 mm, plochy přes 4 m2 | m3 | 60.525 |  | 0 |  | 0 |  | 0 | 12 | 0 | 0 | 0 | 2.2 | 133.16 | 801-3 | RTS 24/ I | RTS 23/ I | 3.98 | 240.89 |  | Práce | Běžná |  |  |  | POL1_
|  | viz TZ_AB, situační výkresy, výkresová a textová část D.1.1, D.1.2 a D.1.3 : | [25 empty] | VV | 0
|  | dvůr+ průjezd : 203,5*0,15 |  | 30.525 | [23 empty] | VV | 0
|  | podlaha 1PP : (83,0+35,0+82,0)*0,15 |  | 30 | [23 empty] | VV | 0
65 | 965042241RT6 | Bourání podkladů pod dlažby nebo litých celistvých dlažeb a mazanin betonových nebo z litého asfaltu, tloušťky přes 100 mm, plochy přes 4 m2 | m3 | 53.44 |  | 0 |  | 0 |  | 0 | 12 | 0 | 0 | 0 | 2.2 | 117.57 | 801-3 | RTS 24/ I | RTS 23/ I | 2.937 | 156.95 |  | Práce | Běžná |  |  |  | POL1_
|  | viz TZ_AB, situační výkresy, výkresová a textová část D.1.1, D.1.2 a D.1.3 : | [25 empty] | VV | 0
|  | pavlače : 2*83,5*0,32 |  | 53.44 | [23 empty] | VV | 0
66 | 965049112RT1 | Bourání podkladů pod dlažby nebo litých celistvých dlažeb a mazanin příplatek za bourání mazanin vyztužených svařovanou sítí, tloušťky přes 100 mm | m3 | 113.965 |  | 0 |  | 0 |  | 0 | 12 | 0 | 0 | 0 | 0 | 0 | 801-3 | RTS 24/ I | RTS 23/ I | 4.03 | 459.28 |  | Práce | Běžná |  |  |  | POL1_
|  | Odkaz na mn. položky pořadí 65 : 53,44000 |  | 53.44 | [23 empty] | VV | 5
|  | Odkaz na mn. položky pořadí 64 : 60,52500 |  | 60.525 | [23 empty] | VV | 5
67 | 96001.x | Demontáž krytiny střech z vlnitého laminátu | m2 | 105.4 |  | 0 |  | 0 |  | 0 | 12 | 0 | 0 | 0 | 0.007 | 0.74 |  | Vlastní | Indiv | 0.23 | 24.24 |  | Práce | Běžná |  |  |  | POL1_
|  | viz TZ_AB, situační výkresy, výkresová a textová část D.1.1, D.1.2 a D.1.3 : | [25 empty] | VV | 0
|  | 7,8*3,0 |  | 23.4 | [23 empty] | VV | 0
|  | 20,5*4,0 |  | 82 | [23 empty] | VV | 0
68 | 96002.x | Odstranění prvků na fasádě (schránky, zvonk. tabla, cedule, dvířka, koncové prvky osvětlení apod.), vč. manipulace se sutí, odvozu na skládku a poplatku za skládku | soubor | 1 |  | 0 |  | 0 |  | 0 | 12 | 0 | 0 | 0 | 0 | 0 |  | Vlastní | Indiv | 1 | 1 |  | Práce | Běžná |  |  |  | POL1_
|  | viz TZ_AB, situační výkresy, výkresová a textová část D.1.1, D.1.2 a D.1.3 : | [25 empty] | VV | 0
|  | 1 |  | 1 | [23 empty] | VV | 0
69 | 96003.x | Demontáž bleskosvodné soustavy, vč. manipulace se sutí, odvozu na skládku a poplatku za skládku | soubor | 1 |  | 0 |  | 0 |  | 0 | 12 | 0 | 0 | 0 | 0 | 0 |  | Vlastní | Indiv | 0 | 0 |  | Práce | Běžná |  |  |  | POL1_
|  | viz TZ_AB, situační výkresy, výkresová a textová část D.1.1, D.1.2 a D.1.3 : | [25 empty] | VV | 0
|  | 1 |  | 1 | [23 empty] | VV | 0
70 | 9602.x | Odřezání okenních mříží, vč. manipulace se sutí, odvozu na skládku a poplatku za skládku | ks | 10 |  | 0 |  | 0 |  | 0 | 12 | 0 | 0 | 0 | 0 | 0 |  | Vlastní | Indiv | 0 | 0 |  | Práce | Běžná |  |  |  | POL1_
|  | viz TZ_AB, situační výkresy, výkresová a textová část D.1.1, D.1.2 a D.1.3 : | [25 empty] | VV | 0
|  | 10 |  | 10 | [23 empty] | VV | 0
71 | 9606.x | Demontáž prvků osvětlení včetně kabelových rozvodů, vč. manipulace se sutí, odvozu na skládku a poplatku za skládku | soubor | 1 |  | 0 |  | 0 |  | 0 | 12 | 0 | 0 | 0 | 0 | 0 |  | Vlastní | Indiv | 0 | 0 |  | Práce | Běžná |  |  |  | POL1_
|  | viz TZ_AB, situační výkresy, výkresová a textová část D.1.1, D.1.2 a D.1.3 : | [25 empty] | VV | 0
|  | 1 |  | 1 | [23 empty] | VV | 0
72 | 965082941R00 | Odstranění násypu pod podlahami a ochranného na střechách tloušťky přes 200 mm, jakékoliv plochy | m3 | 63.39 |  | 0 |  | 0 |  | 0 | 12 | 0 | 0 | 0 | 1.4 | 88.75 | 801-3 | RTS 24/ I | RTS 23/ I | 0.88 | 55.78 |  | Práce | Běžná |  |  |  | POL1_
|  | viz TZ_AB, situační výkresy, výkresová a textová část D.1.1, D.1.2 a D.1.3 : | [25 empty] | VV | 0
|  | nad klenbami - výměna : (20,5+26,4+50,9+12,5+81,5+19,5)*0,3 |  | 63.39 | [23 empty] | VV | 0
73 | 965082923R00 | Odstranění násypu pod podlahami a ochranného na střechách tloušťky do 100 mm, plochy přes 2 m2 | m3 | 18.15 |  | 0 |  | 0 |  | 0 | 12 | 0 | 0 | 0 | 1.4 | 25.41 | 801-3 | RTS 24/ I | RTS 23/ I | 1.26 | 22.87 |  | Práce | Běžná |  |  |  | POL1_
|  | viz TZ_AB, situační výkresy, výkresová a textová část D.1.1, D.1.2 a D.1.3 : | [25 empty] | VV | 0
|  | podlahy : | [25 empty] | VV | 0
|  | 3NP : 363,0*0,05 |  | 18.15 | [23 empty] | VV | 0
74 | 965082933R00 | Odstranění násypu pod podlahami a ochranného na střechách tloušťky do 200 mm, plochy přes 2 m2 | m3 | 101.736 |  | 0 |  | 0 |  | 0 | 12 | 0 | 0 | 0 | 1.4 | 142.43 | 801-3 | RTS 24/ I | RTS 23/ I | 1.05 | 106.82 |  | Práce | Běžná |  |  |  | POL1_
|  | viz TZ_AB, situační výkresy, výkresová a textová část D.1.1, D.1.2 a D.1.3 : | [25 empty] | VV | 0
|  | podlahy : | [25 empty] | VV | 0
|  | 2NP : (36,4+32,5+19,9+11,5+57,5+12,8+33,0+33,7+34,0+34,5)*0,12 |  | 36.696 | [23 empty] | VV | 0
|  | 1NP : (35,0+67,2+66,9+67,4+34,5)*(0,12+0,12) |  | 65.04 | [23 empty] | VV | 0
75 | 976071111R00 | Vybourání kovových doplňkových konstrukcí madel a zábradlí v jakémkoliv zdivu | m | 77.1 |  | 0 |  | 0 |  | 0 | 12 | 0 | 0 | 0 | 0.037 | 2.85 | 801-3 | RTS 24/ I | RTS 23/ I | 0.55 | 42.41 |  | Práce | Běžná |  |  |  | POL1_
|  | viz TZ_AB, situační výkresy, výkresová a textová část D.1.1, D.1.2 a D.1.3 : | [25 empty] | VV | 0
|  | interiér : 6*5,0+3*2,2 |  | 36.6 | [23 empty] | VV | 0
|  | pavlač : 21,5+19,0 |  | 40.5 | [23 empty] | VV | 0
76 | 96070101.x | Odřezání zábradlí od stupňů hlavního schodiště - vč. zarovnání povrchu a začištění | soubor | 1 |  | 0 |  | 0 |  | 0 | 12 | 0 | 0 | 0 | 0 | 0 |  | Vlastní | Indiv | 0 | 0 |  | Práce | Běžná |  |  |  | POL1_
|  | viz TZ_AB, situační výkresy, výkresová a textová část D.1.1, D.1.2 a D.1.3 : | [25 empty] | VV | 0
|  | 1 |  | 1 | [23 empty] | VV | 0
77 | 964035111R00 | Bourání cihelných klenbových pásů jakéhokoliv průřezu | m3 | 8 |  | 0 |  | 0 |  | 0 | 12 | 0 | 0.00201 | 0.02 | 1.8 | 14.4 | 801-3 | RTS 24/ I | RTS 23/ I | 3.12 | 24.96 |  | Práce | Běžná |  |  |  | POL1_
|  | Včetně pomocného lešení o výšce podlahy do 1900 mm a pro zatížení do 1,5 kPa (150 kg/m2). | [25 empty] | POP
|  | viz TZ_AB, situační výkresy, výkresová a textová část D.1.1, D.1.2 a D.1.3 : | [25 empty] | VV | 0
|  | 8,1*0,2 |  | 1.62 | [23 empty] | VV | 0
|  | 6,4*0,2 |  | 1.28 | [23 empty] | VV | 0
|  | 25,5*0,2 |  | 5.1 | [23 empty] | VV | 0
78 | 960401.x | Odstranění části ocelového nosného profilu klenby, včetně odřezání, manipulace se sutí, odvozu na skládku, poplatku za skládku, dle PD | m | 7.7 |  | 0 |  | 0 |  | 0 | 12 | 0 | 0 | 0 | 0 | 0 |  | Vlastní | Indiv | 0 | 0 |  | Práce | Běžná |  |  |  | POL1_
|  | viz TZ_AB, situační výkresy, výkresová a textová část D.1.1, D.1.2 a D.1.3 : | [25 empty] | VV | 0
|  | 2,4+5,3 |  | 7.7 | [23 empty] | VV | 0
79 | 962032551R00 | Bourání zdiva nadzákladového z pórobetonových tvárnic, | m3 | 39.492 |  | 0 |  | 0 |  | 0 | 12 | 0 | 0.0011 | 0.04 | 0.687 | 27.13 | 801-3 | RTS 24/ I | RTS 23/ I | 1.08 | 42.65 |  | Práce | Běžná |  |  |  | POL1_
|  | nebo vybourání otvorů průřezové plochy přes 4 m2 ve zdivu nadzákladovém, včetně pomocného lešení o výšce podlahy do 1900 mm a pro zatížení do 1,5 kPa (150 kg/m2) | [25 empty] | SPI |  | nebo vybourání otvorů průřezové plochy přes 4 m2 ve zdivu nadzákladovém, včetně pomocného lešení o výšce podlahy do 1900 mm a pro zatížení do 1,5 kPa (150 kg/m2)
|  | viz TZ_AB, situační výkresy, výkresová a textová část D.1.1, D.1.2 a D.1.3 : | [25 empty] | VV | 0
|  | zazdívky otvorů v 1NP a na pavlačích : | [25 empty] | VV | 0
|  | z ulice : 10*0,5*0,4 |  | 2 | [23 empty] | VV | 0
|  | 10*1,6*0,4 |  | 6.4 | [23 empty] | VV | 0
|  | 3,5*0,4 |  | 1.4 | [23 empty] | VV | 0
|  | 2*1,6*0,4 |  | 1.28 | [23 empty] | VV | 0
|  | ze dvora : (1,6*2,6+1,1*1,7+1,1*2,6+1,0*1,7+1,1*2,6+0,6*0,6+1,1*2,6+2*0,9*1,7+1,0*2,5)*0,4 |  | 8.892 | [23 empty] | VV | 0
|  | z pavlačí : (3,5+1,6+2,1+2,1+4*1,6+3*2,1+3,4)*0,4 |  | 10.16 | [23 empty] | VV | 0
|  | (1,2+2,1+1,6+2,1+2*1,6+3*1,0+2*2,1+3,4+1,0+1,6)*0,4 |  | 9.36 | [23 empty] | VV | 0
80 | 974031285R00 | Vysekání rýh v jakémkoliv zdivu cihelném v prostoru přilehlém ke stropní konstrukci do hloubky 300 mm, šířky do 200 mm | m | 30 |  | 0 |  | 0 |  | 0 | 12 | 0 | 0.00049 | 0.01 | 0.071 | 2.13 | 801-3 | RTS 24/ I | RTS 23/ I | 1.215 | 36.45 |  | Práce | Běžná |  |  |  | POL1_
|  | Včetně pomocného lešení o výšce podlahy do 1900 mm a pro zatížení do 1,5 kPa (150 kg/m2). | [25 empty] | POP
|  | viz TZ_AB, situační výkresy, výkresová a textová část D.1.1, D.1.2 a D.1.3 : | [25 empty] | VV | 0
|  | postupné vysekání rýh pro konstrukci pavlače 2NP : 30,0 |  | 30 | [23 empty] | VV | 0
81 | 960203501.x | Příplatek za pracnost provádění postupného vysekání rýhy po etapách, pro nosnou konstrukci pavlače 2NP | m | 30 |  | 0 |  | 0 |  | 0 | 12 | 0 | 0 | 0 | 0 | 0 |  | Vlastní | Indiv | 0 | 0 |  | Práce | Běžná |  |  |  | POL1_
|  | Odkaz na mn. položky pořadí 80 : 30,00000 |  | 30 | [23 empty] | VV | 5
82 | 973031334R00 | Vysekání v cihelném zdivu výklenků a kapes kapes na jakoukoliv maltu vápennou nebo vápenocementovou, plochy do 0,16 m2, hloubky do 150 mm | kus | 468 |  | 0 |  | 0 |  | 0 | 12 | 0 | 0.00049 | 0.23 | 0.031 | 14.51 | 801-3 | RTS 24/ I | RTS 23/ I | 0.67 | 313.56 |  | Práce | Běžná |  |  |  | POL1_
|  | Včetně pomocného lešení o výšce podlahy do 1900 mm a pro zatížení do 1,5 kPa (150 kg/m2). | [25 empty] | POP
|  | viz TZ_AB, situační výkresy, výkresová a textová část D.1.1, D.1.2 a D.1.3 : | [25 empty] | VV | 0
|  | strop 1NP : (23+3+8+12+10+5+4+1)*2+14 |  | 146 | [23 empty] | VV | 0
|  | strop 2NP : (22+3+20+1+1+3+15+8)*2 |  | 146 | [23 empty] | VV | 0
|  | strop 3NP : (25+3+3+1+4+17+9+24+2)*2 |  | 176 | [23 empty] | VV | 0
83 | 973042341R00 | Vysekání výklenků a kapes ve zdivu betonovém kapes plochy do 0,16 m2, hloubky do 150 mm | kus | 14 |  | 0 |  | 0 |  | 0 | 12 | 0 | 0.00049 | 0.01 | 0.037 | 0.52 | 801-3 | RTS 24/ I | RTS 23/ I | 1.515 | 21.21 |  | Práce | Běžná |  |  |  | POL1_
|  | Včetně pomocného lešení o výšce podlahy do 1900 mm a pro zatížení do 1,5 kPa (150 kg/m2). | [25 empty] | POP
|  | viz TZ_AB, situační výkresy, výkresová a textová část D.1.1, D.1.2 a D.1.3 : | [25 empty] | VV | 0
|  | strop 1NP : 14 |  | 14 | [23 empty] | VV | 0
84 | 974031154R00 | Vysekání rýh v jakémkoliv zdivu cihelném v ploše do hloubky 100 mm, šířky do 150 mm | m | 606.1 |  | 0 |  | 0 |  | 0 | 12 | 0 | 0.00049 | 0.3 | 0.027 | 16.36 | 801-3 | RTS 24/ I | RTS 23/ I | 0.42 | 254.56 |  | Práce | Běžná |  |  |  | POL1_
|  | Včetně pomocného lešení o výšce podlahy do 1900 mm a pro zatížení do 1,5 kPa (150 kg/m2). | [25 empty] | POP
|  | viz TZ_AB, situační výkresy, výkresová a textová část D.1.1, D.1.2 a D.1.3 : | [25 empty] | VV | 0
|  | strop 1NP : 19,3+16,0+23,4+19,3+16,9+19,0+19,0+18,9+18,9+19,1+16,0+15,8+15,6+15,6+15,5 |  | 268.3 | [23 empty] | VV | 0
|  | 29,0 |  | 29 | [23 empty] | VV | 0
|  | strop 2NP : 16,1+20,1+15,5+18,8+24,0+20,2+17,5+19,6+2*19,3+2*19,5+16,3+15,8+15,7+15,8+15,8 |  | 308.8 | [23 empty] | VV | 0
85 | 974031167R00 | Vysekání rýh v jakémkoliv zdivu cihelném v ploše do hloubky 150 mm, šířky do 300 mm | m | 38.1 |  | 0 |  | 0 |  | 0 | 12 | 0 | 0.00049 | 0.02 | 0.081 | 3.09 | 801-3 | RTS 24/ I | RTS 23/ I | 0.812 | 30.94 |  | Práce | Běžná |  |  |  | POL1_
|  | Včetně pomocného lešení o výšce podlahy do 1900 mm a pro zatížení do 1,5 kPa (150 kg/m2). | [25 empty] | POP
|  | viz TZ_AB, situační výkresy, výkresová a textová část D.1.1, D.1.2 a D.1.3 : | [25 empty] | VV | 0
|  | vetknutí konstrukcí : 5,2+2,5+8,0+4,5 |  | 20.2 | [23 empty] | VV | 0
|  | 6,5+8,9+2,5 |  | 17.9 | [23 empty] | VV | 0
86 | 974049254R00 | Vysekání rýh v betonových zdech v prostoru přilehlém ke stropní konstrukci do hloubky 100 mm, šířky do 150 mm | m | 49.5 |  | 0 |  | 0 |  | 0 | 12 | 0 | 0.00049 | 0.02 | 0.033 | 1.63 | 801-3 | RTS 24/ I | RTS 23/ I | 1.99 | 98.51 |  | Práce | Běžná |  |  |  | POL1_
|  | Včetně pomocného lešení o výšce podlahy do 1900 mm a pro zatížení do 1,5 kPa (150 kg/m2). | [25 empty] | POP
|  | viz TZ_AB, situační výkresy, výkresová a textová část D.1.1, D.1.2 a D.1.3 : | [25 empty] | VV | 0
|  | strop 1NP : 27,5+2*2,0 |  | 31.5 | [23 empty] | VV | 0
|  | strop 2NP : 2*2,0 |  | 4 | [23 empty] | VV | 0
|  | strop 3NP : 3*2,0 |  | 6 | [23 empty] | VV | 0
|  | strop 4NP : 4*2,0 |  | 8 | [23 empty] | VV | 0
87 | 973031151R00 | Vysekání v cihelném zdivu výklenků a kapes výklenků na jakoukoliv maltu vápennou nebo vápenocementovou, plochy větší než 0,25 m2 | m3 | 0.495 |  | 0 |  | 0 |  | 0 | 12 | 0 | 0.00139 | 0 | 1.8 | 0.89 | 801-3 | RTS 24/ I | RTS 23/ I | 12.256 | 6.07 |  | Práce | Běžná |  |  |  | POL1_
|  | Včetně pomocného lešení o výšce podlahy do 1900 mm a pro zatížení do 1,5 kPa (150 kg/m2). | [25 empty] | POP
|  | viz TZ_AB, situační výkresy, výkresová a textová část D.1.1, D.1.2 a D.1.3 : | [25 empty] | VV | 0
|  | el. : 1,1*1,5*0,3 |  | 0.495 | [23 empty] | VV | 0
88 | 974031285R00 | Vysekání rýh v jakémkoliv zdivu cihelném v prostoru přilehlém ke stropní konstrukci do hloubky 300 mm, šířky do 200 mm | m | 132.4 |  | 0 |  | 0 |  | 0 | 12 | 0 | 0.00049 | 0.06 | 0.071 | 9.4 | 801-3 | RTS 24/ I | RTS 23/ I | 1.215 | 160.87 |  | Práce | Běžná |  |  |  | POL1_
|  | Včetně pomocného lešení o výšce podlahy do 1900 mm a pro zatížení do 1,5 kPa (150 kg/m2). | [25 empty] | POP
|  | viz TZ_AB, situační výkresy, výkresová a textová část D.1.1, D.1.2 a D.1.3 : | [25 empty] | VV | 0
|  | 1PP : 2,0+2*2,0+2*1,3 |  | 8.6 | [23 empty] | VV | 0
|  | 1NP : 2*1,3+2*1,3+2*1,3+1,2+3*3,0+2*1,4+2*1,4+2*4,8+2*1,3+2*3,0+2*2,4+4,2+2*3,2+2*1,2+1,2+2*1,4+2*1,6 |  | 66.8 | [23 empty] | VV | 0
|  | 2NP : 2*(1,0+1,4+2,0+1,2+1,2+1,2+2,2+1,3+1,3+1,2+1,2) |  | 30.4 | [23 empty] | VV | 0
|  | 3NP : 2*(1,0+1,4+1,4+1,2+2,0+1,2+1,3+1,3+1,3+1,2) |  | 26.6 | [23 empty] | VV | 0
89 | 964061331R00 | Uvolnění zhlaví trámu ze zdiva cihelného, o průřezu zhlaví do 0,05m2 | kus | 248 |  | 0 |  | 0 |  | 0 | 12 | 0 | 0.00162 | 0.4 | 0.048 | 11.9 | 801-3 | RTS 24/ I | RTS 23/ I | 1.08 | 267.84 |  | Práce | Běžná |  |  |  | POL1_
|  | při jeho výměně pro jakoukoliv délku uložení, včetně pomocného lešení o výšce podlahy do 1900 mm a pro zatížení do 1,5 kPa (150 kg/m2), | [25 empty] | SPI |  | při jeho výměně pro jakoukoliv délku uložení, včetně pomocného lešení o výšce podlahy do 1900 mm a pro zatížení do 1,5 kPa (150 kg/m2),
|  | viz TZ_AB, situační výkresy, výkresová a textová část D.1.1, D.1.2 a D.1.3 : | [25 empty] | VV | 0
|  | 3NP : 2*21+2*21 |  | 84 | [23 empty] | VV | 0
|  | 2NP : 2*21+2*21 |  | 84 | [23 empty] | VV | 0
|  | 1NP : 2*19+2*21 |  | 80 | [23 empty] | VV | 0
90 | 970031025.x | Vrtání jádrové do zdiva cihelného pro vedení instalací průměru dle D.1.4, vč. manipulace se sutí, odvozu na skládku a poplatku za skládku | soubor | 1 |  | 0 |  | 0 |  | 0 | 12 | 0 | 0 | 0 | 0.00088 | 0 |  | Vlastní | Indiv | 2.25 | 2.25 |  | Práce | Běžná |  |  |  | POL1_
|  | vč. manipulace se sutí, odvozem na skládku a poplatku za skládku | [25 empty] | POP
|  | viz TZ_AB, situační výkresy, výkresová a textová část D.1.1, D.1.2 a D.1.3 : | [25 empty] | VV | 0
|  | 1 |  | 1 | [23 empty] | VV | 0
Díl: | 712 | Povlakové krytiny |  |  |  | 0 |  | 0 |  | 0 |  | 0 |  | 0 |  | 0.96 |  |  |  |  | 3 | [6 empty] | DIL
91 | 712300833R00 | Odstranění povlakové krytiny a mechu na střechách plochých do 10° povlakové krytiny třívrstvé, | m2 | 30 |  | 0 |  | 0 |  | 0 | 12 | 0 | 0 | 0 | 0.014 | 0.42 | 800-711 | RTS 24/ I | RTS 23/ I | 0.07 | 2.1 |  | Práce | Běžná |  |  |  | POL1_
|  | viz TZ_AB, situační výkresy, výkresová a textová část D.1.1, D.1.2 a D.1.3 : | [25 empty] | VV | 0
|  | přístavky ve dvoře - předpoklady : 30,0 |  | 30 | [23 empty] | VV | 0
92 | 712300834R00 | Odstranění povlakové krytiny a mechu na střechách plochých do 10° povlakové krytiny každé další vrstvy, | m2 | 90 |  | 0 |  | 0 |  | 0 | 12 | 0 | 0 | 0 | 0.006 | 0.54 | 800-711 | RTS 24/ I | RTS 23/ I | 0.01 | 0.9 |  | Práce | Běžná |  |  |  | POL1_
|  | Odkaz na mn. položky pořadí 91 : 30,00000*3 |  | 90 | [23 empty] | VV | 5
Díl: | 762 | Konstrukce tesařské |  |  |  | 0 |  | 0 |  | 0 |  | 0 |  | 0.34 |  | 159.09 |  |  |  |  | 1031.52 | [6 empty] | DIL
93 | 762331811R00 | Demontáž vázaných konstrukcí krovů z hranolů, hranolků, fošen, průřezové plochy do 120 cm2 | m | 307.1 |  | 0 |  | 0 |  | 0 | 12 | 0 | 0 | 0 | 0.008 | 2.46 | 800-762 | RTS 24/ I | RTS 23/ I | 0.1 | 30.71 |  | Práce | Běžná |  |  |  | POL1_
|  | viz TZ_AB, situační výkresy, výkresová a textová část D.1.1, D.1.2 a D.1.3 : | [25 empty] | VV | 0
|  | 100/110 : 32*1,8 |  | 57.6 | [23 empty] | VV | 0
|  | 80/80 : 6*3,5 |  | 21 | [23 empty] | VV | 0
|  | 100/120 : 4*3,5 |  | 14 | [23 empty] | VV | 0
|  | 16*(2*6,5)+6,5 |  | 214.5 | [23 empty] | VV | 0
94 | 762331812R00 | Demontáž vázaných konstrukcí krovů z hranolů, hranolků, fošen, průřezové plochy přes 120 do 224 cm2 | m | 693.7 |  | 0 |  | 0 |  | 0 | 12 | 0 | 0 | 0 | 0.014 | 9.71 | 800-762 | RTS 24/ I | RTS 23/ I | 0.13 | 90.18 |  | Práce | Běžná |  |  |  | POL1_
|  | viz TZ_AB, situační výkresy, výkresová a textová část D.1.1, D.1.2 a D.1.3 : | [25 empty] | VV | 0
|  | 160/130 : 6*4,4 |  | 26.4 | [23 empty] | VV | 0
|  | 4*4,4 |  | 17.6 | [23 empty] | VV | 0
|  | 140/160 : (25,0+4,2+2,0+3,5+15,5)+29,5 |  | 79.7 | [23 empty] | VV | 0
|  | (6+4)*(1,3+3,3) |  | 46 | [23 empty] | VV | 0
|  | 8*3,3 |  | 26.4 | [23 empty] | VV | 0
|  | 10,4+3*10,0 |  | 40.4 | [23 empty] | VV | 0
|  | 140/140 : 26,5+1,2+16,0+23,0+12,5 |  | 79.2 | [23 empty] | VV | 0
|  | 20*2,3 |  | 46 | [23 empty] | VV | 0
|  | 90/140 : 23*(2*6,5)+6*5,5 |  | 332 | [23 empty] | VV | 0
95 | 762342811R00 | Demontáž bednění a laťování laťování střech o sklonu do 60 stupňů včetně všech nadstřešních konstrukcí rozteč latí do 22 cm | m2 | 549.85 |  | 0 |  | 0 |  | 0 | 12 | 0 | 0 | 0 | 0.007 | 3.85 | 800-762 | RTS 24/ I | RTS 23/ I | 0.06 | 32.99 |  | Práce | Běžná |  |  |  | POL1_
|  | Odkaz na mn. položky pořadí 109 : 549,85000 |  | 549.85 | [23 empty] | VV | 5
96 | 762522811R00 | Demontáž podlah s polštáři , z prken, tloušťky do 32 mm | m2 | 878.3 |  | 0 |  | 0 |  | 0 | 12 | 0 | 0 | 0 | 0.018 | 15.81 | 800-762 | RTS 24/ I | RTS 23/ I | 0.2 | 175.66 |  | Práce | Běžná |  |  |  | POL1_
|  | viz TZ_AB, situační výkresy, výkresová a textová část D.1.1, D.1.2 a D.1.3 : | [25 empty] | VV | 0
|  | strop 2NP : 36,4+32,5+19,9+11,5+57,5+12,8+33,0+33,7+34,0+34,5 |  | 305.8 | [23 empty] | VV | 0
|  | strop 1NP : 35,0+67,2+66,9+67,4+34,5 |  | 271 | [23 empty] | VV | 0
|  | podlaha 1NP : 14,0+14+21,3+20+12,2+20+11,7+22,5+22,8+12,7+2,4+4,6+1+6,1+20+20+13,7+20,6+5,7+4,8+9,8+21,6 |  | 301.5 | [23 empty] | VV | 0
97 | 762521811R00 | Demontáž podlah bez polštářů , z prken, tloušťky do 32 mm | m2 | 1088.6 |  | 0 |  | 0 |  | 0 | 12 | 0 | 0 | 0 | 0.016 | 17.42 | 800-762 | RTS 24/ I | RTS 23/ I | 0.14 | 152.4 |  | Práce | Běžná |  |  |  | POL1_
|  | viz TZ_AB, situační výkresy, výkresová a textová část D.1.1, D.1.2 a D.1.3 : | [25 empty] | VV | 0
|  | 3NP - strop : 363,0 |  | 363 | [23 empty] | VV | 0
|  | podlahy : | [25 empty] | VV | 0
|  | 3NP : 14+14+21,3+20+12,2+20+11,7+22,5+22,8+12,7+20+20+20,6+21,6 |  | 253.4 | [23 empty] | VV | 0
|  | 2NP : 10,6+21,5+12,5+19+19,6+11,3+21,9+13,6+20,5+12,8+19,5+12,9+19,6+13,3+20+12,9+19,9+13,8 |  | 295.2 | [23 empty] | VV | 0
|  | 1NP : 14,4+20,2+5,8+19,6+19,3+19,4+12,7+12,7+19,7+19,8+13,4 |  | 177 | [23 empty] | VV | 0
98 | 762811811R00 | Demontáž záklopů stropů vrchních, zapuštěných z hrubých prken tloušťky do 32 mm | m2 | 576.8 |  | 0 |  | 0 |  | 0 | 12 | 0 | 0 | 0 | 0.014 | 8.08 | 800-762 | RTS 24/ I | RTS 23/ I | 0.08 | 46.14 |  | Práce | Běžná |  |  |  | POL1_
|  | viz TZ_AB, situační výkresy, výkresová a textová část D.1.1, D.1.2 a D.1.3 : | [25 empty] | VV | 0
|  | strop 2NP : (36,4+32,5+19,9+11,5+57,5+12,8+33,0+33,7+34,0+34,5) |  | 305.8 | [23 empty] | VV | 0
|  | strop 1NP : (35,0+67,2+66,9+67,4+34,5) |  | 271 | [23 empty] | VV | 0
99 | 762841812R00 | Demontáž podbití stropů a střech do 60° z prken tl. do 35 mm s omítkou | m2 | 898.4 |  | 0 |  | 0 |  | 0 | 12 | 0 | 0.00016 | 0.14 | 0.064 | 57.5 | 800-762 | RTS 24/ I | RTS 23/ I | 0.27 | 242.57 |  | Práce | Běžná |  |  |  | POL1_
|  | viz TZ_AB, situační výkresy, výkresová a textová část D.1.1, D.1.2 a D.1.3 : | [25 empty] | VV | 0
|  | strop 3NP : (72,0+32,5+60,0+50,0+64,4+20,7+22,0) |  | 321.6 | [23 empty] | VV | 0
|  | strop 2NP : (36,4+32,5+19,9+11,5+57,5+12,8+33,0+33,7+34,0+34,5) |  | 305.8 | [23 empty] | VV | 0
|  | strop 1NP : (35,0+67,2+66,9+67,4+34,5) |  | 271 | [23 empty] | VV | 0
100 | 762822850R00 | Demontáž stropnic z řeziva průřezové plochy přes 540 cm2 | m | 824 |  | 0 |  | 0 |  | 0 | 12 | 0 | 0.00016 | 0.13 | 0.045 | 37.08 | 800-762 | RTS 24/ I | RTS 23/ I | 0.25 | 206 |  | Práce | Běžná |  |  |  | POL1_
|  | viz TZ_AB, situační výkresy, výkresová a textová část D.1.1, D.1.2 a D.1.3 : | [25 empty] | VV | 0
|  | 2NP : 21*10,1+21*10,0 |  | 422.1 | [23 empty] | VV | 0
|  | 1NP : 19*10,1+21*10,0 |  | 401.9 | [23 empty] | VV | 0
101 | 762822820R00 | Demontáž stropnic z řeziva průřezové plochy přes 144 do 288 cm2 | m | 422.1 |  | 0 |  | 0 |  | 0 | 12 | 0 | 0.00016 | 0.07 | 0.017 | 7.18 | 800-762 | RTS 24/ I | RTS 23/ I | 0.13 | 54.87 |  | Práce | Běžná |  |  |  | POL1_
|  | viz TZ_AB, situační výkresy, výkresová a textová část D.1.1, D.1.2 a D.1.3 : | [25 empty] | VV | 0
|  | 3NP : 21*10,1+21*10,0 |  | 422.1 | [23 empty] | VV | 0
Díl: | 764 | Konstrukce klempířské |  |  |  | 0 |  | 0 |  | 0 |  | 0 |  | 0 |  | 1.18 |  |  |  |  | 40.49 | [6 empty] | DIL
102 | 764410850R00 | Demontáž oplechování parapetů rš od 100 do 330 mm | m | 92.7 |  | 0 |  | 0 |  | 0 | 12 | 0 | 0 | 0 | 0.00135 | 0.13 | 800-764 | RTS 24/ I | RTS 23/ I | 0.09 | 8.34 |  | Práce | Běžná |  |  |  | POL1_
|  | viz TZ_AB, situační výkresy, výkresová a textová část D.1.1, D.1.2 a D.1.3 : | [25 empty] | VV | 0
|  | S : (10+10+11)*0,9 |  | 27.9 | [23 empty] | VV | 0
|  | (3+2)*1,1 |  | 5.5 | [23 empty] | VV | 0
|  | 5*1,7 |  | 8.5 | [23 empty] | VV | 0
|  | Z : 3*1,7 |  | 5.1 | [23 empty] | VV | 0
|  | 13*1,1+2*1,0 |  | 16.3 | [23 empty] | VV | 0
|  | dvůr : 12*1,0+0,6+4*0,5 |  | 14.6 | [23 empty] | VV | 0
|  | 3*1,0+0,6+2*0,6 |  | 4.8 | [23 empty] | VV | 0
|  | 5*0,8+6*1,0 |  | 10 | [23 empty] | VV | 0
103 | 764361811R00 | Demontáž střešních otvorů střešních oken a poklopů, na krytině vlnité a prejzové, sklonu přes 30 do 45° | kus | 3 |  | 0 |  | 0 |  | 0 | 12 | 0 | 0 | 0 | 0.02008 | 0.06 | 800-764 | RTS 24/ I | RTS 23/ I | 0.12 | 0.36 |  | Práce | Běžná |  |  |  | POL1_
|  | viz TZ_AB, situační výkresy, výkresová a textová část D.1.1, D.1.2 a D.1.3 : | [25 empty] | VV | 0
|  | 3 |  | 3 | [23 empty] | VV | 0
104 | 764430840R00 | Demontáž oplechování zdí a nadezdívek rš od 330 do 500 mm | m | 121.9 |  | 0 |  | 0 |  | 0 | 12 | 0 | 0 | 0 | 0.0023 | 0.28 | 800-764 | RTS 24/ I | RTS 23/ I | 0.1 | 12.19 |  | Práce | Běžná |  |  |  | POL1_
|  | viz TZ_AB, situační výkresy, výkresová a textová část D.1.1, D.1.2 a D.1.3 : | [25 empty] | VV | 0
|  | oplechování komínu : 2,8+6,9+4,0+2*3,0+5,0+4*4,5+4,5+3,0 |  | 50.2 | [23 empty] | VV | 0
|  | přístavky : 12,5+7,1+5,5 |  | 25.1 | [23 empty] | VV | 0
|  | pavlače : 2*23,3 |  | 46.6 | [23 empty] | VV | 0
105 | 764430850R00 | Demontáž oplechování zdí a nadezdívek rš 600 mm | m | 54.5 |  | 0 |  | 0 |  | 0 | 12 | 0 | 0 | 0 | 0.00337 | 0.18 | 800-764 | RTS 24/ I | RTS 23/ I | 0.12 | 6.54 |  | Práce | Běžná |  |  |  | POL1_
|  | viz TZ_AB, situační výkresy, výkresová a textová část D.1.1, D.1.2 a D.1.3 : | [25 empty] | VV | 0
|  | 20,0+15,5+8,0+11,0 |  | 54.5 | [23 empty] | VV | 0
106 | 764392851R00 | Demontáž ostatních prvků střešních úžlabí, rš 660 mm, sklonu přes 30 do 45° | m | 9 |  | 0 |  | 0 |  | 0 | 12 | 0 | 0 | 0 | 0.00377 | 0.03 | 800-764 | RTS 24/ I | RTS 23/ I | 0.07 | 0.63 |  | Práce | Běžná |  |  |  | POL1_
|  | viz TZ_AB, situační výkresy, výkresová a textová část D.1.1, D.1.2 a D.1.3 : | [25 empty] | VV | 0
|  | 9,0 |  | 9 | [23 empty] | VV | 0
107 | 764454801R00 | Demontáž odpadních trub nebo součástí trub kruhových , o průměru 75 a 100 mm | m | 70.5 |  | 0 |  | 0 |  | 0 | 12 | 0 | 0 | 0 | 0.00226 | 0.16 | 800-764 | RTS 24/ I | RTS 23/ I | 0.06 | 4.23 |  | Práce | Běžná |  |  |  | POL1_
|  | viz TZ_AB, situační výkresy, výkresová a textová část D.1.1, D.1.2 a D.1.3 : | [25 empty] | VV | 0
|  | 3*11,5+3*12,0 |  | 70.5 | [23 empty] | VV | 0
108 | 764352811R00 | Demontáž žlabů podokapních půlkruhových rovných, rš 330 mm, sklonu přes 30 do 45° | m | 102.5 |  | 0 |  | 0 |  | 0 | 12 | 0 | 0 | 0 | 0.00336 | 0.34 | 800-764 | RTS 24/ I | RTS 23/ I | 0.08 | 8.2 |  | Práce | Běžná |  |  |  | POL1_
|  | viz TZ_AB, situační výkresy, výkresová a textová část D.1.1, D.1.2 a D.1.3 : | [25 empty] | VV | 0
|  | 52,0+29,5+21,0 |  | 102.5 | [23 empty] | VV | 0
Díl: | 765 | Krytiny tvrdé |  |  |  | 0 |  | 0 |  | 0 |  | 0 |  | 0 |  | 26.8 |  |  |  |  | 93.24 | [6 empty] | DIL
109 | 765315810R00 | Demontáž pálené krytiny z tašek vlnovek, na sucho, do suti | m2 | 549.85 |  | 0 |  | 0 |  | 0 | 12 | 0 | 0 | 0 | 0.046 | 25.29 | 800-765 | RTS 24/ I | RTS 23/ I | 0.16 | 87.98 |  | Práce | Běžná |  |  |  | POL1_
|  | viz TZ_AB, situační výkresy, výkresová a textová část D.1.1, D.1.2 a D.1.3 : | [25 empty] | VV | 0
|  | 25,3*6,5+23,2*6,5 |  | 315.25 | [23 empty] | VV | 0
|  | 15,0*6,7+13,0*6,6 |  | 186.3 | [23 empty] | VV | 0
|  | 7,0*6,9 |  | 48.3 | [23 empty] | VV | 0
110 | 765318871R00 | Demontáž pálené krytiny hřebenů a nároží z hřebenáčů, s tvrdou maltou, do suti | m | 65.8 |  | 0 |  | 0 |  | 0 | 12 | 0 | 0 | 0 | 0.023 | 1.51 | 800-765 | RTS 24/ I | RTS 23/ I | 0.08 | 5.26 |  | Práce | Běžná |  |  |  | POL1_
|  | viz TZ_AB, situační výkresy, výkresová a textová část D.1.1, D.1.2 a D.1.3 : | [25 empty] | VV | 0
|  | 25,3 |  | 25.3 | [23 empty] | VV | 0
|  | 15,0 |  | 15 | [23 empty] | VV | 0
|  | 3*8,5 |  | 25.5 | [23 empty] | VV | 0
Díl: | 766 | Konstrukce truhlářské |  |  |  | 0 |  | 0 |  | 0 |  | 0 |  | 0 |  | 6.21 |  |  |  |  | 55.35 | [6 empty] | DIL
111 | 766112820R00 | Demontáž dřevěných stěn prosklených | m2 | 28.05 |  | 0 |  | 0 |  | 0 | 12 | 0 | 0 | 0 | 0.01638 | 0.46 | 800-766 | RTS 24/ I | RTS 23/ I | 0.12 | 3.37 |  | Práce | Běžná |  |  |  | POL1_
|  | včetně demontáže lišt a vysklení, | [25 empty] | SPI
|  | viz TZ_AB, situační výkresy, výkresová a textová část D.1.1, D.1.2 a D.1.3 : | [25 empty] | VV | 0
|  | 3NP : 8,5*3,3 |  | 28.05 | [23 empty] | VV | 0
112 | 766111820R00 | Demontáž dřevěných stěn plných | m2 | 288 |  | 0 |  | 0 |  | 0 | 12 | 0 | 0 | 0 | 0.01695 | 4.88 | 800-766 | RTS 24/ I | RTS 23/ I | 0.164 | 47.23 |  | Práce | Běžná |  |  |  | POL1_
|  | včetně demontáže lišt a vysklení, | [25 empty] | SPI
|  | viz TZ_AB, situační výkresy, výkresová a textová část D.1.1, D.1.2 a D.1.3 : | [25 empty] | VV | 0
|  | (19,4+20,8+15*5,0)*2,5 |  | 288 | [23 empty] | VV | 0
113 | 766812840R00 | Demontáž kuchyňských linek délky přes 1800 do 2100 mnm | kus | 5 |  | 0 |  | 0 |  | 0 | 12 | 0 | 0 | 0 | 0.174 | 0.87 | 800-766 | RTS 24/ I | RTS 23/ I | 0.95 | 4.75 |  | Práce | Běžná |  |  |  | POL1_
|  | viz TZ_AB, situační výkresy, výkresová a textová část D.1.1, D.1.2 a D.1.3 : | [25 empty] | VV | 0
|  | 5 |  | 5 | [23 empty] | VV | 0
Díl: | 767 | Konstrukce zámečnické |  |  |  | 0 |  | 0 |  | 0 |  | 0 |  | 0.42 |  | 8.4 |  |  |  |  | 420 | [6 empty] | DIL
114 | 767996802R00 | Demontáž ostatních doplňků staveb atypických konstrukcí o hmotnosti přes 50 do 100 kg | kg | 8400 |  | 0 |  | 0 |  | 0 | 12 | 0 | 5e-05 | 0.42 | 0.001 | 8.4 | 800-767 | RTS 24/ I | RTS 23/ I | 0.05 | 420 |  | Práce | Běžná |  |  |  | POL1_
|  | viz TZ_AB, situační výkresy, výkresová a textová část D.1.1, D.1.2 a D.1.3 : | [25 empty] | VV | 0
|  | předpoklad : | [25 empty] | VV | 0
|  | pavlače - patra : 2*(1900+900)+700 |  | 6300 | [23 empty] | VV | 0
|  | pavlače - sloupy : 2100 |  | 2100 | [23 empty] | VV | 0
Díl: | 776 | Podlahy povlakové |  |  |  | 0 |  | 0 |  | 0 |  | 0 |  | 0 |  | 0.05 |  |  |  |  | 12.3 | [6 empty] | DIL
115 | 776511820R00 | Odstranění povlakových podlah z nášlapné plochy lepených, s podložkou, z ploch přes 20 m2 | m2 | 47.3 |  | 0 |  | 0 |  | 0 | 12 | 0 | 0 | 0 | 0.001 | 0.05 | 800-775 | RTS 24/ I | RTS 23/ I | 0.26 | 12.3 |  | Práce | Běžná |  |  |  | POL1_
|  | viz TZ_AB, situační výkresy, výkresová a textová část D.1.1, D.1.2 a D.1.3 : | [25 empty] | VV | 0
|  | 3NP : 2,4+12+13,7+4,8+9,8 |  | 42.7 | [23 empty] | VV | 0
|  | 1NP : 4,6 |  | 4.6 | [23 empty] | VV | 0
Díl: | 783 | Nátěry |  |  |  | 0 |  | 0 |  | 0 |  | 0 |  | 0 |  | 0 |  |  |  |  | 14.05 | [6 empty] | DIL
116 | 78310001.x | Očištění kovových prvků ve stávajících konstrukcích, odmaštění, odrezivění | m2 | 61.09 |  | 0 |  | 0 |  | 0 | 12 | 0 | 0 | 0 | 0 | 0 |  | Vlastní | Indiv | 0.23 | 14.05 |  | Práce | Běžná |  |  |  | POL1_
|  | viz TZ_AB, situační výkresy, výkresová a textová část D.1.1, D.1.2 a D.1.3 : | [25 empty] | VV | 0
|  | profily klenby : | [25 empty] | VV | 0
|  | 1PP : | [25 empty] | VV | 0
|  | 0.01 : 0,15*3,0 |  | 0.45 | [23 empty] | VV | 0
|  | 0.02 : 0,15*(5,3+1,3) |  | 0.99 | [23 empty] | VV | 0
|  | 0.03 : 0,15*1,2 |  | 0.18 | [23 empty] | VV | 0
|  | 0.04 : 0,15*5,0 |  | 0.75 | [23 empty] | VV | 0
|  | 0.10 : 0,15*(11*5,0) |  | 8.25 | [23 empty] | VV | 0
|  | 0.11 : 0,15*(13*5,0) |  | 9.75 | [23 empty] | VV | 0
|  | 0.12 : 0,15*1,2 |  | 0.18 | [23 empty] | VV | 0
|  | prvky schodiště : 4*2*3,6*0,2+5*2,5*0,2 |  | 8.26 | [23 empty] | VV | 0
|  | 2*(3*1,2*0,1+2*2*1,2*1,1) |  | 11.28 | [23 empty] | VV | 0
|  | předpoklad : 21,0 |  | 21 | [23 empty] | VV | 0
Díl: | D96 | Přesuny suti a vybouraných hmot |  |  |  | 0 |  | 0 |  | 0 |  | 0 |  | 0 |  | 0 |  |  |  |  | 5167.49 | [6 empty] | DIL
117 | 979082111R00 | Vnitrostaveništní doprava suti a vybouraných hmot do 10 m | t | 2057.2689 |  | 0 |  | 0 |  | 0 | 12 | 0 | 0 | 0 | 0 | 0 | 801-3 | RTS 24/ I | RTS 23/ I | 0.94 | 1933.83 |  | Práce | Běžná |  |  |  | POL1_
|  | Odkaz na mn. položky pořadí 126 : 95,52180 |  | 95.5218 | [23 empty] | VV | 5
|  | Odkaz na mn. položky pořadí 127 : 592,51245 |  | 592.5124 | [23 empty] | VV | 5
|  | Odkaz na mn. položky pořadí 128 : 306,46650 |  | 306.4665 | [23 empty] | VV | 5
|  | Odkaz na mn. položky pořadí 129 : 0,96000 |  | 0.96 | [23 empty] | VV | 5
|  | Odkaz na mn. položky pořadí 130 : 3,55946 |  | 3.5595 | [23 empty] | VV | 5
|  | Odkaz na mn. položky pořadí 131 : 8,78356 |  | 8.7836 | [23 empty] | VV | 5
|  | Odkaz na mn. položky pořadí 132 : 59,58864 |  | 59.5886 | [23 empty] | VV | 5
|  | Odkaz na mn. položky pořadí 133 : 0,04730 |  | 0.0473 | [23 empty] | VV | 5
|  | Odkaz na mn. položky pořadí 134 : 0,08856 |  | 0.08856 | [23 empty] | VV | 5
|  | Odkaz na mn. položky pořadí 135 : 166,56965 |  | 166.5696 | [23 empty] | VV | 5
|  | Odkaz na mn. položky pořadí 136 : 823,17100 |  | 823.171 | [23 empty] | VV | 5
118 | 979082121R00 | Vnitrostaveništní doprava suti a vybouraných hmot příplatek k ceně za každých dalších 5 m | t | 14400.8824 |  | 0 |  | 0 |  | 0 | 12 | 0 | 0 | 0 | 0 | 0 | 801-3 | RTS 24/ I | RTS 23/ I | 0.11 | 1584.1 |  | Práce | Běžná |  |  |  | POL1_
|  | Odkaz na mn. položky pořadí 117 : 2057,26892*7 |  | 14400.8824 | [23 empty] | VV | 5
119 | 979011321R00 | Svislá doprava suti a vybouraných hmot shozem montáž a demontáž shozu za prvé podlaží nad základním podlažím | kus | 1 |  | 0 |  | 0 |  | 0 | 12 | 0 | 0 | 0 | 0 | 0 | 801-3 | RTS 24/ I | RTS 23/ I | 8.84 | 8.84 |  | Práce | Běžná |  |  |  | POL1_
|  | 1 |  | 1 | [23 empty] | VV | 0
120 | 979011329R00 | Svislá doprava suti a vybouraných hmot shozem příplatek k ceně k montáže a demontáže shozu další podlaží | podlaž | 2 |  | 0 |  | 0 |  | 0 | 12 | 0 | 0 | 0 | 0 | 0 | 801-3 | RTS 24/ I | RTS 23/ I | 0.54 | 1.08 |  | Práce | Běžná |  |  |  | POL1_
|  | Odkaz na mn. položky pořadí 119 : 1,00000*2 |  | 2 | [23 empty] | VV | 5
121 | 979011331R00 | Svislá doprava suti a vybouraných hmot shozem pronájem shozu | den | 1440 |  | 0 |  | 0 |  | 0 | 12 | 0 | 0 | 0 | 0 | 0 | 801-3 | RTS 24/ I | RTS 23/ I | 0 | 0 |  | Práce | Běžná |  |  |  | POL1_
|  | 1*12*(4*30) |  | 1440 | [23 empty] | VV | 0
122 | 979011311RT1 | Svislá doprava suti a vybouraných hmot shozem s naložením suti do shozu | t | 2057.2689 |  | 0 |  | 0 |  | 0 | 12 | 0 | 0 | 0 | 0 | 0 | 801-3 | RTS 24/ I | RTS 23/ I | 0.55 | 1131.5 |  | Práce | Běžná |  |  |  | POL1_
|  | Odkaz na mn. položky pořadí 117 : 2057,26892 |  | 2057.2689 | [23 empty] | VV | 5
123 | 979011221R00 | Svislá doprava suti a vybouraných hmot nošením za prvé podlaží pod základním podlažím | t | 205.7269 |  | 0 |  | 0 |  | 0 | 12 | 0 | 0 | 0 | 0 | 0 | 801-3 | RTS 24/ I | RTS 23/ I | 2.07 | 425.85 |  | Práce | Běžná |  |  |  | POL1_
|  | předpoklad: v 1PP 10 % ze suti : | [25 empty] | VV | 0
|  | Odkaz na mn. položky pořadí 117 : 2057,26890*0,1 |  | 205.7269 | [23 empty] | VV | 5
124 | 979083112R00 | Vodorovné přemístění suti přes 100 m do 1000 m | t | 2057.2689 |  | 0 |  | 0 |  | 0 | 12 | 0 | 0 | 0 | 0 | 0 | 800-6 | RTS 24/ I | RTS 23/ I | 0.04 | 82.29 |  | Práce | Běžná |  |  |  | POL1_
|  | včetně naložení na dopravní prostředek a složení, | [25 empty] | SPI
|  | Odkaz na mn. položky pořadí 117 : 2057,26892 |  | 2057.2689 | [23 empty] | VV | 5
125 | 979081121R00 | Odvoz suti a vybouraných hmot na skládku příplatek za každý další 1 km | t | 49374.4541 |  | 0 |  | 0 |  | 0 | 12 | 0 | 0 | 0 | 0 | 0 | 801-3 | RTS 24/ I | RTS 23/ I | 0 | 0 |  | Práce | Běžná |  |  |  | POL1_
|  | +24 km : | [25 empty] | VV | 0
|  | Odkaz na mn. položky pořadí 124 : 2057,26892*24 |  | 49374.4541 | [23 empty] | VV | 5
126 | 979990103R00 | Poplatek za uložení, betonu, , skupina 17 01 01 z Katalogu odpadů | t | 95.5218 |  | 0 |  | 0 |  | 0 | 12 | 0 | 0 | 0 | 0 | 0 | 801-3 | RTS 23/ II | RTS 23/ I | 0 | 0 |  | Práce | Běžná |  |  |  | POL1_
|  | Odkaz na dem. hmot. položky pořadí 62 : 26,60900 |  | 26.609 | [23 empty] | VV | 7
|  | Odkaz na dem. hmot. položky pořadí 63 : 68,91280 |  | 68.9128 | [23 empty] | VV | 7
127 | 979990105R00 | Poplatek za uložení, cihelné výrobky, , skupina 17 01 02 z Katalogu odpadů | t | 592.5124 |  | 0 |  | 0 |  | 0 | 12 | 0 | 0 | 0 | 0 | 0 | 801-3 | RTS 23/ II | RTS 23/ I | 0 | 0 |  | Práce | Běžná |  |  |  | POL1_
|  | Odkaz na dem. hmot. položky pořadí 45 : 0,00971 |  | 0.00971 | [23 empty] | VV | 7
|  | Odkaz na dem. hmot. položky pořadí 46 : 0,02935 |  | 0.02935 | [23 empty] | VV | 7
|  | Odkaz na dem. hmot. položky pořadí 47 : 0,05177 |  | 0.05177 | [23 empty] | VV | 7
|  | Odkaz na dem. hmot. položky pořadí 48 : 0,26839 |  | 0.26839 | [23 empty] | VV | 7
|  | Odkaz na dem. hmot. položky pořadí 49 : 0,06067 |  | 0.06067 | [23 empty] | VV | 7
|  | Odkaz na dem. hmot. položky pořadí 55 : 468,91044 |  | 468.9104 | [23 empty] | VV | 7
|  | Odkaz na dem. hmot. položky pořadí 57 : 50,49792 |  | 50.4979 | [23 empty] | VV | 7
|  | Odkaz na dem. hmot. položky pořadí 77 : 14,40000 |  | 14.4 | [23 empty] | VV | 7
|  | Odkaz na dem. hmot. položky pořadí 80 : 2,13000 |  | 2.13 | [23 empty] | VV | 7
|  | Odkaz na dem. hmot. položky pořadí 82 : 14,50800 |  | 14.508 | [23 empty] | VV | 7
|  | Odkaz na dem. hmot. položky pořadí 84 : 16,36470 |  | 16.3647 | [23 empty] | VV | 7
|  | Odkaz na dem. hmot. položky pořadí 85 : 3,08610 |  | 3.0861 | [23 empty] | VV | 7
|  | Odkaz na dem. hmot. položky pořadí 87 : 0,89100 |  | 0.891 | [23 empty] | VV | 7
|  | Odkaz na dem. hmot. položky pořadí 88 : 9,40040 |  | 9.4004 | [23 empty] | VV | 7
|  | Odkaz na dem. hmot. položky pořadí 89 : 11,90400 |  | 11.904 | [23 empty] | VV | 7
128 | 979990108R00 | Poplatek za uložení, železobeton, , skupina 17 01 01 z Katalogu odpadů | t | 306.4665 |  | 0 |  | 0 |  | 0 | 12 | 0 | 0 | 0 | 0 | 0 | 801-3 | RTS 23/ II | RTS 23/ I | 0 | 0 |  | Práce | Běžná |  |  |  | POL1_
|  | Odkaz na dem. hmot. položky pořadí 50 : 41,76000 |  | 41.76 | [23 empty] | VV | 7
|  | Odkaz na dem. hmot. položky pořadí 51 : 6,26400 |  | 6.264 | [23 empty] | VV | 7
|  | Odkaz na dem. hmot. položky pořadí 56 : 5,56800 |  | 5.568 | [23 empty] | VV | 7
|  | Odkaz na dem. hmot. položky pořadí 64 : 133,15500 |  | 133.155 | [23 empty] | VV | 7
|  | Odkaz na dem. hmot. položky pořadí 65 : 117,56800 |  | 117.568 | [23 empty] | VV | 7
|  | Odkaz na dem. hmot. položky pořadí 83 : 0,51800 |  | 0.518 | [23 empty] | VV | 7
|  | Odkaz na dem. hmot. položky pořadí 86 : 1,63350 |  | 1.6335 | [23 empty] | VV | 7
129 | 979990121R00 | Poplatek za uložení, asfaltové pásy, , skupina 17 03 02 z Katalogu odpadů | t | 0.96 |  | 0 |  | 0 |  | 0 | 12 | 0 | 0 | 0 | 0 | 0 | 801-3 | RTS 24/ I | RTS 23/ I | 0 | 0 |  | Práce | Běžná |  |  |  | POL1_
|  | Odkaz na dem. hmot. položky pořadí 91 : 0,42000 |  | 0.42 | [23 empty] | VV | 7
|  | Odkaz na dem. hmot. položky pořadí 92 : 0,54000 |  | 0.54 | [23 empty] | VV | 7
130 | 979990162R00 | Poplatek za uložení, dřevo+sklo, , skupina 17 09 04 z Katalogu odpadů | t | 3.5595 |  | 0 |  | 0 |  | 0 | 12 | 0 | 0 | 0 | 0 | 0 | 801-3 | RTS 24/ I | RTS 23/ I | 0 | 0 |  | Práce | Běžná |  |  |  | POL1_
|  | Odkaz na mn. položky pořadí 30 : 155,00000*0,02 |  | 3.1 | [23 empty] | VV | 5
|  | Odkaz na dem. hmot. položky pořadí 111 : 0,45946 |  | 0.45946 | [23 empty] | VV | 7
131 | 979990107R00 | Poplatek za uložení, směs betonu, cihel a dřeva, , skupina 17 09 04 z Katalogu odpadů | t | 8.7836 |  | 0 |  | 0 |  | 0 | 12 | 0 | 0 | 0 | 0 | 0 | 801-3 | RTS 24/ I | RTS 23/ I | 0 | 0 |  | Práce | Běžná |  |  |  | POL1_
|  | Odkaz na dem. hmot. položky pořadí 31 : 1,23000 |  | 1.23 | [23 empty] | VV | 7
|  | Odkaz na dem. hmot. položky pořadí 32 : 5,41880 |  | 5.4188 | [23 empty] | VV | 7
|  | Odkaz na dem. hmot. položky pořadí 33 : 1,43100 |  | 1.431 | [23 empty] | VV | 7
|  | Odkaz na dem. hmot. položky pořadí 34 : 0,20976 |  | 0.20976 | [23 empty] | VV | 7
|  | Odkaz na dem. hmot. položky pořadí 37 : 0,49400 |  | 0.494 | [23 empty] | VV | 7
132 | 979990111R00 | Poplatek za uložení, tašky, stavební keramika, , skupina 17 01 03 z Katalogu odpadů | t | 59.5886 |  | 0 |  | 0 |  | 0 | 12 | 0 | 0 | 0 | 0 | 0 | 801-3 | RTS 23/ II | RTS 23/ I | 0 | 0 |  | Práce | Běžná |  |  |  | POL1_
|  | Odkaz na dem. hmot. položky pořadí 43 : 3,15754 |  | 3.1575 | [23 empty] | VV | 7
|  | Odkaz na dem. hmot. položky pořadí 44 : 26,55060 |  | 26.5506 | [23 empty] | VV | 7
|  | Odkaz na dem. hmot. položky pořadí 60 : 3,07400 |  | 3.074 | [23 empty] | VV | 7
|  | Odkaz na dem. hmot. položky pořadí 109 : 25,29310 |  | 25.2931 | [23 empty] | VV | 7
|  | Odkaz na dem. hmot. položky pořadí 110 : 1,51340 |  | 1.5134 | [23 empty] | VV | 7
133 | 979990181R00 | Poplatek za uložení, PVC podlahová krytina, , skupina 20 03 07 z Katalogu odpadů | t | 0.0473 |  | 0 |  | 0 |  | 0 | 12 | 0 | 0 | 0 | 0 | 0 | 801-3 | RTS 24/ I | RTS 23/ I | 0 | 0 |  | Práce | Běžná |  |  |  | POL1_
|  | Odkaz na dem. hmot. položky pořadí 115 : 0,04730 |  | 0.0473 | [23 empty] | VV | 7
134 | 979990109R00 | Poplatek za uložení, skleněné tvárnice, , skupina 17 02 02 z Katalogu odpadů | t | 0.08856 |  | 0 |  | 0 |  | 0 | 12 | 0 | 0 | 0 | 0 | 0 | 801-3 | RTS 24/ I | RTS 23/ I | 0 | 0 |  | Práce | Běžná |  |  |  | POL1_
|  | Odkaz na dem. hmot. položky pořadí 59 : 0,08856 |  | 0.08856 | [23 empty] | VV | 7
135 | 979990161R00 | Poplatek za uložení, dřevo, , skupina 17 02 01 z Katalogu odpadů | t | 166.5696 |  | 0 |  | 0 |  | 0 | 12 | 0 | 0 | 0 | 0 | 0 | 801-3 | RTS 24/ I | RTS 23/ I | 0 | 0 |  | Práce | Běžná |  |  |  | POL1_
|  | Odkaz na mn. položky pořadí 38 : 81,00000*0,02 |  | 1.62 | [23 empty] | VV | 5
|  | Odkaz na mn. položky pořadí 36 : 2,00000*0,05 |  | 0.1 | [23 empty] | VV | 5
|  | Odkaz na mn. položky pořadí 39 : 1,00000*0,025 |  | 0.025 | [23 empty] | VV | 5
|  | Odkaz na dem. hmot. položky pořadí 93 : 2,45680 |  | 2.4568 | [23 empty] | VV | 7
|  | Odkaz na dem. hmot. položky pořadí 94 : 9,71180 |  | 9.7118 | [23 empty] | VV | 7
|  | Odkaz na dem. hmot. položky pořadí 95 : 3,84895 |  | 3.8489 | [23 empty] | VV | 7
|  | Odkaz na dem. hmot. položky pořadí 96 : 15,80940 |  | 15.8094 | [23 empty] | VV | 7
|  | Odkaz na dem. hmot. položky pořadí 97 : 17,41760 |  | 17.4176 | [23 empty] | VV | 7
|  | Odkaz na dem. hmot. položky pořadí 98 : 8,07520 |  | 8.0752 | [23 empty] | VV | 7
|  | Odkaz na dem. hmot. položky pořadí 99 : 57,49760 |  | 57.4976 | [23 empty] | VV | 7
|  | Odkaz na dem. hmot. položky pořadí 100 : 37,08000 |  | 37.08 | [23 empty] | VV | 7
|  | Odkaz na dem. hmot. položky pořadí 101 : 7,17570 |  | 7.1757 | [23 empty] | VV | 7
|  | Odkaz na dem. hmot. položky pořadí 112 : 4,88160 |  | 4.8816 | [23 empty] | VV | 7
|  | Odkaz na dem. hmot. položky pořadí 113 : 0,87000 |  | 0.87 | [23 empty] | VV | 7
136 | D96_170904.xT00 | Poplatek za skládku stavební suti | t | 823.171 |  | 0 |  | 0 |  | 0 | 12 | 0 | 0 | 0 | 0 | 0 |  | Vlastní | Indiv | 0 | 0 |  | Práce | Běžná |  |  |  | POL1_
|  | 17 09 04 Směsné stavební a demoliční odpady neuvedené pod čísly 17 09 01, 17 09 02 a 17 09 03 | [25 empty] | POP
|  | Odkaz na dem. hmot. položky pořadí 3 : 89,54000 |  | 89.54 | [23 empty] | VV | 7
|  | Odkaz na dem. hmot. položky pořadí 4 : 49,50000 |  | 49.5 | [23 empty] | VV | 7
|  | Odkaz na dem. hmot. položky pořadí 5 : 92,98080 |  | 92.9808 | [23 empty] | VV | 7
|  | Odkaz na dem. hmot. položky pořadí 22 : 14,43582 |  | 14.4358 | [23 empty] | VV | 7
|  | Odkaz na mn. položky pořadí 28 : 7,00000*0,01 |  | 0.07 | [23 empty] | VV | 5
|  | Odkaz na dem. hmot. položky pořadí 29 : 0,21840 |  | 0.2184 | [23 empty] | VV | 7
|  | Odkaz na dem. hmot. položky pořadí 35 : 0,15300 |  | 0.153 | [23 empty] | VV | 7
|  | Odkaz na dem. hmot. položky pořadí 40 : 7,80520 |  | 7.8052 | [23 empty] | VV | 7
|  | Odkaz na dem. hmot. položky pořadí 41 : 4,49442 |  | 4.4944 | [23 empty] | VV | 7
|  | Odkaz na dem. hmot. položky pořadí 42 : 4,79074 |  | 4.7907 | [23 empty] | VV | 7
|  | Odkaz na dem. hmot. položky pořadí 52 : 151,35018 |  | 151.3502 | [23 empty] | VV | 7
|  | Odkaz na dem. hmot. položky pořadí 53 : 51,28445 |  | 51.2844 | [23 empty] | VV | 7
|  | Odkaz na dem. hmot. položky pořadí 54 : 2,31800 |  | 2.318 | [23 empty] | VV | 7
|  | Odkaz na dem. hmot. položky pořadí 61 : 2,86300 |  | 2.863 | [23 empty] | VV | 7
|  | Odkaz na dem. hmot. položky pořadí 67 : 0,73780 |  | 0.7378 | [23 empty] | VV | 7
|  | Odkaz na dem. hmot. položky pořadí 58 : 54,47200 |  | 54.472 | [23 empty] | VV | 7
|  | Odkaz na dem. hmot. položky pořadí 72 : 88,74600 |  | 88.746 | [23 empty] | VV | 7
|  | Odkaz na dem. hmot. položky pořadí 73 : 25,41000 |  | 25.41 | [23 empty] | VV | 7
|  | Odkaz na dem. hmot. položky pořadí 74 : 142,43040 |  | 142.4304 | [23 empty] | VV | 7
|  | Odkaz na dem. hmot. položky pořadí 75 : 2,85270 |  | 2.8527 | [23 empty] | VV | 7
|  | Odkaz na dem. hmot. položky pořadí 79 : 27,13100 |  | 27.131 | [23 empty] | VV | 7
|  | Odkaz na dem. hmot. položky pořadí 102 : 0,12515 |  | 0.12515 | [23 empty] | VV | 7
|  | Odkaz na dem. hmot. položky pořadí 103 : 0,06024 |  | 0.06024 | [23 empty] | VV | 7
|  | Odkaz na dem. hmot. položky pořadí 104 : 0,28037 |  | 0.28037 | [23 empty] | VV | 7
|  | Odkaz na dem. hmot. položky pořadí 105 : 0,18367 |  | 0.18367 | [23 empty] | VV | 7
|  | Odkaz na dem. hmot. položky pořadí 106 : 0,03393 |  | 0.03393 | [23 empty] | VV | 7
|  | Odkaz na dem. hmot. položky pořadí 107 : 0,15933 |  | 0.15933 | [23 empty] | VV | 7
|  | Odkaz na dem. hmot. položky pořadí 108 : 0,34440 |  | 0.3444 | [23 empty] | VV | 7
|  | Odkaz na dem. hmot. položky pořadí 114 : 8,40000 |  | 8.4 | [23 empty] | VV | 7
[26 empty] | 12 | 21 | DPH
| Celkem |  |  |  |  | 0 | [19 empty] | 0 | 0 | SUM
END
Note on S6: Jedná se o informaci, zda se jedná o položku, která je do rozpočtu zadána z cenové soustavy RTS, nebo vlastní.
Note on T6: Jedná se o název CÚ, která je zadána u položky rozpočtu

## SO.01 D.1.1 NS Pol
Položkový soupis prací a dodávek | [27 empty] | #TypZaznamu#
S: | POR | Stavební úpravy domu Porhajmova 18, Brno | [25 empty] | STA
O: | SO.01 | Bytový dům | [22 empty] | STA |  |  | OBJ
R: | D.1.1 NS | ASŘ - Nový stav | [25 empty] | ROZ
P.č. | Číslo položky | Název položky | MJ | Množství | Cena / MJ | Celkem | Dodávka | Dodávka celk. | Montáž | Montáž celk. | DPH | Cena s DPH | Hmotnost / MJ | Hmotnost celk.(t) | Dem. hmotnost / MJ | Dem. hmotnost celk.(t) | Ceník | Cen. soustava / platnost | Cenová úroveň | Nhod / MJ | Nhod celk. | Dodavatel | Typ položky | Stav položky
Díl: | 1 | Zemní práce |  |  |  | 0 |  | 0 |  | 0 |  | 0 |  | 4.07 |  | 0 |  |  |  |  | 569.24 | [6 empty] | DIL
1 | 151101101R00 | Zřízení pažení a rozepření stěn rýh příložné pro jakoukoliv mezerovitost, hloubky do 2 m | m2 | 62.7 |  | 0 |  | 0 |  | 0 | 12 | 0 | 0.00099 | 0.06 | 0 | 0 | 800-1 | RTS 24/ I | RTS 23/ I | 0.24 | 15.05 |  | Práce | Běžná |  |  |  | POL1_
|  | pro podzemní vedení pro všechny šířky rýhy, | [25 empty] | SPI
|  | viz TZ_AB, situační výkresy, výkresová a textová část D.1.1, D.1.2 a D.1.3 : | [25 empty] | VV | 0
|  | 10,5*1,6 |  | 16.8 | [23 empty] | VV | 0
|  | 13,0*1,8 |  | 23.4 | [23 empty] | VV | 0
|  | 15,0*1,5 |  | 22.5 | [23 empty] | VV | 0
2 | 151101111R00 | Odstranění pažení a rozepření rýh příložné , hloubky do 2 m | m2 | 62.7 |  | 0 |  | 0 |  | 0 | 12 | 0 | 0 | 0 | 0 | 0 | 800-1 | RTS 24/ I | RTS 23/ I | 0.07 | 4.39 |  | Práce | Běžná |  |  |  | POL1_
|  | pro podzemní vedení s uložením materiálu na vzdálenost do 3 m od kraje výkopu, | [25 empty] | SPI
|  | Odkaz na mn. položky pořadí 1 : 62,70000 |  | 62.7 | [23 empty] | VV | 5
3 | 1514001.x | D+M Pažení výkopu z ocelových rámů a pažnic - předpokládají se výkopy postupně, znovupoužití veškerého materiálu pro pažení | m2 | 320.76 |  | 0 |  | 0 |  | 0 | 12 | 0 | 0.00117 | 0.38 | 0 | 0 |  | Vlastní | Indiv | 0.42 | 134.72 |  | Práce | Běžná |  |  |  | POL1_
|  | - Položka obsahuje: zapatkování jeřábu, nastražení, zaberanění, opakovaná montáž a demontáž všech prvků (rámy, distance, pažnice), přesuny v rámci staveniště, pomocný materiál, rozepření, nařezání štětovnic na potřebné rozměry | [25 empty] | POP |  | - Položka obsahuje: zapatkování jeřábu, nastražení, zaberanění, opakovaná montáž a demontáž všech prvků (rámy, distance, pažnice), přesuny v rámci staveniště, pomocný materiál, rozepření, nařezání štětovnic na potřebné rozměry
|  | - Počet MJ znázorňuje celkovou potřebnou plochu pažení tohoto typu | [25 empty] | POP
|  | - Položka obsahuje dodávku i montáž pomocného materiálu. Dodávka hlavního materiálu (štětovnic a ocelových profilů) oceněna samostatně | [25 empty] | POP |  | - Položka obsahuje dodávku i montáž pomocného materiálu. Dodávka hlavního materiálu (štětovnic a ocelových profilů) oceněna samostatně
|  | viz TZ_AB, situační výkresy, výkresová a textová část D.1.1, D.1.2 a D.1.3 : | [25 empty] | VV | 0
|  | dle D.1.2 : | [25 empty] | VV | 0
|  | do ulice - předpoklad 10 záběrů : 10*((4,2+2*1,2)*2,7) |  | 178.2 | [23 empty] | VV | 0
|  | do dvora - předpoklad 5 záběrů : 5*((4,2+2*1,2)*2,7) |  | 89.1 | [23 empty] | VV | 0
|  | Koeficient ztratné 20 %: 0,2 |  | 53.46 | [23 empty] | VV | 4
4 | 15463210R | pažnice UNION mat. ocel 11320-profilové, 11375, tl. plechu 3 mm; profil 610 0930 | t | 2.6928 |  | 0 |  | 0 |  | 0 | 12 | 0 | 1 | 2.69 | 0 | 0 | SPCM | RTS 24/ I | RTS 23/ I | 0 | 0 |  | Specifikace | Běžná |  |  |  | POL3_
|  | viz TZ_AB, situační výkresy, výkresová a textová část D.1.1, D.1.2 a D.1.3 : | [25 empty] | VV | 0
|  | dle D.1.2 : | [25 empty] | VV | 0
|  | předpoklad dodávky pro 2 úseky á 4 m : 2*(5*4,0*0,0085*(4,2+2*1,2)) |  | 2.244 | [23 empty] | VV | 0
|  | Koeficient ztratné 20 %: 0,2 |  | 0.4488 | [23 empty] | VV | 4
5 | 13482715R | Tyč ocelová válcovaná za tepla průřez: IPE; značka: S235JR (1.0038); h = 200 mm; b = 100 mm; s = 5,6 mm; t = 8,5 mm | t | 0.712 |  | 0 |  | 0 |  | 0 | 12 | 0 | 1 | 0.71 | 0 | 0 | SPCM | RTS 24/ I | RTS 23/ I | 0 | 0 |  | Specifikace | Běžná |  |  |  | POL3_
|  | viz TZ_AB, situační výkresy, výkresová a textová část D.1.1, D.1.2 a D.1.3 : | [25 empty] | VV | 0
|  | dle D.1.2 : | [25 empty] | VV | 0
|  | předpoklad dodávky pro 2 úseky : 2*(0,189+0,090+0,077) |  | 0.712 | [23 empty] | VV | 0
6 | 13380525R | Tyč ocelová válcovaná za tepla průřez: I; značka: S235JR (1.0038); h = 140 mm; b = 66 mm; s = 5,7 mm; t = 8,6 mm | t | 0.23 |  | 0 |  | 0 |  | 0 | 12 | 0 | 1 | 0.23 | 0 | 0 | SPCM | RTS 24/ I | RTS 23/ I | 0 | 0 |  | Specifikace | Běžná |  |  |  | POL3_
|  | viz TZ_AB, situační výkresy, výkresová a textová část D.1.1, D.1.2 a D.1.3 : | [25 empty] | VV | 0
|  | dle D.1.2 : | [25 empty] | VV | 0
|  | předpoklad dodávky pro 2 úseky : 2*(0,115) |  | 0.23 | [23 empty] | VV | 0
7 | 167101102R00 | Nakládání, skládání, překládání neulehlého výkopku nakládání výkopku přes 100 m3, z horniny 1 až 4 | m3 | 394.823 |  | 0 |  | 0 |  | 0 | 12 | 0 | 0 | 0 | 0 | 0 | 800-1 | RTS 24/ I | RTS 23/ I | 0.05 | 19.74 |  | Práce | Běžná |  |  |  | POL1_
|  | Odkaz na mn. položky pořadí 10 : 297,95500 |  | 297.955 | [23 empty] | VV | 5
|  | Odkaz na mn. položky pořadí 11 : 96,86800 |  | 96.868 | [23 empty] | VV | 5
8 | 162701104R00 | Vodorovné přemístění výkopku z horniny 1 až 4, na vzdálenost přes 8 000 do 9 000 m | m3 | 394.823 |  | 0 |  | 0 |  | 0 | 12 | 0 | 0 | 0 | 0 | 0 | 800-1 | RTS 24/ I | RTS 23/ I | 0.01 | 3.95 |  | Práce | Běžná |  |  |  | POL1_
|  | po suchu, bez naložení výkopku, avšak se složením bez rozhrnutí, zpáteční cesta vozidla. | [25 empty] | SPI
|  | Odkaz na mn. položky pořadí 7 : 394,82300 |  | 394.823 | [23 empty] | VV | 5
9 | 162201102R00.x | Vodorovné přemístění výkopku z hor.1-4 do 50 m, s naložením, se složením výkopku ve dvoře | m3 | 394.823 |  | 0 |  | 0 |  | 0 | 12 | 0 | 0 | 0 | 0 | 0 |  | Vlastní | Indiv | 0.07 | 27.64 |  | Práce | Běžná |  |  |  | POL1_
|  | z důvodu úzkého průjezdu do dvora - nutnost využít menší mechanizace | [25 empty] | POP
|  | Odkaz na mn. položky pořadí 7 : 394,82300 |  | 394.823 | [23 empty] | VV | 5
10 | 1741012.x | Zásyp jam, rýh, šachet se zhutněním, s použitím menší mechanizace, ukládání a hutnění po vrstvách 20 cm, hutněno na požadované parametry | m3 | 297.955 |  | 0 |  | 0 |  | 0 | 12 | 0 | 0 | 0 | 0 | 0 |  | Vlastní | Indiv | 0.2 | 59.59 |  | Práce | Běžná |  |  |  | POL1_
|  | včetně strojního přemístění materiálu pro zásyp ze vzdálenosti do 10 m od okraje zásypu | [25 empty] | POP
|  | viz TZ_AB, situační výkresy, výkresová a textová část D.1.1, D.1.2 a D.1.3 : | [25 empty] | VV | 0
|  | z ulice : 0,7*0,8*15,2 |  | 8.512 | [23 empty] | VV | 0
|  | 1,3*2,5*36,5 |  | 118.625 | [23 empty] | VV | 0
|  | ve dvoře : 49,5*1,3-(11,8*1,3+4*1,4*1,3) |  | 41.73 | [23 empty] | VV | 0
|  | 6,0*0,6-(5,0*0,4*0,6) |  | 2.4 | [23 empty] | VV | 0
|  | 56,0*2,7-(3*0,8*0,8*1,1)-(3*6,0*2,5) |  | 104.088 | [23 empty] | VV | 0
|  | 13,0*1,3 |  | 16.9 | [23 empty] | VV | 0
|  | 9,5*0,6 |  | 5.7 | [23 empty] | VV | 0
11 | 174101102R00 | Zásyp sypaninou se zhutněním v uzavřených prostorách s urovnáním povrchu zásypu s ručním zhutněním | m3 | 96.868 |  | 0 |  | 0 |  | 0 | 12 | 0 | 0 | 0 | 0 | 0 | 800-1 | RTS 24/ I | RTS 23/ I | 1.15 | 111.4 |  | Práce | Běžná |  |  |  | POL1_
|  | z jakékoliv horniny s uložením výkopku po vrstvách, | [25 empty] | SPI
|  | viz TZ_AB, situační výkresy, výkresová a textová část D.1.1, D.1.2 a D.1.3 : | [25 empty] | VV | 0
|  | zeminou - hutnit po 20 cm : | [25 empty] | VV | 0
|  | ze dvora : 1,3*2,8*18,7 |  | 68.068 | [23 empty] | VV | 0
|  | výtah : (10,5-4,8)*1,6 |  | 9.12 | [23 empty] | VV | 0
|  | šachta : (9,0-4,2)*1,1 |  | 5.28 | [23 empty] | VV | 0
|  | výkop sanace uvnitř : 10,0*1,2*1,2 |  | 14.4 | [23 empty] | VV | 0
12 | 215901101.x | Zhutnění základové spáry, zásypů | m2 | 1285.05 |  | 0 |  | 0 |  | 0 | 12 | 0 | 0 | 0 | 0 | 0 |  | Vlastní | Indiv | 0.15 | 192.76 |  | Práce | Běžná |  |  |  | POL1_
|  | hutnění max. po 20 cm na požadované hodnoty | [25 empty] | POP
|  | viz TZ_AB, situační výkresy, výkresová a textová část D.1.1, D.1.2 a D.1.3 : | [25 empty] | VV | 0
|  | _základová spára : | [25 empty] | VV | 0
|  | dojezd výtahu : 6,0 |  | 6 | [23 empty] | VV | 0
|  | přečerpávací stanice : 5,0 |  | 5 | [23 empty] | VV | 0
|  | RN : 3*6,8 |  | 20.4 | [23 empty] | VV | 0
|  | P1 : 18,0*0,3 |  | 5.4 | [23 empty] | VV | 0
|  | 13,0*0,3 |  | 3.9 | [23 empty] | VV | 0
|  | (31,0+16,0)*0,3 |  | 14.1 | [23 empty] | VV | 0
|  | 45,5*0,3 |  | 13.65 | [23 empty] | VV | 0
|  | (21,0+6,0)*0,3 |  | 8.1 | [23 empty] | VV | 0
|  | 21,5*0,3 |  | 6.45 | [23 empty] | VV | 0
|  | 17,5*0,3 |  | 5.25 | [23 empty] | VV | 0
|  | 14,0*0,3 |  | 4.2 | [23 empty] | VV | 0
|  | P2 : 41,0 |  | 41 | [23 empty] | VV | 0
|  | (3,8+1,0)*0,45 |  | 2.16 | [23 empty] | VV | 0
|  | schodiště : 1,3*0,5 |  | 0.65 | [23 empty] | VV | 0
|  | komín : 1,2*0,6 |  | 0.72 | [23 empty] | VV | 0
|  | sloupy : 3*(0,8*0,8) |  | 1.92 | [23 empty] | VV | 0
|  | _zásypy : | [25 empty] | VV | 0
|  | z ulice : 4*0,7*15,2 |  | 42.56 | [23 empty] | VV | 0
|  | 13*1,3*36,5 |  | 616.85 | [23 empty] | VV | 0
|  | ze dvora : 14*1,3*18,7 |  | 340.34 | [23 empty] | VV | 0
|  | výtah : 8*(10,5-4,8) |  | 45.6 | [23 empty] | VV | 0
|  | šachta : 6*(9,0-4,2) |  | 28.8 | [23 empty] | VV | 0
|  | výkop sanace uvnitř : 6*10,0*1,2 |  | 72 | [23 empty] | VV | 0
Díl: | 2 | Základy a zvláštní zakládání |  |  |  | 0 |  | 0 |  | 0 |  | 0 |  | 291.69 |  | 0 |  |  |  |  | 3404.21 | [6 empty] | DIL
13 | 22994001.x | D+M Injektované mikropiloty, kompletní dodávka, tubka bezešvá, Tr114/6,3, injektáž cementovou suspenzí 2,00 Mpa | m | 372 |  | 0 |  | 0 |  | 0 | 12 | 0 | 0.1 | 37.2 | 0 | 0 |  | Vlastní | Indiv | 0 | 0 |  | Práce | Běžná |  |  |  | POL1_
|  | - Položka obsahuje vyvrtání, vyčištění vrtu, dodání a výrobu cementové zálivky, sestavení mikropiloty, injektování, veškeré úpravy po injektování, dodání a osazení hlavy mikropiloty | [25 empty] | POP |  | - Položka obsahuje vyvrtání, vyčištění vrtu, dodání a výrobu cementové zálivky, sestavení mikropiloty, injektování, veškeré úpravy po injektování, dodání a osazení hlavy mikropiloty
|  | - počet MJ znázorňuje délku vrtů | [25 empty] | POP
|  | viz TZ_AB, situační výkresy, výkresová a textová část D.1.1, D.1.2 a D.1.3 : | [25 empty] | VV | 0
|  | dle D.1.2 : 372 |  | 372 | [23 empty] | VV | 0
14 | 271313511R00 | Betonování podkladu základových konstrukcí | m3 | 13.89 |  | 0 |  | 0 |  | 0 | 12 | 0 | 2.5251 | 35.07 | 0 | 0 | 801-1 | RTS 24/ I | RTS 23/ I | 1.17 | 16.25 |  | Práce | Běžná |  |  |  | POL1_
|  | prostý | [25 empty] | SPI
|  | viz TZ_AB, situační výkresy, výkresová a textová část D.1.1, D.1.2 a D.1.3 : | [25 empty] | VV | 0
|  | dojezd výtahu : 6,0*0,1 |  | 0.6 | [23 empty] | VV | 0
|  | přečerpávací stanice : 5,0*0,1 |  | 0.5 | [23 empty] | VV | 0
|  | RN : 3*6,8*0,1 |  | 2.04 | [23 empty] | VV | 0
|  | P1 : 18,0*0,3*0,1 |  | 0.54 | [23 empty] | VV | 0
|  | 13,0*0,3*0,1 |  | 0.39 | [23 empty] | VV | 0
|  | (31,0+16,0)*0,3*0,1 |  | 1.41 | [23 empty] | VV | 0
|  | 45,5*0,3*0,1 |  | 1.365 | [23 empty] | VV | 0
|  | (21,0+6,0)*0,3*0,1 |  | 0.81 | [23 empty] | VV | 0
|  | 21,5*0,3*0,1 |  | 0.645 | [23 empty] | VV | 0
|  | 17,5*0,3*0,1 |  | 0.525 | [23 empty] | VV | 0
|  | 14,0*0,3*0,1 |  | 0.42 | [23 empty] | VV | 0
|  | P2 : 41,0*0,1 |  | 4.1 | [23 empty] | VV | 0
|  | (3,8+1,0)*0,45*0,1 |  | 0.216 | [23 empty] | VV | 0
|  | schodiště : 1,3*0,5*0,1 |  | 0.065 | [23 empty] | VV | 0
|  | komín : 1,2*0,6*0,1 |  | 0.072 | [23 empty] | VV | 0
|  | sloupy : 3*(0,8*0,8)*0,1 |  | 0.192 | [23 empty] | VV | 0
15 | 273321411R00 | Beton základových desek železový třídy C 25/30 | m3 | 5.03 |  | 0 |  | 0 |  | 0 | 12 | 0 | 2.525 | 12.7 | 0 | 0 | 801-1 | RTS 24/ I | RTS 23/ I | 0.48 | 2.41 |  | Práce | Běžná |  |  |  | POL1_
|  | bez dodávky a uložení výztuže | [25 empty] | SPI
|  | pozn.: C25/30-XC3 XA1 -Cl 0,4-Dmax 16-S3 | [25 empty] | POP
|  | viz TZ_AB, situační výkresy, výkresová a textová část D.1.1, D.1.2 a D.1.3 : | [25 empty] | VV | 0
|  | dojezd výtahu : 5,0*0,28 |  | 1.4 | [23 empty] | VV | 0
|  | přečerpávací stanice : 4,5*0,15 |  | 0.675 | [23 empty] | VV | 0
|  | RN : 3*5,8*0,15 |  | 2.61 | [23 empty] | VV | 0
|  | šachta+RŠ : (1*1,8+1*0,5)*0,15 |  | 0.345 | [23 empty] | VV | 0
16 | 273361921RT8 | Uložení výztuže základových desek ze svařovaných sítí průměr drátu 8 mm, velikost oka 100/100 mm | t | 0.23287 |  | 0 |  | 0 |  | 0 | 12 | 0 | 1.0544 | 0.25 | 0 | 0 | 801-1 | RTS 24/ I | RTS 23/ I | 15.23 | 3.55 |  | Práce | Běžná |  |  |  | POL1_
|  | včetně distančních prvků | [25 empty] | SPI
|  | viz TZ_AB, situační výkresy, výkresová a textová část D.1.1, D.1.2 a D.1.3 : | [25 empty] | VV | 0
|  | přečerpávací stanice : 4,5*0,15*0,07 |  | 0.04725 | [23 empty] | VV | 0
|  | RN - dle D.1.2 : 0,162 |  | 0.162 | [23 empty] | VV | 0
|  | šachta+RŠ : 1,3*(1*1,8+1*0,5)*0,0079 |  | 0.02362 | [23 empty] | VV | 0
17 | 273361821R00 | Uložení výztuže základových desek z betonářské oceli 10 505(R) | t | 0.348 |  | 0 |  | 0 |  | 0 | 12 | 0 | 1.0217 | 0.36 | 0 | 0 | 801-1 | RTS 24/ I | RTS 23/ I | 23.53 | 8.19 |  | Práce | Běžná |  |  |  | POL1_
|  | včetně distančních prvků | [25 empty] | SPI
|  | viz TZ_AB, situační výkresy, výkresová a textová část D.1.1, D.1.2 a D.1.3 : | [25 empty] | VV | 0
|  | dojezd výtahu (vč. stěn dojezdu) - dle D.1.2 : 0,348 |  | 0.348 | [23 empty] | VV | 0
18 | 273354111R00 | Bednění základových desek bednění základových desek - zřízení | m2 | 8.745 |  | 0 |  | 0 |  | 0 | 12 | 0 | 0.0002 | 0 | 0 | 0 | 821-1 | RTS 24/ I | RTS 23/ I | 0.45 | 3.94 |  | Práce | Běžná |  |  |  | POL1_
|  | viz TZ_AB, situační výkresy, výkresová a textová část D.1.1, D.1.2 a D.1.3 : | [25 empty] | VV | 0
|  | dojezd výtahu : 9,0*0,28 |  | 2.52 | [23 empty] | VV | 0
|  | přečerpávací stanice : 8,0*0,15 |  | 1.2 | [23 empty] | VV | 0
|  | RN : 3*8,8*0,15 |  | 3.96 | [23 empty] | VV | 0
|  | šachta : (1*4,8+1*2,3)*0,15 |  | 1.065 | [23 empty] | VV | 0
19 | 273354211R00 | Bednění základových desek bednění základových desek - odstranění | m2 | 8.745 |  | 0 |  | 0 |  | 0 | 12 | 0 | 0 | 0 | 0 | 0 | 821-1 | RTS 24/ I | RTS 23/ I | 0.32 | 2.8 |  | Práce | Běžná |  |  |  | POL1_
|  | Odkaz na mn. položky pořadí 18 : 8,74500 |  | 8.745 | [23 empty] | VV | 5
20 | 279321411R00 | Beton základových zdí železový třídy C 25/30 | m3 | 2.925 |  | 0 |  | 0 |  | 0 | 12 | 0 | 2.525 | 7.39 | 0 | 0 | 801-1 | RTS 24/ I | RTS 23/ I | 0.6 | 1.76 |  | Práce | Běžná |  |  |  | POL1_
|  | bez výztuže | [25 empty] | SPI
|  | viz TZ_AB, situační výkresy, výkresová a textová část D.1.1, D.1.2 a D.1.3 : | [25 empty] | VV | 0
|  | dojezd výtahu : 2*(2,3+1,6)*0,25*1,5 |  | 2.925 | [23 empty] | VV | 0
21 | 279351101R00 | Bednění základových zdí jednostranné, zřízení | m2 | 23.4 |  | 0 |  | 0 |  | 0 | 12 | 0 | 0.03525 | 0.82 | 0 | 0 | 801-1 | RTS 24/ I | RTS 23/ I | 0.74 | 17.32 |  | Práce | Běžná |  |  |  | POL1_
|  | bednění svislé nebo šikmé (odkloněné), půdorysně přímé nebo zalomené základových zdí ve volných nebo zapažených jámách, rýhách, šachtách, včetně případných vzpěr, | [25 empty] | SPI |  | bednění svislé nebo šikmé (odkloněné), půdorysně přímé nebo zalomené základových zdí ve volných nebo zapažených jámách, rýhách, šachtách, včetně případných vzpěr,
|  | viz TZ_AB, situační výkresy, výkresová a textová část D.1.1, D.1.2 a D.1.3 : | [25 empty] | VV | 0
|  | dojezd výtahu : 2*(2,3+2,1)*1,5 |  | 13.2 | [23 empty] | VV | 0
|  | 2*(1,8+1,6)*1,5 |  | 10.2 | [23 empty] | VV | 0
22 | 279351102R00 | Bednění základových zdí jednostranné, odstranění | m2 | 23.4 |  | 0 |  | 0 |  | 0 | 12 | 0 | 0 | 0 | 0 | 0 | 801-1 | RTS 24/ I | RTS 23/ I | 0.35 | 8.19 |  | Práce | Běžná |  |  |  | POL1_
|  | bednění svislé nebo šikmé (odkloněné), půdorysně přímé nebo zalomené základových zdí ve volných nebo zapažených jámách, rýhách, šachtách, včetně případných vzpěr, | [25 empty] | SPI |  | bednění svislé nebo šikmé (odkloněné), půdorysně přímé nebo zalomené základových zdí ve volných nebo zapažených jámách, rýhách, šachtách, včetně případných vzpěr,
|  | Včetně očištění, vytřídění a uložení bednicího materiálu. | [25 empty] | POP
|  | Odkaz na mn. položky pořadí 21 : 23,40000 |  | 23.4 | [23 empty] | VV | 5
23 | 2743136001.x | D+M Rozšíření stávajících základů přibetonováním, beton C25/30 XC2, vč. spřažení, provedení vrtů a vlepení betonářské výztuže - výztuž vykázána samostatnou položkou, dle PD | m3 | 43.125 |  | 0 |  | 0 |  | 0 | 12 | 0 | 2.525 | 108.89 | 0 | 0 |  | Vlastní | Indiv | 0.48 | 20.7 |  | Práce | Běžná |  |  |  | POL1_
|  | pozn.: C25/30-XC3 XA1 -Cl 0,4-Dmax 16-S3 | [25 empty] | POP
|  | viz TZ_AB, situační výkresy, výkresová a textová část D.1.1, D.1.2 a D.1.3 : | [25 empty] | VV | 0
|  | P1 : 18,0*0,3*0,5 |  | 2.7 | [23 empty] | VV | 0
|  | 13,0*0,3*0,5 |  | 1.95 | [23 empty] | VV | 0
|  | (38,0+16,0)*0,3*0,8 |  | 12.96 | [23 empty] | VV | 0
|  | 45,5*0,3*0,5 |  | 6.825 | [23 empty] | VV | 0
|  | (21,0+6,0)*0,3*0,6 |  | 4.86 | [23 empty] | VV | 0
|  | 21,5*0,3*0,6 |  | 3.87 | [23 empty] | VV | 0
|  | 17,5*0,3*0,8 |  | 4.2 | [23 empty] | VV | 0
|  | 24,0*0,3*0,8 |  | 5.76 | [23 empty] | VV | 0
24 | 274321411R00 | Beton základových pasů železový třídy C 25/30 | m3 | 26.544 |  | 0 |  | 0 |  | 0 | 12 | 0 | 2.525 | 67.02 | 0 | 0 | 801-1 | RTS 24/ I | RTS 23/ I | 0.48 | 12.74 |  | Práce | Běžná |  |  |  | POL1_
|  | včetně dodávky a uložení betonu, bez výztuže | [25 empty] | SPI
|  | pozn.: C25/30-XC3 XA1 -Cl 0,4-Dmax 16-S3 | [25 empty] | POP
|  | viz TZ_AB, situační výkresy, výkresová a textová část D.1.1, D.1.2 a D.1.3 : | [25 empty] | VV | 0
|  | P2 : 41,0*0,6 |  | 24.6 | [23 empty] | VV | 0
|  | (3,8+1,0)*0,45*0,9 |  | 1.944 | [23 empty] | VV | 0
25 | 274361821R00 | Výztuž a svařované sítě základových pasů výztuž, z oceli 10505, , | t | 11.808 |  | 0 |  | 0 |  | 0 | 12 | 0 | 1.0212 | 12.06 | 0 | 0 | 821-1 | RTS 24/ I | RTS 23/ I | 23.53 | 277.84 |  | Práce | Běžná |  |  |  | POL1_
|  | viz TZ_AB, situační výkresy, výkresová a textová část D.1.1, D.1.2 a D.1.3 : | [25 empty] | VV | 0
|  | dle D.1.2 : | [25 empty] | VV | 0
|  | P1 : 8,598 |  | 8.598 | [23 empty] | VV | 0
|  | P2 : 3,210 |  | 3.21 | [23 empty] | VV | 0
26 | 274354111R00 | Bednění základových pasů, prahů, věnců, ostruh zřízení bednění | m2 | 131.79 |  | 0 |  | 0 |  | 0 | 12 | 0 | 0.0002 | 0.03 | 0 | 0 | 821-1 | RTS 24/ I | RTS 23/ I | 0.45 | 59.31 |  | Práce | Běžná |  |  |  | POL1_
|  | viz TZ_AB, situační výkresy, výkresová a textová část D.1.1, D.1.2 a D.1.3 : | [25 empty] | VV | 0
|  | rozšíření : 15,5*0,5 |  | 7.75 | [23 empty] | VV | 0
|  | 11,5*0,5 |  | 5.75 | [23 empty] | VV | 0
|  | (29,0+15,9)*0,5 |  | 22.45 | [23 empty] | VV | 0
|  | 43,5*0,5 |  | 21.75 | [23 empty] | VV | 0
|  | (18,5+5,5)*0,6 |  | 14.4 | [23 empty] | VV | 0
|  | 20,0*0,6 |  | 12 | [23 empty] | VV | 0
|  | 15,8*0,8 |  | 12.64 | [23 empty] | VV | 0
|  | 12,5*0,8 |  | 10 | [23 empty] | VV | 0
|  | nové : | [25 empty] | VV | 0
|  | mikropiloty : 26,0*0,6 |  | 15.6 | [23 empty] | VV | 0
|  | (5,5+5,0)*0,9 |  | 9.45 | [23 empty] | VV | 0
27 | 274354211R00 | Bednění základových pasů, prahů, věnců, ostruh odstranění bednění | m2 | 131.79 |  | 0 |  | 0 |  | 0 | 12 | 0 | 0 | 0 | 0 | 0 | 821-1 | RTS 24/ I | RTS 23/ I | 0.32 | 42.17 |  | Práce | Běžná |  |  |  | POL1_
|  | Odkaz na mn. položky pořadí 26 : 131,79000 |  | 131.79 | [23 empty] | VV | 5
28 | 275321411R00 | Beton základových patek železový třídy C 25/30 | m3 | 2.682 |  | 0 |  | 0 |  | 0 | 12 | 0 | 2.525 | 6.77 | 0 | 0 | 801-1 | RTS 24/ I | RTS 23/ I | 0.48 | 1.29 |  | Práce | Běžná |  |  |  | POL1_
|  | bez dodávky a uložení výztuže | [25 empty] | SPI
|  | pozn.: C25/30-XC3 XA1 -Cl 0,4-Dmax 16-S3 | [25 empty] | POP
|  | viz TZ_AB, situační výkresy, výkresová a textová část D.1.1, D.1.2 a D.1.3 : | [25 empty] | VV | 0
|  | schodiště : 1,3*0,5*0,6 |  | 0.39 | [23 empty] | VV | 0
|  | komín : 1,2*0,6*0,25 |  | 0.18 | [23 empty] | VV | 0
|  | sloupy : 3*(0,8*0,8*1,1) |  | 2.112 | [23 empty] | VV | 0
29 | 275366006R00 | Výztuž základových patek z betonářské oceli B500B | t | 0.163 |  | 0 |  | 0 |  | 0 | 12 | 0 | 1.0275 | 0.17 | 0 | 0 | 801-5 | RTS 24/ I | RTS 23/ I | 23.53 | 3.84 |  | Práce | Běžná |  |  |  | POL1_
|  | viz TZ_AB, situační výkresy, výkresová a textová část D.1.1, D.1.2 a D.1.3 : | [25 empty] | VV | 0
|  | dle D.1.2 : 0,163 |  | 0.163 | [23 empty] | VV | 0
30 | 275351215R00 | Bednění stěn základových patek zřízení | m2 | 13.62 |  | 0 |  | 0 |  | 0 | 12 | 0 | 0.0392 | 0.53 | 0 | 0 | 801-1 | RTS 24/ I | RTS 23/ I | 1.05 | 14.3 |  | Práce | Běžná |  |  |  | POL1_
|  | bednění svislé nebo šikmé (odkloněné), půdorysně přímé nebo zalomené, stěn základových patek ve volných nebo zapažených jámách, rýhách, šachtách, včetně případných vzpěr, | [25 empty] | SPI |  | bednění svislé nebo šikmé (odkloněné), půdorysně přímé nebo zalomené, stěn základových patek ve volných nebo zapažených jámách, rýhách, šachtách, včetně případných vzpěr,
|  | viz TZ_AB, situační výkresy, výkresová a textová část D.1.1, D.1.2 a D.1.3 : | [25 empty] | VV | 0
|  | schodiště : 2*(1,3+0,5)*0,6 |  | 2.16 | [23 empty] | VV | 0
|  | komín : 2*(1,2+0,6)*0,25 |  | 0.9 | [23 empty] | VV | 0
|  | sloupy : 3*(4*0,8*1,1) |  | 10.56 | [23 empty] | VV | 0
31 | 275351216R00 | Bednění stěn základových patek odstranění | m2 | 13.62 |  | 0 |  | 0 |  | 0 | 12 | 0 | 0 | 0 | 0 | 0 | 801-1 | RTS 24/ I | RTS 23/ I | 0.32 | 4.36 |  | Práce | Běžná |  |  |  | POL1_
|  | bednění svislé nebo šikmé (odkloněné), půdorysně přímé nebo zalomené, stěn základových patek ve volných nebo zapažených jámách, rýhách, šachtách, včetně případných vzpěr, | [25 empty] | SPI |  | bednění svislé nebo šikmé (odkloněné), půdorysně přímé nebo zalomené, stěn základových patek ve volných nebo zapažených jámách, rýhách, šachtách, včetně případných vzpěr,
|  | Včetně očištění, vytřídění a uložení bednícího materiálu. | [25 empty] | POP
|  | Odkaz na mn. položky pořadí 30 : 13,62000 |  | 13.62 | [23 empty] | VV | 5
32 | 182951111R00 | Ostatní a doplňkové práce položení netkané zahradnické textilie bez upevnění, bez dodávky textilie | m2 | 288.04 |  | 0 |  | 0 |  | 0 | 12 | 0 | 0 | 0 | 0 | 0 | 823-1 | RTS 24/ I | RTS 23/ I | 0.03 | 8.64 |  | Práce | Běžná |  |  |  | POL1_
|  | viz TZ_AB, situační výkresy, výkresová a textová část D.1.1, D.1.2 a D.1.3 : | [25 empty] | VV | 0
|  | 1PP : | [25 empty] | VV | 0
|  | P1+P10 : 100,0+83,3+35,0-3,0 |  | 215.3 | [23 empty] | VV | 0
|  | vytažení na stěnu : (52,0+68,5+32,0)*0,2 |  | 30.5 | [23 empty] | VV | 0
|  | 1NP : | [25 empty] | VV | 0
|  | P6+P10 : 36,0 |  | 36 | [23 empty] | VV | 0
|  | vytažení na stěnu : 31,2*0,2 |  | 6.24 | [23 empty] | VV | 0
33 | 69366198R | Geosyntetika typ: geotextilie; netkaná; materiál: PP; tl (2 kPa) = 2,9 mm; plošná hmotnost = 300 g/m2; Pevnost v tahu podélně = 20,0 kN/m; Pevnost v tahu příčně = 11,5 kN/m | m2 | 345.648 |  | 0 |  | 0 |  | 0 | 12 | 0 | 0.0003 | 0.1 | 0 | 0 | SPCM | RTS 24/ I | RTS 23/ I | 0 | 0 |  | Specifikace | Běžná |  |  |  | POL3_
|  | Odkaz na mn. položky pořadí 32 : 288,04000 |  | 288.04 | [23 empty] | VV | 5
|  | Koeficient ztratné a přesahy 20 %: 0,2 |  | 57.608 | [23 empty] | VV | 4
34 | 28101.x | D+M Nízkotlaká injektáž cihelného zdiva tl. do 60 cm (skladby sanace A2, C1), tekutým prostředkem na bázi kyseliny křemičité s nízkým obsahem alkálií, dle PD | m | 9.4 |  | 0 |  | 0 |  | 0 | 12 | 0 | 0.0008 | 0.01 | 0 | 0 |  | Vlastní | Indiv | 1.02 | 9.59 |  | Práce | Běžná |  |  |  | POL1_
|  | Vyvrtání otvorů (10 ks/m zdi), vyčištění vrtu od hrubých nečistot, osazení pakrů,nízkotlaká injektáž, dodávka injektážní emulze. Aplikce injektážním zařízením. | [25 empty] | POP |  | Vyvrtání otvorů (10 ks/m zdi), vyčištění vrtu od hrubých nečistot, osazení pakrů,nízkotlaká injektáž, dodávka injektážní emulze. Aplikce injektážním zařízením.
|  | MJ jsou délky sanovaného zdiva | [25 empty] | POP
|  | - viz sanace A2, C1 | [25 empty] | POP
|  | - injektáž tekutým prostředkem na bázi sloučenin kyseliny křemičité s nízkým obsahem alkálií, plnění přes pakry, spotřeba 15 kg/m2 | [25 empty] | POP |  | - injektáž tekutým prostředkem na bázi sloučenin kyseliny křemičité s nízkým obsahem alkálií, plnění přes pakry, spotřeba 15 kg/m2
|  | - finální zaplnění otvoru suspenzí (minerální plnicí a injektážní malta k uzavírání vyvrtaných otvorů, dutin a spár ve zdivu) spotř. cca 4 kg/m2 | [25 empty] | POP |  | - finální zaplnění otvoru suspenzí (minerální plnicí a injektážní malta k uzavírání vyvrtaných otvorů, dutin a spár ve zdivu) spotř. cca 4 kg/m2
|  | - pro případ výskytu dutin a kaveren ve zdivu bude nejdříve v takových místech provedeno předplnění suspenzí a po převrtání teprve plnění injektážní hmotou | [25 empty] | POP |  | - pro případ výskytu dutin a kaveren ve zdivu bude nejdříve v takových místech provedeno předplnění suspenzí a po převrtání teprve plnění injektážní hmotou
POP
|  | Položka zahrnuje všechny potřebné kroky uvedené v technické zprávě, kde je uvedena i bližší specifikace skladby. | [25 empty] | POP |  | Položka zahrnuje všechny potřebné kroky uvedené v technické zprávě, kde je uvedena i bližší specifikace skladby.
|  | viz TZ_AB, situační výkresy, výkresová a textová část D.1.1, D.1.2 a D.1.3 : | [25 empty] | VV | 0
|  | 1PP : 9,4 |  | 9.4 | [23 empty] | VV | 0
35 | 28102.x | D+M Nízkotlaká injektáž cihelného zdiva tl. do 80 cm (skladby sanace A2, C1), tekutým prostředkem na bázi kyseliny křemičité s nízkým obsahem alkálií, dle PD | m | 76.2 |  | 0 |  | 0 |  | 0 | 12 | 0 | 0.00106 | 0.08 | 0 | 0 |  | Vlastní | Indiv | 1.04 | 79.25 |  | Práce | Běžná |  |  |  | POL1_
|  | Vyvrtání otvorů (10 ks/m zdi), vyčištění vrtu od hrubých nečistot, osazení pakrů,nízkotlaká injektáž, dodávka injektážní emulze. Aplikce injektážním zařízením. | [25 empty] | POP |  | Vyvrtání otvorů (10 ks/m zdi), vyčištění vrtu od hrubých nečistot, osazení pakrů,nízkotlaká injektáž, dodávka injektážní emulze. Aplikce injektážním zařízením.
|  | MJ jsou délky sanovaného zdiva | [25 empty] | POP
|  | - viz sanace A2, C1 | [25 empty] | POP
|  | - injektáž tekutým prostředkem na bázi sloučenin kyseliny křemičité s nízkým obsahem alkálií, plnění přes pakry, spotřeba 15 kg/m2 | [25 empty] | POP |  | - injektáž tekutým prostředkem na bázi sloučenin kyseliny křemičité s nízkým obsahem alkálií, plnění přes pakry, spotřeba 15 kg/m2
|  | - finální zaplnění otvoru suspenzí (minerální plnicí a injektážní malta k uzavírání vyvrtaných otvorů, dutin a spár ve zdivu) spotř. cca 4 kg/m2 | [25 empty] | POP |  | - finální zaplnění otvoru suspenzí (minerální plnicí a injektážní malta k uzavírání vyvrtaných otvorů, dutin a spár ve zdivu) spotř. cca 4 kg/m2
|  | - pro případ výskytu dutin a kaveren ve zdivu bude nejdříve v takových místech provedeno předplnění suspenzí a po převrtání teprve plnění injektážní hmotou | [25 empty] | POP |  | - pro případ výskytu dutin a kaveren ve zdivu bude nejdříve v takových místech provedeno předplnění suspenzí a po převrtání teprve plnění injektážní hmotou
POP
|  | Položka zahrnuje všechny potřebné kroky uvedené v technické zprávě, kde je uvedena i bližší specifikace skladby. | [25 empty] | POP |  | Položka zahrnuje všechny potřebné kroky uvedené v technické zprávě, kde je uvedena i bližší specifikace skladby.
|  | viz TZ_AB, situační výkresy, výkresová a textová část D.1.1, D.1.2 a D.1.3 : | [25 empty] | VV | 0
|  | 1PP : 35,0+19,8+12,4+9,0 |  | 76.2 | [23 empty] | VV | 0
36 | 28103.x | D+M Nízkotlaká injektáž cihelného zdiva tl. do 65 cm (skladby sanace B1, C2, E1), krémem na bázi silanů, dle PD | m | 155 |  | 0 |  | 0 |  | 0 | 12 | 0 | 0.00106 | 0.16 | 0 | 0 |  | Vlastní | Indiv | 1.04 | 161.2 |  | Práce | Běžná |  |  |  | POL1_
|  | Vyvrtání otvorů (10 ks/m zdi), vyčištění vrtu od hrubých nečistot, osazení pakrů,nízkotlaká injektáž, dodávka injektážní emulze. Aplikce injektážním zařízením. | [25 empty] | POP |  | Vyvrtání otvorů (10 ks/m zdi), vyčištění vrtu od hrubých nečistot, osazení pakrů,nízkotlaká injektáž, dodávka injektážní emulze. Aplikce injektážním zařízením.
|  | MJ jsou délky sanovaného zdiva | [25 empty] | POP
|  | - viz sanace B1, C2, E1 | [25 empty] | POP
|  | - injektážní krém na bázi silanů, spotřeba 1,5 l/m2 průřezu zdiva, certifikovaná účinnost do 95% vlhkosti zdiva | [25 empty] | POP |  | - injektážní krém na bázi silanů, spotřeba 1,5 l/m2 průřezu zdiva, certifikovaná účinnost do 95% vlhkosti zdiva
|  | - uzavření otvorů těsnicí maltou odolnou síranům, spotřeba cca 2 kg/bm | [25 empty] | POP
POP
|  | Položka zahrnuje všechny potřebné kroky uvedené v technické zprávě, kde je uvedena i bližší specifikace skladby. | [25 empty] | POP |  | Položka zahrnuje všechny potřebné kroky uvedené v technické zprávě, kde je uvedena i bližší specifikace skladby.
|  | viz TZ_AB, situační výkresy, výkresová a textová část D.1.1, D.1.2 a D.1.3 : | [25 empty] | VV | 0
|  | C2 - 1PP : | [25 empty] | VV | 0
|  | _horizontálně : 21,7+9,3+11,7+1,2+5,3+2*2,8+3,4+2*1,4 |  | 61 | [23 empty] | VV | 0
|  | _vertikálně : 2*7*2,5 |  | 35 | [23 empty] | VV | 0
|  | B1, E1 - 1NP : | [25 empty] | VV | 0
|  | _horizontálně : 7,5+5,0+5,5+9,2+5,3+4,8+3,7+5,2 |  | 46.2 | [23 empty] | VV | 0
|  | _vertiálně : 2*2*3,2 |  | 12.8 | [23 empty] | VV | 0
37 | 28104.x | D+M Nízkotlaká injektáž cihelného zdiva tl. do 90 cm (skladby sanace B1, C2, E1), krémem na bázi silanů, dle PD | m | 16.8 |  | 0 |  | 0 |  | 0 | 12 | 0 | 0.00106 | 0.02 | 0 | 0 |  | Vlastní | Indiv | 1.04 | 17.47 |  | Práce | Běžná |  |  |  | POL1_
|  | Vyvrtání otvorů (10 ks/m zdi), vyčištění vrtu od hrubých nečistot, osazení pakrů,nízkotlaká injektáž, dodávka injektážní emulze. Aplikce injektážním zařízením. | [25 empty] | POP |  | Vyvrtání otvorů (10 ks/m zdi), vyčištění vrtu od hrubých nečistot, osazení pakrů,nízkotlaká injektáž, dodávka injektážní emulze. Aplikce injektážním zařízením.
|  | MJ jsou délky sanovaného zdiva | [25 empty] | POP
|  | - viz sanace B1, C2, E1 | [25 empty] | POP
|  | - injektážní krém na bázi silanů, spotřeba 1,5 l/m2 průřezu zdiva, certifikovaná účinnost do 95% vlhkosti zdiva | [25 empty] | POP |  | - injektážní krém na bázi silanů, spotřeba 1,5 l/m2 průřezu zdiva, certifikovaná účinnost do 95% vlhkosti zdiva
|  | - uzavření otvorů těsnicí maltou odolnou síranům, spotřeba cca 2 kg/bm | [25 empty] | POP
POP
|  | Položka zahrnuje všechny potřebné kroky uvedené v technické zprávě, kde je uvedena i bližší specifikace skladby. | [25 empty] | POP |  | Položka zahrnuje všechny potřebné kroky uvedené v technické zprávě, kde je uvedena i bližší specifikace skladby.
|  | viz TZ_AB, situační výkresy, výkresová a textová část D.1.1, D.1.2 a D.1.3 : | [25 empty] | VV | 0
|  | B1, E1 - 1NP : | [25 empty] | VV | 0
|  | _horizontálně : 2*8,4 |  | 16.8 | [23 empty] | VV | 0
38 | 281601.x | D+M Pás minerální izolace v úrovni injektáže (skladby sanace A1) | m2 | 97.85 |  | 0 |  | 0 |  | 0 | 12 | 0 | 0.0008 | 0.08 | 0 | 0 |  | Vlastní | Indiv | 1.02 | 99.81 |  | Práce | Běžná |  |  |  | POL1_
|  | - chemické ošetření solí a penetrace, ředěno 1:1 vodou, spotřeba 0,20 kg/m2 | [25 empty] | POP
|  | - adhezní můstek, spotřeba cca 1,6 kg/m2 | [25 empty] | POP
|  | - srovnání podkladu těsnicí sanační rychletuhnoucí maltou odolnou vůči síranům, spotřeba cca 10 kg/m2 dle stavu podkladu | [25 empty] | POP |  | - srovnání podkladu těsnicí sanační rychletuhnoucí maltou odolnou vůči síranům, spotřeba cca 10 kg/m2 dle stavu podkladu
POP
|  | Položka zahrnuje všechny potřebné kroky uvedené v technické zprávě, kde je uvedena i bližší specifikace skladby. | [25 empty] | POP |  | Položka zahrnuje všechny potřebné kroky uvedené v technické zprávě, kde je uvedena i bližší specifikace skladby.
|  | viz TZ_AB, situační výkresy, výkresová a textová část D.1.1, D.1.2 a D.1.3 : | [25 empty] | VV | 0
|  | A1 - 50cm pás : 9,4*0,5 |  | 4.7 | [23 empty] | VV | 0
|  | (35,0+19,8)*0,5 |  | 27.4 | [23 empty] | VV | 0
|  | (21,7+1,3+11,7+1,2+5,3+2*2,8+3,4+2*1,4)*0,5 |  | 26.5 | [23 empty] | VV | 0
|  | (7*2,5)*0,5 |  | 8.75 | [23 empty] | VV | 0
|  | (7,5+5,0+5,5+9,2+5,3+4,8+3,7+5,2)*0,5 |  | 23.1 | [23 empty] | VV | 0
|  | (2*3,2)*0,5 |  | 3.2 | [23 empty] | VV | 0
|  | 8,4*0,5 |  | 4.2 | [23 empty] | VV | 0
39 | 281602.x | D+M Adhezní sulfostálá a vyrovnávací vrstva (skladby sanace A3, B2, C3, E2, F1) | m2 | 583.66 |  | 0 |  | 0 |  | 0 | 12 | 0 | 0.0008 | 0.47 | 0 | 0 |  | Vlastní | Indiv | 1.02 | 595.33 |  | Práce | Běžná |  |  |  | POL1_
|  | - chemické ošetření solí, penetrace ředěná 1:1 vodou, spotřeba 0,20 kg/m2 | [25 empty] | POP
|  | - adhezní můstek, spotřeba cca 1,6 kg/m2 | [25 empty] | POP
|  | - srovnání podkladu těsnicí sanační rychletuhnoucí maltou odolnou vůči síranům, spotřeba cca 10 kg/m2 dle stavu podkladu | [25 empty] | POP |  | - srovnání podkladu těsnicí sanační rychletuhnoucí maltou odolnou vůči síranům, spotřeba cca 10 kg/m2 dle stavu podkladu
POP
|  | Položka zahrnuje všechny potřebné kroky uvedené v technické zprávě, kde je uvedena i bližší specifikace skladby. | [25 empty] | POP |  | Položka zahrnuje všechny potřebné kroky uvedené v technické zprávě, kde je uvedena i bližší specifikace skladby.
|  | viz TZ_AB, situační výkresy, výkresová a textová část D.1.1, D.1.2 a D.1.3 : | [25 empty] | VV | 0
|  | A3 : 35,3*3,1 |  | 109.43 | [23 empty] | VV | 0
|  | -(8*0,8*0,2+2,9*0,3+2,7*0,3) |  | -2.96 | [23 empty] | VV | 0
|  | 8*1,2*0,1+2*2*0,5*0,3 |  | 1.56 | [23 empty] | VV | 0
|  | 20,2*3,5 |  | 70.7 | [23 empty] | VV | 0
|  | B2 : (23,0+22,4)*1,8-1,0*0,7 |  | 81.02 | [23 empty] | VV | 0
|  | C3 : (15,0+2,7+25,9+23,0+1,2+1,0+4,8)*2,5 |  | 184 | [23 empty] | VV | 0
|  | (2,7+7,5+44,0+2*3,1+2*5,9+7,0)*1,0 |  | 79.2 | [23 empty] | VV | 0
|  | E2 : | [25 empty] | VV | 0
|  | 1.10 : 19,6*(0,5+0,2) |  | 13.72 | [23 empty] | VV | 0
|  | 1.03 : 5,4*(0,5+0,2) |  | 3.78 | [23 empty] | VV | 0
|  | 1.08 : 31,3*(0,5+0,2) |  | 21.91 | [23 empty] | VV | 0
|  | F1 : 14,5*1,5-0,9*0,5 |  | 21.3 | [23 empty] | VV | 0
40 | 281603.x | D+M Izolační fabion v místě patního klínu základu těsnící maltou 2 kg/m (skladby sanace A4) | m | 55.5 |  | 0 |  | 0 |  | 0 | 12 | 0 | 0.0008 | 0.04 | 0 | 0 |  | Vlastní | Indiv | 1.02 | 56.61 |  | Práce | Běžná |  |  |  | POL1_
|  | Položka zahrnuje všechny potřebné kroky uvedené v technické zprávě, kde je uvedena i bližší specifikace skladby. | [25 empty] | POP |  | Položka zahrnuje všechny potřebné kroky uvedené v technické zprávě, kde je uvedena i bližší specifikace skladby.
|  | viz TZ_AB, situační výkresy, výkresová a textová část D.1.1, D.1.2 a D.1.3 : | [25 empty] | VV | 0
|  | A4 : 35,3 |  | 35.3 | [23 empty] | VV | 0
|  | 20,2 |  | 20.2 | [23 empty] | VV | 0
41 | 281604.x | D+M Izolace stěn stěrková živičná odolná agresivním vodám (skladby sanace A5) | m2 | 163.48 |  | 0 |  | 0 |  | 0 | 12 | 0 | 0.0008 | 0.13 | 0 | 0 |  | Vlastní | Indiv | 1.02 | 166.75 |  | Práce | Běžná |  |  |  | POL1_
|  | - bezrozpouštědlová plastem modifikovaná silnovrstvá dvousložková živičná izolace plněná polystyrenem, spotř.4,0 kg/m2 | [25 empty] | POP |  | - bezrozpouštědlová plastem modifikovaná silnovrstvá dvousložková živičná izolace plněná polystyrenem, spotř.4,0 kg/m2
POP
|  | Položka zahrnuje všechny potřebné kroky uvedené v technické zprávě, kde je uvedena i bližší specifikace skladby. | [25 empty] | POP |  | Položka zahrnuje všechny potřebné kroky uvedené v technické zprávě, kde je uvedena i bližší specifikace skladby.
|  | viz TZ_AB, situační výkresy, výkresová a textová část D.1.1, D.1.2 a D.1.3 : | [25 empty] | VV | 0
|  | A3 : 35,3*2,8 |  | 98.84 | [23 empty] | VV | 0
|  | 20,2*3,2 |  | 64.64 | [23 empty] | VV | 0
42 | 281605.x | D+M Izolace stěn stěrková sulfostálá (skladby sanace B3) | m2 | 81.02 |  | 0 |  | 0 |  | 0 | 12 | 0 | 0.0008 | 0.06 | 0 | 0 |  | Vlastní | Indiv | 1.02 | 82.64 |  | Práce | Běžná |  |  |  | POL1_
|  | - sulfátostálé difuzní sanační nátěry ve 2 vrstvách, spotř. 3,2 kg/m2 | [25 empty] | POP
POP
|  | Položka zahrnuje všechny potřebné kroky uvedené v technické zprávě, kde je uvedena i bližší specifikace skladby. | [25 empty] | POP |  | Položka zahrnuje všechny potřebné kroky uvedené v technické zprávě, kde je uvedena i bližší specifikace skladby.
|  | viz TZ_AB, situační výkresy, výkresová a textová část D.1.1, D.1.2 a D.1.3 : | [25 empty] | VV | 0
|  | B3 : (23,0+22,4)*1,8-1,0*0,7 |  | 81.02 | [23 empty] | VV | 0
43 | 281606.x | D+M Plošné sanační difuzní nátěry sulfostálé (skladby sanace C4, E3, F2) | m2 | 354.47 |  | 0 |  | 0 |  | 0 | 12 | 0 | 0.0008 | 0.28 | 0 | 0 |  | Vlastní | Indiv | 1.02 | 361.56 |  | Práce | Běžná |  |  |  | POL1_
|  | - sulfátostálé difuzní sanační nátěry ve 2 vrstvách, spotř. 3,2 kg/m2; | [25 empty] | POP
|  | v místech u schodiště kde budou izolace po stropy ve 3 vrstvách, spotř. 4,8 kg/m2 | [25 empty] | POP
POP
|  | Položka zahrnuje všechny potřebné kroky uvedené v technické zprávě, kde je uvedena i bližší specifikace skladby. | [25 empty] | POP |  | Položka zahrnuje všechny potřebné kroky uvedené v technické zprávě, kde je uvedena i bližší specifikace skladby.
|  | viz TZ_AB, situační výkresy, výkresová a textová část D.1.1, D.1.2 a D.1.3 : | [25 empty] | VV | 0
|  | C4 : (15,0+2,7+25,9+23,0+1,2+1,0+4,8)*(2,5+0,2) |  | 198.72 | [23 empty] | VV | 0
|  | (2,7+7,5+44,0+2*3,1+2*5,9+7,0)*(1,0+0,2) |  | 95.04 | [23 empty] | VV | 0
|  | E3 : | [25 empty] | VV | 0
|  | 1.10 : 19,6*(0,5+0,2) |  | 13.72 | [23 empty] | VV | 0
|  | 1.03 : 5,4*(0,5+0,2) |  | 3.78 | [23 empty] | VV | 0
|  | 1.08 : 31,3*(0,5+0,2) |  | 21.91 | [23 empty] | VV | 0
|  | F2 : 14,5*1,5-0,9*0,5 |  | 21.3 | [23 empty] | VV | 0
44 | 281607.x | D+M Postřik proti solím ve zdivu (skladby sanace C5, D1, E4) | m2 | 508.199 |  | 0 |  | 0 |  | 0 | 12 | 0 | 0.0008 | 0.41 | 0 | 0 |  | Vlastní | Indiv | 1.02 | 518.36 |  | Práce | Běžná |  |  |  | POL1_
|  | - koloidně dispergované sloučeniny kyseliny křemičité s nízkým obsahem alkálií, spotřeba cca 0,5 kg/m2, | [25 empty] | POP |  | - koloidně dispergované sloučeniny kyseliny křemičité s nízkým obsahem alkálií, spotřeba cca 0,5 kg/m2,
POP
|  | Položka zahrnuje všechny potřebné kroky uvedené v technické zprávě, kde je uvedena i bližší specifikace skladby. | [25 empty] | POP |  | Položka zahrnuje všechny potřebné kroky uvedené v technické zprávě, kde je uvedena i bližší specifikace skladby.
|  | viz TZ_AB, situační výkresy, výkresová a textová část D.1.1, D.1.2 a D.1.3 : | [25 empty] | VV | 0
|  | C5 : (15,0+2,7+25,9+23,0+1,2+1,0+4,8)*2,5 |  | 184 | [23 empty] | VV | 0
|  | (2,7+7,5+44,0+2*3,1+2*5,9+7,0)*2,5 |  | 198 | [23 empty] | VV | 0
|  | 8*(2*0,6+(0,9+1,5)*0,8) |  | 24.96 | [23 empty] | VV | 0
|  | 1,7*(0,45+2*0,5)+1,6*(0,5+0,5)+1,0*(0,51+2*0,5) |  | 5.575 | [23 empty] | VV | 0
|  | D1 30 % : | [25 empty] | VV | 0
|  | 1.10.1 : (12,0*1,6)*0,3 |  | 5.76 | [23 empty] | VV | 0
|  | 1.01+1.02 : ((12,4+6,9+9,8+5,8)*1,6)*0,3 |  | 16.752 | [23 empty] | VV | 0
|  | 1.04 : ((24,6+2,1+2,8)*1,6)*0,3 |  | 14.16 | [23 empty] | VV | 0
|  | 1.05 : ((60,9-11,5+4,8)*1,6)*0,3 |  | 26.016 | [23 empty] | VV | 0
|  | 1.06 : (12,4*1,6)*0,3 |  | 5.952 | [23 empty] | VV | 0
|  | E4 30 % : | [25 empty] | VV | 0
|  | 1.10 : (19,6*1,6)*0,3 |  | 9.408 | [23 empty] | VV | 0
|  | 1.03 : (5,4*1,6)*0,3 |  | 2.592 | [23 empty] | VV | 0
|  | 1.08 : (31,3*1,6)*0,3 |  | 15.024 | [23 empty] | VV | 0
45 | 281608.x | D+M Omítky vnitřní WTA vysokokapacitní (skladby sanace C6, D2, E5) | m2 | 731.415 |  | 0 |  | 0 |  | 0 | 12 | 0 | 0.0008 | 0.59 | 0 | 0 |  | Vlastní | Indiv | 1.02 | 746.04 |  | Práce | Běžná |  |  |  | POL1_
|  | - špric solím odolný, síťovitě, spotřeba 3,0 kg/m2, na sulfátostálou minerální izolaci dle C4 celoplošně, cca 4,5 kg/m2 | [25 empty] | POP |  | - špric solím odolný, síťovitě, spotřeba 3,0 kg/m2, na sulfátostálou minerální izolaci dle C4 celoplošně, cca 4,5 kg/m2
|  | - podkladní a vyrovnávací vrstva, omítka, spotřeba 24 kg/m2 - 2,0 cm | [25 empty] | POP
|  | - sanační omítka WTA s obsahem přírodního granulátu, vysokokapacitní, odolná síranům, s vlákny, spotřeba 22 kg/m2 - 2,5 cm | [25 empty] | POP |  | - sanační omítka WTA s obsahem přírodního granulátu, vysokokapacitní, odolná síranům, s vlákny, spotřeba 22 kg/m2 - 2,5 cm
|  | - po vytvrzení sanační štuk, spotřeba 3,0 kg/m2 | [25 empty] | POP
POP
|  | Položka zahrnuje všechny potřebné kroky uvedené v technické zprávě, kde je uvedena i bližší specifikace skladby. | [25 empty] | POP |  | Položka zahrnuje všechny potřebné kroky uvedené v technické zprávě, kde je uvedena i bližší specifikace skladby.
|  | viz TZ_AB, situační výkresy, výkresová a textová část D.1.1, D.1.2 a D.1.3 : | [25 empty] | VV | 0
|  | C6 : (15,0+2,7+25,9+23,0+1,2+1,0+4,8)*2,5 |  | 184 | [23 empty] | VV | 0
|  | (2,7+7,5+44,0+2*3,1+2*5,9+7,0)*2,5 |  | 198 | [23 empty] | VV | 0
|  | 8*(2*0,6+(0,9+1,5)*0,8) |  | 24.96 | [23 empty] | VV | 0
|  | 1,7*(0,45+2*0,5)+1,6*(0,5+0,5)+1,0*(0,51+2*0,5) |  | 5.575 | [23 empty] | VV | 0
|  | D2 : | [25 empty] | VV | 0
|  | 1.10.1 : 12,0*1,6 |  | 19.2 | [23 empty] | VV | 0
|  | 1.01+1.02 : (12,4+6,9+9,8+5,8)*1,6 |  | 55.84 | [23 empty] | VV | 0
|  | 1.04 : (24,6+2,1+2,8)*1,6 |  | 47.2 | [23 empty] | VV | 0
|  | 1.05 : (60,9-11,5+4,8)*1,6 |  | 86.72 | [23 empty] | VV | 0
|  | 1.06 : 12,4*1,6 |  | 19.84 | [23 empty] | VV | 0
|  | E5 : | [25 empty] | VV | 0
|  | 1.10 : 19,6*1,6 |  | 31.36 | [23 empty] | VV | 0
|  | 1.03 : 5,4*1,6 |  | 8.64 | [23 empty] | VV | 0
|  | 1.08 : 31,3*1,6 |  | 50.08 | [23 empty] | VV | 0
Díl: | 3 | Svislé a kompletní konstrukce |  |  |  | 0 |  | 0 |  | 0 |  | 0 |  | 789.29 |  | 0 |  |  |  |  | 5751.43 | [6 empty] | DIL
46 | 310237241RT1 | Zazdívka otvorů o ploše přes 0,09 m2 do 0,25 m2 ve zdivu nadzákladovém cihlami pálenými o tloušťce zdi do 300 mm | kus | 265 |  | 0 |  | 0 |  | 0 | 12 | 0 | 0.11122 | 29.47 | 0 | 0 | 801-4 | RTS 24/ I | RTS 23/ I | 0.56 | 148.4 |  | Práce | Běžná |  |  |  | POL1_
|  | včetně pomocného pracovního lešení | [25 empty] | SPI
|  | viz TZ_AB, situační výkresy, výkresová a textová část D.1.1, D.1.2 a D.1.3 : | [25 empty] | VV | 0
|  | původní kapsy trámů : 248 |  | 248 | [23 empty] | VV | 0
|  | ostatní zazdívky : 4+10+3 |  | 17 | [23 empty] | VV | 0
47 | 310236241R00 | Zazdívka otvorů o ploše přes 0,0225 m2 do 0,09 m2 ve zdivu nadzákladovém cihlami pálenými o tloušťce zdi do 300 mm | kus | 33 |  | 0 |  | 0 |  | 0 | 12 | 0 | 0.0515 | 1.7 | 0 | 0 | 801-4 | RTS 24/ I | RTS 23/ I | 0.23 | 7.59 |  | Práce | Běžná |  |  |  | POL1_
|  | včetně pomocného pracovního lešení | [25 empty] | SPI
|  | viz TZ_AB, situační výkresy, výkresová a textová část D.1.1, D.1.2 a D.1.3 : | [25 empty] | VV | 0
|  | 10+18+5 |  | 33 | [23 empty] | VV | 0
48 | 310238211RT1 | Zazdívka otvorů o ploše přes 0,25 m2 do 1 m2 ve zdivu nadzákladovém cihlami pálenými pro jakoukoliv maltu vápenocementovou | m3 | 21.4926 |  | 0 |  | 0 |  | 0 | 12 | 0 | 1.6284 | 35 | 0 | 0 | 801-4 | RTS 24/ I | RTS 23/ I | 4.89 | 105.1 |  | Práce | Běžná |  |  |  | POL1_
|  | včetně pomocného pracovního lešení | [25 empty] | SPI
|  | viz TZ_AB, situační výkresy, výkresová a textová část D.1.1, D.1.2 a D.1.3 : | [25 empty] | VV | 0
|  | 1PP : 4*(0,5*0,7) |  | 1.4 | [23 empty] | VV | 0
|  | 1,3*0,6*0,8 |  | 0.624 | [23 empty] | VV | 0
|  | 2*(2*0,8*0,7) |  | 2.24 | [23 empty] | VV | 0
|  | 1NP : 2*0,6*0,6*0,53 |  | 0.3816 | [23 empty] | VV | 0
|  | 30,0*0,4*0,4 |  | 4.8 | [23 empty] | VV | 0
|  | 3*1,0*0,65 |  | 1.95 | [23 empty] | VV | 0
|  | 6*0,6*2,7*0,6 |  | 5.832 | [23 empty] | VV | 0
|  | 2NP : 0,3*2,2*0,5 |  | 0.33 | [23 empty] | VV | 0
|  | 0,2*2,2*0,5 |  | 0.22 | [23 empty] | VV | 0
|  | 2*0,4*2,3*0,5 |  | 0.92 | [23 empty] | VV | 0
|  | 0,2*1,6*0,5+1,1*1,0*0,5 |  | 0.71 | [23 empty] | VV | 0
|  | 1,5*1,0*0,5 |  | 0.75 | [23 empty] | VV | 0
|  | 3NP : 0,2*2,1*0,5 |  | 0.21 | [23 empty] | VV | 0
|  | 0,9*1,0*0,5 |  | 0.45 | [23 empty] | VV | 0
|  | 1,5*0,9*0,5 |  | 0.675 | [23 empty] | VV | 0
49 | 310239211RT2 | Zazdívka otvorů o ploše přes 1 m2 do 4 m2 ve zdivu nadzákladovém cihlami pálenými pro jakoukoliv maltu vápenocementovou | m3 | 37.452 |  | 0 |  | 0 |  | 0 | 12 | 0 | 1.6284 | 60.99 | 0 | 0 | 801-4 | RTS 24/ I | RTS 23/ I | 3.94 | 147.56 |  | Práce | Běžná |  |  |  | POL1_
|  | včetně pomocného pracovního lešení | [25 empty] | SPI
|  | viz TZ_AB, situační výkresy, výkresová a textová část D.1.1, D.1.2 a D.1.3 : | [25 empty] | VV | 0
|  | 1PP : (2,1+1,0+0,5)*2,6*0,5 |  | 4.68 | [23 empty] | VV | 0
|  | 1NP : 0,7*2,3*0,5 |  | 0.805 | [23 empty] | VV | 0
|  | 1,5*2,0*0,67 |  | 2.01 | [23 empty] | VV | 0
|  | 0,8*3,0*0,5 |  | 1.2 | [23 empty] | VV | 0
|  | 1,0*2,1*0,5 |  | 1.05 | [23 empty] | VV | 0
|  | 0,5*2,9*0,5 |  | 0.725 | [23 empty] | VV | 0
|  | 0,75*2,2*0,4 |  | 0.66 | [23 empty] | VV | 0
|  | 3*0,9*2,2*0,5 |  | 2.97 | [23 empty] | VV | 0
|  | 5*2,1*0,65 |  | 6.825 | [23 empty] | VV | 0
|  | 2NP : 0,6*2,5*0,5 |  | 0.75 | [23 empty] | VV | 0
|  | 1,0*2,2*0,4 |  | 0.88 | [23 empty] | VV | 0
|  | 0,5*2,2*0,5 |  | 0.55 | [23 empty] | VV | 0
|  | 3*0,8*2,7*0,45 |  | 2.916 | [23 empty] | VV | 0
|  | 3NP : 0,7*2,6*0,5+0,6*2,1*0,5 |  | 1.54 | [23 empty] | VV | 0
|  | 1,2*3,1*0,3 |  | 1.116 | [23 empty] | VV | 0
|  | 2*0,9*2,6*0,5 |  | 2.34 | [23 empty] | VV | 0
|  | 2*1,4*2,4*0,5 |  | 3.36 | [23 empty] | VV | 0
|  | 0,5*2,7*0,5 |  | 0.675 | [23 empty] | VV | 0
|  | 0,5*3,2*0,5 |  | 0.8 | [23 empty] | VV | 0
|  | 1,0*3,2*0,5 |  | 1.6 | [23 empty] | VV | 0
50 | 346244371RT2 | Zazdívka rýh, potrubí, nik (výklenků) nebo kapes tloušťka 140 mm | m2 | 2.1 |  | 0 |  | 0 |  | 0 | 12 | 0 | 0.24105 | 0.51 | 0 | 0 | 801-1 | RTS 24/ I | RTS 23/ I | 1.15 | 2.42 |  | Práce | Běžná |  |  |  | POL1_
|  | z jakéhokoliv druhu pálených cihel, s pomocným lešením výšky do 1,9 m a pro zatížení do 1,5 kPa. | [25 empty] | SPI
|  | viz TZ_AB, situační výkresy, výkresová a textová část D.1.1, D.1.2 a D.1.3 : | [25 empty] | VV | 0
|  | 3NP : 0,6*3,5 |  | 2.1 | [23 empty] | VV | 0
51 | 30101.x | D+M Zaplnění komínových průduchů betonem C12/15 | m3 | 10.908 |  | 0 |  | 0 |  | 0 | 12 | 0 | 0 | 0 | 0 | 0 |  | Vlastní | Indiv | 0 | 0 |  | Práce | Běžná |  |  |  | POL1_
|  | viz TZ_AB, situační výkresy, výkresová a textová část D.1.1, D.1.2 a D.1.3 : | [25 empty] | VV | 0
|  | 28*3,5*0,03 |  | 2.94 | [23 empty] | VV | 0
|  | 28*3,6*0,03 |  | 3.024 | [23 empty] | VV | 0
|  | 28*3,7*0,03 |  | 3.108 | [23 empty] | VV | 0
|  | 18*3,4*0,03 |  | 1.836 | [23 empty] | VV | 0
52 | 311112330RT4 | Stěny z betonových bednicích tvárnic a betonu šířky 300 mm, zálivka betonem C25/30 | m2 | 197.75 |  | 0 |  | 0 |  | 0 | 12 | 0 | 0.75125 | 148.56 | 0 | 0 | 801-1 | RTS 24/ I | RTS 23/ I | 0.93 | 183.91 |  | Práce | Běžná |  |  |  | POL1_
|  | (ztracené bednění) z betonových tvárnic a zálivka betonem, | [25 empty] | SPI
|  | viz TZ_AB, situační výkresy, výkresová a textová část D.1.1, D.1.2 a D.1.3 : | [25 empty] | VV | 0
|  | oplocení : 28,25*7,0 |  | 197.75 | [23 empty] | VV | 0
53 | 311112315RT4 | Stěny z betonových bednicích tvárnic a betonu šířky 150 mm, zálivka betonem C25/30 | m2 | 116.45 |  | 0 |  | 0 |  | 0 | 12 | 0 | 0.37565 | 43.74 | 0 | 0 | 801-1 | RTS 24/ I | RTS 23/ I | 0.6 | 69.87 |  | Práce | Běžná |  |  |  | POL1_
|  | (ztracené bednění) z betonových tvárnic a zálivka betonem, | [25 empty] | SPI
|  | viz TZ_AB, situační výkresy, výkresová a textová část D.1.1, D.1.2 a D.1.3 : | [25 empty] | VV | 0
|  | přečerpávací stanice : 7,75*1,2 |  | 9.3 | [23 empty] | VV | 0
|  | výtahová šachta : (1,75+2,0)*17,5 |  | 65.625 | [23 empty] | VV | 0
|  | 1,75*11,0-(3*1,1*2,0) |  | 12.65 | [23 empty] | VV | 0
|  | 2,25*1,5 |  | 3.375 | [23 empty] | VV | 0
|  | stěna na konci pavlačí - viz D.1.2 : (1,75+2,5)*6,0 |  | 25.5 | [23 empty] | VV | 0
54 | 311112340RT4 | Stěny z betonových bednicích tvárnic a betonu šířky 400 mm, zálivka betonem C25/30 | m2 | 8.25 |  | 0 |  | 0 |  | 0 | 12 | 0 | 0.99155 | 8.18 | 0 | 0 | 801-1 | RTS 24/ I | RTS 23/ I | 1.136 | 9.37 |  | Práce | Běžná |  |  |  | POL1_
|  | (ztracené bednění) z betonových tvárnic a zálivka betonem, | [25 empty] | SPI
|  | viz TZ_AB, situační výkresy, výkresová a textová část D.1.1, D.1.2 a D.1.3 : | [25 empty] | VV | 0
|  | dojezd výtahu : 5,5*1,5 |  | 8.25 | [23 empty] | VV | 0
55 | 346244821RT2 | Přizdívky izolační z cihel pálených plných délky 290 mm, na tloušťku 140 mm | m2 | 15.9 |  | 0 |  | 0 |  | 0 | 12 | 0 | 0.2688 | 4.27 | 0 | 0 | 801-1 | RTS 24/ I | RTS 23/ I | 0.939 | 14.93 |  | Práce | Běžná |  |  |  | POL1_
|  | P10 až P20 na maltu MC 10 včetně vytvoření požlábku v ohybu izolace vodorovné na svislou, se zatřenou cementovou omítkou z malty min. MC 10 v tl. 20 mm pod izolaci, | [25 empty] | SPI |  | P10 až P20 na maltu MC 10 včetně vytvoření požlábku v ohybu izolace vodorovné na svislou, se zatřenou cementovou omítkou z malty min. MC 10 v tl. 20 mm pod izolaci,
|  | viz TZ_AB, situační výkresy, výkresová a textová část D.1.1, D.1.2 a D.1.3 : | [25 empty] | VV | 0
|  | přečerpávací stanice : 8,4*1,0 |  | 8.4 | [23 empty] | VV | 0
|  | dojezd výtahu : 5,0*1,5 |  | 7.5 | [23 empty] | VV | 0
56 | 341361821R00 | Výztuž stěn a příček z betonářské oceli 10 505(R) | t | 9.841 |  | 0 |  | 0 |  | 0 | 12 | 0 | 1.0249 | 10.09 | 0 | 0 | 801-1 | RTS 24/ I | RTS 23/ I | 24.56 | 241.69 |  | Práce | Běžná |  |  |  | POL1_
|  | rovných i oblých, svislých i šikmých. Včetně distančních prvků. | [25 empty] | SPI
|  | viz TZ_AB, situační výkresy, výkresová a textová část D.1.1, D.1.2 a D.1.3 : | [25 empty] | VV | 0
|  | oplocení - dle D.1.2 : 4,64 |  | 4.64 | [23 empty] | VV | 0
|  | přečerpávací stanice - dle D.1.2 : 0,213 |  | 0.213 | [23 empty] | VV | 0
|  | výtahová šachta (vč. stropu) - dle D.1.2 : 4,654 |  | 4.654 | [23 empty] | VV | 0
|  | stěna na konci pavlačí - viz D.1.2 : 0,334 |  | 0.334 | [23 empty] | VV | 0
57 | 3001.x | D+M Zajištění nosníků kleneb nad 1.PP - plech 50/6 mm | t | 0.057 |  | 0 |  | 0 |  | 0 | 12 | 0 | 0 | 0 | 0 | 0 |  | Vlastní | Indiv | 0 | 0 |  | Práce | Běžná |  |  |  | POL1_
|  | Pro výtahovou šachtu bude vybouráno celé pole cihelné klenby, sousední pole stropní konstrukce budou zajištěny proti vodorovnému posunu zajištěním ocelovou pásovinou 50/6 mm při dolním líci nosníků. | [25 empty] | POP |  | Pro výtahovou šachtu bude vybouráno celé pole cihelné klenby, sousední pole stropní konstrukce budou zajištěny proti vodorovnému posunu zajištěním ocelovou pásovinou 50/6 mm při dolním líci nosníků.
|  | viz TZ_AB, situační výkresy, výkresová a textová část D.1.1, D.1.2 a D.1.3 : | [25 empty] | VV | 0
|  | dle D.1.2 : 0,057 |  | 0.057 | [23 empty] | VV | 0
58 | 317941123R00 | Osazení ocelových válcovaných nosníků na zdivu bez dodávky materiálu, výšky od 140 do 220 mm | t | 5.2013 |  | 0 |  | 0 |  | 0 | 12 | 0 | 0.01709 | 0.09 | 0 | 0 | 801-1 | RTS 24/ I | RTS 23/ I | 16.58 | 86.24 |  | Práce | Běžná |  |  |  | POL1_
|  | profilu I, nebo IE, nebo U, nebo UE, nebo L | [25 empty] | SPI
|  | Odkaz na mn. položky pořadí 59 : 4,95079 |  | 4.9508 | [23 empty] | VV | 5
|  | Odkaz na mn. položky pořadí 60 : 0,25054 |  | 0.25054 | [23 empty] | VV | 5
59 | 13384340R | Tyč ocelová válcovaná za tepla průřez: U; značka: S235JR (1.0038); h = 160 mm; b = 65 mm; s = 7,5 mm; t = 10,5 mm | t | 4.9508 |  | 0 |  | 0 |  | 0 | 12 | 0 | 1 | 4.95 | 0 | 0 | SPCM | RTS 24/ I | RTS 23/ I | 0 | 0 |  | Specifikace | Běžná |  |  |  | POL3_
|  | viz TZ_AB, situační výkresy, výkresová a textová část D.1.1, D.1.2 a D.1.3 : | [25 empty] | VV | 0
|  | 18,80 kg/m : | [25 empty] | VV | 0
|  | P1 : (4+25+4+16)*1,3*0,0188 |  | 1.1976 | [23 empty] | VV | 0
|  | P2 : 12*1,4*0,0188 |  | 0.31584 | [23 empty] | VV | 0
|  | P3 : 4*1,6*0,0188 |  | 0.12032 | [23 empty] | VV | 0
|  | P4 : 4*2,4*0,0188 |  | 0.18048 | [23 empty] | VV | 0
|  | P5 : 8*3,0*0,0188 |  | 0.4512 | [23 empty] | VV | 0
|  | P6 : 4*4,1*0,0188 |  | 0.30832 | [23 empty] | VV | 0
|  | P7 : 4*4,7*0,0188 |  | 0.35344 | [23 empty] | VV | 0
|  | P8 : (24+12)*1,2*0,0188 |  | 0.81216 | [23 empty] | VV | 0
|  | P9 : (1+4+4)*0,9*0,0188 |  | 0.15228 | [23 empty] | VV | 0
|  | P10 : (4+4+4)*2,0*0,0188 |  | 0.4512 | [23 empty] | VV | 0
|  | P11 : 4*2,1*0,0188 |  | 0.15792 | [23 empty] | VV | 0
|  | Koeficient ztratné 10 %: 0,1 |  | 0.45007 | [23 empty] | VV | 4
60 | 13480810R | Tyč ocelová válcovaná za tepla průřez: I; značka: S235JR (1.0038); h = 180 mm; b = 82 mm; s = 6,9 mm; t = 10,4 mm | t | 0.25054 |  | 0 |  | 0 |  | 0 | 12 | 0 | 1 | 0.25 | 0 | 0 | SPCM | RTS 24/ I | RTS 23/ I | 0 | 0 |  | Specifikace | Běžná |  |  |  | POL3_
|  | viz TZ_AB, situační výkresy, výkresová a textová část D.1.1, D.1.2 a D.1.3 : | [25 empty] | VV | 0
|  | 21,90 kg/m : | [25 empty] | VV | 0
|  | P14 : 3*2,8*0,0219 |  | 0.18396 | [23 empty] | VV | 0
|  | P15 : 1*2,0*0,0219 |  | 0.0438 | [23 empty] | VV | 0
|  | Koeficient ztratné 10 %: 0,1 |  | 0.02278 | [23 empty] | VV | 4
61 | 317941121R00 | Osazení ocelových válcovaných nosníků na zdivu bez dodávky materiálu, výšky do 120 mm | t | 0.20636 |  | 0 |  | 0 |  | 0 | 12 | 0 | 0.01954 | 0 | 0 | 0 | 801-1 | RTS 24/ I | RTS 23/ I | 18.18 | 3.75 |  | Práce | Běžná |  |  |  | POL1_
|  | profilu I, nebo IE, nebo U, nebo UE, nebo L | [25 empty] | SPI
|  | Odkaz na mn. položky pořadí 62 : 0,20636 |  | 0.20636 | [23 empty] | VV | 5
62 | 13384430R | Tyč ocelová válcovaná za tepla průřez: U; značka: S235JR (1.0038); h = 120 mm; b = 55 mm; s = 7,0 mm; t = 9,0 mm | t | 0.20636 |  | 0 |  | 0 |  | 0 | 12 | 0 | 1 | 0.21 | 0 | 0 | SPCM | RTS 24/ I | RTS 23/ I | 0 | 0 |  | Specifikace | Běžná |  |  |  | POL3_
|  | viz TZ_AB, situační výkresy, výkresová a textová část D.1.1, D.1.2 a D.1.3 : | [25 empty] | VV | 0
|  | 13,40 kg/m : | [25 empty] | VV | 0
|  | P12 : 1*1,2*0,0134 |  | 0.01608 | [23 empty] | VV | 0
|  | P13 : 4*3,2*0,0134 |  | 0.17152 | [23 empty] | VV | 0
|  | Koeficient ztratné 10 %: 0,1 |  | 0.01876 | [23 empty] | VV | 4
63 | 3002.x | D+M Zapravení mezery nad nosníky po osazení ocelových překladů, vyplnění cementovou maltou a doklínování cihlami | m | 71.8 |  | 0 |  | 0 |  | 0 | 12 | 0 | 0 | 0 | 0 | 0 |  | Vlastní | Indiv | 0 | 0 |  | Práce | Běžná |  |  |  | POL1_
|  | zapravení z obou stran stěny | [25 empty] | POP
|  | viz TZ_AB, situační výkresy, výkresová a textová část D.1.1, D.1.2 a D.1.3 : | [25 empty] | VV | 0
|  | 1PP : 2,0+2,8+2,0+1,3 |  | 8.1 | [23 empty] | VV | 0
|  | 1NP : 1,3+1,3+1,3+1,2+3,0+1,4+1,4+4,8+1,3+3,0+2,4+4,2+3,2+1,2+1,2+1,4+1,6 |  | 35.2 | [23 empty] | VV | 0
|  | 2NP : 1,0+1,4+2,0+1,2+1,2+1,2+2,2+1,3+1,3+1,2+1,2 |  | 15.2 | [23 empty] | VV | 0
|  | 3NP : 1,0+1,4+1,4+1,2+2,0+1,2+1,3+1,3+1,3+1,2 |  | 13.3 | [23 empty] | VV | 0
64 | 317121044RU1 | Překlady pórobetonové nosné délky 1490 mm, výšky 249 mm, šířky 300 mm | kus | 8 |  | 0 |  | 0 |  | 0 | 12 | 0 | 0.09575 | 0.77 | 0 | 0 | 801-1 | RTS 24/ I | RTS 23/ I | 0.3 | 2.4 |  | Práce | Běžná |  |  |  | POL1_
|  | viz TZ_AB, situační výkresy, výkresová a textová část D.1.1, D.1.2 a D.1.3 : | [25 empty] | VV | 0
|  | P20 : 7 |  | 7 | [23 empty] | VV | 0
|  | 1.04.1 : 1 |  | 1 | [23 empty] | VV | 0
65 | 317121047RT2 | Překlady pórobetonové nenosné délky 1240 mm, šířky 100 mm, výšky 249 mm | kus | 1 |  | 0 |  | 0 |  | 0 | 12 | 0 | 0.02651 | 0.03 | 0 | 0 | 801-1 | RTS 24/ I | RTS 23/ I | 0.242 | 0.24 |  | Práce | Běžná |  |  |  | POL1_
|  | viz TZ_AB, situační výkresy, výkresová a textová část D.1.1, D.1.2 a D.1.3 : | [25 empty] | VV | 0
|  | 1PP : | [25 empty] | VV | 0
|  | P22 : 1 |  | 1 | [23 empty] | VV | 0
66 | 317121049RT2.x | D+M Překlad nenosný pórobetonový systémový, 1750x249x100 mm | kus | 3 |  | 0 |  | 0 |  | 0 | 12 | 0 | 0.05272 | 0.16 | 0 | 0 |  | Vlastní | Indiv | 0.5779 | 1.73 |  | Práce | Běžná |  |  |  | POL1_
|  | viz TZ_AB, situační výkresy, výkresová a textová část D.1.1, D.1.2 a D.1.3 : | [25 empty] | VV | 0
|  | P21 : 3 |  | 3 | [23 empty] | VV | 0
67 | 342255024R00 | Příčky z cihel a tvárnic nepálených příčky z příčkovek pórobetonových tloušťky 100 mm | m2 | 411.835 |  | 0 |  | 0 |  | 0 | 12 | 0 | 0.07471 | 30.77 | 0 | 0 | 801-1 | RTS 24/ I | RTS 23/ I | 0.53 | 218.27 |  | Práce | Běžná |  |  |  | POL1_
|  | včetně pomocného lešení | [25 empty] | SPI
|  | viz TZ_AB, situační výkresy, výkresová a textová část D.1.1, D.1.2 a D.1.3 : | [25 empty] | VV | 0
|  | 1PP : | [25 empty] | VV | 0
|  | 0.01/výtah : 1,75*2,25-1,1*2,0 |  | 1.7375 | [23 empty] | VV | 0
|  | 0.06/0.06.1,0.06.2 : 2,0*2,75-(2*0,8*2,05) |  | 2.22 | [23 empty] | VV | 0
|  | 0.06.1/0.06.2 : 1,5*2,75 |  | 4.125 | [23 empty] | VV | 0
|  | 0.07/0.07.1,0.07.2 : 2,0*2,75-(2*0,8*2,05) |  | 2.22 | [23 empty] | VV | 0
|  | 0.07.1/0.07.2 : 1,5*2,75 |  | 4.125 | [23 empty] | VV | 0
|  | 0.03/0.12 : 1,0*0,75 |  | 0.75 | [23 empty] | VV | 0
|  | 1NP : | [25 empty] | VV | 0
|  | 1.04.1 : (0,75+0,25)*3,75-0,4*0,4 |  | 3.59 | [23 empty] | VV | 0
|  | 1.05.5,1.05.6/1.05.07 : 2,0*3,75-0,8*2,05 |  | 5.86 | [23 empty] | VV | 0
|  | 1.05.5/1.05.6 : (1,0+1,5)*3,75-0,8*2,05 |  | 7.735 | [23 empty] | VV | 0
|  | 1.05.8/1.05.9 : 1,75*3,75-0,8*2,05 |  | 4.9225 | [23 empty] | VV | 0
|  | 1.05.4/1.05.8 : (1,75+1,0)*3,75-(0,8*2,05+0,4*0,4) |  | 8.5125 | [23 empty] | VV | 0
|  | 1.05.2 : (1,0+0,25)*3,75-0,4*0,4 |  | 4.5275 | [23 empty] | VV | 0
|  | 1.05.3 : (0,75+0,5)*3,75 |  | 4.6875 | [23 empty] | VV | 0
|  | 1.05.1 : (0,75+2*0,5)*3,75 |  | 6.5625 | [23 empty] | VV | 0
|  | 1.10.3/1.10.5 : 1,25*1,0 |  | 1.25 | [23 empty] | VV | 0
|  | 1.10.2 : 0,75*3,75-0,5*0,5 |  | 2.5625 | [23 empty] | VV | 0
|  | 1.10.2/1.10.6 : (1,0+1,5)*3,75-0,8*2,05 |  | 7.735 | [23 empty] | VV | 0
|  | 1.08.1/1.08.2 : (2,75+1,0)*3,75-0,8*2,05 |  | 12.4225 | [23 empty] | VV | 0
|  | 2NP : | [25 empty] | VV | 0
|  | 2.02.1/ 2.02.3,2.02.2 : 3,75*3,5-2*0,8*2,05+(0,25+0,75)*3,5-0,4*0,4 |  | 13.185 | [23 empty] | VV | 0
|  | 2.03.1/ 2.03.3,2.03.2 : 3,75*3,5-2*0,8*2,05+(0,5+0,75)*3,5-0,4*0,4 |  | 14.06 | [23 empty] | VV | 0
|  | 2.04.1/ 2.04.3,2.04.2 : 3,75*3,5-2*0,8*2,05+(1,0+0,25)*3,5-0,4*0,4 |  | 14.06 | [23 empty] | VV | 0
|  | 2.05.1/ 2.05.3,2.05.2 : 3,75*3,5-2*0,8*2,05 |  | 9.845 | [23 empty] | VV | 0
|  | 2.05.2/2.05.3 : 2,0*3,5 |  | 7 | [23 empty] | VV | 0
|  | 2.05.3 : 1,0*3,5-0,4*0,4 |  | 3.34 | [23 empty] | VV | 0
|  | 2.05.6 : (0,75+0,5)*3,5 |  | 4.375 | [23 empty] | VV | 0
|  | 2.05.5/2.05.6 : 1,0*2,25 |  | 2.25 | [23 empty] | VV | 0
|  | 2.04.4 : (0,75+2*0,5)*3,5 |  | 6.125 | [23 empty] | VV | 0
|  | 2.10 : 1,0*3,5 |  | 3.5 | [23 empty] | VV | 0
|  | 2.09.1/2.09.2 : 2,25*3,5-0,8*2,05 |  | 6.235 | [23 empty] | VV | 0
|  | 2.09.2 : (0,75+0,5)*3,5-0,3*0,4 |  | 4.255 | [23 empty] | VV | 0
|  | 2.07.3 : 2*0,5*3,5 |  | 3.5 | [23 empty] | VV | 0
|  | 2.07.1/2.07.2 : 2,0*3,5-0,8*2,05 |  | 5.36 | [23 empty] | VV | 0
|  | 2.08.1/2.08.2 : (0,75+0,5+3,0)*3,5-(0,8*2,05+0,4*0,4) |  | 13.075 | [23 empty] | VV | 0
|  | 3NP : | [25 empty] | VV | 0
|  | 3.02.1/3.02.2 : 1,75*3,25-0,9*2,05 |  | 3.8425 | [23 empty] | VV | 0
|  | 3.02.3/3.02.1,3.02.2 : 2,25*3,25-0,8*2,05 |  | 5.6725 | [23 empty] | VV | 0
|  | 3.02.3 : (0,75+0,25)*3,25-0,4*0,4 |  | 3.09 | [23 empty] | VV | 0
|  | 3.03.2 : 2*0,5*3,25 |  | 3.25 | [23 empty] | VV | 0
|  | 3.03.2/3.03.3 : 1,5*2,5-0,9*2,05 |  | 1.905 | [23 empty] | VV | 0
|  | 3.03.1/3.03.5,3.03.6 : 3,75*3,25-2*0,8*2,05 |  | 8.9075 | [23 empty] | VV | 0
|  | 3.03.5/3.03.6 : 2,0*3,25 |  | 6.5 | [23 empty] | VV | 0
|  | 3.03.5 : 1,0*3,25-0,4*0,4 |  | 3.09 | [23 empty] | VV | 0
|  | 3.04.1/3.04.2,3.04.3 : 3,75*3,25-2*0,8*2,05 |  | 8.9075 | [23 empty] | VV | 0
|  | 3.04.2/3.04.3 : 2,0*3,25 |  | 6.5 | [23 empty] | VV | 0
|  | 3.04.3 : 1,0*3,25-0,4*0,4 |  | 3.09 | [23 empty] | VV | 0
|  | 3.04.6 : (1,0+0,5)*3,25 |  | 4.875 | [23 empty] | VV | 0
|  | 3.04.5/3.04.6 : 1,0*2,25 |  | 2.25 | [23 empty] | VV | 0
|  | 3.04.4/3.04.5 : 5,25*3,25-0,9*2,05 |  | 15.2175 | [23 empty] | VV | 0
|  | 3.03.4 : (0,75+2*0,5)*3,25 |  | 5.6875 | [23 empty] | VV | 0
|  | 3.04.1/3.04.4 : 1,0*2,25-0,9*2,05 |  | 0.405 | [23 empty] | VV | 0
|  | 3.02.1/3.02.4 : 2,0*3,25-0,9*2,05 |  | 4.655 | [23 empty] | VV | 0
|  | 3.09 : 1,0*3,25 |  | 3.25 | [23 empty] | VV | 0
|  | 3.08.1/3.08.2 : 2,25*3,25-0,8*2,05 |  | 5.6725 | [23 empty] | VV | 0
|  | 3.08.2 : (0,75+0,5)*3,25 |  | 4.0625 | [23 empty] | VV | 0
|  | 3.07.1/3.07.2 : (3,25+0,25+0,75)*3,25-0,8*2,05 |  | 12.1725 | [23 empty] | VV | 0
|  | 3.06.1/3.06.2 : 2,0*3,25-0,8*2,05 |  | 4.86 | [23 empty] | VV | 0
|  | 3.06.3 : 2*0,5*3,25 |  | 3.25 | [23 empty] | VV | 0
|  | 4NP : | [25 empty] | VV | 0
|  | 4.02.1/4.02.2 : 2,25*3,25-0,8*2,05 |  | 5.6725 | [23 empty] | VV | 0
|  | 4.02.2 : (1,0+2*0,25)*3,25-0,4*0,4 |  | 4.715 | [23 empty] | VV | 0
|  | 4.03.1/4.03.2 : 2,25*3,25-0,8*2,05 |  | 5.6725 | [23 empty] | VV | 0
|  | 4.04.1/4.04.2 : 2,25*3,25-0,8*2,05 |  | 5.6725 | [23 empty] | VV | 0
|  | 4.05.1/4.05.2 : 2,25*3,25-0,8*2,05 |  | 5.6725 | [23 empty] | VV | 0
|  | 4.05.1 : (1,0+0,75)*3,25 |  | 5.6875 | [23 empty] | VV | 0
|  | 4.04.3 : (1,75+0,25+0,75+2*0,5)*3,25 |  | 12.1875 | [23 empty] | VV | 0
|  | 4.09.3 : (0,75+2*0,5)*3,25 |  | 5.6875 | [23 empty] | VV | 0
|  | 4.09.1 : (0,25+0,5)*3,25 |  | 2.4375 | [23 empty] | VV | 0
|  | 4.09.1/4.09.2 : 2,25*3,25-0,8*2,05 |  | 5.6725 | [23 empty] | VV | 0
|  | 4.10 : 1,0*3,25 |  | 3.25 | [23 empty] | VV | 0
|  | 4.08.1/4.08.2 : 2,25*3,25-0,8*2,05 |  | 5.6725 | [23 empty] | VV | 0
|  | 4.08.2 : (0,75+0,25)*3,25 |  | 3.25 | [23 empty] | VV | 0
|  | 4.07.1/4.07.2 : 2,5*3,25-0,8*2,05 |  | 6.485 | [23 empty] | VV | 0
|  | 4.07.1 : (0,5+0,25)*3,25 |  | 2.4375 | [23 empty] | VV | 0
|  | dozdívky u ocelových zárubní : | [25 empty] | VV | 0
|  | 1NP : 8*(2*2,1+1,1)*0,1 |  | 4.24 | [23 empty] | VV | 0
|  | 2NP : 11*(2*2,1+1,1)*0,1 |  | 5.83 | [23 empty] | VV | 0
|  | 3NP : 7*(2*2,1+1,1)*0,1 |  | 3.71 | [23 empty] | VV | 0
|  | 4NP : 2*(2*2,1+1,1)*0,1 |  | 1.06 | [23 empty] | VV | 0
68 | 342255028R00 | Příčky z cihel a tvárnic nepálených příčky z příčkovek pórobetonových tloušťky 150 mm | m2 | 332.06 |  | 0 |  | 0 |  | 0 | 12 | 0 | 0.11219 | 37.25 | 0 | 0 | 801-1 | RTS 24/ I | RTS 23/ I | 0.55 | 182.63 |  | Práce | Běžná |  |  |  | POL1_
|  | včetně pomocného lešení | [25 empty] | SPI
|  | viz TZ_AB, situační výkresy, výkresová a textová část D.1.1, D.1.2 a D.1.3 : | [25 empty] | VV | 0
|  | 1PP : | [25 empty] | VV | 0
|  | 0.01/0.02 : 1,75*2,5-1,0*2,05 |  | 2.325 | [23 empty] | VV | 0
|  | 0.10/0.04,0.05,0.06,0.06.2,0.07.2,0.07,0.08 : 14,5*2,75-5*0,9*2,05 |  | 30.65 | [23 empty] | VV | 0
|  | 0.04/0.05 : 3,75*2,75 |  | 10.3125 | [23 empty] | VV | 0
|  | 0.05/0.06,0.06.1 : (3,0+2,0)*2,75-0,4*0,1 |  | 13.71 | [23 empty] | VV | 0
|  | 0.08/0.07,0.07.1 : (3,0+2,0)*2,75-0,4*0,1 |  | 13.71 | [23 empty] | VV | 0
|  | 0.05/0.08 : 3,75*2,75 |  | 10.3125 | [23 empty] | VV | 0
|  | 0.08,0.10/0.09 : 5,0*2,75-0,9*2,05 |  | 11.905 | [23 empty] | VV | 0
|  | 1NP : | [25 empty] | VV | 0
|  | 1.05 : 3,75*3,75-0,8*2,05 |  | 12.4225 | [23 empty] | VV | 0
|  | 1.08.1/1.08.2 : 2,0*3,75-0,3*0,4 |  | 7.38 | [23 empty] | VV | 0
|  | 2NP : | [25 empty] | VV | 0
|  | 2.02.2/2.02.23 : 2,0*3,5 |  | 7 | [23 empty] | VV | 0
|  | 2.03.2/2.03.3 : 2,0*3,5 |  | 7 | [23 empty] | VV | 0
|  | 2.04.2/2.04.3 : 2,0*3,5 |  | 7 | [23 empty] | VV | 0
|  | 2.08.1/2.08.2 : 2,0*3,5 |  | 7 | [23 empty] | VV | 0
|  | 2.07.3/2.07.1,2.07.2 : 3,75*3,5-0,9*2,05-0,4*0,3 |  | 11.16 | [23 empty] | VV | 0
|  | 2.01/2.10 : 1,75*3,5-0,9*2,05 |  | 4.28 | [23 empty] | VV | 0
|  | 2.05.3/2.05.4 : 1,0*2,0 |  | 2 | [23 empty] | VV | 0
|  | 3NP : | [25 empty] | VV | 0
|  | 3.02.2/3.02.3 : 2,25*3,25 |  | 7.3125 | [23 empty] | VV | 0
|  | 3.04.1/3.04.6 : 3,75*3,25-0,9*2,05 |  | 10.3425 | [23 empty] | VV | 0
|  | 3.08.3/3.08.1,3.08.2 : 5,25*3,25-0,9*2,05 |  | 15.2175 | [23 empty] | VV | 0
|  | 3.07.2/3.07.3 : 2,25*2,75-0,9*2,05 |  | 4.3425 | [23 empty] | VV | 0
|  | 3.07.2/3.07.1 : 2,0*3,25 |  | 6.5 | [23 empty] | VV | 0
|  | 3.06.3/3.06.1,3.06.2 : 4,0*3,25-0,9*2,05-0,3*0,4 |  | 11.035 | [23 empty] | VV | 0
|  | 3.01/3.09 : 1,75*3,25-0,9*2,05 |  | 3.8425 | [23 empty] | VV | 0
|  | 3.03.1/3.03.4 : 1,5*2,5-0,9*2,05 |  | 1.905 | [23 empty] | VV | 0
|  | 4NP : | [25 empty] | VV | 0
|  | 4.02.1,4.02.2/4.02.3 : 5,0*3,25-0,9*2,05 |  | 14.405 | [23 empty] | VV | 0
|  | 4.03.1,4.03.2/4.03.3 : 4,75*3,25-0,9*2,05 |  | 13.5925 | [23 empty] | VV | 0
|  | 4.04.1,4.04.2/4.04.3 : 4,75*3,25-0,9*2,05 |  | 13.5925 | [23 empty] | VV | 0
|  | 4.05.1,4.05.2/4.05.3 : 4,75*3,25-0,9*2,05 |  | 13.5925 | [23 empty] | VV | 0
|  | 4.02.3/4.02.4 : 3,25*3,25-0,9*2,05 |  | 8.7175 | [23 empty] | VV | 0
|  | 4.09.1,4.09.2/4.09.3 : (6,0+2,0)*3,25-0,9*2,05 |  | 24.155 | [23 empty] | VV | 0
|  | 4.08.1,4.08.2/4.08.3 : 3,5*3,25-0,9*2,05 |  | 9.53 | [23 empty] | VV | 0
|  | 4.07.1,4.07.2/4.07.3 : 4,25*3,25-0,9*2,05 |  | 11.9675 | [23 empty] | VV | 0
|  | 4.01/4.10 : 1,75*3,25-0,9*2,05 |  | 3.8425 | [23 empty] | VV | 0
69 | 342941115R00 | Kotvení příček ke konstrukci kotvami vloženými při zdění nosného zdiva | m | 787.5 |  | 0 |  | 0 |  | 0 | 12 | 0 | 0.001 | 0.79 | 0 | 0 | 801-1 | RTS 24/ I | RTS 23/ I | 0.09 | 70.88 |  | Práce | Běžná |  |  |  | POL1_
|  | Včetně dodávky kotev a spojovacího materiálu. | [25 empty] | SPI
|  | Včetně dodávky kotev. | [25 empty] | POP
|  | viz TZ_AB, situační výkresy, výkresová a textová část D.1.1, D.1.2 a D.1.3 : | [25 empty] | VV | 0
|  | 1PP : 22*2,75 |  | 60.5 | [23 empty] | VV | 0
|  | 1NP : 39*3,75 |  | 146.25 | [23 empty] | VV | 0
|  | 2NP : 48*3,5 |  | 168 | [23 empty] | VV | 0
|  | 3NP : 64*3,25 |  | 208 | [23 empty] | VV | 0
|  | 4NP : 63*3,25 |  | 204.75 | [23 empty] | VV | 0
70 | 346275113R00 | Přizdívky a obezdívky z desek pórobetonových tloušťky 100 mm | m2 | 43.428 |  | 0 |  | 0 |  | 0 | 12 | 0 | 0.12183 | 5.29 | 0 | 0 | 801-1 | RTS 24/ I | RTS 23/ I | 0.67 | 29.1 |  | Práce | Běžná |  |  |  | POL1_
|  | s pomocným lešením o výšce podlahy do 1900 mm a pro zatížení do 1,5 kPa. | [25 empty] | SPI
|  | viz TZ_AB, situační výkresy, výkresová a textová část D.1.1, D.1.2 a D.1.3 : | [25 empty] | VV | 0
|  | okna směrem do garáže : 6*2*0,2*0,6 |  | 1.44 | [23 empty] | VV | 0
|  | dozdění případného porušení ostění při bourání výplní otvorů - předpoklad 40 % : 0,4*(8*1,6*0,65+1*8,5*0,8+3*5,0*0,6+2*4,5*0,6) |  | 11.808 | [23 empty] | VV | 0
|  | 0,4*(11*4,5*0,5+10*4,7*0,5) |  | 19.3 | [23 empty] | VV | 0
|  | 0,4*(7*5,2*0,5+4*4,5*0,5) |  | 10.88 | [23 empty] | VV | 0
71 | 346275001.x | Příplatek za pracnost - zmenšení ostění přizdívkami | m | 14.4 |  | 0 |  | 0 |  | 0 | 12 | 0 | 0 | 0 | 0 | 0 |  | Vlastní | Indiv | 0 | 0 |  | Práce | Běžná |  |  |  | POL1_
|  | viz TZ_AB, situační výkresy, výkresová a textová část D.1.1, D.1.2 a D.1.3 : | [25 empty] | VV | 0
|  | okna směrem do garáže : 6*2*2*0,6 |  | 14.4 | [23 empty] | VV | 0
72 | 311271177R00 | Zdivo nosné z tvárnic porobetonových hladkých tloušťky 300 mm, charakteristická pevnost v tlaku fk = 3,93 MPa, součinitel prostupu tepla U=0,541 W/m2.K | m2 | 277.3195 |  | 0 |  | 0 |  | 0 | 12 | 0 | 0.27964 | 77.55 | 0 | 0 | 801-1 | RTS 24/ I | RTS 23/ I | 0.8 | 221.86 |  | Práce | Běžná |  |  |  | POL1_
|  | viz TZ_AB, situační výkresy, výkresová a textová část D.1.1, D.1.2 a D.1.3 : | [25 empty] | VV | 0
|  | obvodové : 20,0*(3,0-0,25) |  | 55 | [23 empty] | VV | 0
|  | -(4*1,0*2,05+4*1,5*0,25+4*1,2*0,45) |  | -11.86 | [23 empty] | VV | 0
|  | 9,5*(3,0-0,25) |  | 26.125 | [23 empty] | VV | 0
|  | -(3*1,0*2,05+2*1,5*0,25+2*1,2*0,45) |  | -7.98 | [23 empty] | VV | 0
|  | 10,5*4,0 |  | 42 | [23 empty] | VV | 0
|  | 15,25*(3,5-0,25) |  | 49.5625 | [23 empty] | VV | 0
|  | -(3*1,63*1,95) |  | -9.5355 | [23 empty] | VV | 0
|  | (3,5+2,25+4,75)*(3,5-0,25) |  | 34.125 | [23 empty] | VV | 0
|  | -(3*1,0*1,95) |  | -5.85 | [23 empty] | VV | 0
|  | 24,5*(3,5-0,25) |  | 79.625 | [23 empty] | VV | 0
|  | -(5*1,63*1,95) |  | -15.8925 | [23 empty] | VV | 0
|  | 10,5*4,0 |  | 42 | [23 empty] | VV | 0
73 | 311238123R00 | Zdivo nosné z cihel a tvarovek pálených akusticky tlumivé tloušťky 250 mm, akustický útlum Rw = 57 dB, charakteristická pevnost v tlaku fk = 5,31 MPa, | m2 | 272.25 |  | 0 |  | 0 |  | 0 | 12 | 0 | 0.27413 | 74.63 | 0 | 0 | 801-1 | RTS 24/ I | RTS 23/ I | 0.94 | 255.92 |  | Práce | Běžná |  |  |  | POL1_
|  | viz TZ_AB, situační výkresy, výkresová a textová část D.1.1, D.1.2 a D.1.3 : | [25 empty] | VV | 0
|  | 2NP : | [25 empty] | VV | 0
|  | 2.08.4/2.09.1,2.09.2 : 5,25*3,5 |  | 18.375 | [23 empty] | VV | 0
|  | 3NP : | [25 empty] | VV | 0
|  | 3.07.4/3.08.1,3.08.2 : 5,25*3,5 |  | 18.375 | [23 empty] | VV | 0
|  | 3.02.2,3.02.3/3.03.2 : 3,75*3,5 |  | 13.125 | [23 empty] | VV | 0
|  | 3.03.5,3.03.6/3.04.2,3.04.3 : 3,75*3,5 |  | 13.125 | [23 empty] | VV | 0
|  | 4NP : | [25 empty] | VV | 0
|  | 4.07.3,4.07.2/4.08.2,4.08.3 : 10,0*(3,25-0,25) |  | 30 | [23 empty] | VV | 0
|  | 4.08.3/4.09.1,4.09.3 : 5,75*(3,25-0,25) |  | 17.25 | [23 empty] | VV | 0
|  | 4.02.3,4.02.2/4.03.3,4.03.2 : 9,75*(3,25-0,25) |  | 29.25 | [23 empty] | VV | 0
|  | 4.03.1,4.03.3/4.04.1,4.04.3 : 9,75*(3,25-0,25) |  | 29.25 | [23 empty] | VV | 0
|  | 4.04.2,4.04.3/4.05.2,4.05.3 : 9,75*(3,25-0,25) |  | 29.25 | [23 empty] | VV | 0
|  | výtah : (2,5+2,0)*16,5 |  | 74.25 | [23 empty] | VV | 0
74 | 311238127R00 | Zdivo nosné z cihel a tvarovek pálených akusticky tlumivé tloušťka 300 mm, akustický útlum Rw = 58 dB, charakteristická pevnost v tlaku fk = 5,33 MPa, | m2 | 152.87 |  | 0 |  | 0 |  | 0 | 12 | 0 | 0.33667 | 51.47 | 0 | 0 | 801-1 | RTS 24/ I | RTS 23/ I | 1.18 | 180.39 |  | Práce | Běžná |  |  |  | POL1_
|  | viz TZ_AB, situační výkresy, výkresová a textová část D.1.1, D.1.2 a D.1.3 : | [25 empty] | VV | 0
|  | 1NP : | [25 empty] | VV | 0
|  | 1.02/1.04.1 : 3,5*3,75-1,0*2,05 |  | 11.075 | [23 empty] | VV | 0
|  | 2NP : | [25 empty] | VV | 0
|  | 2.01,2.10/2.09.4 : 3,0*3,5 |  | 10.5 | [23 empty] | VV | 0
|  | 3NP : | [25 empty] | VV | 0
|  | 3.01,3.09/3.02.4 : 3,0*3,25 |  | 9.75 | [23 empty] | VV | 0
|  | 4NP : | [25 empty] | VV | 0
|  | 4.01/4.02.1,4.02.3 : 4,25*3,5 |  | 14.875 | [23 empty] | VV | 0
|  | 4.11,4.01,4.10,4.02.4/4.08,4.09 : (4,0+8,0+3,5+3,75+8,0+5,25)*3,5 |  | 113.75 | [23 empty] | VV | 0
|  | -(1,0*2,05+1,9*2,45+1,5*0,25) |  | -7.08 | [23 empty] | VV | 0
75 | 34201.x | D+M Předsazená instalační SDK stěna, 2x oplášť., desky tl. 12,5 mm do vlhkého prostředí, nosná ocelová konstrukce, vč. minerální izolace, dle PD | m2 | 129.52 |  | 0 |  | 0 |  | 0 | 12 | 0 | 0.0481 | 6.23 | 0 | 0 |  | Vlastní | Indiv | 1.29 | 167.08 |  | Práce | Běžná |  |  |  | POL1_
|  | Včetně veškerého příslušenství, kotevního a spojovacího materiálu, konstrukcí pro zavěšení těžkých břemen, broušení a tmelení. | [25 empty] | POP |  | Včetně veškerého příslušenství, kotevního a spojovacího materiálu, konstrukcí pro zavěšení těžkých břemen, broušení a tmelení.
|  | Součástí dodávky jsou i desky, minerální izolace, spojovací, dilatační a akustické pásky. | [25 empty] | POP
|  | Včetně vytvoření otvorů pro revizní dvířka umístěná dle projektu. | [25 empty] | POP
|  | viz TZ_AB, situační výkresy, výkresová a textová část D.1.1, D.1.2 a D.1.3 : | [25 empty] | VV | 0
|  | 1PP : | [25 empty] | VV | 0
|  | 0.06.1 : 0,9*(1,2+0,15) |  | 1.215 | [23 empty] | VV | 0
|  | 0.06.2 : 0,9*(1,2+0,15) |  | 1.215 | [23 empty] | VV | 0
|  | 0.07.1 : 0,9*(1,2+0,15) |  | 1.215 | [23 empty] | VV | 0
|  | 0.07.2 : 0,9*(1,2+0,15) |  | 1.215 | [23 empty] | VV | 0
|  | 1NP : | [25 empty] | VV | 0
|  | 1.04.3 : 2,1*(1,2+0,15)+1,2*0,15 |  | 3.015 | [23 empty] | VV | 0
|  | 1.05.6 : 0,9*(1,2+0,15) |  | 1.215 | [23 empty] | VV | 0
|  | 1.05.9 : 1,0*(1,2+0,15) |  | 1.35 | [23 empty] | VV | 0
|  | 1.08.2 : 0,8*(1,2+0,15)+1,2*0,15 |  | 1.26 | [23 empty] | VV | 0
|  | 1.10.5 : 0,9*(1,2+0,15) |  | 1.215 | [23 empty] | VV | 0
|  | 2NP : | [25 empty] | VV | 0
|  | 2.02.3 : 0,7*(1,2+0,15)+1,0*2,8+0,15*1,6 |  | 3.985 | [23 empty] | VV | 0
|  | 2.03.3 : 0,9*(1,2+0,15)+1,2*0,15+1,1*2,8 |  | 4.475 | [23 empty] | VV | 0
|  | 2.04.3 : 0,9*(1,2+0,15)+1,2*0,15+1,1*2,8 |  | 4.475 | [23 empty] | VV | 0
|  | 2.05.2 : 1,9*1,2+1,2*0,15 |  | 2.46 | [23 empty] | VV | 0
|  | 2.05.3 : 0,9*(1,2+0,15) |  | 1.215 | [23 empty] | VV | 0
|  | 2.07.2 : 0,8*(1,2+0,15)+1,2*0,15 |  | 1.26 | [23 empty] | VV | 0
|  | 2.08.2 : 1,0*2,8+1,6*0,15+(1,1+1,8)*(1,2+0,15) |  | 6.955 | [23 empty] | VV | 0
|  | 2.09.2 : 1,6*(1,2+0,15)+1,2*0,15+1,3*(1,2+0,15)+1,0*2,8+1,6*0,15 |  | 7.135 | [23 empty] | VV | 0
|  | 3NP : | [25 empty] | VV | 0
|  | 3.02.3 : 1,0*2,8+1,6*0,15+0,9*(1,2+0,15) |  | 4.255 | [23 empty] | VV | 0
|  | 3.03.5 : 1,0*(1,2+0,15) |  | 1.35 | [23 empty] | VV | 0
|  | 3.03.6 : 1,9*(1,2+0,15)+1,2*0,15 |  | 2.745 | [23 empty] | VV | 0
|  | 3.04.2 : 1,9*(1,2+0,15)+1,2*0,15 |  | 2.745 | [23 empty] | VV | 0
|  | 3.04.3 : 1,0*(1,2+0,15) |  | 1.35 | [23 empty] | VV | 0
|  | 3.06.2 : 0,8*(1,2+0,15)+1,2*0,15 |  | 1.26 | [23 empty] | VV | 0
|  | 3.07.2 : (2,0+0,9)*(1,2+0,15)+1,2*0,15 |  | 4.095 | [23 empty] | VV | 0
|  | 3.08.2 : 1,3*(1,2+0,15)+1,3*(1,2+0,15)+0,9*2,8+1,6*0,15 |  | 6.27 | [23 empty] | VV | 0
|  | 4NP : | [25 empty] | VV | 0
|  | 4.02.2 : 1,2*(1,2+0,15)+1,9*(2,0+0,15)+1,5*2,8+0,8*0,15+1,6*0,15 |  | 10.265 | [23 empty] | VV | 0
|  | 4.03.2 : 1,2*(1,2+0,15)+1,9*(2,0+0,15)+1,5*2,8+0,8*0,15+1,6*0,15 |  | 10.265 | [23 empty] | VV | 0
|  | 4.04.2 : 1,2*(1,2+0,15)+1,9*(2,0+0,15)+1,5*2,8+0,8*0,15+1,6*0,15 |  | 10.265 | [23 empty] | VV | 0
|  | 4.05.2 : 1,2*(1,2+0,15)+1,9*(2,0+0,15)+1,5*2,8+0,8*0,15+1,6*0,15 |  | 10.265 | [23 empty] | VV | 0
|  | 4.07.2 : 0,9*2,0+0,8*0,15+(1,5+2,3)*(1,2+0,15) |  | 7.05 | [23 empty] | VV | 0
|  | 4.08.2 : (1,0+1,0)*(2,0+0,15)+2*0,8*0,15+(1,0+1,1)*(1,2+0,15) |  | 7.375 | [23 empty] | VV | 0
|  | 4.09.2 : 0,9*2,8+0,8*0,15+1,4*(1,6+0,15) |  | 5.09 | [23 empty] | VV | 0
76 | 319201315R00 | Vyrovnání povrchu zdiva pod omítku maltou ze SMS tloušťka 10 mm | m2 | 9870.6642 |  | 0 |  | 0 |  | 0 | 12 | 0 | 0.00825 | 81.43 | 0 | 0 | 801-1 | RTS 24/ I | RTS 23/ I | 0.3 | 2961.2 |  | Práce | Běžná |  |  |  | POL1_
|  | maltou ze suché směsi, bez pomocného lešení, | [25 empty] | SPI
|  | viz TZ_AB, situační výkresy, výkresová a textová část D.1.1, D.1.2 a D.1.3 : | [25 empty] | VV | 0
|  | 1PP : 3*((15,0+2,7+25,9+23,0+1,2+1,0+4,8)*2,5) |  | 552 | [23 empty] | VV | 0
|  | 3*((2,7+7,5+44,0+2*3,1+2*5,9+7,0)*2,5) |  | 594 | [23 empty] | VV | 0
|  | 3*(8*(2*0,6+(0,9+1,5)*0,8)) |  | 74.88 | [23 empty] | VV | 0
|  | 3*(1,7*(0,45+2*0,5)+1,6*(0,5+0,5)+1,0*(0,51+2*0,5)) |  | 16.725 | [23 empty] | VV | 0
|  | 1NP : | [25 empty] | VV | 0
|  | 1.01 : 3*(2*18,0+2,7*4,0+2,6*3,5) |  | 167.7 | [23 empty] | VV | 0
|  | 3*(-(2,64*3,26+1,15*2,18+1,1*2,0)) |  | -39.9402 | [23 empty] | VV | 0
|  | 3*((1,15+2*2,18)*0,5) |  | 8.265 | [23 empty] | VV | 0
|  | 1.02 : 3*((35,6-3,4)*3,6) |  | 347.76 | [23 empty] | VV | 0
|  | 3*(-(1,15*2,18+1*1,0*2,05+1,1*2,05+0,9*3,2+1,2*1,6+0,9*2,05+2*0,9*0,6+1,6*1,9)) |  | -52.731 | [23 empty] | VV | 0
|  | 3*(2*(2*0,15*2,5+2*(1,1+0,6)*0,4)) |  | 12.66 | [23 empty] | VV | 0
|  | 3*(2*(1,2*0,8)+1,2*0,5) |  | 7.56 | [23 empty] | VV | 0
|  | 1.03 : 3*(8,3*2,5) |  | 62.25 | [23 empty] | VV | 0
|  | -3*((2*0,9*2,05+1,2*1,6)) |  | -16.83 | [23 empty] | VV | 0
|  | 1.04.1 : 3*(5,9*3,6) |  | 63.72 | [23 empty] | VV | 0
|  | 3*(-(1,0*2,83)) |  | -8.49 | [23 empty] | VV | 0
|  | 3*((1,0+2*2,83)*0,5) |  | 9.99 | [23 empty] | VV | 0
|  | 1.04.2 : 3*((29,4-4,3)*3,6) |  | 271.08 | [23 empty] | VV | 0
|  | 3*(-(1,0*2,83+4*0,9*1,82)) |  | -28.146 | [23 empty] | VV | 0
|  | 4,4*3*((0,5+2*0,7)) |  | 25.08 | [23 empty] | VV | 0
|  | 3*(4*(2*0,2*2,72+2*(1,15+1,82)*0,6)) |  | 55.824 | [23 empty] | VV | 0
|  | 1.04.3 : 3*(15,3*3,6) |  | 165.24 | [23 empty] | VV | 0
|  | 3*(-(1,0*2,05+2*0,9*0,6)) |  | -9.39 | [23 empty] | VV | 0
|  | 3*(2*(2*0,15*2,5+2*(1,1+0,6)*0,4)) |  | 12.66 | [23 empty] | VV | 0
|  | 3*((1,1+2*2,05)*0,25) |  | 3.9 | [23 empty] | VV | 0
|  | 1.05.1 : 3*((17,8+18,5)*3,6) |  | 392.04 | [23 empty] | VV | 0
|  | 3*(-(1,01*2,05+2,07*2,0+3,75*2,8+4*0,9*1,82+2*2,53*2,8)) |  | -112.2915 | [23 empty] | VV | 0
|  | 3*(2,53*0,35+(2,07+2*2,0)*0,51+(3,57+2*2,8)*0,15) |  | 16.0701 | [23 empty] | VV | 0
|  | 3*(4*(2*0,2*2,72+2*(1,15+1,82)*0,6)) |  | 55.824 | [23 empty] | VV | 0
|  | 1.05.2 : 3*(15,1*3,6) |  | 163.08 | [23 empty] | VV | 0
|  | 3*(-(2,07*2,0+0,9*2,05+2*0,9*0,6)) |  | -21.195 | [23 empty] | VV | 0
|  | 3*(2*(2*(1,0+0,6)*0,7)) |  | 13.44 | [23 empty] | VV | 0
|  | 1.05.3 : 3*(15,8*3,6) |  | 170.64 | [23 empty] | VV | 0
|  | 3*(-(2*0,9*2,05+1,53*0,6)) |  | -13.824 | [23 empty] | VV | 0
|  | 3*((0,9+2*2,05)*0,2+(0,9+2*2,05)*0,35) |  | 8.25 | [23 empty] | VV | 0
|  | 3*((2*(1,53+0,6)*0,6)) |  | 7.668 | [23 empty] | VV | 0
|  | 1.05.4-1.05.9 : 3*(14,3*3,6) |  | 154.44 | [23 empty] | VV | 0
|  | 3*(-(1,01*2,05)) |  | -6.2115 | [23 empty] | VV | 0
|  | 3*((1,1+2*2,05)*0,4) |  | 6.24 | [23 empty] | VV | 0
|  | 3*(-2*(0,9*0,6)) |  | -3.24 | [23 empty] | VV | 0
|  | 3*(2*2*(1,1+0,6)*0,7) |  | 14.28 | [23 empty] | VV | 0
|  | 1.06 : 3*(17,8*3,5) |  | 186.9 | [23 empty] | VV | 0
|  | 3*(-(3,75*2,8+0,9*2,05+2,88*2,7)) |  | -60.363 | [23 empty] | VV | 0
|  | 3*((3,75+2*2,8)*0,1+(0,9+2*2,05)*0,1+(2,9+2*3,26)*0,2) |  | 9.957 | [23 empty] | VV | 0
|  | 1.08.1-1.08.2 : 3*(14,8*3,6) |  | 159.84 | [23 empty] | VV | 0
|  | 3*(-(2*0,9*2,05+0,8*2,05)) |  | -15.99 | [23 empty] | VV | 0
|  | 3*((1,0+2*2,05)*0,4) |  | 6.12 | [23 empty] | VV | 0
|  | 3*(-(0,9*0,6)) |  | -1.62 | [23 empty] | VV | 0
|  | 3*(2*(0,9+0,6)*0,6) |  | 5.4 | [23 empty] | VV | 0
|  | 1.08.3 : 3*(18,9*3,6) |  | 204.12 | [23 empty] | VV | 0
|  | 3*(-(0,9*2,05+2*0,9*1,82)) |  | -15.363 | [23 empty] | VV | 0
|  | 3*(2*(2*0,2*2,72+2*(1,0+1,82)*0,4)) |  | 20.064 | [23 empty] | VV | 0
|  | 1.10.1 : 3*(24,8*3,6) |  | 267.84 | [23 empty] | VV | 0
|  | 3*(-(1,2*2,7+0,9*2,05+1,0*2,05+2,0*1,82+1,1*1,72+1,0*2,02)) |  | -44.061 | [23 empty] | VV | 0
|  | 3*((0,9+2*2,05)*0,25+2*(1,1+1,72)*0,7+2*(1,0+2,02)*0,8) |  | 30.09 | [23 empty] | VV | 0
|  | 3*(2*(2,0+1,82)*0,6+4,6*(2*0,8+0,35)) |  | 40.662 | [23 empty] | VV | 0
|  | 1.10.2+1.10.6 : 3*(13,9*3,6) |  | 150.12 | [23 empty] | VV | 0
|  | 3*(-(1,0*2,05+2*0,8*2,05+1,0*2,7+0,5*0,5)) |  | -24.84 | [23 empty] | VV | 0
|  | 1.10.3 : 3*(8,9*3,6) |  | 96.12 | [23 empty] | VV | 0
|  | -3*((0,8*2,05+1,1*1,72)) |  | -10.596 | [23 empty] | VV | 0
|  | 3*(2*(1,1+1,72)*0,7) |  | 11.844 | [23 empty] | VV | 0
|  | 1.10.4 : 3*(6,3*3,6) |  | 68.04 | [23 empty] | VV | 0
|  | 3*(-(2*0,8*2,05)) |  | -9.84 | [23 empty] | VV | 0
|  | 1.10.5 : 3*(5,4*3,6) |  | 58.32 | [23 empty] | VV | 0
|  | 3*(-(0,8*2,05)) |  | -4.92 | [23 empty] | VV | 0
|  | 2NP : | [25 empty] | VV | 0
|  | 2.01 : 3*((27,9-5,1)*3,4) |  | 232.56 | [23 empty] | VV | 0
|  | 3*(-(1*1,0*2,05+0,9*2,05+2*1,2*3,0+1,2*1,4+1,5*1,9)) |  | -46.875 | [23 empty] | VV | 0
|  | 3*(1,7*(2*1,2+0,35)+1,0*0,5+2*1,2*1,1+1,4*0,5) |  | 25.545 | [23 empty] | VV | 0
|  | 3*((1,5+2,1)*0,5+(1,2+1,6)*0,5) |  | 9.6 | [23 empty] | VV | 0
|  | 2.02.1-2.02.3 : 3*(14,4*3,4) |  | 146.88 | [23 empty] | VV | 0
|  | 3*(-(1,06*2,5+0,9*2,05+0,9*1,6)) |  | -17.805 | [23 empty] | VV | 0
|  | 3*((1,1+2*2,5)*0,5+(0,9+2*2,05)*0,5+2*(1,1+1,6)*0,5) |  | 24.75 | [23 empty] | VV | 0
|  | 2.02.4 : 3*((19,1-4,4)*3,4) |  | 149.94 | [23 empty] | VV | 0
|  | 3*(-(0,9*2,05+2*0,9*2,12)) |  | -16.983 | [23 empty] | VV | 0
|  | 3*(2*(0,2*3,1+2*(0,9+2,12)*0,3)) |  | 14.592 | [23 empty] | VV | 0
|  | 2.03.1-2.03.3 : 3*(12,5*3,4) |  | 127.5 | [23 empty] | VV | 0
|  | 3*(-(1,1*2,5+0,9*2,05+0,9*1,6)) |  | -18.105 | [23 empty] | VV | 0
|  | 3*((1,1+2*2,5)*0,5+(0,9+2*2,05)*0,5+2*(1,1+1,6)*0,5) |  | 24.75 | [23 empty] | VV | 0
|  | 2.03.4 : 3*(18,7*3,4) |  | 190.74 | [23 empty] | VV | 0
|  | 3*(-(0,9*2,05+2*0,9*2,12)) |  | -16.983 | [23 empty] | VV | 0
|  | 3*(2*(0,2*3,1+2*(0,9+2,12)*0,3)) |  | 14.592 | [23 empty] | VV | 0
|  | 2.04.1-2.04.3 : 3*(14,7*3,4) |  | 149.94 | [23 empty] | VV | 0
|  | 3*(-(1,03*2,5+0,9*2,05+0,9*1,6)) |  | -17.58 | [23 empty] | VV | 0
|  | 3*((1,1+2*2,5)*0,5+(0,9+2*2,05)*0,5+2*(1,1+1,6)*0,5) |  | 24.75 | [23 empty] | VV | 0
|  | 2.04.4 : 3*(19*3,4) |  | 193.8 | [23 empty] | VV | 0
|  | 3*(-(0,9*2,05+2*0,9*2,12)) |  | -16.983 | [23 empty] | VV | 0
|  | 3*(2*(0,2*3,1+2*(0,9+2,12)*0,3)) |  | 14.592 | [23 empty] | VV | 0
|  | 2.05.1-2.05.3 : 3*(14,5*3,4) |  | 147.9 | [23 empty] | VV | 0
|  | 3*(-(1,0*2,5+2*0,9*2,05+0,9*1,6)) |  | -22.89 | [23 empty] | VV | 0
|  | 3*((1,1+2*2,5)*0,5+(0,9+2*2,05)*0,5+2*(0,9+1,6)*0,5) |  | 24.15 | [23 empty] | VV | 0
|  | 3*(2,0*0,4) |  | 2.4 | [23 empty] | VV | 0
|  | 2.05.4 : 3*(19,2*3,4) |  | 195.84 | [23 empty] | VV | 0
|  | 3*(-(2*0,9*2,05+2*0,9*2,12)) |  | -22.518 | [23 empty] | VV | 0
|  | 3*(2*(0,2*3,1+2*(0,9+2,12)*0,3)+(0,9+2*2,05)*0,2) |  | 17.592 | [23 empty] | VV | 0
|  | 2.05.5 : 3*(18,8*3,4) |  | 191.76 | [23 empty] | VV | 0
|  | 3*(-(0,9*2,05+2*0,9*2,12)) |  | -16.983 | [23 empty] | VV | 0
|  | 3*(2*(0,2*3,1+2*(0,9+2,12)*0,3)+(0,9+2*2,05)*0,2) |  | 17.592 | [23 empty] | VV | 0
|  | 2.05.6 : 3*(15,3*3,4) |  | 156.06 | [23 empty] | VV | 0
|  | 3*(-(0,9*2,05+1,5*1,6)) |  | -12.735 | [23 empty] | VV | 0
|  | 3*((0,9+2*2,05)*0,45+2*(1,5+1,6)*0,5) |  | 16.05 | [23 empty] | VV | 0
|  | 2.07.1-2.07.3 : 3*(15,0*3,4) |  | 153 | [23 empty] | VV | 0
|  | 3*(-(1,0*2,5+0,6*0,5+1,57*2,05)) |  | -18.0555 | [23 empty] | VV | 0
|  | 3*((1,0+2*2,5)*0,5+2*(0,6+0,5)*0,5+(1,6+2*2,05)*0,5) |  | 20.85 | [23 empty] | VV | 0
|  | 2.07.4 : 3*(19,8*3,4) |  | 201.96 | [23 empty] | VV | 0
|  | 3*(-(1,57*2,05+2*0,9*2,12)) |  | -21.1035 | [23 empty] | VV | 0
|  | 3*(2*(0,2*3,1+2*(0,9+2,12)*0,3)) |  | 14.592 | [23 empty] | VV | 0
|  | 2.08.1+2.08.2 : 3*(14,3*3,4) |  | 145.86 | [23 empty] | VV | 0
|  | 3*(-(1,0*2,5+0,9*2,05+0,9*1,4)) |  | -16.815 | [23 empty] | VV | 0
|  | 3*((1,0+2*2,5)*0,5+2*(0,9+1,4)*0,5+(0,9+2*2,05)*0,4) |  | 21.9 | [23 empty] | VV | 0
|  | 2.08.3 : 3*(19*3,4) |  | 193.8 | [23 empty] | VV | 0
|  | 3*(-(2*0,9*2,05+2*0,9*2,12)) |  | -22.518 | [23 empty] | VV | 0
|  | 3*(2*(0,2*3,1+2*(0,9+2,12)*0,3)+(0,9+2*2,05)*0,3) |  | 19.092 | [23 empty] | VV | 0
|  | 2.08.4 : 3*((18,6-5,2)*3,4) |  | 136.68 | [23 empty] | VV | 0
|  | 3*(-(0,9*2,05+2*0,9*2,12)) |  | -16.983 | [23 empty] | VV | 0
|  | 3*(2*(0,2*3,1+2*(0,9+2,12)*0,3)) |  | 14.592 | [23 empty] | VV | 0
|  | 2.09.1+2.09.2 : 3*(9,8*3,4) |  | 99.96 | [23 empty] | VV | 0
|  | 3*(-(2*0,9*2,05+0,9*2,12)) |  | -16.794 | [23 empty] | VV | 0
|  | 3*((0,9+2*2,05)*0,2+1*(0,2*3,1+2*(0,9+2,12)*0,3)) |  | 10.296 | [23 empty] | VV | 0
|  | 2.09.3 : 3*(18,7*3,4) |  | 190.74 | [23 empty] | VV | 0
|  | 3*(-(2*0,9*2,05+3*1,0*2,12)) |  | -30.15 | [23 empty] | VV | 0
|  | 3*(3*(2*(1,0+2,12)*0,4)) |  | 22.464 | [23 empty] | VV | 0
|  | 2.09.4 : 3*((13,3-2,6)*3,4) |  | 109.14 | [23 empty] | VV | 0
|  | 3*(-(0,9*2,05+0,9*2,12)) |  | -11.259 | [23 empty] | VV | 0
|  | 3*(1*(0,2*3,1+2*(0,9+2,12)*0,3)+(0,9+2*2,0)*0,4) |  | 13.176 | [23 empty] | VV | 0
|  | 2.10 : 3*(2,5*3,4) |  | 25.5 | [23 empty] | VV | 0
|  | 3NP : | [25 empty] | VV | 0
|  | 3.01 : 3*((28,3-5,1)*3,2) |  | 222.72 | [23 empty] | VV | 0
|  | 3*(-(2*0,9*2,05+1,0*2,05+0,9*2,05+2*1,2*3,0+1,6*1,9)) |  | -53.475 | [23 empty] | VV | 0
|  | 3*(0,9*0,5+(1,8+2,2)*0,5+(1,0+2*2,05)*0,5) |  | 15 | [23 empty] | VV | 0
|  | 3*(1,6*0,5+2*1,2*1,1+1,65*0,35+2*1,65*1,1) |  | 22.9425 | [23 empty] | VV | 0
|  | 3.02.1-3.02.3 : 3*(11,2*3,2) |  | 107.52 | [23 empty] | VV | 0
|  | 3*(-(2*0,9*2,05+0,65*1,6+0,9*1,6)) |  | -18.51 | [23 empty] | VV | 0
|  | 3*((1,1+2*2,05)*0,15+0,9*0,4+2*0,9*1,2+2*(0,65+1,6)*0,5+2*(0,9+1,6)*0,4) |  | 22.65 | [23 empty] | VV | 0
|  | 3.02.4 : 3*(17,3*3,2) |  | 166.08 | [23 empty] | VV | 0
|  | 3*(-(1,63*2,12+0,9*2,12)) |  | -16.0908 | [23 empty] | VV | 0
|  | 3*(2*(1,63+2,12)*0,5+2*(0,9+2,12)*0,5) |  | 20.31 | [23 empty] | VV | 0
|  | 3.03.1,5,6 : 3*(11,4*3,2) |  | 109.44 | [23 empty] | VV | 0
|  | 3*(-(1,0*2,05+2*0,9*2,05+0,9*1,6)) |  | -21.54 | [23 empty] | VV | 0
|  | 3*((1,0+2*2,05)*0,5+(0,9+2*2,05)*0,2+(1,3+2*2,4)*0,4+1*(2*(0,9+1,6)*0,5)) |  | 25.47 | [23 empty] | VV | 0
|  | 3.03.2 : 3*((15,7-3,8)*3,2) |  | 114.24 | [23 empty] | VV | 0
|  | 3*(-(2*0,9*2,05+2*0,9*1,6)) |  | -19.71 | [23 empty] | VV | 0
|  | 3*((1,4+2*2,4)*0,4) |  | 7.44 | [23 empty] | VV | 0
|  | 3*(2*(2*(0,9+1,6)*0,5)) |  | 15 | [23 empty] | VV | 0
|  | 3.03.3 : 3*(18,2*3,2) |  | 174.72 | [23 empty] | VV | 0
|  | 3*(-(0,9*2,05+1,63*2,12)) |  | -15.9018 | [23 empty] | VV | 0
|  | 3*(2*(1,63+2,12)*0,5) |  | 11.25 | [23 empty] | VV | 0
|  | 3.03.4 : 3*(19,2*3,2) |  | 184.32 | [23 empty] | VV | 0
|  | 3*(-(0,9*2,05+1,63*2,12)) |  | -15.9018 | [23 empty] | VV | 0
|  | 3*(2*(1,63+2,12)*0,5) |  | 11.25 | [23 empty] | VV | 0
|  | 3.04.1-3.04.3,3.04.6 : 3*(19,2*3,2) |  | 184.32 | [23 empty] | VV | 0
|  | 3*(-(3*1,0*2,05+0,9*1,6+0,65*1,6)) |  | -25.89 | [23 empty] | VV | 0
|  | 3*(2*(1,0+2*2,05)*0,5+(1,0+2*2,05)*0,4+2*(0,9+1,6)*0,5+2*(0,65+1,6)*0,5) |  | 35.67 | [23 empty] | VV | 0
|  | 3*(1,1*0,3) |  | 0.99 | [23 empty] | VV | 0
|  | 3.04.4 : 3*((18,6-5,1)*3,2) |  | 129.6 | [23 empty] | VV | 0
|  | 3*(-(0,9*2,05+1,63*2,12)) |  | -15.9018 | [23 empty] | VV | 0
|  | 3*(2*(1,63+2,12)*0,5) |  | 11.25 | [23 empty] | VV | 0
|  | 3.04.5 : 3*((18,8-5,1)*3,2) |  | 131.52 | [23 empty] | VV | 0
|  | 3*(-(1,63*2,12)) |  | -10.3668 | [23 empty] | VV | 0
|  | 3*(2*(1,63+2,12)*0,5) |  | 11.25 | [23 empty] | VV | 0
|  | 3.06.1-3.06.3 : 3*(15,5*3,2) |  | 148.8 | [23 empty] | VV | 0
|  | 3*(-(1,0*2,05+0,6*0,5+1,88*2,71)) |  | -22.3344 | [23 empty] | VV | 0
|  | 3*((1,0+2*2,05)*0,5+2*(0,6+0,5)*0,5+(1,9+2*2,71)*0,5) |  | 21.93 | [23 empty] | VV | 0
|  | 3.06.4 : 3*(19,1*3,2) |  | 183.36 | [23 empty] | VV | 0
|  | 3*(-(1,88*2,71+1,63*2,12)) |  | -25.6512 | [23 empty] | VV | 0
|  | 3*(2*(1,63+2,12)*0,4) |  | 9 | [23 empty] | VV | 0
|  | 3.07.1-3.07.2 : 3*(14,4*3,2) |  | 138.24 | [23 empty] | VV | 0
|  | 3*(-(1,0*2,05+0,9*2,05+0,9*1,6)) |  | -16.005 | [23 empty] | VV | 0
|  | 3*((1,0+2*2,05)*0,5+2*(0,9+1,6)*0,5+(1,0+2*2,7)*0,4) |  | 22.83 | [23 empty] | VV | 0
|  | 3.07.3 : 3*(18,8*3,2) |  | 180.48 | [23 empty] | VV | 0
|  | 3*(-(2*0,9*2,05+1,63*2,12)) |  | -21.4368 | [23 empty] | VV | 0
|  | 3*(2*(1,63+2,12)*0,4+(0,9+2*2,05)*0,4) |  | 15 | [23 empty] | VV | 0
|  | 3.07.4 : 3*((18-5,2)*3,2) |  | 122.88 | [23 empty] | VV | 0
|  | 3*(-(0,9*2,05+1,63*2,12)) |  | -15.9018 | [23 empty] | VV | 0
|  | 3*(2*(1,63+2,12)*0,4) |  | 9 | [23 empty] | VV | 0
|  | 3.08.1-3.08.3 : 3*(18,3*3,2) |  | 175.68 | [23 empty] | VV | 0
|  | 3*(-(0,9*2,05+0,9*2,12+3*1,0*2,12)) |  | -30.339 | [23 empty] | VV | 0
|  | 3.08.2 : 3*(2*(0,9+2,12)*0,4+3*(2*(1,63+2,12)*0,4)) |  | 34.248 | [23 empty] | VV | 0
|  | 3.09 : 3*(2,4*3,2) |  | 23.04 | [23 empty] | VV | 0
77 | 346244811RT2.x | D+M Doplnění zdiva novými CPP v místech poškození stávajícího zdiva, s použitím suché maltové směsi | m2 | 421.4697 |  | 0 |  | 0 |  | 0 | 12 | 0 | 0.1457 | 61.41 | 0 | 0 |  | Vlastní | Indiv | 0.79 | 332.96 |  | Práce | Běžná |  |  |  | POL1_
|  | viz TZ_AB, situační výkresy, výkresová a textová část D.1.1, D.1.2 : | [25 empty] | VV | 0
|  | interiér - předpoklad 10 % vyrovnání : 0,1*(9870,6642/3) |  | 329.0221 | [23 empty] | VV | 0
|  | exteriér - předpoklad 10 % vyrovnání : 0,1*(2773,4256/3) |  | 92.4475 | [23 empty] | VV | 0
78 | 3142001.x | D+M Komín třívrstvý, tvárnice 360x360 mm, vnitřní nerezová vložka d160 mm, výdech spalin d130 mm, vč. všech systémových prvků, nadezdívky nad střechou, dle PD | m | 19.5 |  | 0 |  | 0 |  | 0 | 12 | 0 | 0.18371 | 3.58 | 0 | 0 |  | Vlastní | Indiv | 3.75 | 73.13 |  | Práce | Běžná |  |  |  | POL1_
|  | viz TZ_AB, situační výkresy, výkresová a textová část D.1.1, D.1.2 a D.1.3 : | [25 empty] | VV | 0
|  | 19,5 |  | 19.5 | [23 empty] | VV | 0
79 | 342241162R00 | Příčky z tvárnic pálených Příčky z tvárnic keramických pálených tloušťky 140 mm, z cihel plných, P 15, na maltu MVC 2,5 | m2 | 32.76 |  | 0 |  | 0 |  | 0 | 12 | 0 | 0.25493 | 8.35 | 0 | 0 | 801-1 | RTS 24/ I | RTS 23/ I | 0.69 | 22.6 |  | Práce | Běžná |  |  |  | POL1_
|  | jednoduché nebo příčky zděné do svislé dřevěné, cihelné, betonové nebo ocelové konstrukce na jakoukoliv maltu vápenocementovou (MVC) nebo cementovou (MC), | [25 empty] | SPI |  | jednoduché nebo příčky zděné do svislé dřevěné, cihelné, betonové nebo ocelové konstrukce na jakoukoliv maltu vápenocementovou (MVC) nebo cementovou (MC),
|  | Včetně pomocného lešení výšky do 1900 mm a pro zatížení do 1,5 kPa. | [25 empty] | POP
|  | viz TZ_AB, situační výkresy, výkresová a textová část D.1.1, D.1.2 a D.1.3 : | [25 empty] | VV | 0
|  | sání CHÚC, větrání garáží : (2,6+2,5+2,2+4,4+2,9+2,9+4,2+3,5)*1,3 |  | 32.76 | [23 empty] | VV | 0
80 | 346244351RT2 | Obezdívka koupelnových van tloušťka 65 mm, cihla plná | m2 | 10.92 |  | 0 |  | 0 |  | 0 | 12 | 0 | 0.1435 | 1.57 | 0 | 0 | 801-1 | RTS 24/ I | RTS 23/ I | 0.9346 | 10.21 |  | Práce | Běžná |  |  |  | POL1_
|  | tl. 65 mm jakýmikoliv cihlami na jakoukoliv maltu, | [25 empty] | SPI
|  | viz TZ_AB, situační výkresy, výkresová a textová část D.1.1, D.1.2 a D.1.3 : | [25 empty] | VV | 0
|  | 2.05.2 : 5,2*0,7 |  | 3.64 | [23 empty] | VV | 0
|  | 3.03.6 : 5,2*0,7 |  | 3.64 | [23 empty] | VV | 0
|  | 3.04.2 : 5,2*0,7 |  | 3.64 | [23 empty] | VV | 0
81 | 346001.x | D+M Revizní vanová dvířka | kus | 3 |  | 0 |  | 0 |  | 0 | 12 | 0 | 0 | 0 | 0 | 0 |  | Vlastní | Indiv | 0 | 0 |  | Práce | Běžná |  |  |  | POL1_
|  | viz TZ_AB, situační výkresy, výkresová a textová část D.1.1, D.1.2 a D.1.3 : | [25 empty] | VV | 0
|  | 3 |  | 3 | [23 empty] | VV | 0
82 | R1.x | R1 D+M Revizní dvířka 300x400 mm, EW 15 DP1, vč. kotvení, dle PD | ks | 5 |  | 0 |  | 0 |  | 0 | 12 | 0 | 0 | 0 | 0 | 0 |  | Vlastní | Indiv | 0 | 0 |  | Práce | Běžná |  |  |  | POL1_
|  | viz TZ_AB, situační výkresy, výkresová a textová část D.1.1, D.1.2 a D.1.3 : | [25 empty] | VV | 0
|  | 1NP : 1 |  | 1 | [23 empty] | VV | 0
|  | 2NP : 2 |  | 2 | [23 empty] | VV | 0
|  | 3NP : 2 |  | 2 | [23 empty] | VV | 0
83 | R2.x | R2 D+M Revizní dvířka 400x400 mm, EW 15 DP1, vč. kotvení, dle PD | ks | 13 |  | 0 |  | 0 |  | 0 | 12 | 0 | 0 | 0 | 0 | 0 |  | Vlastní | Indiv | 0 | 0 |  | Práce | Běžná |  |  |  | POL1_
|  | viz TZ_AB, situační výkresy, výkresová a textová část D.1.1, D.1.2 a D.1.3 : | [25 empty] | VV | 0
|  | 1NP : 3 |  | 3 | [23 empty] | VV | 0
|  | 2NP : 5 |  | 5 | [23 empty] | VV | 0
|  | 3NP : 4 |  | 4 | [23 empty] | VV | 0
|  | 4NP : 1 |  | 1 | [23 empty] | VV | 0
84 | R3.1.x | R3 D+M Revizní dvířka 500x500 mm, vč. kotvení, dle PD | ks | 1 |  | 0 |  | 0 |  | 0 | 12 | 0 | 0 | 0 | 0 | 0 |  | Vlastní | Indiv | 0 | 0 |  | Práce | Běžná |  |  |  | POL1_
|  | viz TZ_AB, situační výkresy, výkresová a textová část D.1.1, D.1.2 a D.1.3 : | [25 empty] | VV | 0
|  | 1NP : 1 |  | 1 | [23 empty] | VV | 0
85 | R3.2.x | R3 D+M Revizní dvířka 300x400, vč. kotvení, dle PD | ks | 4 |  | 0 |  | 0 |  | 0 | 12 | 0 | 0 | 0 | 0 | 0 |  | Vlastní | Indiv | 0 | 0 |  | Práce | Běžná |  |  |  | POL1_
|  | viz TZ_AB, situační výkresy, výkresová a textová část D.1.1, D.1.2 a D.1.3 : | [25 empty] | VV | 0
|  | 4NP : 4 |  | 4 | [23 empty] | VV | 0
86 | R4.x | R4 D+M Revizní dvířka 300x300 mm, REI 45 DP1, vč. kotvení, dle PD | ks | 3 |  | 0 |  | 0 |  | 0 | 12 | 0 | 0 | 0 | 0 | 0 |  | Vlastní | Indiv | 0 | 0 |  | Práce | Běžná |  |  |  | POL1_
|  | viz TZ_AB, situační výkresy, výkresová a textová část D.1.1, D.1.2 a D.1.3 : | [25 empty] | VV | 0
|  | 4NP : 3 |  | 3 | [23 empty] | VV | 0
Díl: | 4 | Vodorovné konstrukce |  |  |  | 0 |  | 0 |  | 0 |  | 0 |  | 639.42 |  | 0 |  |  |  |  | 2138.65 | [6 empty] | DIL
87 | 413941123R00 | Osazení ocelových válcovaných nosníků ve stropech bez materiálu, výšky přes 120 do 220 mm | t | 42.1 |  | 0 |  | 0 |  | 0 | 12 | 0 | 0.01663 | 0.7 | 0 | 0 | 801-1 | RTS 24/ I | RTS 23/ I | 16.58 | 698.02 |  | Práce | Běžná |  |  |  | POL1_
|  | I , IE, U , UE nebo L | [25 empty] | SPI
|  | Odkaz na mn. položky pořadí 88 : 42,09996 |  | 42.1 | [23 empty] | VV | 5
88 | 13482720R | Tyč ocelová válcovaná za tepla průřez: IPE; značka: S235JR (1.0038); h = 220 mm; b = 110 mm; s = 5,9 mm; t = 9,2 mm | t | 42.1 |  | 0 |  | 0 |  | 0 | 12 | 0 | 1 | 42.1 | 0 | 0 | SPCM | RTS 24/ I | RTS 23/ I | 0 | 0 |  | Specifikace | Běžná |  |  |  | POL3_
|  | viz TZ_AB, situační výkresy, výkresová a textová část D.1.1, D.1.2 a D.1.3 : | [25 empty] | VV | 0
|  | dle D.1.2 - 1NP : 8,0672 |  | 8.0672 | [23 empty] | VV | 0
|  | dle D.1.2 - 2NP : 9,178 |  | 9.178 | [23 empty] | VV | 0
|  | dle D.1.2 - 3NP : 11,140 |  | 11.14 | [23 empty] | VV | 0
|  | dle D.1.2 - 4NP : 20,609-(0,364+0,326+0,771+3,491+0,785+1,865+1,297) |  | 11.71 | [23 empty] | VV | 0
|  | Koeficient ztratné 5 %: 0,05 |  | 2.0048 | [23 empty] | VV | 4
89 | 413941125R00 | Osazení ocelových válcovaných nosníků ve stropech bez materiálu, výšky přes 220 mm | t | 2.7846 |  | 0 |  | 0 |  | 0 | 12 | 0 | 0.01188 | 0.03 | 0 | 0 | 801-1 | RTS 24/ I | RTS 23/ I | 15.43 | 42.97 |  | Práce | Běžná |  |  |  | POL1_
|  | I , IE, U , UE nebo L | [25 empty] | SPI
|  | Odkaz na mn. položky pořadí 90 : 2,78460 |  | 2.7846 | [23 empty] | VV | 5
90 | 13482740R | Tyč ocelová válcovaná za tepla průřez: IPE; značka: S235JR (1.0038); h = 330 mm; b = 160 mm; s = 7,5 mm; t = 11,5 mm | t | 2.7846 |  | 0 |  | 0 |  | 0 | 12 | 0 | 1 | 2.78 | 0 | 0 | SPCM | RTS 24/ I | RTS 23/ I | 0 | 0 |  | Specifikace | Běžná |  |  |  | POL3_
|  | viz TZ_AB, situační výkresy, výkresová a textová část D.1.1, D.1.2 a D.1.3 : | [25 empty] | VV | 0
|  | dle D.1.2 - 4NP : 1,866+0,786 |  | 2.652 | [23 empty] | VV | 0
|  | Koeficient ztratné 5 %: 0,05 |  | 0.1326 | [23 empty] | VV | 4
91 | 4139001.x | D+M Jekl 180/180/8 mm, vč. PÚ, kotvení, svařování, příslušenství, pomocného materiálu, dle PD | t | 1.3629 |  | 0 |  | 0 |  | 0 | 12 | 0 | 1.0966 | 1.49 | 0 | 0 |  | Vlastní | Indiv | 16.58 | 22.6 |  | Práce | Běžná |  |  |  | POL1_
|  | viz TZ_AB, situační výkresy, výkresová a textová část D.1.1, D.1.2 a D.1.3 : | [25 empty] | VV | 0
|  | dle D.1.2 - strop nad 4NP - 12 : 1,298 |  | 1.298 | [23 empty] | VV | 0
|  | Koeficient +5 %: 0,05 |  | 0.0649 | [23 empty] | VV | 4
92 | 4139002.x | D+M Jekl 100/100/8 mm, vč. PÚ, kotvení, svařování, příslušenství, pomocného materiálu, dle PD | t | 3.6666 |  | 0 |  | 0 |  | 0 | 12 | 0 | 1.0966 | 4.02 | 0 | 0 |  | Vlastní | Indiv | 16.58 | 60.79 |  | Práce | Běžná |  |  |  | POL1_
|  | viz TZ_AB, situační výkresy, výkresová a textová část D.1.1, D.1.2 a D.1.3 : | [25 empty] | VV | 0
|  | dle D.1.2 - strop nad 4NP - P1 : 3,492 |  | 3.492 | [23 empty] | VV | 0
|  | Koeficient +5 %: 0,05 |  | 0.1746 | [23 empty] | VV | 4
93 | 4139003.x | D+M Jekl 80/80/4 mm, vč. PÚ, kotvení, svařování, příslušenství, pomocného materiálu, dle PD | t | 0.8106 |  | 0 |  | 0 |  | 0 | 12 | 0 | 1.0966 | 0.89 | 0 | 0 |  | Vlastní | Indiv | 16.58 | 13.44 |  | Práce | Běžná |  |  |  | POL1_
|  | viz TZ_AB, situační výkresy, výkresová a textová část D.1.1, D.1.2 a D.1.3 : | [25 empty] | VV | 0
|  | dle D.1.2 - strop nad 4NP - P2 : 0,772 |  | 0.772 | [23 empty] | VV | 0
|  | Koeficient +5 %: 0,05 |  | 0.0386 | [23 empty] | VV | 4
94 | 4139004.x | D+M Plech 50/4 mm, vč. PÚ, kotvení, svařování, příslušenství, pomocného materiálu, dle PD | t | 0.7266 |  | 0 |  | 0 |  | 0 | 12 | 0 | 1.0966 | 0.8 | 0 | 0 |  | Vlastní | Indiv | 16.58 | 12.05 |  | Práce | Běžná |  |  |  | POL1_
|  | viz TZ_AB, situační výkresy, výkresová a textová část D.1.1, D.1.2 a D.1.3 : | [25 empty] | VV | 0
|  | dle D.1.2 - strop nad 4NP P3, P4 : 0,327+0,365 |  | 0.692 | [23 empty] | VV | 0
|  | Koeficient +5 %: 0,05 |  | 0.0346 | [23 empty] | VV | 4
95 | 411321414R00 | Beton stropů železový stropů deskových, desek plochých střech, desek balkónových, desek hřibových stropů včetně hlavic hřibových sloupů, železový (bez výztuže) třídy C 25/30 | m3 | 177.8656 |  | 0 |  | 0 |  | 0 | 12 | 0 | 2.5251 | 449.14 | 0 | 0 | 801-1 | RTS 24/ I | RTS 23/ I | 0.99 | 176.09 |  | Práce | Běžná |  |  |  | POL1_
|  | viz TZ_AB, situační výkresy, výkresová a textová část D.1.1, D.1.2 a D.1.3 : | [25 empty] | VV | 0
|  | strop 1NP : (23,5+16,2+34,0+23,3+15,9+18,4+21,8+22,6+22,8+32,3+15,8+15,4+15,6+14,9+24,8)*0,1 |  | 31.73 | [23 empty] | VV | 0
|  | strop 2NP : (24,5+16,4+15,0+21,8+35,4+25,0+17,0+18,4+22,5+22,5+23,0+33,0+16,4+15,3+15,9+15,4+25,3)*0,1 |  | 36.28 | [23 empty] | VV | 0
|  | strop 3NP : (396,0-22,5-2,9)*0,1 |  | 37.06 | [23 empty] | VV | 0
|  | strop 4NP : (417,0-2,9-1,0)*0,1 |  | 41.31 | [23 empty] | VV | 0
|  | strop výtah : (2,1*2,0)*0,18 |  | 0.756 | [23 empty] | VV | 0
|  | strop S2+S3 : 182*0,08 |  | 14.56 | [23 empty] | VV | 0
|  | Koeficient ztratné 10 %: 0,1 |  | 16.1696 | [23 empty] | VV | 4
96 | 411361921RT4 | Výztuž stropů ze svařovaných sítí průměr drátu 6 mm, velikost oka 100 / 100 mm | t | 10.3468 |  | 0 |  | 0 |  | 0 | 12 | 0 | 1.0455 | 10.82 | 0 | 0 | 801-1 | RTS 24/ I | RTS 23/ I | 15.21 | 157.37 |  | Práce | Běžná |  |  |  | POL1_
|  | prostě uložených, vetknutých i spojitých, deskových, trámových (žebrových, kazetových), s keramickými a jinými vložkami, konzolových nebo balkónových, hřibových včetně hlavic hřibových sloupů, plochých střech a pro zavěšení železobetonových podhledů. Včetně distančních prvků. | [25 empty] | SPI |  | prostě uložených, vetknutých i spojitých, deskových, trámových (žebrových, kazetových), s keramickými a jinými vložkami, konzolových nebo balkónových, hřibových včetně hlavic hřibových sloupů, plochých střech a pro zavěšení železobetonových podhledů. Včetně distančních prvků.
|  | viz TZ_AB, situační výkresy, výkresová a textová část D.1.1, D.1.2 a D.1.3 : | [25 empty] | VV | 0
|  | dle D.1.2 - 1NP : 2,211 |  | 2.211 | [23 empty] | VV | 0
|  | dle D.1.2 - 2NP : 2,211 |  | 2.211 | [23 empty] | VV | 0
|  | dle D.1.2 - 3NP : 2,211 |  | 2.211 | [23 empty] | VV | 0
|  | dle D.1.2 - 4NP : 2,211 |  | 2.211 | [23 empty] | VV | 0
|  | S2+S3 : 1,25*182*0,00444 |  | 1.0101 | [23 empty] | VV | 0
|  | Koeficient ztratné 5 %: 0,05 |  | 0.49271 | [23 empty] | VV | 4
97 | 411321515R00 | Beton stropů železový stropů deskových, desek plochých střech, desek balkónových, desek hřibových stropů včetně hlavic hřibových sloupů, železový (bez výztuže) třídy C 30/37 | m3 | 21.538 |  | 0 |  | 0 |  | 0 | 12 | 0 | 2.5251 | 54.39 | 0 | 0 | 801-1 | RTS 24/ I | RTS 23/ I | 0.99 | 21.32 |  | Práce | Běžná |  |  |  | POL1_
|  | viz TZ_AB, situační výkresy, výkresová a textová část D.1.1, D.1.2 a D.1.3 : | [25 empty] | VV | 0
|  | pavlače : | [25 empty] | VV | 0
|  | 2NP : 47,0*0,17+30,0*0,3*0,2 |  | 9.79 | [23 empty] | VV | 0
|  | 3NP : 47,0*0,17+30,0*0,3*0,2 |  | 9.79 | [23 empty] | VV | 0
|  | Koeficient ztratné 10 %: 0,1 |  | 1.958 | [23 empty] | VV | 4
98 | 411361821R00 | Výztuž stropů z betonářské oceli 10 505(R) | t | 4.569 |  | 0 |  | 0 |  | 0 | 12 | 0 | 1.0214 | 4.67 | 0 | 0 | 801-1 | RTS 24/ I | RTS 23/ I | 26.62 | 121.63 |  | Práce | Běžná |  |  |  | POL1_
|  | prostě uložených, vetknutých i spojitých, deskových, trámových (žebrových, kazetových), s keramickými a jinými vložkami, konzolových nebo balkónových, hřibových včetně hlavic hřibových sloupů, plochých střech a pro zavěšení železobetonových podhledů. Včetně distančních prvků. | [25 empty] | SPI |  | prostě uložených, vetknutých i spojitých, deskových, trámových (žebrových, kazetových), s keramickými a jinými vložkami, konzolových nebo balkónových, hřibových včetně hlavic hřibových sloupů, plochých střech a pro zavěšení železobetonových podhledů. Včetně distančních prvků.
|  | viz TZ_AB, situační výkresy, výkresová a textová část D.1.1, D.1.2 a D.1.3 : | [25 empty] | VV | 0
|  | dle D.1.2 : 4,569 |  | 4.569 | [23 empty] | VV | 0
99 | 411351203R00 | Bednění stropů deskových včetně podpěrné konstrukce výšky do 3,5 m přes 5 do 10 kPa, - zřízení | m2 | 94 |  | 0 |  | 0 |  | 0 | 12 | 0 | 0.03565 | 3.35 | 0 | 0 | 801-1 | RTS 24/ I | RTS 23/ I | 0.84 | 78.96 |  | Práce | Běžná |  |  |  | POL1_
|  | s pomocným lešením | [25 empty] | SPI
|  | viz TZ_AB, situační výkresy, výkresová a textová část D.1.1, D.1.2 a D.1.3 : | [25 empty] | VV | 0
|  | pavlače : | [25 empty] | VV | 0
|  | 2NP : 47,0 |  | 47 | [23 empty] | VV | 0
|  | 3NP : 47,0 |  | 47 | [23 empty] | VV | 0
100 | 411351204R00 | Bednění stropů deskových včetně podpěrné konstrukce výšky do 3,5 m přes 5 do 10 kPa, - odstranění | m2 | 94 |  | 0 |  | 0 |  | 0 | 12 | 0 | 0 | 0 | 0 | 0 | 801-1 | RTS 24/ I | RTS 23/ I | 0.42 | 39.48 |  | Práce | Běžná |  |  |  | POL1_
|  | s pomocným lešením | [25 empty] | SPI
|  | Odkaz na mn. položky pořadí 99 : 94,00000 |  | 94 | [23 empty] | VV | 5
101 | 44000101.x | D+M Bednění deskových stropů šachet, vč. odbednění | m2 | 3.06 |  | 0 |  | 0 |  | 0 | 12 | 0 | 0.01346 | 0.04 | 0 | 0 |  | Vlastní | Indiv | 0.89 | 2.72 |  | Práce | Běžná |  |  |  | POL1_
|  | viz TZ_AB, situační výkresy, výkresová a textová část D.1.1, D.1.2 a D.1.3 : | [25 empty] | VV | 0
|  | strop výtah : 1,8*1,7 |  | 3.06 | [23 empty] | VV | 0
102 | 4113001.x | Příplatek za ponechání podpěrných stojek balkonu po odstranění bednění, před dosažením požadované pevnosti betonu balkonu | m2 | 94 |  | 0 |  | 0 |  | 0 | 12 | 0 | 0.00754 | 0.71 | 0 | 0 |  | Vlastní | Indiv | 0.68 | 63.92 |  | Práce | Běžná |  |  |  | POL1_
|  | Odkaz na mn. položky pořadí 99 : 94,00000 |  | 94 | [23 empty] | VV | 5
103 | 411301.x | D+M Prvek k vložení do bednění pro vytvoření "okapničky", vč. jeho následného odstranění | m | 54 |  | 0 |  | 0 |  | 0 | 12 | 0 | 0 | 0 | 0 | 0 |  | Vlastní | Indiv | 0 | 0 |  | Práce | Běžná |  |  |  | POL1_
|  | viz TZ_AB, situační výkresy, výkresová a textová část D.1.1, D.1.2 a D.1.3 : | [25 empty] | VV | 0
|  | 2*27,0 |  | 54 | [23 empty] | VV | 0
104 | 411351801R00 | Bednění stropů bednění svislých ploch zřízení | m | 372.1 |  | 0 |  | 0 |  | 0 | 12 | 0 | 0.03047 | 11.34 | 0 | 0 | 801-1 | RTS 24/ I | RTS 23/ I | 0.87 | 323.73 |  | Práce | Běžná |  |  |  | POL1_
|  | s pomocným lešením | [25 empty] | SPI
|  | viz TZ_AB, situační výkresy, výkresová a textová část D.1.1, D.1.2 a D.1.3 : | [25 empty] | VV | 0
|  | strop 1NP : 2*2,0+1,5+1,0+4*2,2+1,3+2,0 |  | 18.6 | [23 empty] | VV | 0
|  | strop 2NP : 3*2,0+1,5+1,8+4*2,2+1,5+1,8 |  | 21.4 | [23 empty] | VV | 0
|  | strop 3NP : 3*2,0+101-(10,3+10,4)+0,5+1,4+1,8+1,8+1,2+2,2+2,5+3,8+1,8 |  | 103.3 | [23 empty] | VV | 0
|  | strop 4NP : 4*2,0+101-(10,3+10,4)+1,3+2*1,8+1,2+2*2,2+3,8+4,0 |  | 106.6 | [23 empty] | VV | 0
|  | pavlače : | [25 empty] | VV | 0
|  | 2NP : 57 |  | 57 | [23 empty] | VV | 0
|  | 3NP : 57 |  | 57 | [23 empty] | VV | 0
|  | strop výtah : 2*(2,1+2,0) |  | 8.2 | [23 empty] | VV | 0
105 | 411351802R00 | Bednění stropů bednění svislých ploch odstranění | m | 372.1 |  | 0 |  | 0 |  | 0 | 12 | 0 | 0 | 0 | 0 | 0 | 801-1 | RTS 24/ I | RTS 23/ I | 0.232 | 86.33 |  | Práce | Běžná |  |  |  | POL1_
|  | s pomocným lešením | [25 empty] | SPI
|  | Odkaz na mn. položky pořadí 104 : 372,10000 |  | 372.1 | [23 empty] | VV | 5
106 | 411351001.x | Příplatek za provádění bednění konstrukce oblého tvaru | m | 4 |  | 0 |  | 0 |  | 0 | 12 | 0 | 0 | 0 | 0 | 0 |  | Vlastní | Indiv | 0 | 0 |  | Práce | Běžná |  |  |  | POL1_
|  | viz TZ_AB, situační výkresy, výkresová a textová část D.1.1, D.1.2 a D.1.3 : | [25 empty] | VV | 0
|  | pavlače : | [25 empty] | VV | 0
|  | 2NP : 2,0 |  | 2 | [23 empty] | VV | 0
|  | 3NP : 2,0 |  | 2 | [23 empty] | VV | 0
107 | 411364122R00.x | D+M Prvek pro přerušení tepelného mostu, přenášející ohybový moment MEd= 24 kNm, H180, dle PD | kus | 58 |  | 0 |  | 0 |  | 0 | 12 | 0 | 0.01052 | 0.61 | 0 | 0 |  | Vlastní | Indiv | 0.36 | 20.88 |  | Práce | Běžná |  |  |  | POL1_
|  | Prvek k přerušení tepelného mostu, určen pro vykonzolované balkónové desky. | [25 empty] | POP
|  | Položka obsahuje dodávku prvku, usazení na místo, srovnání polohy a zajištění v poloze drátem. | [25 empty] | POP
|  | Délka prvku je 1 m. | [25 empty] | POP
|  | viz TZ_AB, situační výkresy, výkresová a textová část D.1.1, D.1.2 a D.1.3 : | [25 empty] | VV | 0
|  | dle D.1.2 : 2*29 |  | 58 | [23 empty] | VV | 0
108 | 417321414R00 | Železobeton ztužujících pásů a věnců třídy C 25/30 | m3 | 19.3105 |  | 0 |  | 0 |  | 0 | 12 | 0 | 2.5251 | 48.76 | 0 | 0 | 801-1 | RTS 24/ I | RTS 23/ I | 1.45 | 28 |  | Práce | Běžná |  |  |  | POL1_
|  | viz TZ_AB, situační výkresy, výkresová a textová část D.1.1, D.1.2 a D.1.3 : | [25 empty] | VV | 0
|  | V1 : (79,3+2*9,8)*0,3*0,3 |  | 8.901 | [23 empty] | VV | 0
|  | V2 : (3*9,8+1*9,9+5,5+5,8)*0,25*0,25 |  | 3.1625 | [23 empty] | VV | 0
|  | (15,8+3,0+4,9+4,2)*0,3*0,3 |  | 2.511 | [23 empty] | VV | 0
|  | přechod 3NP/4NP - vyrovnání : (417,0-(36,0+20,0+12,9+55,7+14,0+6,5+36,3+20,0+19,8+43,0+43,6+27,2))*0,05 |  | 4.1 | [23 empty] | VV | 0
|  | střecha - štítové stěny : (10,5+10,7)*0,3*0,1 |  | 0.636 | [23 empty] | VV | 0
109 | 417361821R00 | Výztuž ztužujících pásů a věnců z betonářské oceli 10 505(R) | t | 1.3906 |  | 0 |  | 0 |  | 0 | 12 | 0 | 1.0167 | 1.41 | 0 | 0 | 801-1 | RTS 24/ I | RTS 23/ I | 27.67 | 38.48 |  | Práce | Běžná |  |  |  | POL1_
|  | Včetně distančních prvků. | [25 empty] | SPI
|  | viz TZ_AB, situační výkresy, výkresová a textová část D.1.1, D.1.2 a D.1.3 : | [25 empty] | VV | 0
|  | dle D.1.2 : 1,327 |  | 1.327 | [23 empty] | VV | 0
|  | střecha - štítové stěny : (10,5+10,7)*0,3*0,1*0,1 |  | 0.0636 | [23 empty] | VV | 0
110 | 417351115R00 | Bednění bočnic ztužujících pásů a věnců včetně vzpěr zřízení | m2 | 124.07 |  | 0 |  | 0 |  | 0 | 12 | 0 | 0.00782 | 0.97 | 0 | 0 | 801-1 | RTS 24/ I | RTS 23/ I | 0.79 | 98.02 |  | Práce | Běžná |  |  |  | POL1_
|  | viz TZ_AB, situační výkresy, výkresová a textová část D.1.1, D.1.2 a D.1.3 : | [25 empty] | VV | 0
|  | V1 : 2*(79,3+2*9,8)*0,3 |  | 59.34 | [23 empty] | VV | 0
|  | V2 : 2*(3*9,8+1*9,9+5,5+5,8)*0,25 |  | 25.3 | [23 empty] | VV | 0
|  | 2*(15,8+3,0+4,9+4,2)*0,3 |  | 16.74 | [23 empty] | VV | 0
|  | přechod 3NP/4NP - vyrovnání : (100,7+30,8+18,1+14,4+31,5+16,4+13,5+24,5+18,1+18,1+27,0+31,0+22,5)*0,05 |  | 18.33 | [23 empty] | VV | 0
|  | střecha - štítové stěny : 2*(10,5+10,7)*0,1+4*0,3*0,1 |  | 4.36 | [23 empty] | VV | 0
111 | 417351116R00 | Bednění bočnic ztužujících pásů a věnců včetně vzpěr odstranění | m2 | 124.07 |  | 0 |  | 0 |  | 0 | 12 | 0 | 0 | 0 | 0 | 0 | 801-1 | RTS 24/ I | RTS 23/ I | 0.24 | 29.78 |  | Práce | Běžná |  |  |  | POL1_
|  | Odkaz na mn. položky pořadí 110 : 124,07000 |  | 124.07 | [23 empty] | VV | 5
112 | 417001.x | D+M Ocelové táhlo 50/4 mm, vč. kotvení a stabilizační desky | m | 22 |  | 0 |  | 0 |  | 0 | 12 | 0 | 0 | 0 | 0 | 0 |  | Vlastní | Indiv | 0 | 0 |  | Práce | Běžná |  |  |  | POL1_
|  | viz TZ_AB, situační výkresy, výkresová a textová část D.1.1, D.1.2 a D.1.3 : | [25 empty] | VV | 0
|  | 2*11,0 |  | 22 | [23 empty] | VV | 0
113 | 41112123.x | D+M Stropní PZD desky tl. 90 mm | m2 | 4.9 |  | 0 |  | 0 |  | 0 | 12 | 0 | 0.06636 | 0.33 | 0 | 0 |  | Vlastní | Indiv | 0.35 | 1.72 |  | Práce | Běžná |  |  |  | POL1_
|  | viz TZ_AB, situační výkresy, výkresová a textová část D.1.1, D.1.2 a D.1.3 : | [25 empty] | VV | 0
|  | sání CHÚC, větrání garáží : 0,3+0,4+0,4+0,8+0,5+0,5+1,0+1,0 |  | 4.9 | [23 empty] | VV | 0
114 | 41112124.x | D+M Ocelové L-profily 50/50/5 mm pro uložení PZD desek, vč. kotvení do ŽB stěny, vč. povrchové úpravy, kotvení, příslušenství, dle PD | m | 1 |  | 0 |  | 0 |  | 0 | 12 | 0 | 0.06636 | 0.07 | 0 | 0 |  | Vlastní | Indiv | 0.35 | 0.35 |  | Práce | Běžná |  |  |  | POL1_
|  | viz TZ_AB, situační výkresy, výkresová a textová část D.1.1, D.1.2 a D.1.3 : | [25 empty] | VV | 0
|  | větrání garáží : 1,0 |  | 1 | [23 empty] | VV | 0
Díl: | 416 | Podhledy a mezistropy montované lehké |  |  |  | 0 |  | 0 |  | 0 |  | 0 |  | 19.51 |  | 0 |  |  |  |  | 1446.85 | [6 empty] | DIL
115 | K2.x | K2 D+M SDK podhled s požární odolností REI 60 DP1, zavěšený, jednoúrovňový, jednoduché opláštění, nehořlavé protipožární desky tl. 15 mm, tř. reakce na oheň A1, vč. kotvení, příslušenství, dle PD | m2 | 61.9 |  | 0 |  | 0 |  | 0 | 12 | 0 | 0.01373 | 0.85 | 0 | 0 |  | Vlastní | Indiv | 1.01 | 62.52 |  | Práce | Běžná |  |  |  | POL1_
|  | V položce jsou zakalkulovány náklady na zřízení nosné konstrukce podhledu, dodávku a montáž desek včetně úpravy spár a rohů. | [25 empty] | POP |  | V položce jsou zakalkulovány náklady na zřízení nosné konstrukce podhledu, dodávku a montáž desek včetně úpravy spár a rohů.
|  | viz TZ_AB, situační výkresy, výkresová a textová část D.1.1, D.1.2 a D.1.3 : | [25 empty] | VV | 0
|  | 1PP : | [25 empty] | VV | 0
|  | 0.06 : 2,8 |  | 2.8 | [23 empty] | VV | 0
|  | 0.06.1 : 1,3 |  | 1.3 | [23 empty] | VV | 0
|  | 0.06.2 : 1,3 |  | 1.3 | [23 empty] | VV | 0
|  | 0.07 : 2,8 |  | 2.8 | [23 empty] | VV | 0
|  | 0.07.1 : 1,3 |  | 1.3 | [23 empty] | VV | 0
|  | 0.07.2 : 1,3 |  | 1.3 | [23 empty] | VV | 0
|  | 1NP : | [25 empty] | VV | 0
|  | 1.10.1 : 33,0 |  | 33 | [23 empty] | VV | 0
|  | 1.10.2 : 8,3 |  | 8.3 | [23 empty] | VV | 0
|  | 1.10.3 : 4,7 |  | 4.7 | [23 empty] | VV | 0
|  | 1.10.4 : 2,3 |  | 2.3 | [23 empty] | VV | 0
|  | 1.10.5 : 1,6 |  | 1.6 | [23 empty] | VV | 0
|  | 1.10.6 : 1,2 |  | 1.2 | [23 empty] | VV | 0
116 | K3.x | K3 D+M SDK podhled s požární odolností REI 45 DP1, zavěšený, jednoúrovňový, jednoduché opláštění, protipožární desky tl. 15 mm, tř. reakce na oheň A2, vč. kotvení, příslušenství, dle PD | m2 | 598.4 |  | 0 |  | 0 |  | 0 | 12 | 0 | 0.01373 | 8.22 | 0 | 0 |  | Vlastní | Indiv | 1.01 | 604.38 |  | Práce | Běžná |  |  |  | POL1_
|  | V položce jsou zakalkulovány náklady na zřízení nosné konstrukce podhledu, dodávku a montáž desek včetně úpravy spár a rohů. | [25 empty] | POP |  | V položce jsou zakalkulovány náklady na zřízení nosné konstrukce podhledu, dodávku a montáž desek včetně úpravy spár a rohů.
|  | viz TZ_AB, situační výkresy, výkresová a textová část D.1.1, D.1.2 a D.1.3 : | [25 empty] | VV | 0
|  | K3 : | [25 empty] | VV | 0
|  | 1NP : | [25 empty] | VV | 0
|  | 1.04.1 : 7,1 |  | 7.1 | [23 empty] | VV | 0
|  | 1.04.2 : 14,5+19,0 |  | 33.5 | [23 empty] | VV | 0
|  | 1.08.1 : 10,0 |  | 10 | [23 empty] | VV | 0
|  | 1.08.3 : 20,6 |  | 20.6 | [23 empty] | VV | 0
|  | 2NP : | [25 empty] | VV | 0
|  | 2.02.1 : 5,5 |  | 5.5 | [23 empty] | VV | 0
|  | 2.02.2 : 3,1 |  | 3.1 | [23 empty] | VV | 0
|  | 2.02.4 : 15,6 |  | 15.6 | [23 empty] | VV | 0
|  | 2.03.1 : 6,7 |  | 6.7 | [23 empty] | VV | 0
|  | 2.03.2 : 3,1 |  | 3.1 | [23 empty] | VV | 0
|  | 2.03.4 : 19,6 |  | 19.6 | [23 empty] | VV | 0
|  | 2.04.1 : 5,9 |  | 5.9 | [23 empty] | VV | 0
|  | 2.04.2 : 3,2 |  | 3.2 | [23 empty] | VV | 0
|  | 2.04.4 : 19,3 |  | 19.3 | [23 empty] | VV | 0
|  | 2.05.1 : 6,1 |  | 6.1 | [23 empty] | VV | 0
|  | 2.05.3 : 1,4 |  | 1.4 | [23 empty] | VV | 0
|  | 2.05.4 : 20,3 |  | 20.3 | [23 empty] | VV | 0
|  | 2.05.5 : 20,0 |  | 20 | [23 empty] | VV | 0
|  | 2.05.6 : 13,5 |  | 13.5 | [23 empty] | VV | 0
|  | 2.07.1 : 3,6 |  | 3.6 | [23 empty] | VV | 0
|  | 2.07.3 : 5,8 |  | 5.8 | [23 empty] | VV | 0
|  | 2.07.4 : 21,5 |  | 21.5 | [23 empty] | VV | 0
|  | 2.08.1 : 7,9 |  | 7.9 | [23 empty] | VV | 0
|  | 2.08.3 : 19,2 |  | 19.2 | [23 empty] | VV | 0
|  | 2.08.4 : 19,2 |  | 19.2 | [23 empty] | VV | 0
|  | 2.09.1 : 5,7 |  | 5.7 | [23 empty] | VV | 0
|  | 2.09.3 : 22,0 |  | 22 | [23 empty] | VV | 0
|  | 2.09.4 : 8,8 |  | 8.8 | [23 empty] | VV | 0
|  | 2.10 : 1,2 |  | 1.2 | [23 empty] | VV | 0
|  | 3NP : | [25 empty] | VV | 0
|  | 3.02.1 : 2,3+3,7 |  | 6 | [23 empty] | VV | 0
|  | 3.02.2 : 6,8 |  | 6.8 | [23 empty] | VV | 0
|  | 3.02.4 : 21,6 |  | 21.6 | [23 empty] | VV | 0
|  | 3.03.1 : 6,8 |  | 6.8 | [23 empty] | VV | 0
|  | 3.03.2 : 13,1 |  | 13.1 | [23 empty] | VV | 0
|  | 3.03.3 : 20,0 |  | 20 | [23 empty] | VV | 0
|  | 3.03.4 : 19,7 |  | 19.7 | [23 empty] | VV | 0
|  | 3.03.5 : 1,5 |  | 1.5 | [23 empty] | VV | 0
|  | 3.04.1 : 6,8 |  | 6.8 | [23 empty] | VV | 0
|  | 3.04.3 : 1,5 |  | 1.5 | [23 empty] | VV | 0
|  | 3.04.4 : 20,7 |  | 20.7 | [23 empty] | VV | 0
|  | 3.04.5 : 21,6 |  | 21.6 | [23 empty] | VV | 0
|  | 3.04.6 : 14,7 |  | 14.7 | [23 empty] | VV | 0
|  | 3.06.1 : 4,0 |  | 4 | [23 empty] | VV | 0
|  | 3.06.3 : 6,0 |  | 6 | [23 empty] | VV | 0
|  | 3.06.4 : 20,8 |  | 20.8 | [23 empty] | VV | 0
|  | 3.07.1 : 8,3 |  | 8.3 | [23 empty] | VV | 0
|  | 3.07.3 : 20,0 |  | 20 | [23 empty] | VV | 0
|  | 3.07.4 : 19,3 |  | 19.3 | [23 empty] | VV | 0
|  | 3.08.1 : 6,0 |  | 6 | [23 empty] | VV | 0
|  | 3.08.3 : 22,7 |  | 22.7 | [23 empty] | VV | 0
|  | 3.09 : 1,1 |  | 1.1 | [23 empty] | VV | 0
117 | K3I.x | K3 D+M SDK podhled s požární odolností REI 45 DP1, zavěšený, jednoúrovňový, jednoduché opláštění, protipožární impregnované desky tl. 15 mm, tř. reakce na oheň A2, vč. kotvení, příslušenství, dle PD | m2 | 70.2 |  | 0 |  | 0 |  | 0 | 12 | 0 | 0.01373 | 0.96 | 0 | 0 |  | Vlastní | Indiv | 1.01 | 70.9 |  | Práce | Běžná |  |  |  | POL1_
|  | V položce jsou zakalkulovány náklady na zřízení nosné konstrukce podhledu, dodávku a montáž desek včetně úpravy spár a rohů. | [25 empty] | POP |  | V položce jsou zakalkulovány náklady na zřízení nosné konstrukce podhledu, dodávku a montáž desek včetně úpravy spár a rohů.
|  | viz TZ_AB, situační výkresy, výkresová a textová část D.1.1, D.1.2 a D.1.3 : | [25 empty] | VV | 0
|  | K3 : | [25 empty] | VV | 0
|  | 1NP : | [25 empty] | VV | 0
|  | 1.04.3 : 12,5 |  | 12.5 | [23 empty] | VV | 0
|  | 1.08.2 : 3,3 |  | 3.3 | [23 empty] | VV | 0
|  | 2NP : | [25 empty] | VV | 0
|  | 2.02.3 : 3,3 |  | 3.3 | [23 empty] | VV | 0
|  | 2.03.3 : 3,3 |  | 3.3 | [23 empty] | VV | 0
|  | 2.04.3 : 3,4 |  | 3.4 | [23 empty] | VV | 0
|  | 2.05.2 : 4,8 |  | 4.8 | [23 empty] | VV | 0
|  | 2.07.2 : 3,6 |  | 3.6 | [23 empty] | VV | 0
|  | 2.08.2 : 3,8 |  | 3.8 | [23 empty] | VV | 0
|  | 2.09.2 : 5,2 |  | 5.2 | [23 empty] | VV | 0
|  | 3NP : | [25 empty] | VV | 0
|  | 3.02.3 : 3,7 |  | 3.7 | [23 empty] | VV | 0
|  | 3.03.6 : 4,9 |  | 4.9 | [23 empty] | VV | 0
|  | 3.04.2 : 4,9 |  | 4.9 | [23 empty] | VV | 0
|  | 3.06.2 : 3,8 |  | 3.8 | [23 empty] | VV | 0
|  | 3.07.2 : 4,4 |  | 4.4 | [23 empty] | VV | 0
|  | 3.08.2 : 5,3 |  | 5.3 | [23 empty] | VV | 0
118 | K4.x | K4 D+M SDK podhled s požární odolností REI 30 DP1, zavěšený, jednoúrovňový, jednoduché opláštění, protipožární desky tl. 15 mm, tř. reakce na oheň A2, vč. kotvení, příslušenství, dle PD | m2 | 431.1 |  | 0 |  | 0 |  | 0 | 12 | 0 | 0.01373 | 5.92 | 0 | 0 |  | Vlastní | Indiv | 1.01 | 435.41 |  | Práce | Běžná |  |  |  | POL1_
|  | V položce jsou zakalkulovány náklady na zřízení nosné konstrukce podhledu, dodávku a montáž desek včetně úpravy spár a rohů. | [25 empty] | POP |  | V položce jsou zakalkulovány náklady na zřízení nosné konstrukce podhledu, dodávku a montáž desek včetně úpravy spár a rohů.
|  | viz TZ_AB, situační výkresy, výkresová a textová část D.1.1, D.1.2 a D.1.3 : | [25 empty] | VV | 0
|  | K4 : | [25 empty] | VV | 0
|  | 1NP : | [25 empty] | VV | 0
|  | 1.01 : 12,8 |  | 12.8 | [23 empty] | VV | 0
|  | 1.05.1 : 19,4+18,7 |  | 38.1 | [23 empty] | VV | 0
|  | 1.05.2 : 12,4 |  | 12.4 | [23 empty] | VV | 0
|  | 1.05.3 : 13,2 |  | 13.2 | [23 empty] | VV | 0
|  | 1.05.4 : 1,2 |  | 1.2 | [23 empty] | VV | 0
|  | 1.05.5 : 3,0 |  | 3 | [23 empty] | VV | 0
|  | 1.05.6 : 1,4 |  | 1.4 | [23 empty] | VV | 0
|  | 1.05.7 : 1,8 |  | 1.8 | [23 empty] | VV | 0
|  | 1.05.8 : 2,5 |  | 2.5 | [23 empty] | VV | 0
|  | 1.05.9 : 1,6 |  | 1.6 | [23 empty] | VV | 0
|  | 1.06 : 19,5 |  | 19.5 | [23 empty] | VV | 0
|  | 2NP : | [25 empty] | VV | 0
|  | 2.01 : 3,1 |  | 3.1 | [23 empty] | VV | 0
|  | 3.NP : | [25 empty] | VV | 0
|  | 3.01 : 3,1 |  | 3.1 | [23 empty] | VV | 0
|  | 4NP : | [25 empty] | VV | 0
|  | 4.01 : 23,4+3,1-1,0+4,0*0,7 |  | 28.3 | [23 empty] | VV | 0
|  | 4.02.1 : 5,0 |  | 5 | [23 empty] | VV | 0
|  | 4.02.3 : 32,0 |  | 32 | [23 empty] | VV | 0
|  | 4.02.4 : 17,7 |  | 17.7 | [23 empty] | VV | 0
|  | 4.03.1 : 4,4 |  | 4.4 | [23 empty] | VV | 0
|  | 4.03.3 : 33,7 |  | 33.7 | [23 empty] | VV | 0
|  | 4.04.1 : 4,4 |  | 4.4 | [23 empty] | VV | 0
|  | 4.04.3 : 32,8 |  | 32.8 | [23 empty] | VV | 0
|  | 4.05.1 : 4,0 |  | 4 | [23 empty] | VV | 0
|  | 4.05.3 : 34,6 |  | 34.6 | [23 empty] | VV | 0
|  | 4.07.1 : 3,0 |  | 3 | [23 empty] | VV | 0
|  | 4.07.3 : 30,9 |  | 30.9 | [23 empty] | VV | 0
|  | 4.08.1 : 2,8 |  | 2.8 | [23 empty] | VV | 0
|  | 4.08.3 : 35,2 |  | 35.2 | [23 empty] | VV | 0
|  | 4.09.1 : 7,5 |  | 7.5 | [23 empty] | VV | 0
|  | 4.09.3 : 40 |  | 40 | [23 empty] | VV | 0
|  | 4.10 : 1,1 |  | 1.1 | [23 empty] | VV | 0
119 | K4I.x | K4 D+M SDK podhled s požární odolností REI 30 DP1, zavěšený, jednoúrovňový, jednoduché opláštění, protipožární impregnované desky tl. 15 mm, tř. reakce na oheň A2, vč. kotvení, příslušenství, dle PD | m2 | 36.2 |  | 0 |  | 0 |  | 0 | 12 | 0 | 0.01373 | 0.5 | 0 | 0 |  | Vlastní | Indiv | 1.01 | 36.56 |  | Práce | Běžná |  |  |  | POL1_
|  | V položce jsou zakalkulovány náklady na zřízení nosné konstrukce podhledu, dodávku a montáž desek včetně úpravy spár a rohů. | [25 empty] | POP |  | V položce jsou zakalkulovány náklady na zřízení nosné konstrukce podhledu, dodávku a montáž desek včetně úpravy spár a rohů.
|  | viz TZ_AB, situační výkresy, výkresová a textová část D.1.1, D.1.2 a D.1.3 : | [25 empty] | VV | 0
|  | K4 : | [25 empty] | VV | 0
|  | 4NP : | [25 empty] | VV | 0
|  | 4.02.2 : 5,0 |  | 5 | [23 empty] | VV | 0
|  | 4.03.2 : 5,3 |  | 5.3 | [23 empty] | VV | 0
|  | 4.04.2 : 5,3 |  | 5.3 | [23 empty] | VV | 0
|  | 4.05.2 : 5,3 |  | 5.3 | [23 empty] | VV | 0
|  | 4.07.2 : 5,9 |  | 5.9 | [23 empty] | VV | 0
|  | 4.08.2 : 4,7 |  | 4.7 | [23 empty] | VV | 0
|  | 4.09.2 : 4,7 |  | 4.7 | [23 empty] | VV | 0
120 | K5.x | K5 D+M SDK obklad s požární odolností R 30 DP1, nehořlavé protipožární desky tl. 20 mm, tř. reakce na oheň A1, vč. kotvení, příslušenství, sponkování, dle PD | m2 | 56.33 |  | 0 |  | 0 |  | 0 | 12 | 0 | 0.01373 | 0.77 | 0 | 0 |  | Vlastní | Indiv | 1.01 | 56.89 |  | Práce | Běžná |  |  |  | POL1_
|  | V položce jsou zakalkulovány náklady na zřízení nosné konstrukce, dodávku a montáž desek včetně úpravy spár a rohů. | [25 empty] | POP |  | V položce jsou zakalkulovány náklady na zřízení nosné konstrukce, dodávku a montáž desek včetně úpravy spár a rohů.
|  | viz TZ_AB, situační výkresy, výkresová a textová část D.1.1, D.1.2 a D.1.3 : | [25 empty] | VV | 0
|  | 4NP : (3*4,6+4,3)*1,1 |  | 19.91 | [23 empty] | VV | 0
|  | 7*1,0*2,4+1*0,6*2,4 |  | 18.24 | [23 empty] | VV | 0
|  | (1*4,3+1*3,5)*1,1 |  | 8.58 | [23 empty] | VV | 0
|  | 4*1,0*2,4 |  | 9.6 | [23 empty] | VV | 0
121 | 416021121R00 | Podhledy na kovové konstrukci opláštěné deskami sádrokartonovými nosná konstrukce z profilů CD s přímým uchycením 1x deska, tloušťky 12,5 mm, standard, bez izolace | m2 | 169.1 |  | 0 |  | 0 |  | 0 | 12 | 0 | 0.0119 | 2.01 | 0 | 0 | 801-1 | RTS 24/ I | RTS 23/ I | 0.95 | 160.65 |  | Práce | Běžná |  |  |  | POL1_
|  | s úpravou rohů, koutů a hran konstrukcí, přebroušení a tmelení spár, | [25 empty] | POP
|  | viz TZ_AB, situační výkresy, výkresová a textová část D.1.1, D.1.2 a D.1.3 : | [25 empty] | VV | 0
|  | 1.07 : 158,5 |  | 158.5 | [23 empty] | VV | 0
|  | 1.11 : 10,6 |  | 10.6 | [23 empty] | VV | 0
122 | 416093121R00 | Doplňkové práce čelo podhledu SDK výšky od 200 do 500 mm, z desek standard, tloušťky 12,5 mm | m2 | 11.64 |  | 0 |  | 0 |  | 0 | 12 | 0 | 0.01369 | 0.16 | 0 | 0 | 801-1 | RTS 24/ I | RTS 23/ I | 0.95 | 11.06 |  | Práce | Běžná |  |  |  | POL1_
|  | bez dodávky izolace | [25 empty] | POP
|  | viz TZ_AB, situační výkresy, výkresová a textová část D.1.1, D.1.2 a D.1.3 : | [25 empty] | VV | 0
|  | 1.07 : 2*17,1*0,3 |  | 10.26 | [23 empty] | VV | 0
|  | 1.11 : 2*2,3*0,3 |  | 1.38 | [23 empty] | VV | 0
123 | 41601.x | D+M Protipožární opláštění instalační šachty, 2x SDK s požární odolností REI 45 DP1, s minerální vatou tl. 50 mm, vč. kotvení, příslušenství, dle PD | m2 | 8.4 |  | 0 |  | 0 |  | 0 | 12 | 0 | 0.01373 | 0.12 | 0 | 0 |  | Vlastní | Indiv | 1.01 | 8.48 |  | Práce | Běžná |  |  |  | POL1_
|  | V položce jsou zakalkulovány náklady na zřízení nosné konstrukce, dodávku a montáž desek včetně úpravy spár a rohů. | [25 empty] | POP |  | V položce jsou zakalkulovány náklady na zřízení nosné konstrukce, dodávku a montáž desek včetně úpravy spár a rohů.
|  | dle detailu D | [25 empty] | POP
|  | viz TZ_AB, situační výkresy, výkresová a textová část D.1.1, D.1.2 a D.1.3 : | [25 empty] | VV | 0
|  | 2*2,8*1,5 |  | 8.4 | [23 empty] | VV | 0
Díl: | 43 | Schodiště |  |  |  | 0 |  | 0 |  | 0 |  | 0 |  | 41.03 |  | 0 |  |  |  |  | 297.11 | [6 empty] | DIL
124 | 430321514R00 | Beton schodišťových konstrukcí (stupňů, schodnic, ramen, podest s nosníky) železový třídy C 30/37 | m3 | 14.7395 |  | 0 |  | 0 |  | 0 | 12 | 0 | 2.5251 | 37.22 | 0 | 0 | 801-1 | RTS 24/ I | RTS 23/ I | 3.77 | 55.57 |  | Práce | Běžná |  |  |  | POL1_
|  | pozn.: C30/37-XC1-(CZ,F.1) | [25 empty] | POP
|  | viz TZ_AB, situační výkresy, výkresová a textová část D.1.1, D.1.2 a D.1.3 : | [25 empty] | VV | 0
|  | u vstupu do budovy : 3,0*0,7 |  | 2.1 | [23 empty] | VV | 0
|  | 1.03 : 1,2*0,4 |  | 0.48 | [23 empty] | VV | 0
|  | do 4NP : 2*1,0*1,2+2,5*1,2*0,25+14,8*0,2+6,5*0,15*0,1 |  | 6.2075 | [23 empty] | VV | 0
|  | z 1PP : 4,3*1,5*0,2+3,0*1,5*0,2+1,4*1,4*0,2 |  | 2.582 | [23 empty] | VV | 0
|  | 1*1,0*1,4+1*0,8*1,4+1*0,3*1,5 |  | 2.97 | [23 empty] | VV | 0
|  | 1.10.2 : 1,0*0,4 |  | 0.4 | [23 empty] | VV | 0
125 | 430361821R00 | Výztuž schodišťových konstrukcí (stupňů, schodnic, ramen, podest s nosníky) z betonářské oceli 10505 | t | 0.936 |  | 0 |  | 0 |  | 0 | 12 | 0 | 1.0209 | 0.96 | 0 | 0 | 801-1 | RTS 24/ I | RTS 23/ I | 54.17 | 50.7 |  | Práce | Běžná |  |  |  | POL1_
|  | Včetně distančních prvků. | [25 empty] | SPI
|  | viz TZ_AB, situační výkresy, výkresová a textová část D.1.1, D.1.2 a D.1.3 : | [25 empty] | VV | 0
|  | dle D.1.2 - pro všechna schodiště : 0,936 |  | 0.936 | [23 empty] | VV | 0
126 | 433351131R00 | Bednění schodnic přímočarých zřízení | m2 | 6.41 |  | 0 |  | 0 |  | 0 | 12 | 0 | 0.0324 | 0.21 | 0 | 0 | 801-1 | RTS 24/ I | RTS 23/ I | 2.31 | 14.81 |  | Práce | Běžná |  |  |  | POL1_
|  | včetně podpěrné konstrukce do výšky 4 m | [25 empty] | SPI
|  | s pomocným lešením o výšce podlahy do 1900 mm a pro zatížení do 1,5 kPa, | [25 empty] | POP
|  | viz TZ_AB, situační výkresy, výkresová a textová část D.1.1, D.1.2 a D.1.3 : | [25 empty] | VV | 0
|  | do 4NP : 2*1,0+1,2*0,25+6,5*0,1 |  | 2.95 | [23 empty] | VV | 0
|  | z 1PP : 3,2*0,2+1,6*0,2 |  | 0.96 | [23 empty] | VV | 0
|  | 2*1,0+1*0,5 |  | 2.5 | [23 empty] | VV | 0
127 | 433351132R00 | Bednění schodnic přímočarých odstranění | m2 | 6.41 |  | 0 |  | 0 |  | 0 | 12 | 0 | 0 | 0 | 0 | 0 | 801-1 | RTS 24/ I | RTS 23/ I | 0.39 | 2.5 |  | Práce | Běžná |  |  |  | POL1_
|  | včetně podpěrné konstrukce do výšky 4 m | [25 empty] | SPI
|  | Odkaz na mn. položky pořadí 126 : 6,41000 |  | 6.41 | [23 empty] | VV | 5
128 | 431351121R00 | Bednění podest a podstupňových desek přímočarých zřízení | m2 | 51.72 |  | 0 |  | 0 |  | 0 | 12 | 0 | 0.04597 | 2.38 | 0 | 0 | 801-1 | RTS 24/ I | RTS 23/ I | 2.3 | 118.96 |  | Práce | Běžná |  |  |  | POL1_
|  | včetně podpěrné konstrukce o výšce do 4 m | [25 empty] | SPI
|  | s pomocným lešením o výšce podlahy do 1900 mm a pro zatížení do 1,5 kPa, | [25 empty] | POP
|  | viz TZ_AB, situační výkresy, výkresová a textová část D.1.1, D.1.2 a D.1.3 : | [25 empty] | VV | 0
|  | u vstupu do budovy : 2,7*2,7 |  | 7.29 | [23 empty] | VV | 0
|  | do 4NP : 2*3,3*1,2+2,5*1,2+14,8 |  | 25.72 | [23 empty] | VV | 0
|  | z 1PP : 3,0*1,2+2,9*1,3+4,0*1,4+4,1*1,4 |  | 18.71 | [23 empty] | VV | 0
129 | 431351122R00 | Bednění podest a podstupňových desek přímočarých odstranění | m2 | 51.72 |  | 0 |  | 0 |  | 0 | 12 | 0 | 0 | 0 | 0 | 0 | 801-1 | RTS 24/ I | RTS 23/ I | 0.34 | 17.58 |  | Práce | Běžná |  |  |  | POL1_
|  | včetně podpěrné konstrukce o výšce do 4 m | [25 empty] | SPI
|  | Odkaz na mn. položky pořadí 128 : 51,72000 |  | 51.72 | [23 empty] | VV | 5
130 | 434351141R00 | Bednění stupňů betonovaných na podstupňové desce nebo na terénu přímočarých zřízení | m2 | 15.23 |  | 0 |  | 0 |  | 0 | 12 | 0 | 0.01693 | 0.26 | 0 | 0 | 801-1 | RTS 24/ I | RTS 23/ I | 1.54 | 23.45 |  | Práce | Běžná |  |  |  | POL1_
|  | viz TZ_AB, situační výkresy, výkresová a textová část D.1.1, D.1.2 a D.1.3 : | [25 empty] | VV | 0
|  | u vstupu do budovy : 3*2,7*0,2 |  | 1.62 | [23 empty] | VV | 0
|  | 1.03 : 3*1,2*0,2 |  | 0.72 | [23 empty] | VV | 0
|  | do 4NP : 2*10*1,2*0,2+6,5*0,1 |  | 5.45 | [23 empty] | VV | 0
|  | z 1PP : 3*1,4*0,2 |  | 0.84 | [23 empty] | VV | 0
|  | (6+9)*1,2*0,2 |  | 3.6 | [23 empty] | VV | 0
|  | 1.10.2 : 3*1,0 |  | 3 | [23 empty] | VV | 0
131 | 434351142R00 | Bednění stupňů betonovaných na podstupňové desce nebo na terénu přímočarých odstranění | m2 | 15.23 |  | 0 |  | 0 |  | 0 | 12 | 0 | 0 | 0 | 0 | 0 | 801-1 | RTS 24/ I | RTS 23/ I | 0.26 | 3.96 |  | Práce | Běžná |  |  |  | POL1_
|  | Odkaz na mn. položky pořadí 130 : 15,23000 |  | 15.23 | [23 empty] | VV | 5
132 | T1.1.x | T1.1 D+M Prvek pro přerušení kročejového hluku - např. tronsole typ B, vč. příslušenství | m | 1.1 |  | 0 |  | 0 |  | 0 | 12 | 0 | 0.0001 | 0 | 0 | 0 |  | Vlastní | Indiv | 0.24 | 0.26 |  | Práce | Běžná |  |  |  | POL1_
|  | viz TZ_AB, situační výkresy, výkresová a textová část D.1.1, D.1.2 a D.1.3 : | [25 empty] | VV | 0
|  | dle D.1.2 : 1,1 |  | 1.1 | [23 empty] | VV | 0
133 | T1.2.x | T1.2 D+M Prvek pro přerušení kročejového hluku - např. tronsole typ B+D H250, vč. příslušenství | m | 1.2 |  | 0 |  | 0 |  | 0 | 12 | 0 | 0.0001 | 0 | 0 | 0 |  | Vlastní | Indiv | 0.24 | 0.29 |  | Práce | Běžná |  |  |  | POL1_
|  | viz TZ_AB, situační výkresy, výkresová a textová část D.1.1, D.1.2 a D.1.3 : | [25 empty] | VV | 0
|  | dle D.1.2 : 1,2 |  | 1.2 | [23 empty] | VV | 0
134 | T2.x | T2 D+M Prvek pro přerušení kročejového hluku - např. tronsole typ L, vč. příslušenství | m | 30 |  | 0 |  | 0 |  | 0 | 12 | 0 | 0.0001 | 0 | 0 | 0 |  | Vlastní | Indiv | 0.24 | 7.2 |  | Práce | Běžná |  |  |  | POL1_
|  | viz TZ_AB, situační výkresy, výkresová a textová část D.1.1, D.1.2 a D.1.3 : | [25 empty] | VV | 0
|  | dle D.1.2 : 10+20 |  | 30 | [23 empty] | VV | 0
135 | T3.1.x | T3.1 D+M Prvek pro přerušení kročejového hluku - např. tronsole typ T V2 H180, vč. příslušenství | m | 1.2 |  | 0 |  | 0 |  | 0 | 12 | 0 | 0.0001 | 0 | 0 | 0 |  | Vlastní | Indiv | 0.24 | 0.29 |  | Práce | Běžná |  |  |  | POL1_
|  | viz TZ_AB, situační výkresy, výkresová a textová část D.1.1, D.1.2 a D.1.3 : | [25 empty] | VV | 0
|  | dle D.1.2 : 1,2 |  | 1.2 | [23 empty] | VV | 0
136 | T3.2.x | T3.2 D+M Prvek pro přerušení kročejového hluku - např. tronsole typ T V2 H200, vč. příslušenství | m | 2.4 |  | 0 |  | 0 |  | 0 | 12 | 0 | 0.0001 | 0 | 0 | 0 |  | Vlastní | Indiv | 0.24 | 0.58 |  | Práce | Běžná |  |  |  | POL1_
|  | viz TZ_AB, situační výkresy, výkresová a textová část D.1.1, D.1.2 a D.1.3 : | [25 empty] | VV | 0
|  | dle D.1.2 : 2*1,2 |  | 2.4 | [23 empty] | VV | 0
137 | T4.x | T4 D+M Prvek pro přerušení kročejového hluku - např. tronsole typ Z VH+VH-T, vč. příslušenství | kus | 4 |  | 0 |  | 0 |  | 0 | 12 | 0 | 0.0001 | 0 | 0 | 0 |  | Vlastní | Indiv | 0.24 | 0.96 |  | Práce | Běžná |  |  |  | POL1_
|  | viz TZ_AB, situační výkresy, výkresová a textová část D.1.1, D.1.2 a D.1.3 : | [25 empty] | VV | 0
|  | dle D.1.2 : 4 |  | 4 | [23 empty] | VV | 0
Díl: | 44 | Zastřešení |  |  |  | 0 |  | 0 |  | 0 |  | 0 |  | 0.75 |  | 0 |  |  |  |  | 0 | [6 empty] | DIL
138 | 4401.x | D+M Střešní substrát pro extenzivní zeleň | m3 | 11.715 |  | 0 |  | 0 |  | 0 | 12 | 0 | 0 | 0 | 0 | 0 |  | Vlastní | Indiv | 0 | 0 |  | Práce | Běžná |  |  |  | POL1_
|  | viz TZ_AB, situační výkresy, výkresová a textová část D.1.1, D.1.2 a D.1.3 : | [25 empty] | VV | 0
|  | S3 : 71,0*0,15 |  | 10.65 | [23 empty] | VV | 0
|  | Koeficient ztratné 10 %: 0,1 |  | 1.065 | [23 empty] | VV | 4
139 | 4402.x | D+M Rozchodníkový zelený koberec předpěstovaný | m2 | 74.55 |  | 0 |  | 0 |  | 0 | 12 | 0 | 0.01 | 0.75 | 0 | 0 |  | Vlastní | Indiv | 0 | 0 |  | Práce | Běžná |  |  |  | POL1_
|  | viz TZ_AB, situační výkresy, výkresová a textová část D.1.1, D.1.2 a D.1.3 : | [25 empty] | VV | 0
|  | S3 : 71,0 |  | 71 | [23 empty] | VV | 0
|  | Koeficient ztratné 5 %: 0,05 |  | 3.55 | [23 empty] | VV | 4
Díl: | 5 | Komunikace |  |  |  | 0 |  | 0 |  | 0 |  | 0 |  | 268.75 |  | 0 |  |  |  |  | 187.32 | [6 empty] | DIL
140 | 596215040R00 | Kladení zámkové dlažby do drtě tloušťka dlažby 80 mm, tloušťka lože 40 mm | m2 | 201.5 |  | 0 |  | 0 |  | 0 | 12 | 0 | 0.0739 | 14.89 | 0 | 0 | 822-1 | RTS 24/ I | RTS 23/ I | 0.48 | 96.72 |  | Práce | Běžná |  |  |  | POL1_
|  | s provedením lože z kameniva drceného, s vyplněním spár, s dvojitým hutněním a se smetením přebytečného materiálu na krajnici. S dodáním hmot pro lože a výplň spár. | [25 empty] | SPI |  | s provedením lože z kameniva drceného, s vyplněním spár, s dvojitým hutněním a se smetením přebytečného materiálu na krajnici. S dodáním hmot pro lože a výplň spár.
|  | viz TZ_AB, situační výkresy, výkresová a textová část D.1.1, D.1.2 a D.1.3 : | [25 empty] | VV | 0
|  | P8 : | [25 empty] | VV | 0
|  | 1.07 : 158,5 |  | 158.5 | [23 empty] | VV | 0
|  | 1.09 : 32,4 |  | 32.4 | [23 empty] | VV | 0
|  | 1.11 : 10,6 |  | 10.6 | [23 empty] | VV | 0
141 | 592451170R | dlažba betonová dvouvrstvá; obdélník; šedá; l = 200 mm; š = 100 mm; tl. 80,0 mm | m2 | 221.65 |  | 0 |  | 0 |  | 0 | 12 | 0 | 0.17245 | 38.22 | 0 | 0 | SPCM | RTS 24/ I | RTS 23/ I | 0 | 0 |  | Specifikace | Běžná |  |  |  | POL3_
|  | Odkaz na mn. položky pořadí 140 : 201,50000 |  | 201.5 | [23 empty] | VV | 5
|  | Koeficient ztratné 10 %: 0,1 |  | 20.15 | [23 empty] | VV | 4
142 | 567122114.x | D+M Podklad z kameniva zpev.cementem SC C8/10 tl.15 cm, bez použití velké mechanizace, vč. hutnění | m2 | 201.5 |  | 0 |  | 0 |  | 0 | 12 | 0 | 0.38314 | 77.2 | 0 | 0 |  | Vlastní | Indiv | 0.03 | 6.05 |  | Práce | Běžná |  |  |  | POL1_
|  | Odkaz na mn. položky pořadí 140 : 201,50000 |  | 201.5 | [23 empty] | VV | 5
143 | 564851111RT2.x | D+M Podklad ze štěrkodrti po zhutnění tloušťky 15 cm, štěrkodrť frakce 0-32 mm, bez použití velké mechanizace, vč. hutnění | m2 | 201.5 |  | 0 |  | 0 |  | 0 | 12 | 0 | 0.378 | 76.17 | 0 | 0 |  | Vlastní | Indiv | 0.03 | 6.05 |  | Práce | Běžná |  |  |  | POL1_
|  | Odkaz na mn. položky pořadí 140 : 201,50000 |  | 201.5 | [23 empty] | VV | 5
144 | 596291113R00 | Řezání zámkové dlažby tloušťky 80 mm | m | 95 |  | 0 |  | 0 |  | 0 | 12 | 0 | 0.00036 | 0.03 | 0 | 0 | 822-1 | RTS 24/ I | RTS 23/ I | 0.43 | 40.85 |  | Práce | Běžná |  |  |  | POL1_
|  | viz TZ_AB, situační výkresy, výkresová a textová část D.1.1, D.1.2 a D.1.3 : | [25 empty] | VV | 0
|  | předpoklad : 95 |  | 95 | [23 empty] | VV | 0
145 | 596215021R00 | Kladení zámkové dlažby do drtě tloušťka dlažby 60 mm, tloušťka lože 40 mm | m2 | 75 |  | 0 |  | 0 |  | 0 | 12 | 0 | 0.0739 | 5.54 | 0 | 0 | 822-1 | RTS 24/ I | RTS 23/ I | 0.45 | 33.75 |  | Práce | Běžná |  |  |  | POL1_
|  | s provedením lože z kameniva drceného, s vyplněním spár, s dvojitým hutněním a se smetením přebytečného materiálu na krajnici. S dodáním hmot pro lože a výplň spár. | [25 empty] | SPI |  | s provedením lože z kameniva drceného, s vyplněním spár, s dvojitým hutněním a se smetením přebytečného materiálu na krajnici. S dodáním hmot pro lože a výplň spár.
|  | viz TZ_AB, situační výkresy, výkresová a textová část D.1.1, D.1.2 a D.1.3 : | [25 empty] | VV | 0
|  | původní dlažba : 75,0 |  | 75 | [23 empty] | VV | 0
146 | 564851111RT2 | Podklad ze štěrkodrti s rozprostřením a zhutněním frakce 0-32 mm, tloušťka po zhutnění 150 mm | m2 | 150 |  | 0 |  | 0 |  | 0 | 12 | 0 | 0.378 | 56.7 | 0 | 0 | 822-1 | RTS 24/ I | RTS 23/ I | 0.026 | 3.9 |  | Práce | Běžná |  |  |  | POL1_
|  | Odkaz na mn. položky pořadí 145 : 75,00000*2 |  | 150 | [23 empty] | VV | 5
Díl: | 6 | Úpravy povrchu, podlahy |  |  |  | 0 |  | 0 |  | 0 |  | 0 |  | 239.28 |  | 0 |  |  |  |  | 4040.87 | [6 empty] | DIL
147 | K1.01.x | K1 D+M Tepelně izolační nástřik ocelových konstrukcí, na bázi biorozpustných minerálních vláken pojených cementem, aplikovaný na adhezní můstek, dle PD | m2 | 20.55 |  | 0 |  | 0 |  | 0 | 12 | 0 | 0 | 0 | 0 | 0 |  | Vlastní | Indiv | 0 | 0 |  | Práce | Běžná |  |  |  | POL1_
|  | - vč. adhezního můstku, příslušenství | [25 empty] | POP
|  | viz TZ_AB, situační výkresy, výkresová a textová část D.1.1, D.1.2 a D.1.3 : | [25 empty] | VV | 0
|  | K1 : | [25 empty] | VV | 0
|  | 1PP : | [25 empty] | VV | 0
|  | 0.01 : 0,15*3,0 |  | 0.45 | [23 empty] | VV | 0
|  | 0.02 : 0,15*(5,3+1,3) |  | 0.99 | [23 empty] | VV | 0
|  | 0.03 : 0,15*1,2 |  | 0.18 | [23 empty] | VV | 0
|  | 0.04 : 0,15*5,0 |  | 0.75 | [23 empty] | VV | 0
|  | 0.10 : 0,15*(11*5,0) |  | 8.25 | [23 empty] | VV | 0
|  | 0.11 : 0,15*(13*5,0) |  | 9.75 | [23 empty] | VV | 0
|  | 0.12 : 0,15*1,2 |  | 0.18 | [23 empty] | VV | 0
148 | K1.02.x | K1 D+M Protipožární omítkovina na bázi vermikulitu a cementu do vlhkého prostředí, aplikovaná na adhezní můstek, dle PD | m2 | 229.14 |  | 0 |  | 0 |  | 0 | 12 | 0 | 0 | 0 | 0 | 0 |  | Vlastní | Indiv | 0 | 0 |  | Práce | Běžná |  |  |  | POL1_
|  | - vč. adhezního můstku, příslušenství | [25 empty] | POP
|  | viz TZ_AB, situační výkresy, výkresová a textová část D.1.1, D.1.2 a D.1.3 : | [25 empty] | VV | 0
|  | K1 : | [25 empty] | VV | 0
|  | 1PP : | [25 empty] | VV | 0
|  | 0.01 : 8,7+2,9*2,6 |  | 16.24 | [23 empty] | VV | 0
|  | 0.02 : 24,2 |  | 24.2 | [23 empty] | VV | 0
|  | 0.03 : 7,2 |  | 7.2 | [23 empty] | VV | 0
|  | 0.04-0.10 : 94,6 |  | 94.6 | [23 empty] | VV | 0
|  | 0.11 : 82,1 |  | 82.1 | [23 empty] | VV | 0
|  | 0.12 : 4,8 |  | 4.8 | [23 empty] | VV | 0
149 | 602021191R00 | Jádrová omítka podkladní nátěr pod tenkovrstvé omítky | m2 | 1152.8492 |  | 0 |  | 0 |  | 0 | 12 | 0 | 0.00026 | 0.3 | 0 | 0 | 801-1 | RTS 24/ I | RTS 23/ I | 0.07 | 80.7 |  | Práce | Běžná |  |  |  | POL1_
|  | Odkaz na mn. položky pořadí 150 : 1152,84920 |  | 1152.8492 | [23 empty] | VV | 5
150 | 602021187RW1 | Omítka stěn z hotových směsí vrchní tenkovrstvá, silikonová, škrábaná, zrnitost 1,5 mm, | m2 | 1152.8492 |  | 0 |  | 0 |  | 0 | 12 | 0 | 0.00263 | 3.03 | 0 | 0 | 801-1 | RTS 24/ I | RTS 23/ I | 0.22 | 253.63 |  | Práce | Běžná |  |  |  | POL1_
|  | po jednotlivých vrstvách | [25 empty] | SPI
|  | viz TZ_AB, situační výkresy, výkresová a textová část D.1.1, D.1.2 a D.1.3 : | [25 empty] | VV | 0
|  | S+Z : 51,0*10,5 |  | 535.5 | [23 empty] | VV | 0
|  | -otvory 2NP : -(11*0,9*2,12+1*1,0*2,12) |  | -23.108 | [23 empty] | VV | 0
|  | 11*(0,9+2*2,12)*0,16+1*(1,0+2*2,12)*0,16 |  | 9.8848 | [23 empty] | VV | 0
|  | -(1,0*2,12) |  | -2.12 | [23 empty] | VV | 0
|  | 1*(1,0+2*2,12)*0,16 |  | 0.8384 | [23 empty] | VV | 0
|  | -(1*1,0*2,12+7*0,9*2,12) |  | -15.476 | [23 empty] | VV | 0
|  | 1*(1,0+2*2,12)*0,16+7*(0,9+2*2,12)*0,16 |  | 6.5952 | [23 empty] | VV | 0
|  | -otvory 3NP : -(5*1,63*2,12+1*0,9*2,12+1*1,0*2,12) |  | -21.306 | [23 empty] | VV | 0
|  | 5*(1,63+2*2,12)*0,16+1*(0,9+2*2,12)*0,16+1*(1,0+2*2,12)*0,16 |  | 6.3568 | [23 empty] | VV | 0
|  | -(1,0*2,12) |  | -2.12 | [23 empty] | VV | 0
|  | 1*(1,0+2*2,12)*0,16 |  | 0.8384 | [23 empty] | VV | 0
|  | -(1*1,0*2,12+1*0,9*2,12+3*1,63*2,12) |  | -14.3948 | [23 empty] | VV | 0
|  | 1*(1,0+2*2,12)*0,16+1*(0,9+2*2,12)*0,16+3*(1,63+2*2,12)*0,16 |  | 4.4784 | [23 empty] | VV | 0
|  | -otvory 4NP : -(5*1,63*1,95+1*1,0*1,95) |  | -17.8425 | [23 empty] | VV | 0
|  | 5*(1,63+2*1,95)*0,16+1*(1,0+2*1,95)*0,16 |  | 5.208 | [23 empty] | VV | 0
|  | -(1,0*1,95) |  | -1.95 | [23 empty] | VV | 0
|  | 1*(1,0+2*1,95)*0,16 |  | 0.784 | [23 empty] | VV | 0
|  | -(1*1,0*1,95+3*1,63*1,95) |  | -11.4855 | [23 empty] | VV | 0
|  | 1*(1,0+2*1,95)*0,16+3*(1,63+2*1,95)*0,16 |  | 3.4384 | [23 empty] | VV | 0
[28 empty] | VV | 0
|  | dvůr : | [25 empty] | VV | 0
|  | 1NP : (9,4+19,8)*3,2 |  | 93.44 | [23 empty] | VV | 0
|  | -otvory 1NP : -(0,9*0,6+2,5*2,8+1,0*2,02) |  | -9.56 | [23 empty] | VV | 0
|  | (0,9+2*0,6)*0,16+(2,5+2*2,8)*0,16+(1,0+2*2,02)*0,16 |  | 2.4384 | [23 empty] | VV | 0
|  | -(8*0,9*0,6+1,53*0,6+0,8*0,4) |  | -5.558 | [23 empty] | VV | 0
|  | 8*(0,9+2*0,6)*0,16+1*(1,53+2*0,6)*0,16+1*(0,8+2*0,4)*0,6 |  | 4.0848 | [23 empty] | VV | 0
|  | 1.07 : 27,6*3,2-1,0*2,02 |  | 86.3 | [23 empty] | VV | 0
|  | 1.11 : 13,8*3,2-1,0*2,02 |  | 42.14 | [23 empty] | VV | 0
|  | 2NP : (9,4+19,8)*3,4+2*0,2*0,4 |  | 99.44 | [23 empty] | VV | 0
|  | -otvory 2NP : -(0,6*0,5+2*1,0*2,5+0,9*1,4+1,0*2,7) |  | -9.26 | [23 empty] | VV | 0
|  | 1*(0,6+2*0,5)*0,16+2*(1,0+2*2,5)*0,16+1*(0,9+2*1,4)*0,16+1*(1,0+2*2,7)*0,16 |  | 3.792 | [23 empty] | VV | 0
|  | -(1,06*2,5+4*0,9*1,6+1,1*2,5+1,03*2,5+1,0*2,5+1,5*1,6) |  | -18.635 | [23 empty] | VV | 0
|  | (1,06+2*2,5)*0,16+4*(0,9+2*1,6)*0,16+1*(1,1+2*2,5)*0,16+1*(1,03+2*2,5)*0,16+1*(1,0+2*2,5)*0,16+1*(1,5+2*1,6)*0,16 |  | 7.2464 | [23 empty] | VV | 0
|  | 3NP : (9,5+19,9)*3,2 |  | 94.08 | [23 empty] | VV | 0
|  | -otvory 3NP : -(0,6*0,5+1,0*2,05+0,9*1,6+1,0*2,05+1,0*2,7) |  | -8.54 | [23 empty] | VV | 0
|  | 1*(0,6+2*0,5)*0,16+1*(1,0+2*2,05)*0,16+1*(0,9+2*1,6)*0,16+1*(1,0+2*2,05)*0,16+1*(1,0+2*2,7)*0,16 |  | 3.568 | [23 empty] | VV | 0
|  | -(2*0,65*1,6+5*0,9*1,6+3*1,0*2,05) |  | -15.43 | [23 empty] | VV | 0
|  | 2*(0,65+2*1,6)*0,16+5*(0,9+2*1,6)*0,16+3*(1,0+2*2,05)*0,16 |  | 6.96 | [23 empty] | VV | 0
|  | 4NP : (9,5+19,9)*3,0+2*0,15*1,1 |  | 88.53 | [23 empty] | VV | 0
|  | -otvory 4NP : -(2*1,0*2,05+2*1,2*0,45+1,0*2,5) |  | -7.68 | [23 empty] | VV | 0
|  | 2*(1,0+2*2,05)*0,16+2*(1,2+2*0,45)*0,16+1*(1,0+2*2,5)*0,16 |  | 3.264 | [23 empty] | VV | 0
|  | -(4*1,0*2,05+4*1,2*0,45) |  | -10.36 | [23 empty] | VV | 0
|  | 4*(1,0+2*2,05)*0,16+4*(1,2+2*0,45)*0,16 |  | 4.608 | [23 empty] | VV | 0
|  | průjezd : (9,7+9,9)*3,2+(2,5+2*2,8)*0,65 |  | 67.985 | [23 empty] | VV | 0
|  | (3,2+3,0)*3,0-(2*2,5*2,8) |  | 4.6 | [23 empty] | VV | 0
|  | -(1,0*0,5+0,9*2,02) |  | -2.318 | [23 empty] | VV | 0
|  | 2*(1,0+0,5)*0,16+1*(0,9+2*2,02)*0,6 |  | 3.444 | [23 empty] | VV | 0
|  | přesahy střechy : 51,0*1,2 |  | 61.2 | [23 empty] | VV | 0
|  | 28,5*1,7 |  | 48.45 | [23 empty] | VV | 0
|  | 2*0,5*0,7 |  | 0.7 | [23 empty] | VV | 0
|  | nad sousedním objektem : 49,8 |  | 49.8 | [23 empty] | VV | 0
151 | 601021191R00 | Omítka stropů a podhledů z hotových směsí doplňkové práce podkladní nátěr stropů pod tenkovrstvé omítky | m2 | 36.6 |  | 0 |  | 0 |  | 0 | 12 | 0 | 0.00024 | 0.01 | 0 | 0 | 801-1 | RTS 24/ I | RTS 23/ I | 0.07 | 2.56 |  | Práce | Běžná |  |  |  | POL1_
|  | po jednotlivých vrstvách | [25 empty] | SPI
|  | Odkaz na mn. položky pořadí 152 : 36,60000 |  | 36.6 | [23 empty] | VV | 5
152 | 601021187RW1 | Omítka stropů a podhledů z hotových směsí vrchní tenkovrstvá, silikonová, škrábaná, zrnitost 1,5 mm, | m2 | 36.6 |  | 0 |  | 0 |  | 0 | 12 | 0 | 0.00307 | 0.11 | 0 | 0 | 801-1 | RTS 24/ I | RTS 23/ I | 0.31 | 11.35 |  | Práce | Běžná |  |  |  | POL1_
|  | po jednotlivých vrstvách | [25 empty] | SPI
|  | Včetně pomocného lešení. | [25 empty] | POP
|  | viz TZ_AB, situační výkresy, výkresová a textová část D.1.1, D.1.2 a D.1.3 : | [25 empty] | VV | 0
|  | průjezd : 36,6 |  | 36.6 | [23 empty] | VV | 0
153 | 602021203R00 | Omítka stěn z hotových směsí postřik, báze, cementová, 100% krytí, , | m2 | 5748.039 |  | 0 |  | 0 |  | 0 | 12 | 0 | 0.00737 | 42.36 | 0 | 0 | 801-1 | RTS 24/ I | RTS 23/ I | 0.15 | 862.21 |  | Práce | Běžná |  |  |  | POL1_
|  | po jednotlivých vrstvách | [25 empty] | SPI
|  | Odkaz na mn. položky pořadí 154 : 478,90966 |  | 478.9097 | [23 empty] | VV | 5
|  | Odkaz na mn. položky pořadí 155 : 5269,12932 |  | 5269.1293 | [23 empty] | VV | 5
154 | 602021211RT3 | Omítka stěn z hotových směsí vrstva jádrová, vápenocementová, , tloušťka vrstvy 15 mm, | m2 | 478.9097 |  | 0 |  | 0 |  | 0 | 12 | 0 | 0.0158 | 7.57 | 0 | 0 | 801-1 | RTS 24/ I | RTS 23/ I | 0.29 | 138.88 |  | Práce | Běžná |  |  |  | POL1_
|  | po jednotlivých vrstvách | [25 empty] | SPI
|  | viz TZ_AB, situační výkresy, výkresová a textová část D.1.1, D.1.2 a D.1.3 : | [25 empty] | VV | 0
|  | pod obklady u sanací : (3,7+4,0+0,9+13,5+13,8)*1,6 |  | 57.44 | [23 empty] | VV | 0
|  | Odkaz na mn. položky pořadí 77 : 421,46966 |  | 421.4697 | [23 empty] | VV | 5
155 | 602021211RT5 | Omítka stěn z hotových směsí vrstva jádrová, vápenocementová, , tloušťka vrstvy 20 mm, | m2 | 5269.1293 |  | 0 |  | 0 |  | 0 | 12 | 0 | 0.0315 | 165.98 | 0 | 0 | 801-1 | RTS 24/ I | RTS 23/ I | 0.29 | 1528.05 |  | Práce | Běžná |  |  |  | POL1_
|  | po jednotlivých vrstvách | [25 empty] | SPI
|  | viz TZ_AB, situační výkresy, výkresová a textová část D.1.1, D.1.2 a D.1.3 : | [25 empty] | VV | 0
|  | 1PP : | [25 empty] | VV | 0
|  | 0.01 : 16,4*2,5 |  | 41 | [23 empty] | VV | 0
|  | -(0,9*2,05+1,1*2,0+1,0*2,0) |  | -6.045 | [23 empty] | VV | 0
|  | 1,6*0,3+1,0*0,5 |  | 0.98 | [23 empty] | VV | 0
|  | 0.02 : 19,7*2,5 |  | 49.25 | [23 empty] | VV | 0
|  | -(0,9*2,05) |  | -1.845 | [23 empty] | VV | 0
|  | 1,3*2*0,6+1,7*0,2 |  | 1.9 | [23 empty] | VV | 0
|  | 0.03 : 19,5*2,6 |  | 50.7 | [23 empty] | VV | 0
|  | -(1,0*2,0+1,0*2,0+1,0*2,05+1,0*2,6) |  | -8.65 | [23 empty] | VV | 0
|  | (1,0+2*2,0)*0,5+2*3,5+1,0*0,4+1,0*2,3-0,8*2,02 |  | 10.584 | [23 empty] | VV | 0
|  | 0.04 : 15,2*2,5 |  | 38 | [23 empty] | VV | 0
|  | -(0,9*2,05) |  | -1.845 | [23 empty] | VV | 0
|  | 2*(2*0,6+(0,9+1,5)*0,8) |  | 6.24 | [23 empty] | VV | 0
|  | 0.05 : 19,8*2,5 |  | 49.5 | [23 empty] | VV | 0
|  | -(0,9*2,05) |  | -1.845 | [23 empty] | VV | 0
|  | 3*(2*0,6+(0,9+1,5)*0,8) |  | 9.36 | [23 empty] | VV | 0
|  | 0.06 : 7*2,5 |  | 17.5 | [23 empty] | VV | 0
|  | -(0,9*2,05+2*0,8*2,05) |  | -5.125 | [23 empty] | VV | 0
|  | 0.06.1 : 4,6*2,5 |  | 11.5 | [23 empty] | VV | 0
|  | -(0,8*2,05) |  | -1.64 | [23 empty] | VV | 0
|  | 0.06.2 : 4,6*2,5 |  | 11.5 | [23 empty] | VV | 0
|  | -(0,8*2,05) |  | -1.64 | [23 empty] | VV | 0
|  | 0.07 : 7*2,5 |  | 17.5 | [23 empty] | VV | 0
|  | -(0,9*2,05+2*0,8*2,05) |  | -5.125 | [23 empty] | VV | 0
|  | 0.07.1 : 4,6*2,5 |  | 11.5 | [23 empty] | VV | 0
|  | -(0,8*2,05) |  | -1.64 | [23 empty] | VV | 0
|  | 0.07.2 : 4,6*2,5 |  | 11.5 | [23 empty] | VV | 0
|  | -(0,8*2,05) |  | -1.64 | [23 empty] | VV | 0
|  | 0.08 : 19,8*2,5 |  | 49.5 | [23 empty] | VV | 0
|  | -(0,9*2,05) |  | -1.845 | [23 empty] | VV | 0
|  | 3*(2*0,6+(0,9+1,5)*0,8) |  | 9.36 | [23 empty] | VV | 0
|  | 0.09 : 18,1*2,75 |  | 49.775 | [23 empty] | VV | 0
|  | -(0,9*2,02) |  | -1.818 | [23 empty] | VV | 0
|  | 2*1,0+0,5+3,2*0,3+1,6*0,15 |  | 3.7 | [23 empty] | VV | 0
|  | 0.10 : 32,4*2,5 |  | 81 | [23 empty] | VV | 0
|  | -(6*0,9*2,05) |  | -11.07 | [23 empty] | VV | 0
|  | 0.11 : 45,5*2,5 |  | 113.75 | [23 empty] | VV | 0
|  | -(1,0*2,0) |  | -2 | [23 empty] | VV | 0
|  | 0.12 : 9,4*2,5 |  | 23.5 | [23 empty] | VV | 0
|  | -(1,0*2,05) |  | -2.05 | [23 empty] | VV | 0
|  | 1NP : | [25 empty] | VV | 0
|  | 1.01 : 2*18,0+2,7*4,0+2,6*3,5 |  | 55.9 | [23 empty] | VV | 0
|  | -(2,64*3,26+1,15*2,18+1,1*2,0) |  | -13.3134 | [23 empty] | VV | 0
|  | (1,15+2*2,18)*0,5 |  | 2.755 | [23 empty] | VV | 0
|  | 1.02 : 35,6*3,6 |  | 128.16 | [23 empty] | VV | 0
|  | -(1,15*2,18+2*1,0*2,05+1,1*2,05+0,9*3,2+1,2*1,6+0,9*2,05+2*0,9*0,6+1,6*1,9) |  | -19.627 | [23 empty] | VV | 0
|  | (1,1+2*2,02)*0,2 |  | 1.028 | [23 empty] | VV | 0
|  | 2*(2*0,15*2,5+2*(1,1+0,6)*0,4) |  | 4.22 | [23 empty] | VV | 0
|  | 2*(1,2*0,8)+1,2*0,5 |  | 2.52 | [23 empty] | VV | 0
|  | 1.03 : 8,3*2,5 |  | 20.75 | [23 empty] | VV | 0
|  | -(2*0,9*2,05+1,2*1,6) |  | -5.61 | [23 empty] | VV | 0
|  | 1.04.1 : 11,9*3,6 |  | 42.84 | [23 empty] | VV | 0
|  | -(1,0*2,83+2*1,0*2,05) |  | -6.93 | [23 empty] | VV | 0
|  | (1,0+2*2,83)*0,5 |  | 3.33 | [23 empty] | VV | 0
|  | 1.04.2 : 29,4*3,6 |  | 105.84 | [23 empty] | VV | 0
|  | -(1,0*2,83+4*0,9*1,82) |  | -9.382 | [23 empty] | VV | 0
|  | 4,4*(0,5+2*0,7) |  | 8.36 | [23 empty] | VV | 0
|  | 4*(2*0,2*2,72+2*(1,15+1,82)*0,6) |  | 18.608 | [23 empty] | VV | 0
|  | 1.04.3 : 15,3*3,6 |  | 55.08 | [23 empty] | VV | 0
|  | -(1,0*2,05+2*0,9*0,6) |  | -3.13 | [23 empty] | VV | 0
|  | 2*(2*0,15*2,5+2*(1,1+0,6)*0,4) |  | 4.22 | [23 empty] | VV | 0
|  | (1,1+2*2,05)*0,25 |  | 1.3 | [23 empty] | VV | 0
|  | 1.05.1 : (17,8+18,5)*3,6 |  | 130.68 | [23 empty] | VV | 0
|  | -(1,01*2,05+2,07*2,0+3,75*2,8+4*0,9*1,82+2*2,53*2,8) |  | -37.4305 | [23 empty] | VV | 0
|  | 2,53*0,35+(2,07+2*2,0)*0,51+(3,57+2*2,8)*0,15 |  | 5.3567 | [23 empty] | VV | 0
|  | 4*(2*0,2*2,72+2*(1,15+1,82)*0,6) |  | 18.608 | [23 empty] | VV | 0
|  | 1.05.2 : 15,1*3,6 |  | 54.36 | [23 empty] | VV | 0
|  | -(2,07*2,0+0,9*2,05+2*0,9*0,6) |  | -7.065 | [23 empty] | VV | 0
|  | 2*(2*(1,0+0,6)*0,7) |  | 4.48 | [23 empty] | VV | 0
|  | 1.05.3 : 15,8*3,6 |  | 56.88 | [23 empty] | VV | 0
|  | -(2*0,9*2,05+1,53*0,6) |  | -4.608 | [23 empty] | VV | 0
|  | (0,9+2*2,05)*0,2+(0,9+2*2,05)*0,35 |  | 2.75 | [23 empty] | VV | 0
|  | (2*(1,53+0,6)*0,6) |  | 2.556 | [23 empty] | VV | 0
|  | 1.05.4 : 4,5*3,6 |  | 16.2 | [23 empty] | VV | 0
|  | -(2*0,8*2,05+1,01*2,05) |  | -5.3505 | [23 empty] | VV | 0
|  | (1,1+2*2,05)*0,4 |  | 2.08 | [23 empty] | VV | 0
|  | 1.05.5 : 9*3,6 |  | 32.4 | [23 empty] | VV | 0
|  | -(3*0,8*2,05) |  | -4.92 | [23 empty] | VV | 0
|  | 1.05.6 : 4,9*3,6 |  | 17.64 | [23 empty] | VV | 0
|  | -(0,8*2,05) |  | -1.64 | [23 empty] | VV | 0
|  | 1.05.7 : 6*3,6 |  | 21.6 | [23 empty] | VV | 0
|  | -(0,8*2,05+0,9*0,6) |  | -2.18 | [23 empty] | VV | 0
|  | 2*(1,1+0,6)*0,7 |  | 2.38 | [23 empty] | VV | 0
|  | 1.05.8 : 6,4*3,6 |  | 23.04 | [23 empty] | VV | 0
|  | -(2*0,8*2,05) |  | -3.28 | [23 empty] | VV | 0
|  | 1.05.9 : 5,6*3,6 |  | 20.16 | [23 empty] | VV | 0
|  | -(0,8*2,05+0,9*0,6) |  | -2.18 | [23 empty] | VV | 0
|  | 2*(1,1+0,6)*0,7 |  | 2.38 | [23 empty] | VV | 0
|  | 1.06 : 17,8*3,5 |  | 62.3 | [23 empty] | VV | 0
|  | -(3,75*2,8+0,9*2,05+2,88*2,7) |  | -20.121 | [23 empty] | VV | 0
|  | (3,75+2*2,8)*0,1+(0,9+2*2,05)*0,1+(2,9+2*3,26)*0,2 |  | 3.319 | [23 empty] | VV | 0
|  | 1.07 : 27,6*3,2-1,0*2,02 |  | 86.3 | [23 empty] | VV | 0
|  | 1.08.1 : 17,2*3,6 |  | 61.92 | [23 empty] | VV | 0
|  | -(2*0,9*2,05+0,8*2,05) |  | -5.33 | [23 empty] | VV | 0
|  | (1,0+2*2,05)*0,4 |  | 2.04 | [23 empty] | VV | 0
|  | 1.08.2 : 7,4*3,6 |  | 26.64 | [23 empty] | VV | 0
|  | -(0,8*2,05+0,9*0,6) |  | -2.18 | [23 empty] | VV | 0
|  | 2*(0,9+0,6)*0,6 |  | 1.8 | [23 empty] | VV | 0
|  | 1.08.3 : 18,9*3,6 |  | 68.04 | [23 empty] | VV | 0
|  | -(0,9*2,05+2*0,9*1,82) |  | -5.121 | [23 empty] | VV | 0
|  | 2*(2*0,2*2,72+2*(1,0+1,82)*0,4) |  | 6.688 | [23 empty] | VV | 0
|  | 1.10.1 : 24,8*3,6 |  | 89.28 | [23 empty] | VV | 0
|  | -(1,2*2,7+0,9*2,05+1,0*2,05+2,0*1,82+1,1*1,72+1,0*2,02) |  | -14.687 | [23 empty] | VV | 0
|  | (0,9+2*2,05)*0,25+2*(1,1+1,72)*0,7+2*(1,0+2,02)*0,8 |  | 10.03 | [23 empty] | VV | 0
|  | 2*(2,0+1,82)*0,6+4,6*(2*0,8+0,35) |  | 13.554 | [23 empty] | VV | 0
|  | 1.10.2 : 14,4*3,6 |  | 51.84 | [23 empty] | VV | 0
|  | -(1,0*2,05+3*0,8*2,05+1,0*2,7+0,5*0,5) |  | -9.92 | [23 empty] | VV | 0
|  | 1.10.3 : 8,9*3,6 |  | 32.04 | [23 empty] | VV | 0
|  | -(0,8*2,05+1,1*1,72) |  | -3.532 | [23 empty] | VV | 0
|  | 2*(1,1+1,72)*0,7 |  | 3.948 | [23 empty] | VV | 0
|  | 1.10.4 : 6,3*3,6 |  | 22.68 | [23 empty] | VV | 0
|  | -(2*0,8*2,05) |  | -3.28 | [23 empty] | VV | 0
|  | 1.10.5 : 5,4*3,6 |  | 19.44 | [23 empty] | VV | 0
|  | -(0,8*2,05) |  | -1.64 | [23 empty] | VV | 0
|  | 1.10.6 : 4,5*3,6 |  | 16.2 | [23 empty] | VV | 0
|  | -(0,8*2,05) |  | -1.64 | [23 empty] | VV | 0
|  | 1.11 : 13,8*3,2-1,0*2,02 |  | 42.14 | [23 empty] | VV | 0
|  | 2NP : | [25 empty] | VV | 0
|  | 2.01 : 27,9*3,4 |  | 94.86 | [23 empty] | VV | 0
|  | -(1*1,0*2,05+2*0,9*2,05+2*1,2*3,0+1,1*2,0+1,2*1,4+1,5*1,9) |  | -19.67 | [23 empty] | VV | 0
|  | 1,7*(2*1,2+0,35)+1,0*0,5+2*1,2*1,1+1,4*0,5 |  | 8.515 | [23 empty] | VV | 0
|  | (1,5+2,1)*0,5+(1,2+1,6)*0,5 |  | 3.2 | [23 empty] | VV | 0
|  | 2.02.1 : 12,4*3,4 |  | 42.16 | [23 empty] | VV | 0
|  | -(1,06*2,5+2*0,8*2,05+0,9*2,05) |  | -7.775 | [23 empty] | VV | 0
|  | (1,1+2*2,5)*0,5+(0,9+2*2,05)*0,5 |  | 5.55 | [23 empty] | VV | 0
|  | 2.02.2 : 7,2*3,4 |  | 24.48 | [23 empty] | VV | 0
|  | -(0,8*2,05+0,9*1,6) |  | -3.08 | [23 empty] | VV | 0
|  | 2*(1,1+1,6)*0,5 |  | 2.7 | [23 empty] | VV | 0
|  | 2.02.3 : 7,8*3,4 |  | 26.52 | [23 empty] | VV | 0
|  | -(0,8*2,05) |  | -1.64 | [23 empty] | VV | 0
|  | 2.02.4 : 19,1*3,4 |  | 64.94 | [23 empty] | VV | 0
|  | -(0,9*2,05+2*0,9*2,12) |  | -5.661 | [23 empty] | VV | 0
|  | 2*(0,2*3,1+2*(0,9+2,12)*0,3) |  | 4.864 | [23 empty] | VV | 0
|  | 2.03.1 : 12,5*3,4 |  | 42.5 | [23 empty] | VV | 0
|  | -(1,1*2,5+2*0,8*2,05+0,9*2,05) |  | -7.875 | [23 empty] | VV | 0
|  | (1,1+2*2,5)*0,5+(0,9+2*2,05)*0,5 |  | 5.55 | [23 empty] | VV | 0
|  | 2.03.2 : 7,1*3,4 |  | 24.14 | [23 empty] | VV | 0
|  | -(0,8*2,05+0,9*1,6) |  | -3.08 | [23 empty] | VV | 0
|  | 2*(1,1+1,6)*0,5 |  | 2.7 | [23 empty] | VV | 0
|  | 2.03.3 : 7,7*3,4 |  | 26.18 | [23 empty] | VV | 0
|  | -(0,8*2,05) |  | -1.64 | [23 empty] | VV | 0
|  | 2.03.4 : 18,7*3,4 |  | 63.58 | [23 empty] | VV | 0
|  | -(0,9*2,05+2*0,9*2,12) |  | -5.661 | [23 empty] | VV | 0
|  | 2*(0,2*3,1+2*(0,9+2,12)*0,3) |  | 4.864 | [23 empty] | VV | 0
|  | 2.04.1 : 12,6*3,4 |  | 42.84 | [23 empty] | VV | 0
|  | -(1,03*2,5+0,9*2,05+2*0,8*2,05) |  | -7.7 | [23 empty] | VV | 0
|  | (1,1+2*2,5)*0,5+(0,9+2*2,05)*0,5 |  | 5.55 | [23 empty] | VV | 0
|  | 2.04.2 : 7,2*3,4 |  | 24.48 | [23 empty] | VV | 0
|  | -(0,8*2,05+0,9*1,6) |  | -3.08 | [23 empty] | VV | 0
|  | 2*(1,1+1,6)*0,5 |  | 2.7 | [23 empty] | VV | 0
|  | 2.04.3 : 7,9*3,4 |  | 26.86 | [23 empty] | VV | 0
|  | -(0,8*2,05) |  | -1.64 | [23 empty] | VV | 0
|  | 2.04.4 : 19*3,4 |  | 64.6 | [23 empty] | VV | 0
|  | -(0,9*2,05+2*0,9*2,12) |  | -5.661 | [23 empty] | VV | 0
|  | 2*(0,2*3,1+2*(0,9+2,12)*0,3) |  | 4.864 | [23 empty] | VV | 0
|  | 2.05.1 : 13*3,4 |  | 44.2 | [23 empty] | VV | 0
|  | -(1,0*2,5+2*0,9*2,05+2*0,8*2,05) |  | -9.47 | [23 empty] | VV | 0
|  | (1,1+2*2,5)*0,5+(0,9+2*2,05)*0,5 |  | 5.55 | [23 empty] | VV | 0
|  | 2.05.2 : 9,1*3,4 |  | 30.94 | [23 empty] | VV | 0
|  | -(0,8*2,05+0,9*1,6) |  | -3.08 | [23 empty] | VV | 0
|  | 2*(0,9+1,6)*0,5 |  | 2.5 | [23 empty] | VV | 0
|  | 2.05.3 : 5,7*3,4 |  | 19.38 | [23 empty] | VV | 0
|  | -(0,8*2,05) |  | -1.64 | [23 empty] | VV | 0
|  | 2,0*0,4 |  | 0.8 | [23 empty] | VV | 0
|  | 2.05.4 : 19,2*3,4 |  | 65.28 | [23 empty] | VV | 0
|  | -(2*0,9*2,05+2*0,9*2,12) |  | -7.506 | [23 empty] | VV | 0
|  | 2*(0,2*3,1+2*(0,9+2,12)*0,3)+(0,9+2*2,05)*0,2 |  | 5.864 | [23 empty] | VV | 0
|  | 2.05.5 : 18,8*3,4 |  | 63.92 | [23 empty] | VV | 0
|  | -(0,9*2,05+2*0,9*2,12) |  | -5.661 | [23 empty] | VV | 0
|  | 2*(0,2*3,1+2*(0,9+2,12)*0,3)+(0,9+2*2,05)*0,2 |  | 5.864 | [23 empty] | VV | 0
|  | 2.05.6 : 15,3*3,4 |  | 52.02 | [23 empty] | VV | 0
|  | -(0,9*2,05+1,5*1,6) |  | -4.245 | [23 empty] | VV | 0
|  | (0,9+2*2,05)*0,45+2*(1,5+1,6)*0,5 |  | 5.35 | [23 empty] | VV | 0
|  | 2.07.1 : 8,7*3,4 |  | 29.58 | [23 empty] | VV | 0
|  | -(1,0*2,5+0,8*2,05+0,9*2,05) |  | -5.985 | [23 empty] | VV | 0
|  | (1,0+2*2,5)*0,5 |  | 3 | [23 empty] | VV | 0
|  | 2.07.2 : 7,8*3,4 |  | 26.52 | [23 empty] | VV | 0
|  | -(0,8*2,05+0,6*0,5) |  | -1.94 | [23 empty] | VV | 0
|  | 2*(0,6+0,5)*0,5 |  | 1.1 | [23 empty] | VV | 0
|  | 2.07.3 : 11,3*3,4 |  | 38.42 | [23 empty] | VV | 0
|  | -(1,57*2,05+0,9*2,05) |  | -5.0635 | [23 empty] | VV | 0
|  | (1,6+2*2,05)*0,5 |  | 2.85 | [23 empty] | VV | 0
|  | 2.07.4 : 19,8*3,4 |  | 67.32 | [23 empty] | VV | 0
|  | -(1,57*2,05+2*0,9*2,12) |  | -7.0345 | [23 empty] | VV | 0
|  | 2*(0,2*3,1+2*(0,9+2,12)*0,3) |  | 4.864 | [23 empty] | VV | 0
|  | 2.08.1 : 17,4*3,4 |  | 59.16 | [23 empty] | VV | 0
|  | -(1,0*2,5+0,8*2,05+0,9*2,05+0,9*1,4) |  | -7.245 | [23 empty] | VV | 0
|  | (1,0+2*2,5)*0,5+2*(0,9+1,4)*0,5+(0,9+2*2,05)*0,4 |  | 7.3 | [23 empty] | VV | 0
|  | 2.08.2 : 8*3,4 |  | 27.2 | [23 empty] | VV | 0
|  | -(0,8*2,05) |  | -1.64 | [23 empty] | VV | 0
|  | 2.08.3 : 19*3,4 |  | 64.6 | [23 empty] | VV | 0
|  | -(2*0,9*2,05+2*0,9*2,12) |  | -7.506 | [23 empty] | VV | 0
|  | 2*(0,2*3,1+2*(0,9+2,12)*0,3)+(0,9+2*2,05)*0,3 |  | 6.364 | [23 empty] | VV | 0
|  | 2.08.4 : 18,6*3,4 |  | 63.24 | [23 empty] | VV | 0
|  | -(0,9*2,05+2*0,9*2,12) |  | -5.661 | [23 empty] | VV | 0
|  | 2*(0,2*3,1+2*(0,9+2,12)*0,3) |  | 4.864 | [23 empty] | VV | 0
|  | 2.09.1 : 10,1*3,4 |  | 34.34 | [23 empty] | VV | 0
|  | -(2*0,9*2,05+0,8*2,05) |  | -5.33 | [23 empty] | VV | 0
|  | (0,9+2*2,05)*0,2 |  | 1 | [23 empty] | VV | 0
|  | 2.09.2 : 9,8*3,4 |  | 33.32 | [23 empty] | VV | 0
|  | -(0,8*2,05+0,9*2,12) |  | -3.548 | [23 empty] | VV | 0
|  | 1*(0,2*3,1+2*(0,9+2,12)*0,3) |  | 2.432 | [23 empty] | VV | 0
|  | 2.09.3 : 18,7*3,4 |  | 63.58 | [23 empty] | VV | 0
|  | -(2*0,9*2,05+3*1,0*2,12) |  | -10.05 | [23 empty] | VV | 0
|  | 3*(2*(1,0+2,12)*0,4) |  | 7.488 | [23 empty] | VV | 0
|  | 2.09.4 : 13,3*3,4 |  | 45.22 | [23 empty] | VV | 0
|  | -(0,9*2,05+0,9*2,12) |  | -3.753 | [23 empty] | VV | 0
|  | 1*(0,2*3,1+2*(0,9+2,12)*0,3)+(0,9+2*2,0)*0,4 |  | 4.392 | [23 empty] | VV | 0
|  | 2.10 : 4,7*3,4 |  | 15.98 | [23 empty] | VV | 0
|  | -(0,9*2,05) |  | -1.845 | [23 empty] | VV | 0
|  | 3NP : | [25 empty] | VV | 0
|  | 3.01 : 28,3*3,2 |  | 90.56 | [23 empty] | VV | 0
|  | -(3*0,9*2,05+1,1*2,0+1,0*2,05+0,9*2,05+2*1,2*3,0+1,6*1,9) |  | -21.87 | [23 empty] | VV | 0
|  | 0,9*0,5+(1,8+2,2)*0,5+(1,0+2*2,05)*0,5 |  | 5 | [23 empty] | VV | 0
|  | 1,6*0,5+2*1,2*1,1+1,65*0,35+2*1,65*1,1 |  | 7.6475 | [23 empty] | VV | 0
|  | 3.02.1 : 13,5*3,2 |  | 43.2 | [23 empty] | VV | 0
|  | -(3*0,9*2,05+0,8*2,05) |  | -7.175 | [23 empty] | VV | 0
|  | (1,1+2*2,05)*0,15+0,9*0,4+2*0,9*1,2 |  | 3.3 | [23 empty] | VV | 0
|  | 3.02.2 : 12*3,2 |  | 38.4 | [23 empty] | VV | 0
|  | -(0,9*2,05+0,65*1,6+0,9*1,6) |  | -4.325 | [23 empty] | VV | 0
|  | 2*(0,65+1,6)*0,5+2*(0,9+1,6)*0,4 |  | 4.25 | [23 empty] | VV | 0
|  | 3.02.3 : 8,3*3,2 |  | 26.56 | [23 empty] | VV | 0
|  | -(0,8*2,05) |  | -1.64 | [23 empty] | VV | 0
|  | 3.02.4 : 21,1*3,2 |  | 67.52 | [23 empty] | VV | 0
|  | -(0,9*2,05+1,63*2,12+0,9*2,12) |  | -7.2086 | [23 empty] | VV | 0
|  | 2*(1,63+2,12)*0,5+2*(0,9+2,12)*0,5 |  | 6.77 | [23 empty] | VV | 0
|  | 3.03.1 : 13,4*3,2 |  | 42.88 | [23 empty] | VV | 0
|  | -(1,0*2,05+2*0,8*2,05+2*0,9*2,05) |  | -9.02 | [23 empty] | VV | 0
|  | (1,0+2*2,05)*0,5+(0,9+2*2,05)*0,2+(1,3+2*2,4)*0,4 |  | 5.99 | [23 empty] | VV | 0
|  | 3.03.2 : 15,7*3,2 |  | 50.24 | [23 empty] | VV | 0
|  | -(2*0,9*2,05+2*0,9*1,6) |  | -6.57 | [23 empty] | VV | 0
|  | (1,4+2*2,4)*0,4 |  | 2.48 | [23 empty] | VV | 0
|  | 2*(2*(0,9+1,6)*0,5) |  | 5 | [23 empty] | VV | 0
|  | 3.03.3 : 18,2*3,2 |  | 58.24 | [23 empty] | VV | 0
|  | -(0,9*2,05+1,63*2,12) |  | -5.3006 | [23 empty] | VV | 0
|  | 2*(1,63+2,12)*0,5 |  | 3.75 | [23 empty] | VV | 0
|  | 3.03.4 : 19,2*3,2 |  | 61.44 | [23 empty] | VV | 0
|  | -(0,9*2,05+1,63*2,12) |  | -5.3006 | [23 empty] | VV | 0
|  | 2*(1,63+2,12)*0,5 |  | 3.75 | [23 empty] | VV | 0
|  | 3.03.5 : 5,1*3,2 |  | 16.32 | [23 empty] | VV | 0
|  | -(0,8*2,05) |  | -1.64 | [23 empty] | VV | 0
|  | 3.03.6 : 9,1*3,2 |  | 29.12 | [23 empty] | VV | 0
|  | -(0,8*2,05+0,9*1,6) |  | -3.08 | [23 empty] | VV | 0
|  | 1*(2*(0,9+1,6)*0,5) |  | 2.5 | [23 empty] | VV | 0
|  | 3.04.1 : 13,2*3,2 |  | 42.24 | [23 empty] | VV | 0
|  | -(1,0*2,05+2*0,8*2,05+2*0,9*2,05) |  | -9.02 | [23 empty] | VV | 0
|  | (1,0+2*2,05)*0,5+(1,0+2*2,05)*0,4 |  | 4.59 | [23 empty] | VV | 0
|  | 3.04.2 : 9,1*3,2 |  | 29.12 | [23 empty] | VV | 0
|  | -(0,8*2,05+0,65*1,6) |  | -2.68 | [23 empty] | VV | 0
|  | 2*(0,65+1,6)*0,5 |  | 2.25 | [23 empty] | VV | 0
|  | 3.04.3 : 5,1*3,2 |  | 16.32 | [23 empty] | VV | 0
|  | -(0,8*2,05) |  | -1.64 | [23 empty] | VV | 0
|  | 3.04.4 : 18,6*3,2 |  | 59.52 | [23 empty] | VV | 0
|  | -(2*0,9*2,05+1,63*2,12) |  | -7.1456 | [23 empty] | VV | 0
|  | 2*(1,63+2,12)*0,5 |  | 3.75 | [23 empty] | VV | 0
|  | 3.04.5 : 18,8*3,2 |  | 60.16 | [23 empty] | VV | 0
|  | -(0,9*2,05+1,63*2,12) |  | -5.3006 | [23 empty] | VV | 0
|  | 2*(1,63+2,12)*0,5 |  | 3.75 | [23 empty] | VV | 0
|  | 3.04.6 : 16,9*3,2 |  | 54.08 | [23 empty] | VV | 0
|  | -(1,0*2,05+0,9*2,05+0,9*1,6) |  | -5.335 | [23 empty] | VV | 0
|  | 1,1*0,3 |  | 0.33 | [23 empty] | VV | 0
|  | (1,0+2*2,05)*0,5+2*(0,9+1,6)*0,5 |  | 5.05 | [23 empty] | VV | 0
|  | 3.06.1 : 9,4*3,2 |  | 30.08 | [23 empty] | VV | 0
|  | -(1,0*2,05+0,8*2,05+0,9*2,05) |  | -5.535 | [23 empty] | VV | 0
|  | (1,0+2*2,05)*0,5 |  | 2.55 | [23 empty] | VV | 0
|  | 3.06.2 : 7,9*3,2 |  | 25.28 | [23 empty] | VV | 0
|  | -(0,8*2,05+0,6*0,5) |  | -1.94 | [23 empty] | VV | 0
|  | 2*(0,6+0,5)*0,5 |  | 1.1 | [23 empty] | VV | 0
|  | 3.06.3 : 11,0*3,2 |  | 35.2 | [23 empty] | VV | 0
|  | -(0,9*2,05+1,88*2,71) |  | -6.9398 | [23 empty] | VV | 0
|  | (1,9+2*2,71)*0,5 |  | 3.66 | [23 empty] | VV | 0
|  | 3.06.4 : 19,1*3,2 |  | 61.12 | [23 empty] | VV | 0
|  | -(1,88*2,71+1,63*2,12) |  | -8.5504 | [23 empty] | VV | 0
|  | 2*(1,63+2,12)*0,4 |  | 3 | [23 empty] | VV | 0
|  | 3.07.1 : 17,7*3,2 |  | 56.64 | [23 empty] | VV | 0
|  | -(1,0*2,05+0,8*2,05+0,9*2,05+0,9*1,6) |  | -6.975 | [23 empty] | VV | 0
|  | (1,0+2*2,05)*0,5+2*(0,9+1,6)*0,5+(1,0+2*2,7)*0,4 |  | 7.61 | [23 empty] | VV | 0
|  | 3.07.2 : 8,8*3,2 |  | 28.16 | [23 empty] | VV | 0
|  | -(0,8*2,05) |  | -1.64 | [23 empty] | VV | 0
|  | 3.07.3 : 18,8*3,2 |  | 60.16 | [23 empty] | VV | 0
|  | -(2*0,9*2,05+1,63*2,12) |  | -7.1456 | [23 empty] | VV | 0
|  | 2*(1,63+2,12)*0,4+(0,9+2*2,05)*0,4 |  | 5 | [23 empty] | VV | 0
|  | 3.07.4 : 18*3,2 |  | 57.6 | [23 empty] | VV | 0
|  | -(0,9*2,05+1,63*2,12) |  | -5.3006 | [23 empty] | VV | 0
|  | 2*(1,63+2,12)*0,4 |  | 3 | [23 empty] | VV | 0
|  | 3.08.1 : 10,1*3,2 |  | 32.32 | [23 empty] | VV | 0
|  | -(2*0,9*2,05+0,8*2,05) |  | -5.33 | [23 empty] | VV | 0
|  | 3.08.2 : 9,6*3,2 |  | 30.72 | [23 empty] | VV | 0
|  | -(0,8*2,05+0,9*2,12) |  | -3.548 | [23 empty] | VV | 0
|  | 2*(0,9+2,12)*0,4 |  | 2.416 | [23 empty] | VV | 0
|  | 3.08.3 : 18,9*3,2 |  | 60.48 | [23 empty] | VV | 0
|  | -(0,9*2,05+3*1,0*2,12) |  | -8.205 | [23 empty] | VV | 0
|  | 3*(2*(1,63+2,12)*0,4) |  | 9 | [23 empty] | VV | 0
|  | 3.09 : 4,4*3,2 |  | 14.08 | [23 empty] | VV | 0
|  | -(0,9*2,05) |  | -1.845 | [23 empty] | VV | 0
|  | 4NP : | [25 empty] | VV | 0
|  | 4.01 : 24,4*3,0 |  | 73.2 | [23 empty] | VV | 0
|  | -(2*1,0*2,05+0,9*2,05+1,1*2,0+6,3*2,6) |  | -24.525 | [23 empty] | VV | 0
|  | 1,9*0,3+2*1,9*0,2 |  | 1.33 | [23 empty] | VV | 0
|  | 4.02.1 : 9,8*3,0 |  | 29.4 | [23 empty] | VV | 0
|  | -(1,0*2,05+0,8*2,05+0,9*2,05) |  | -5.535 | [23 empty] | VV | 0
|  | (1,0+2*2,05)*0,3 |  | 1.53 | [23 empty] | VV | 0
|  | 4.02.2 : 10,1*3,0 |  | 30.3 | [23 empty] | VV | 0
|  | -(0,8*2,05+1,2*0,45) |  | -2.18 | [23 empty] | VV | 0
|  | 2*(1,2+0,45)*0,3 |  | 0.99 | [23 empty] | VV | 0
|  | 4.02.3 : 24,9*3,0 |  | 74.7 | [23 empty] | VV | 0
|  | -(2*0,9*2,05+1,63*1,95) |  | -6.8685 | [23 empty] | VV | 0
|  | 2*(1,63+1,95)*0,3 |  | 2.148 | [23 empty] | VV | 0
|  | 4.02.4 : 18,1*3,0 |  | 54.3 | [23 empty] | VV | 0
|  | -(0,9*2,05+1,63*1,95) |  | -5.0235 | [23 empty] | VV | 0
|  | 4.03.1 : 9,3*3,0 |  | 27.9 | [23 empty] | VV | 0
|  | -(1,0*2,05+0,8*2,05+0,9*2,05) |  | -5.535 | [23 empty] | VV | 0
|  | (1,0+2*2,05)*0,3 |  | 1.53 | [23 empty] | VV | 0
|  | 4.03.2 : 9,5*3,0 |  | 28.5 | [23 empty] | VV | 0
|  | -(0,8*2,05+1,2*0,45) |  | -2.18 | [23 empty] | VV | 0
|  | 2*(1,2+0,45)*0,3 |  | 0.99 | [23 empty] | VV | 0
|  | 4.03.3 : 24,1*3,0 |  | 72.3 | [23 empty] | VV | 0
|  | -(0,9*2,05+1,63*1,95) |  | -5.0235 | [23 empty] | VV | 0
|  | 2*(1,63+1,95)*0,3 |  | 2.148 | [23 empty] | VV | 0
|  | 4.04.1 : 9,3*3,0 |  | 27.9 | [23 empty] | VV | 0
|  | -(1,0*2,05+0,8*2,05+0,9*2,05) |  | -5.535 | [23 empty] | VV | 0
|  | (1,0+2*2,05)*0,3 |  | 1.53 | [23 empty] | VV | 0
|  | 4.04.2 : 9,5*3,0 |  | 28.5 | [23 empty] | VV | 0
|  | -(0,8*2,05+1,2*0,45) |  | -2.18 | [23 empty] | VV | 0
|  | 2*(1,2+0,45)*0,3 |  | 0.99 | [23 empty] | VV | 0
|  | 4.04.3 : 25*3,0 |  | 75 | [23 empty] | VV | 0
|  | -(0,9*2,05+1,63*1,95) |  | -5.0235 | [23 empty] | VV | 0
|  | 2*(1,63+1,95)*0,3 |  | 2.148 | [23 empty] | VV | 0
|  | 4.05.1 : 9,5*3,0 |  | 28.5 | [23 empty] | VV | 0
|  | -(1,0*2,05+0,8*2,05+0,9*2,05) |  | -5.535 | [23 empty] | VV | 0
|  | (1,0+2*2,05)*0,3 |  | 1.53 | [23 empty] | VV | 0
|  | 4.05.2 : 9,5*3,0 |  | 28.5 | [23 empty] | VV | 0
|  | -(0,8*2,05+1,2*0,45) |  | -2.18 | [23 empty] | VV | 0
|  | 2*(1,2+0,45)*0,3 |  | 0.99 | [23 empty] | VV | 0
|  | 4.05.3 : 24,6*3,0 |  | 73.8 | [23 empty] | VV | 0
|  | -(0,9*2,05+1,63*1,95) |  | -5.0235 | [23 empty] | VV | 0
|  | 2*(1,63+1,95)*0,3 |  | 2.148 | [23 empty] | VV | 0
|  | 4.07.1 : 8,5*3,0 |  | 25.5 | [23 empty] | VV | 0
|  | -(1,0*2,05+0,8*2,05+0,9*2,05) |  | -5.535 | [23 empty] | VV | 0
|  | (1,0+2*2,05)*0,3 |  | 1.53 | [23 empty] | VV | 0
|  | 4.07.2 : 9,8*3,0 |  | 29.4 | [23 empty] | VV | 0
|  | -(0,8*2,05+1,2*0,45) |  | -2.18 | [23 empty] | VV | 0
|  | 2*(1,2+0,45)*0,3 |  | 0.99 | [23 empty] | VV | 0
|  | 4.07.3 : 23,3*3,0 |  | 69.9 | [23 empty] | VV | 0
|  | -(0,9*2,05+1,63*1,95) |  | -5.0235 | [23 empty] | VV | 0
|  | 2*(1,63+1,95)*0,3 |  | 2.148 | [23 empty] | VV | 0
|  | 4.08.1 : 7,8*3,0 |  | 23.4 | [23 empty] | VV | 0
|  | -(1,0*2,05+0,8*2,05+0,9*2,05) |  | -5.535 | [23 empty] | VV | 0
|  | (1,0+2*2,05)*0,3 |  | 1.53 | [23 empty] | VV | 0
|  | 4.08.2 : 8,9*3,0 |  | 26.7 | [23 empty] | VV | 0
|  | -(0,8*2,05+1,2*0,45) |  | -2.18 | [23 empty] | VV | 0
|  | 2*(1,2+0,45)*0,3 |  | 0.99 | [23 empty] | VV | 0
|  | 4.08.3 : 25,3*3,0 |  | 75.9 | [23 empty] | VV | 0
|  | -(0,9*2,05+1,63*1,95) |  | -5.0235 | [23 empty] | VV | 0
|  | 2*(1,63+1,95)*0,3 |  | 2.148 | [23 empty] | VV | 0
|  | 4.09.1 : 11,8*3,0 |  | 35.4 | [23 empty] | VV | 0
|  | -(1,0*2,05+0,8*2,05+0,9*2,05) |  | -5.535 | [23 empty] | VV | 0
|  | (1,0+2*2,05)*0,15 |  | 0.765 | [23 empty] | VV | 0
|  | 4.09.2 : 9*3,0 |  | 27 | [23 empty] | VV | 0
|  | -(0,8*2,05) |  | -1.64 | [23 empty] | VV | 0
|  | 4.09.3 : 30,9*3,0 |  | 92.7 | [23 empty] | VV | 0
|  | -(0,9*2,05+3*1,0*1,95+1,63*1,95) |  | -10.8735 | [23 empty] | VV | 0
|  | 2*(1,63+1,95)*0,3+3*(2*(1,0+1,95)*0,3) |  | 7.458 | [23 empty] | VV | 0
|  | 4.10 : 4,4*3,0 |  | 13.2 | [23 empty] | VV | 0
|  | -(0,9*2,05) |  | -1.845 | [23 empty] | VV | 0
[28 empty] | VV | 0
|  | schodiště : (49,5+38,2)-(5*1,0+3,0+2,5+2*1,2) |  | 74.8 | [23 empty] | VV | 0
|  | 2,6*11,7-3*2,6*0,2 |  | 28.86 | [23 empty] | VV | 0
|  | výtah : 6,8*19,0-(5*1,1*2,0)+5*(1,1+2*2,02)*0,3 |  | 125.91 | [23 empty] | VV | 0
|  | nad sousedním objektem : 49,8 |  | 49.8 | [23 empty] | VV | 0
|  | -sanační omítka : | [25 empty] | VV | 0
|  | Odkaz na mn. položky pořadí 45 : 731,41500*-1 |  | -731.415 | [23 empty] | VV | 5
|  | Koeficient ztratné 5 %: 0,05 |  | 250.9109 | [23 empty] | VV | 4
156 | 602021142RT2 | Omítka stěn z hotových směsí vrstva štuková, vápenná, , tloušťka vrstvy 3 mm, | m2 | 4317.0793 |  | 0 |  | 0 |  | 0 | 12 | 0 | 0.00378 | 16.32 | 0 | 0 | 801-1 | RTS 24/ I | RTS 23/ I | 0.25 | 1079.27 |  | Práce | Běžná |  |  |  | POL1_
|  | po jednotlivých vrstvách | [25 empty] | SPI
|  | Odkaz na mn. položky pořadí 155 : 5269,12932 |  | 5269.1293 | [23 empty] | VV | 5
|  | - obklady : | [25 empty] | VV | 0
|  | Odkaz na mn. položky pořadí 321 : 773,81000*-1 |  | -773.81 | [23 empty] | VV | 5
|  | - silikonová omítka : | [25 empty] | VV | 0
|  | 1.07 : -(27,6*3,2-1,0*2,02) |  | -86.3 | [23 empty] | VV | 0
|  | 1.11 : -(13,8*3,2-1,0*2,02) |  | -42.14 | [23 empty] | VV | 0
|  | nad sousedním objektem : -49,8 |  | -49.8 | [23 empty] | VV | 0
157 | 601021203R00 | Omítka stropů a podhledů z hotových směsí postřik, báze, cementová, 100% krytí, , | m2 | 80.22 |  | 0 |  | 0 |  | 0 | 12 | 0 | 0.00782 | 0.63 | 0 | 0 | 801-1 | RTS 24/ I | RTS 23/ I | 0.22 | 17.65 |  | Práce | Běžná |  |  |  | POL1_
|  | po jednotlivých vrstvách | [25 empty] | SPI
|  | Včetně pomocného lešení. | [25 empty] | POP
|  | Odkaz na mn. položky pořadí 158 : 80,22000 |  | 80.22 | [23 empty] | VV | 5
158 | 601021211RT5 | Omítka stropů a podhledů z hotových směsí vrstva jádrová, vápenocementová, , tloušťka vrstvy 20 mm, | m2 | 80.22 |  | 0 |  | 0 |  | 0 | 12 | 0 | 0.03195 | 2.56 | 0 | 0 | 801-1 | RTS 24/ I | RTS 23/ I | 0.4 | 32.09 |  | Práce | Běžná |  |  |  | POL1_
|  | po jednotlivých vrstvách | [25 empty] | SPI
|  | Včetně pomocného lešení. | [25 empty] | POP
|  | viz TZ_AB, situační výkresy, výkresová a textová část D.1.1, D.1.2 a D.1.3 : | [25 empty] | VV | 0
|  | schodiště : | [25 empty] | VV | 0
|  | ramena : 3,9*1,0+6*3,5*1,2+6*1,0 |  | 35.1 | [23 empty] | VV | 0
|  | podesty+mezipodesty+chodby : 1,6*3,0+1,6*2,6+1,1*2,6 |  | 11.82 | [23 empty] | VV | 0
|  | 3*11,1 |  | 33.3 | [23 empty] | VV | 0
159 | 601021143RT2 | Omítka stropů a podhledů z hotových směsí vrstva štuková, vápenná, , tloušťka vrstvy 3 mm, | m2 | 80.22 |  | 0 |  | 0 |  | 0 | 12 | 0 | 0.00423 | 0.34 | 0 | 0 | 801-1 | RTS 24/ I | RTS 23/ I | 0.32 | 25.67 |  | Práce | Běžná |  |  |  | POL1_
|  | po jednotlivých vrstvách | [25 empty] | SPI
|  | Včetně pomocného lešení. | [25 empty] | POP
|  | Odkaz na mn. položky pořadí 158 : 80,22000 |  | 80.22 | [23 empty] | VV | 5
160 | 6020001.x | D+M Protiprašný nátěr výtahové šachty | m2 | 125.91 |  | 0 |  | 0 |  | 0 | 12 | 0 | 0.00053 | 0.07 | 0 | 0 |  | Vlastní | Indiv | 0.07 | 8.81 |  | Práce | Běžná |  |  |  | POL1_
|  | viz TZ_AB, situační výkresy, výkresová a textová část D.1.1, D.1.2 a D.1.3 : | [25 empty] | VV | 0
|  | výtah : 6,8*19,0-(5*1,1*2,0)+5*(1,1+2*2,02)*0,3 |  | 125.91 | [23 empty] | VV | 0
Díl: | 61 | Úpravy povrchů vnitřní |  |  |  | 0 |  | 0 |  | 0 |  | 0 |  | 14 |  | 0 |  |  |  |  | 1315.24 | [6 empty] | DIL
161 | 612481211RT2 | Vyztužení povrchu vnitřních stěn sklotextilní síťovinou s dodávkou síťoviny a stěrkového tmelu | m2 | 3418.6614 |  | 0 |  | 0 |  | 0 | 12 | 0 | 0.00367 | 12.55 | 0 | 0 | 801-1 | RTS 24/ I | RTS 23/ I | 0.36 | 1230.72 |  | Práce | Běžná |  |  |  | POL1_
|  | viz TZ_AB, situační výkresy, výkresová a textová část D.1.1, D.1.2 a D.1.3 : | [25 empty] | VV | 0
|  | 1.07 : 27,6*3,2-1,0*2,02 |  | 86.3 | [23 empty] | VV | 0
|  | 1.11 : 13,8*3,2-1,0*2,02 |  | 42.14 | [23 empty] | VV | 0
|  | stávající zdivo : 9870,6642/3 |  | 3290.2214 | [23 empty] | VV | 0
162 | 611481211RT2 | Vyztužení vnitřních omítek stropů sklotextilní síťovinou s dodávkou síťoviny a stěrkového tmelu | m2 | 80.22 |  | 0 |  | 0 |  | 0 | 12 | 0 | 0.00411 | 0.33 | 0 | 0 | 801-1 | RTS 24/ I | RTS 23/ I | 0.48 | 38.51 |  | Práce | Běžná |  |  |  | POL1_
|  | s pomocným lešením o výšce podlahy do 1900 mm a pro zatížení do 1,5 kPa, | [25 empty] | SPI
|  | Odkaz na mn. položky pořadí 158 : 80,22000 |  | 80.22 | [23 empty] | VV | 5
163 | 612473185R00 | Omítky vnitřní zdiva ze suchých směsí příplatek za zabudované omítníky v ploše stěn | m2 | 4317.0793 |  | 0 |  | 0 |  | 0 | 12 | 0 | 8e-05 | 0.35 | 0 | 0 | 801-1 | RTS 24/ I | RTS 23/ I | 0 | 0 |  | Práce | Běžná |  |  |  | POL1_
|  | omítka vápenocementová, strojně nebo ručně nanášená v podlaží i ve schodišti na jakýkoliv druh podkladu, kompletní souvrství | [25 empty] | SPI |  | omítka vápenocementová, strojně nebo ručně nanášená v podlaží i ve schodišti na jakýkoliv druh podkladu, kompletní souvrství
|  | Odkaz na mn. položky pořadí 156 : 4317,07932 |  | 4317.0793 | [23 empty] | VV | 5
164 | 612473186R00 | Omítky vnitřní zdiva ze suchých směsí příplatek za zabudované rohovníky | m | 1630.73 |  | 0 |  | 0 |  | 0 | 12 | 0 | 0.00046 | 0.75 | 0 | 0 | 801-1 | RTS 24/ I | RTS 23/ I | 0 | 0 |  | Práce | Běžná |  |  |  | POL1_
|  | omítka vápenocementová, strojně nebo ručně nanášená v podlaží i ve schodišti na jakýkoliv druh podkladu, kompletní souvrství | [25 empty] | SPI |  | omítka vápenocementová, strojně nebo ručně nanášená v podlaží i ve schodišti na jakýkoliv druh podkladu, kompletní souvrství
|  | viz TZ_AB, situační výkresy, výkresová a textová část D.1.1, D.1.2 a D.1.3 : | [25 empty] | VV | 0
|  | 1PP : | [25 empty] | VV | 0
|  | 0.01 : 5*2,45+1+1,6 |  | 14.85 | [23 empty] | VV | 0
|  | 0.02 : 4*2,45+1,68+2*1,2 |  | 13.88 | [23 empty] | VV | 0
|  | 0.03 : 7*2,45+1 |  | 18.15 | [23 empty] | VV | 0
|  | 0.04 : 5*2,45+6*0,8 |  | 17.05 | [23 empty] | VV | 0
|  | 0.05 : 7*2,45+9*0,8 |  | 24.35 | [23 empty] | VV | 0
|  | 0.08 : 7*2,45+9*0,8 |  | 24.35 | [23 empty] | VV | 0
|  | 0.11 : 2*2,45+1 |  | 5.9 | [23 empty] | VV | 0
[28 empty] | VV | 0
|  | 1NP : | [25 empty] | VV | 0
|  | 1.01 : 3*3,3+2,64+1,15+1,1 |  | 14.79 | [23 empty] | VV | 0
|  | 1.02 : 13*3,3+2*4*(2,5+0,6)+1,15+0,9+1,2+4*0,9 |  | 74.55 | [23 empty] | VV | 0
|  | 1.03 : 1*3,3 |  | 3.3 | [23 empty] | VV | 0
|  | 1.04.1 : 2*3,3+2*1+4*0,9 |  | 12.2 | [23 empty] | VV | 0
|  | 1.04.2 : 5*3,3+8*(2,12+1,82)+2*4,35+4*0,9 |  | 60.32 | [23 empty] | VV | 0
|  | 1.04.3 : 2*3,3+4*(2,5+0,6)+4*0,9+1,1 |  | 23.7 | [23 empty] | VV | 0
|  | 1.05.1 : 5*3,3+8*(2,12+1,82)+3,75+2,07+2*2,53+2*8*0,9 |  | 73.3 | [23 empty] | VV | 0
|  | 1.05.2 : 2*3,3+4*(1,9+0,6)+2,07+0,9+4*0,9 |  | 23.17 | [23 empty] | VV | 0
|  | 1.05.3 : 4*3,3+2*1,9+0,9+2*1,53 |  | 20.96 | [23 empty] | VV | 0
|  | 1.05.4 : 2*3,3+0,9 |  | 7.5 | [23 empty] | VV | 0
|  | 1.05.7 : 2*(0,6+1,9+2,5)+4*0,9 |  | 13.6 | [23 empty] | VV | 0
|  | 1.05.9 : 2*(0,6+1,9+2,5)+4*0,9 |  | 13.6 | [23 empty] | VV | 0
|  | 1.06 : 6*3,3+2,88+3,75+0,9 |  | 27.33 | [23 empty] | VV | 0
|  | 1.07 : 1*3,3 |  | 3.3 | [23 empty] | VV | 0
|  | 1.08.1 : 5*3,3+0,9 |  | 17.4 | [23 empty] | VV | 0
|  | 1.08.2 : 2*(0,6+0,9) |  | 3 | [23 empty] | VV | 0
|  | 1.08.3 : 4*(2,12+1,82)+2*0,9 |  | 17.56 | [23 empty] | VV | 0
|  | 1.09 : 4*3,3+2,51+2,68 |  | 18.39 | [23 empty] | VV | 0
|  | 1.10.1 : 7*3,3+0,9+2*4,52+2+2*(1,82+2+1+2,02+1,1+1,72) |  | 54.36 | [23 empty] | VV | 0
|  | 1.10.2 : 1*3,3+2*(0,5+0,5) |  | 5.3 | [23 empty] | VV | 0
|  | 1.10.3 : 2*(1,1+1,72) |  | 5.64 | [23 empty] | VV | 0
[28 empty] | VV | 0
|  | 2NP : | [25 empty] | VV | 0
|  | 2.01 : 12*3,1+2*1,63+4*1,5+1,1 |  | 47.56 | [23 empty] | VV | 0
|  | 2.02.1 : 3*3,1+0,9+1,06 |  | 11.26 | [23 empty] | VV | 0
|  | 2.02.2 : 2*(1,6+1,6+0,9) |  | 8.2 | [23 empty] | VV | 0
|  | 2.02.3 : 1*3,1 |  | 3.1 | [23 empty] | VV | 0
|  | 2.02.4 : 9*3,1+0,9+4*3,1+4*(2,12+0,9) |  | 53.28 | [23 empty] | VV | 0
|  | 2.03.1 : 4*3,1+1+0,9 |  | 14.3 | [23 empty] | VV | 0
|  | 2.03.2 : 4*1,6+2*0,9 |  | 8.2 | [23 empty] | VV | 0
|  | 2.03.3 : 1*3,1 |  | 3.1 | [23 empty] | VV | 0
|  | 2.03.4 : 4*3,1+4*(2,12+0,9) |  | 24.48 | [23 empty] | VV | 0
|  | 2.04.1 : 3*3,1+1+0,9 |  | 11.2 | [23 empty] | VV | 0
|  | 2.04.2 : 4*1,6+2*0,9 |  | 8.2 | [23 empty] | VV | 0
|  | 2.04.3 : 1*3,1 |  | 3.1 | [23 empty] | VV | 0
|  | 2.04.4 : 6*3,1+4*(2,12+0,9) |  | 30.68 | [23 empty] | VV | 0
|  | 2.05.1 : 6*3,1+1+1+0,9 |  | 21.5 | [23 empty] | VV | 0
|  | 2.05.2 : 2*(1,6+0,9) |  | 5 | [23 empty] | VV | 0
|  | 2.05.3 : 2*2+0,88 |  | 4.88 | [23 empty] | VV | 0
|  | 2.05.4 : 6*3,1+4*(2,12+0,9) |  | 30.68 | [23 empty] | VV | 0
|  | 2.05.5 : 4*(3,1+2,12+0,9) |  | 24.48 | [23 empty] | VV | 0
|  | 2.05.6 : 3*3,1+2*(1,6+1,5) |  | 15.5 | [23 empty] | VV | 0
|  | 2.07.1 : 2*2,5+1 |  | 6 | [23 empty] | VV | 0
|  | 2.07.2 : 2*(0,6+0,5) |  | 2.2 | [23 empty] | VV | 0
|  | 2.07.3 : 3*3,1+1,57 |  | 10.87 | [23 empty] | VV | 0
|  | 2.07.4 : 6*3,1+1,57+4*(2,12+0,9) |  | 32.25 | [23 empty] | VV | 0
|  | 2.08.1 : 2*2,5+1+2*3,1+2*(0,9+1,4)+2*2,05+0,9 |  | 21.8 | [23 empty] | VV | 0
|  | 2.08.2 : 1,9*1 |  | 1.9 | [23 empty] | VV | 0
|  | 2.08.3 : 6*3,1+4*(0,9+2,12)+1 |  | 31.68 | [23 empty] | VV | 0
|  | 2.08.4 : 4*(3,1+2,12+0,9+0,9) |  | 28.08 | [23 empty] | VV | 0
|  | 2.09.1 : 2*2,05+1 |  | 5.1 | [23 empty] | VV | 0
|  | 2.09.2 : 2*(0,9+2,12) |  | 6.04 | [23 empty] | VV | 0
|  | 2.09.3 : 4*(2,12+1+1)+2*(1+2,12) |  | 22.72 | [23 empty] | VV | 0
|  | 2.09.4 : 2*2+0,9+2*3,1+2*(2,12+0,9) |  | 17.14 | [23 empty] | VV | 0
|  | 2.11 : 4*3,1 |  | 12.4 | [23 empty] | VV | 0
[28 empty] | VV | 0
|  | 3NP : | [25 empty] | VV | 0
|  | 3.01 : 12*2,9+2*(1,76+1,63)+1 |  | 42.58 | [23 empty] | VV | 0
|  | 3.02.1 : 2*2,9+2*2,02+1,2+0,9*2+2,05 |  | 14.89 | [23 empty] | VV | 0
|  | 3.02.2 : 6*1,6+4*0,9 |  | 13.2 | [23 empty] | VV | 0
|  | 3.02.3 : 2*2,9 |  | 5.8 | [23 empty] | VV | 0
|  | 3.02.4 : 2*2,9+4*2,12+2*1,63+2*0,9 |  | 19.34 | [23 empty] | VV | 0
|  | 3.03.1 : 2*2,05+1+2*2,05+0,9+2*2,33+1,26 |  | 16.02 | [23 empty] | VV | 0
|  | 3.03.2 : 2,9+2*2,33+1,38+4*(1,6+0,9) |  | 18.94 | [23 empty] | VV | 0
|  | 3.03.3 : 2*(1,63+2,12) |  | 7.5 | [23 empty] | VV | 0
|  | 3.03.4 : 2*2,9+2*(1,63+2,12) |  | 13.3 | [23 empty] | VV | 0
|  | 3.03.6 : 2*(1,6+0,9+1,6) |  | 8.2 | [23 empty] | VV | 0
|  | 3.04.1 : 4*2,05+2*1 |  | 10.2 | [23 empty] | VV | 0
|  | 3.04.2 : 2*(1,6+1,6+0,65) |  | 7.7 | [23 empty] | VV | 0
|  | 3.04.4 : 2*(2,12+1,63) |  | 7.5 | [23 empty] | VV | 0
|  | 3.04.5 : 2*(2,12+1,63) |  | 7.5 | [23 empty] | VV | 0
|  | 3.04.6 : 2,9+4*2,05+1,09+1 |  | 13.19 | [23 empty] | VV | 0
|  | 3.06.1 : 2*2,05+1 |  | 5.1 | [23 empty] | VV | 0
|  | 3.06.2 : 2*(0,6+0,5) |  | 2.2 | [23 empty] | VV | 0
|  | 3.06.3 : 2,9+2*2,71+1,88 |  | 10.2 | [23 empty] | VV | 0
|  | 3.06.4 : 2*1,88+2,71+2*2,12+1,63 |  | 12.34 | [23 empty] | VV | 0
|  | 3.07.1 : 2*2,7+0,9+2*2,05+1+2*(1,6+0,9)+2*2,9 |  | 22.2 | [23 empty] | VV | 0
|  | 3.07.2 : 2,9*1 |  | 2.9 | [23 empty] | VV | 0
|  | 3.07.3 : 2*2,05+0,9+2*(1,63+2,12) |  | 12.5 | [23 empty] | VV | 0
|  | 3.07.4 : 2*(1,63+2,12) |  | 7.5 | [23 empty] | VV | 0
|  | 3.08.2 : 2*(0,9+2,12) |  | 6.04 | [23 empty] | VV | 0
|  | 3.08.3 : 3*2*(1+2,12) |  | 18.72 | [23 empty] | VV | 0
|  | 3.10 : 2*2,9 |  | 5.8 | [23 empty] | VV | 0
[28 empty] | VV | 0
|  | 4NP : | [25 empty] | VV | 0
|  | 4.01 : 2*2,73+2*1,9 |  | 9.26 | [23 empty] | VV | 0
|  | 4.02.1 : 2*2,05+1 |  | 5.1 | [23 empty] | VV | 0
|  | 4.02.2 : 2*(1,2+0,45) |  | 3.3 | [23 empty] | VV | 0
|  | 4.02.3 : 2,73+2*(1,95+1,63) |  | 9.89 | [23 empty] | VV | 0
|  | 4.02.4 : 2*2,73+2*(1,63+1,95) |  | 12.62 | [23 empty] | VV | 0
|  | 4.03.1 : 2*2,05+1 |  | 5.1 | [23 empty] | VV | 0
|  | 4.03.2 : 2*(1,2+0,45) |  | 3.3 | [23 empty] | VV | 0
|  | 4.03.3 : 2*(1,63+1,95) |  | 7.16 | [23 empty] | VV | 0
|  | 4.04.1 : 2*2,05+1 |  | 5.1 | [23 empty] | VV | 0
|  | 4.04.2 : 2*(1,2+0,45) |  | 3.3 | [23 empty] | VV | 0
|  | 4.04.3 : 3*2,73+2*(1,63+1,95) |  | 15.35 | [23 empty] | VV | 0
|  | 4.05.1 : 2*2,05+1+2,73 |  | 7.83 | [23 empty] | VV | 0
|  | 4.05.2 : 2*(1,2+0,45) |  | 3.3 | [23 empty] | VV | 0
|  | 4.05.3 : 2*2,73+2*(1,63+1,95) |  | 12.62 | [23 empty] | VV | 0
|  | 4.07.1 : 2*2,05+1+2,73 |  | 7.83 | [23 empty] | VV | 0
|  | 4.07.2 : 2*(1,2+0,45) |  | 3.3 | [23 empty] | VV | 0
|  | 4.07.3 : 2*(1,63+1,95) |  | 7.16 | [23 empty] | VV | 0
|  | 4.08.1 : 2,05*2+1 |  | 5.1 | [23 empty] | VV | 0
|  | 4.08.2 : 2*(1,2+0,45) |  | 3.3 | [23 empty] | VV | 0
|  | 4.08.3 : 2*(1,63+1,95) |  | 7.16 | [23 empty] | VV | 0
|  | 4.09.1 : 2,73+2*2,05+1 |  | 7.83 | [23 empty] | VV | 0
|  | 4.09.2 : 1*2,73 |  | 2.73 | [23 empty] | VV | 0
|  | 4.09.3 : 3*2,73+3*2*(1+1,95)+2*(1,63+1,95) |  | 33.05 | [23 empty] | VV | 0
165 | 610991111R00 | Zakrývání výplní vnitřních otvorů, předmětů apod. fólií Pe 0,05-0,2 mm | m2 | 575.144 |  | 0 |  | 0 |  | 0 | 12 | 0 | 4e-05 | 0.02 | 0 | 0 | 801-1 | RTS 24/ I | Indiv | 0.08 | 46.01 |  | Práce | Běžná |  |  |  | POL1_
|  | které se zřizují před úpravami povrchu, a obalení osazených dveřních zárubní před znečištěním při úpravách povrchu nástřikem plastických maltovin včetně pozdějšího odkrytí, | [25 empty] | SPI |  | které se zřizují před úpravami povrchu, a obalení osazených dveřních zárubní před znečištěním při úpravách povrchu nástřikem plastických maltovin včetně pozdějšího odkrytí,
|  | viz TZ_AB, situační výkresy, výkresová a textová část D.1.1, D.1.2 a D.1.3 : | [25 empty] | VV | 0
|  | Odkaz na mn. položky pořadí 177 : 234,06400 |  | 234.064 | [23 empty] | VV | 5
|  | 2*(31+3+2+1)*0,8*2,05 |  | 121.36 | [23 empty] | VV | 0
|  | 2*(7+1+1+1+1+3+3+28+1)*0,9*2,05 |  | 169.74 | [23 empty] | VV | 0
|  | 2*(1+2+1+1+1+1)*1,0*2,05 |  | 28.7 | [23 empty] | VV | 0
|  | 2*3,8*2,8 |  | 21.28 | [23 empty] | VV | 0
Díl: | 62 | Úpravy povrchů vnější |  |  |  | 0 |  | 0 |  | 0 |  | 0 |  | 99.38 |  | 0 |  |  |  |  | 2481.71 | [6 empty] | DIL
166 | 622319005R00 | Vyrovnávací vrstva z cementové malty tl. 10 mm | m2 | 2773.4256 |  | 0 |  | 0 |  | 0 | 12 | 0 | 0.021 | 58.24 | 0 | 0 |  | RTS 24/ I | RTS 23/ I | 0.36 | 998.43 |  | Práce | Běžná |  |  |  | POL1_
|  | viz TZ_AB, situační výkresy, výkresová a textová část D.1.1, D.1.2 a D.1.3 : | [25 empty] | VV | 0
|  | předpoklad až 3 cm : | [25 empty] | VV | 0
|  | S+Z : 3*((24,7+10,7+15,2)*10,5) |  | 1593.9 | [23 empty] | VV | 0
|  | -otvory 1NP : 3*(-(2,8*2,5+8*0,9*1,82+2,6*2,5+2,0*1,82)) |  | -90.732 | [23 empty] | VV | 0
|  | 3*(-(1,2*2,5)) |  | -9 | [23 empty] | VV | 0
|  | 3*(-(1,0*2,02+1,1*1,72+1,0*2,5+1,1*1,72+2,85*2,5+2*0,9*1,82)) |  | -56.115 | [23 empty] | VV | 0
|  | -otvory 2NP : 3*(-(11*0,9*2,12+1*1,0*2,12)) |  | -69.324 | [23 empty] | VV | 0
|  | 3*(-(1,0*2,12)) |  | -6.36 | [23 empty] | VV | 0
|  | 3*(-(1*1,0*2,12+7*0,9*2,12)) |  | -46.428 | [23 empty] | VV | 0
|  | -otvory 3NP : 3*(-(5*1,63*2,12+1*0,9*2,12+1*1,0*2,12)) |  | -63.918 | [23 empty] | VV | 0
|  | 3*(-(1,0*2,12)) |  | -6.36 | [23 empty] | VV | 0
|  | 3*(-(1*1,0*2,12+1*0,9*2,12+3*1,63*2,12)) |  | -43.1844 | [23 empty] | VV | 0
|  | dvůr : | [25 empty] | VV | 0
|  | 1NP : 3*((9,4+19,8)*3,3) |  | 289.08 | [23 empty] | VV | 0
|  | -otvory 1NP : 3*(-(0,9*0,6+2,5*2,8+1,0*2,02+8*0,9*0,6+1,53*0,6+0,8*0,4)) |  | -45.354 | [23 empty] | VV | 0
|  | 2NP : 3*((9,4+19,8)*3,8+2*0,2*0,4) |  | 333.36 | [23 empty] | VV | 0
|  | -otvory 2NP : 3*(-(0,6*0,5+2*1,0*2,5+0,9*1,4+1,0*2,7+1,06*2,5+4*0,9*1,6+1,1*2,5+1,03*2,5+1,0*2,5+1,5*1,6)) |  | -83.685 | [23 empty] | VV | 0
|  | 3NP : 3*((9,5+19,9)*3,2) |  | 282.24 | [23 empty] | VV | 0
|  | -otvory 3NP : 3*(-(0,6*0,5+1,0*2,05+0,9*1,6+1,0*2,05+1,0*2,7)) |  | -25.62 | [23 empty] | VV | 0
|  | 3*(-(2*0,65*1,6+5*0,9*1,6+3*1,0*2,05)) |  | -46.29 | [23 empty] | VV | 0
|  | průjezd : 3*((5,1+3,6)*3,2) |  | 83.52 | [23 empty] | VV | 0
|  | 3*(-(1,0*0,5)) |  | -1.5 | [23 empty] | VV | 0
|  | Odkaz na mn. položky pořadí 169 : 26,02200*3 |  | 78.066 | [23 empty] | VV | 5
|  | Odkaz na mn. položky pořadí 170 : 18,72000*3 |  | 56.16 | [23 empty] | VV | 5
|  | Odkaz na mn. položky pořadí 172 : 22,33000*3 |  | 66.99 | [23 empty] | VV | 5
|  | Odkaz na mn. položky pořadí 173 : 194,66000*3 |  | 583.98 | [23 empty] | VV | 5
167 | 622311835RV1 | Zateplení fasády , minerálními deskami s podélným vláknem, tloušťky 160 mm, zakončené stěrkou s výztužnou tkaninou, | m2 | 851.6352 |  | 0 |  | 0 |  | 0 | 12 | 0 | 0.03928 | 33.45 | 0 | 0 | 801-1 | RTS 24/ I | RTS 23/ I | 1.02 | 868.67 |  | Práce | Běžná |  |  |  | POL1_
|  | nanesení lepicího tmelu na izolační desky, nalepení desek, zajištění talířovými hmoždinkami (6 ks/m2), přebroušení desek EPS, nebo kašírování u minerálních desek, natažení stěrky, vtlačení výztužné tkaniny, přehlazení stěrky. Další vrstvy podle popisu položky. Včetně rohových lišt na hranách budov. | [25 empty] | SPI |  | nanesení lepicího tmelu na izolační desky, nalepení desek, zajištění talířovými hmoždinkami (6 ks/m2), přebroušení desek EPS, nebo kašírování u minerálních desek, natažení stěrky, vtlačení výztužné tkaniny, přehlazení stěrky. Další vrstvy podle popisu položky. Včetně rohových lišt na hranách budov.
|  | Položka neobsahuje kontaktní nátěr a povrchovou úpravu omítkou. | [25 empty] | POP
|  | Součinitel tepelné vodivosti izolantu je 0,036 W/mK. | [25 empty] | POP
|  | viz TZ_AB, situační výkresy, výkresová a textová část D.1.1, D.1.2 a D.1.3 : | [25 empty] | VV | 0
|  | S+Z : (24,7+10,7+15,2)*13,4 |  | 678.04 | [23 empty] | VV | 0
|  | -otvory 1NP : -(2,8*2,5+8*0,9*1,82+2,6*2,5+2,0*1,82) |  | -30.244 | [23 empty] | VV | 0
|  | -(1,2*2,5) |  | -3 | [23 empty] | VV | 0
|  | -(1,0*2,02+1,1*1,72+1,0*2,5+1,1*1,72+2,85*2,5+2*0,9*1,82) |  | -18.705 | [23 empty] | VV | 0
|  | -otvory 2NP : -(11*0,9*2,12+1*1,0*2,12) |  | -23.108 | [23 empty] | VV | 0
|  | -(1,0*2,12) |  | -2.12 | [23 empty] | VV | 0
|  | -(1*1,0*2,12+7*0,9*2,12) |  | -15.476 | [23 empty] | VV | 0
|  | -otvory 3NP : -(5*1,63*2,12+1*0,9*2,12+1*1,0*2,12) |  | -21.306 | [23 empty] | VV | 0
|  | -(1,0*2,12) |  | -2.12 | [23 empty] | VV | 0
|  | -(1*1,0*2,12+1*0,9*2,12+3*1,63*2,12) |  | -14.3948 | [23 empty] | VV | 0
|  | -otvory 4NP : -(5*1,63*1,95+1*1,0*1,95) |  | -17.8425 | [23 empty] | VV | 0
|  | -(1,0*1,95) |  | -1.95 | [23 empty] | VV | 0
|  | -(1*1,0*1,95+3*1,63*1,95) |  | -11.4855 | [23 empty] | VV | 0
|  | dvůr : | [25 empty] | VV | 0
|  | 1NP : (9,4+19,8)*3,3 |  | 96.36 | [23 empty] | VV | 0
|  | -otvory 1NP : -(0,9*0,6+2,5*2,8+1,0*2,02+8*0,9*0,6+1,53*0,6+0,8*0,4) |  | -15.118 | [23 empty] | VV | 0
|  | 2NP : (9,4+19,8)*3,8+2*0,2*0,4 |  | 111.12 | [23 empty] | VV | 0
|  | -otvory 2NP : -(0,6*0,5+2*1,0*2,5+0,9*1,4+1,0*2,7+1,06*2,5+4*0,9*1,6+1,1*2,5+1,03*2,5+1,0*2,5+1,5*1,6) |  | -27.895 | [23 empty] | VV | 0
|  | 3NP : (9,5+19,9)*3,2 |  | 94.08 | [23 empty] | VV | 0
|  | -otvory 3NP : -(0,6*0,5+1,0*2,05+0,9*1,6+1,0*2,05+1,0*2,7) |  | -8.54 | [23 empty] | VV | 0
|  | -(2*0,65*1,6+5*0,9*1,6+3*1,0*2,05) |  | -15.43 | [23 empty] | VV | 0
|  | 4NP : (9,5+19,9)*3,1+2*0,15*1,1 |  | 91.47 | [23 empty] | VV | 0
|  | -otvory 4NP : -(2*1,0*2,05+2*1,2*0,45+1,0*2,5) |  | -7.68 | [23 empty] | VV | 0
|  | -(4*1,0*2,05+4*1,2*0,45) |  | -10.36 | [23 empty] | VV | 0
[28 empty] | VV | 0
|  | průjezd : (5,1+3,6)*3,2 |  | 27.84 | [23 empty] | VV | 0
|  | -(1,0*0,5) |  | -0.5 | [23 empty] | VV | 0
168 | 622311835RV1.x | D+M Minerální vata tl. 300 mm, fasáda, pro vytvoření římsy, zakončení stěrkou s výztužnou tkaninou, vč. kotvení, lepení, příslušenství, dle PD | m2 | 10.2 |  | 0 |  | 0 |  | 0 | 12 | 0 | 0.03928 | 0.4 | 0 | 0 |  | Vlastní | Indiv | 1.02 | 10.4 |  | Práce | Běžná |  |  |  | POL1_
|  | vč. rohových lišt | [25 empty] | POP
|  | viz TZ_AB, situační výkresy, výkresová a textová část D.1.1, D.1.2 a D.1.3 : | [25 empty] | VV | 0
|  | 51,0*0,2 |  | 10.2 | [23 empty] | VV | 0
169 | 622311834RV1 | Zateplení fasády , minerálními deskami s podélným vláknem, tloušťky 140 mm, zakončené stěrkou s výztužnou tkaninou, | m2 | 26.022 |  | 0 |  | 0 |  | 0 | 12 | 0 | 0.03604 | 0.94 | 0 | 0 | 801-1 | RTS 24/ I | RTS 23/ I | 1.02 | 26.54 |  | Práce | Běžná |  |  |  | POL1_
|  | nanesení lepicího tmelu na izolační desky, nalepení desek, zajištění talířovými hmoždinkami (6 ks/m2), přebroušení desek EPS, nebo kašírování u minerálních desek, natažení stěrky, vtlačení výztužné tkaniny, přehlazení stěrky. Další vrstvy podle popisu položky. Včetně rohových lišt na hranách budov. | [25 empty] | SPI |  | nanesení lepicího tmelu na izolační desky, nalepení desek, zajištění talířovými hmoždinkami (6 ks/m2), přebroušení desek EPS, nebo kašírování u minerálních desek, natažení stěrky, vtlačení výztužné tkaniny, přehlazení stěrky. Další vrstvy podle popisu položky. Včetně rohových lišt na hranách budov.
|  | Položka neobsahuje kontaktní nátěr a povrchovou úpravu omítkou. | [25 empty] | POP
|  | Součinitel tepelné vodivosti izolantu je 0,036 W/mK. | [25 empty] | POP
|  | viz TZ_AB, situační výkresy, výkresová a textová část D.1.1, D.1.2 a D.1.3 : | [25 empty] | VV | 0
|  | průjezd : (5,1+3,6)*3,2 |  | 27.84 | [23 empty] | VV | 0
|  | -(0,9*2,02) |  | -1.818 | [23 empty] | VV | 0
170 | 622311832RV1 | Zateplení fasády , minerálními deskami s podélným vláknem, tloušťky 100 mm, zakončené stěrkou s výztužnou tkaninou, | m2 | 18.72 |  | 0 |  | 0 |  | 0 | 12 | 0 | 0.02956 | 0.55 | 0 | 0 | 801-1 | RTS 24/ I | RTS 23/ I | 1.02 | 19.09 |  | Práce | Běžná |  |  |  | POL1_
|  | nanesení lepicího tmelu na izolační desky, nalepení desek, zajištění talířovými hmoždinkami (6 ks/m2), přebroušení desek EPS, nebo kašírování u minerálních desek, natažení stěrky, vtlačení výztužné tkaniny, přehlazení stěrky. Další vrstvy podle popisu položky. Včetně rohových lišt na hranách budov. | [25 empty] | SPI |  | nanesení lepicího tmelu na izolační desky, nalepení desek, zajištění talířovými hmoždinkami (6 ks/m2), přebroušení desek EPS, nebo kašírování u minerálních desek, natažení stěrky, vtlačení výztužné tkaniny, přehlazení stěrky. Další vrstvy podle popisu položky. Včetně rohových lišt na hranách budov.
|  | Položka neobsahuje kontaktní nátěr a povrchovou úpravu omítkou. | [25 empty] | POP
|  | Součinitel tepelné vodivosti izolantu je 0,036 W/mK. | [25 empty] | POP
|  | viz TZ_AB, situační výkresy, výkresová a textová část D.1.1, D.1.2 a D.1.3 : | [25 empty] | VV | 0
|  | 35,3*0,5 |  | 17.65 | [23 empty] | VV | 0
|  | -(8*0,8*0,2+2,6*0,5+2,9*0,5+1,2*0,5) |  | -4.63 | [23 empty] | VV | 0
|  | 15,2*0,5 |  | 7.6 | [23 empty] | VV | 0
|  | -(1,0*0,5+2,8*0,5) |  | -1.9 | [23 empty] | VV | 0
171 | 622481211RT2 | Vyztužení povrchových úprav vnějších stěn stěrkou s výztužnou sklotextilní tkaninou, s dodávkou sítě a stěrkového tmelu | m2 | 1085.6017 |  | 0 |  | 0 |  | 0 | 12 | 0 | 0.00367 | 3.98 | 0 | 0 | 801-1 | RTS 24/ I | RTS 23/ I | 0.36 | 390.82 |  | Práce | Běžná |  |  |  | POL1_
|  | viz TZ_AB, situační výkresy, výkresová a textová část D.1.1, D.1.2 a D.1.3 : | [25 empty] | VV | 0
|  | Odkaz na mn. položky pořadí 318 : 168,61560 |  | 168.6156 | [23 empty] | VV | 5
|  | 1.07 : 27,6*3,2-1,0*2,02 |  | 86.3 | [23 empty] | VV | 0
|  | 1.11 : 13,8*3,2-1,0*2,02 |  | 42.14 | [23 empty] | VV | 0
|  | průjezd : (9,7+9,9)*3,2+(2,5+2*2,8)*0,65 |  | 67.985 | [23 empty] | VV | 0
|  | (3,2+3,0)*3,0-(2*2,5*2,8) |  | 4.6 | [23 empty] | VV | 0
|  | -(1,0*0,5+0,9*2,02) |  | -2.318 | [23 empty] | VV | 0
|  | 2*(1,0+0,5)*0,16+1*(0,9+2*2,02)*0,6 |  | 3.444 | [23 empty] | VV | 0
|  | přesahy střechy : 51,0*1,2 |  | 61.2 | [23 empty] | VV | 0
|  | 28,5*1,7 |  | 48.45 | [23 empty] | VV | 0
|  | 2*0,5*0,7 |  | 0.7 | [23 empty] | VV | 0
|  | nad sousedním objektem : 49,8 |  | 49.8 | [23 empty] | VV | 0
|  | přechody materiálů, dle ptořeby - předpoklad 60 % vnějších PÚ : 0,6*(2773,4256/3) |  | 554.6851 | [23 empty] | VV | 0
172 | 622311521RV1 | Zateplení soklu extrudovaným polystyrénem, tloušťky 80 mm, zakončené stěrkou s výztužnou tkaninou | m2 | 22.33 |  | 0 |  | 0 |  | 0 | 12 | 0 | 0.01039 | 0.23 | 0 | 0 | 801-1 | RTS 24/ I | RTS 23/ I | 0.86 | 19.2 |  | Práce | Běžná |  |  |  | POL1_
|  | nanesení lepicího tmelu na izolační desky, nalepení desek, zajištění talířovými hmoždinkami (6 ks/m2), přebroušení desek, natažení stěrky, vtlačení výztužné tkaniny, přehlazení stěrky. Další vrstvy podle popisu položky. Včetně rohových lišt na hranách budov. | [25 empty] | SPI |  | nanesení lepicího tmelu na izolační desky, nalepení desek, zajištění talířovými hmoždinkami (6 ks/m2), přebroušení desek, natažení stěrky, vtlačení výztužné tkaniny, přehlazení stěrky. Další vrstvy podle popisu položky. Včetně rohových lišt na hranách budov.
|  | Položka neobsahuje kontaktní nátěr a povrchovou úpravu omítkou. | [25 empty] | POP
|  | Součinitel tepelné vodivosti izolantu je 0,036 W/mK. | [25 empty] | POP
|  | viz TZ_AB, situační výkresy, výkresová a textová část D.1.1, D.1.2 a D.1.3 : | [25 empty] | VV | 0
|  | 35,3*0,4 |  | 14.12 | [23 empty] | VV | 0
|  | -(8*0,8*0,3+2,6*0,4+2,9*0,4+1,2*0,4) |  | -4.6 | [23 empty] | VV | 0
|  | 15,2*0,4 |  | 6.08 | [23 empty] | VV | 0
|  | -(1,0*0,4+2,8*0,4) |  | -1.52 | [23 empty] | VV | 0
|  | (10,0+9,7)*0,3 |  | 5.91 | [23 empty] | VV | 0
|  | -(0,9*0,3) |  | -0.27 | [23 empty] | VV | 0
|  | (2,0+5,0)*0,1 |  | 0.7 | [23 empty] | VV | 0
|  | -(1,0*0,1) |  | -0.1 | [23 empty] | VV | 0
|  | 20,1*0,1 |  | 2.01 | [23 empty] | VV | 0
173 | 622311511R00 | Zateplení suterénu extrudovaným polysterenem, tloušťky 80 mm | m2 | 194.66 |  | 0 |  | 0 |  | 0 | 12 | 0 | 0.00736 | 1.43 | 0 | 0 | 801-1 | RTS 24/ I | RTS 23/ I | 0.49 | 95.38 |  | Práce | Běžná |  |  |  | POL1_
|  | nanesení lepicího tmelu na izolační desky, nalepení desek a zajištění talířovými hmoždinkami (6 ks/m2). Bez povrchové úpravy desek. | [25 empty] | SPI |  | nanesení lepicího tmelu na izolační desky, nalepení desek a zajištění talířovými hmoždinkami (6 ks/m2). Bez povrchové úpravy desek.
|  | viz TZ_AB, situační výkresy, výkresová a textová část D.1.1, D.1.2 a D.1.3 : | [25 empty] | VV | 0
|  | 35,3*(3,1-0,4) |  | 95.31 | [23 empty] | VV | 0
|  | 15,2*(1,5-0,4) |  | 16.72 | [23 empty] | VV | 0
|  | (10,0+9,7)*(1,0-0,3) |  | 13.79 | [23 empty] | VV | 0
|  | (2,0+5,0)*(0,7-0,1) |  | 4.2 | [23 empty] | VV | 0
|  | 20,2*(3,3-0,1) |  | 64.64 | [23 empty] | VV | 0
174 | 622319553RV1 | Zateplení ostění , extrudovaným polystyrénem, tloušťky 30 mm, zakončené stěrkou s výztužnou tkaninou | m2 | 6.24 |  | 0 |  | 0 |  | 0 | 12 | 0 | 0.01051 | 0.07 | 0 | 0 | 801-1 | RTS 24/ I | RTS 23/ I | 2.35 | 14.66 |  | Práce | Běžná |  |  |  | POL1_
|  | nanesení lepicího tmelu na izolační desky, nalepení desek, osazení okenních rohových lišt, natažení stěrky, vtlačení výztužné tkaniny, přehlazení stěrky. Další vrstvy podle popisu položky. Položky pro zateplení minerální deskou obsahují před armovací vrstvou kašírování desek. Včetně rohových lišt, zakončovacích lišt s okapničkou, napojovacích lišt a výztužné tkaniny. | [25 empty] | SPI |  | nanesení lepicího tmelu na izolační desky, nalepení desek, osazení okenních rohových lišt, natažení stěrky, vtlačení výztužné tkaniny, přehlazení stěrky. Další vrstvy podle popisu položky. Položky pro zateplení minerální deskou obsahují před armovací vrstvou kašírování desek. Včetně rohových lišt, zakončovacích lišt s okapničkou, napojovacích lišt a výztužné tkaniny.
|  | viz TZ_AB, situační výkresy, výkresová a textová část D.1.1, D.1.2 a D.1.3 : | [25 empty] | VV | 0
|  | 1PP : 8*(2*(0,8+0,5)*0,3) |  | 6.24 | [23 empty] | VV | 0
175 | 622391881R00 | Příplatek za lepení izolantu bitumenovým lepidlem (na bitumenový podklad), , | m2 | 216.99 |  | 0 |  | 0 |  | 0 | 12 | 0 | -0.00015 | -0.03 | 0 | 0 | 801-1 | RTS 24/ I | RTS 23/ I | 0 | 0 |  | Práce | Běžná |  |  |  | POL1_
|  | Odkaz na mn. položky pořadí 172 : 22,33000 |  | 22.33 | [23 empty] | VV | 5
|  | Odkaz na mn. položky pořadí 173 : 194,66000 |  | 194.66 | [23 empty] | VV | 5
176 | 622311563R00 | Zateplení parapetu extrudovaným polystyrénem, tloušťky 30 mm | m2 | 12.6848 |  | 0 |  | 0 |  | 0 | 12 | 0 | 0.00902 | 0.11 | 0 | 0 | 801-1 | RTS 24/ I | RTS 23/ I | 1.56 | 19.79 |  | Práce | Běžná |  |  |  | POL1_
|  | nanesení lepicího tmelu na izolační desky, nalepení desek, natažení stěrky, vtlačení výztužné tkaniny a přehlazení stěrky. Včetně parapetních lišt. | [25 empty] | SPI |  | nanesení lepicího tmelu na izolační desky, nalepení desek, natažení stěrky, vtlačení výztužné tkaniny a přehlazení stěrky. Včetně parapetních lišt.
|  | Součinitel tepelné vodivosti izolantu je 0,035 W/mK. | [25 empty] | POP
|  | viz TZ_AB, situační výkresy, výkresová a textová část D.1.1, D.1.2 a D.1.3 : | [25 empty] | VV | 0
|  | dle 601 : (4*0,6+8*0,8+31*0,9+9*1,0+6*1,0+1*1,5+16*1,63)*0,16 |  | 12.6848 | [23 empty] | VV | 0
177 | 620991121R00 | Zakrývání výplní vnějších otvorů z postaveného lešení | m2 | 234.064 |  | 0 |  | 0 |  | 0 | 12 | 0 | 4e-05 | 0.01 | 0 | 0 | 801-1 | RTS 24/ I | RTS 23/ I | 0.08 | 18.73 |  | Práce | Běžná |  |  |  | POL1_
|  | s rámy a zárubněmi, zábradlí, předmětů oplechování apod., které se zřizují ještě před úpravami povrchu, před jejich znečištěním při úpravách povrchu nástřikem plastických (lepivých) maltovin | [25 empty] | SPI |  | s rámy a zárubněmi, zábradlí, předmětů oplechování apod., které se zřizují ještě před úpravami povrchu, před jejich znečištěním při úpravách povrchu nástřikem plastických (lepivých) maltovin
|  | viz TZ_AB, situační výkresy, výkresová a textová část D.1.1, D.1.2 a D.1.3 : | [25 empty] | VV | 0
|  | 5*0,9*1,82+2*1,0*1,8+1*1,0*2,1 |  | 13.89 | [23 empty] | VV | 0
|  | 1*2,0*2,1+19*0,9*2,12+6*1,0*2,12 |  | 53.172 | [23 empty] | VV | 0
|  | 8*1,7*2,12+5*2,0*1,45+3*2,0*1,45 |  | 52.032 | [23 empty] | VV | 0
|  | 3*1,0*1,45+8*0,8*0,5 |  | 7.55 | [23 empty] | VV | 0
|  | 9*0,9*0,6+1*1,6*0,6+11*0,9*1,6 |  | 21.66 | [23 empty] | VV | 0
|  | 1*1,5*1,6+2*0,6*0,5+2*0,65*1,6 |  | 5.08 | [23 empty] | VV | 0
|  | 6*1,2*0,5+1*1,1*2,8+2*1,2*2,8 |  | 13.4 | [23 empty] | VV | 0
|  | 1*1,2*2,5+6*1,0*2,5+5*1,0*2,1 |  | 28.5 | [23 empty] | VV | 0
|  | 1*0,9*1,4+1*2,7*3,3+1*2,9*3,3 |  | 19.74 | [23 empty] | VV | 0
|  | 1*1,3*2,8+1*1,0*2,8+6*1,0*2,1 |  | 19.04 | [23 empty] | VV | 0
Díl: | 63 | Podlahy a podlahové konstrukce |  |  |  | 0 |  | 0 |  | 0 |  | 0 |  | 700.52 |  | 0 |  |  |  |  | 1456.55 | [6 empty] | DIL
178 | 631591115R00 | Násyp pod podlahy z lehkých materiálů z keramzitu | m3 | 95.9 |  | 0 |  | 0 |  | 0 | 12 | 0 | 0.42 | 40.28 | 0 | 0 | 801-1 | RTS 24/ I | RTS 23/ I | 1.84 | 176.46 |  | Práce | Běžná |  |  |  | POL1_
|  | pod mazaniny a dlažby, popř. na plochých střechách vodorovný nebo ve spádu s udusáním a urovnáním povrchu | [25 empty] | SPI |  | pod mazaniny a dlažby, popř. na plochých střechách vodorovný nebo ve spádu s udusáním a urovnáním povrchu
|  | viz TZ_AB, situační výkresy, výkresová a textová část D.1.1, D.1.2 a D.1.3 : | [25 empty] | VV | 0
|  | nad klenbami : (20,5+26,4+50,9+12,5+81,5)*0,5 |  | 95.9 | [23 empty] | VV | 0
179 | 631313711R00 | Mazanina z betonu prostého tl. přes 80 do 120 mm třídy C 25/30 , | m3 | 56.864 |  | 0 |  | 0 |  | 0 | 12 | 0 | 2.525 | 143.58 | 0 | 0 | 801-1 | RTS 24/ I | RTS 23/ I | 2.58 | 146.71 |  | Práce | Běžná |  |  |  | POL1_
|  | (z kameniva) hlazená dřevěným hladítkem | [25 empty] | SPI
|  | Včetně vytvoření dilatačních spár, bez zaplnění. | [25 empty] | POP
|  | viz TZ_AB, situační výkresy, výkresová a textová část D.1.1, D.1.2 a D.1.3 : | [25 empty] | VV | 0
|  | _podkladní : | [25 empty] | VV | 0
|  | 1PP : | [25 empty] | VV | 0
|  | P1+P10 : (100,0+83,3+35,0-3,0)*0,1 |  | 21.53 | [23 empty] | VV | 0
|  | 1.02 : 1,3*0,1*0,1 |  | 0.013 | [23 empty] | VV | 0
|  | 1.03 : 3,4*0,1 |  | 0.34 | [23 empty] | VV | 0
|  | 1NP : | [25 empty] | VV | 0
|  | P6+P10 : 36,0*0,1 |  | 3.6 | [23 empty] | VV | 0
|  | _mazanina : | [25 empty] | VV | 0
|  | 1.03 : 3,4*0,09 |  | 0.306 | [23 empty] | VV | 0
|  | P6 : | [25 empty] | VV | 0
|  | 1.08.3 : 20,7*0,09 |  | 1.863 | [23 empty] | VV | 0
|  | P10 : | [25 empty] | VV | 0
|  | 1PP : | [25 empty] | VV | 0
|  | 0.04 : 12,5*0,08 |  | 1 | [23 empty] | VV | 0
|  | 0.05 : 16,4*0,08 |  | 1.312 | [23 empty] | VV | 0
|  | 0.06 : 2,8*0,08 |  | 0.224 | [23 empty] | VV | 0
|  | 0.06.1 : 1,3*0,08 |  | 0.104 | [23 empty] | VV | 0
|  | 0.06.2 : 1,3*0,08 |  | 0.104 | [23 empty] | VV | 0
|  | 0.07 : 2,8*0,08 |  | 0.224 | [23 empty] | VV | 0
|  | 0.07.1 : 1,3*0,08 |  | 0.104 | [23 empty] | VV | 0
|  | 0.07.2 : 1,3*0,08 |  | 0.104 | [23 empty] | VV | 0
|  | 0.08 : 16,2*0,08 |  | 1.296 | [23 empty] | VV | 0
|  | 0.09 : 19,9*0,08 |  | 1.592 | [23 empty] | VV | 0
|  | 0.10 : 17,9*0,08 |  | 1.432 | [23 empty] | VV | 0
|  | 1NP : | [25 empty] | VV | 0
|  | 1.08.1 : 10,2*0,08 |  | 0.816 | [23 empty] | VV | 0
|  | 1.08.2 : 3,4*0,08 |  | 0.272 | [23 empty] | VV | 0
|  | 1.10.2 : 8,3*0,08 |  | 0.664 | [23 empty] | VV | 0
|  | 1.10.3 : 4,7*0,08 |  | 0.376 | [23 empty] | VV | 0
|  | 1.10.4 : 2,3*0,08 |  | 0.184 | [23 empty] | VV | 0
|  | 1.10.5 : 1,6*0,08 |  | 0.128 | [23 empty] | VV | 0
|  | 1.10.6 : 1,2*0,08 |  | 0.096 | [23 empty] | VV | 0
|  | nad klenbami : (20,5+26,4+50,9+12,5+81,5)*0,1 |  | 19.18 | [23 empty] | VV | 0
180 | 631361921RT8 | Výztuž mazanin z betonů a z lehkých betonů ze svařovaných sítí průměr drátu 8 mm, velikost oka 100/100 mm | t | 3.935 |  | 0 |  | 0 |  | 0 | 12 | 0 | 1.0662 | 4.2 | 0 | 0 | 801-1 | RTS 24/ I | RTS 23/ I | 15.23 | 59.93 |  | Práce | Běžná |  |  |  | POL1_
|  | včetně distančních prvků | [25 empty] | SPI
|  | viz TZ_AB, situační výkresy, výkresová a textová část D.1.1, D.1.2 a D.1.3 : | [25 empty] | VV | 0
|  | _podkladní : | [25 empty] | VV | 0
|  | P1, P6, P10 - dle D.1.2 : 3,935 |  | 3.935 | [23 empty] | VV | 0
181 | 631312711R00 | Mazanina z betonu prostého tl. přes 50 do 80 mm třídy C 25/30, | m3 | 22.728 |  | 0 |  | 0 |  | 0 | 12 | 0 | 2.525 | 57.39 | 0 | 0 | 801-1 | RTS 24/ I | RTS 23/ I | 3.21 | 72.96 |  | Práce | Běžná |  |  |  | POL1_
|  | (z kameniva) hlazená dřevěným hladítkem | [25 empty] | SPI
|  | Včetně vytvoření dilatačních spár, bez zaplnění. | [25 empty] | POP
|  | viz TZ_AB, situační výkresy, výkresová a textová část D.1.1, D.1.2 a D.1.3 : | [25 empty] | VV | 0
|  | _mazanina : | [25 empty] | VV | 0
|  | 1PP : | [25 empty] | VV | 0
|  | P1 : | [25 empty] | VV | 0
|  | 0.01 : 13,5*0,065 |  | 0.8775 | [23 empty] | VV | 0
|  | 0.02 : 18,5*0,065 |  | 1.2025 | [23 empty] | VV | 0
|  | 0.03 : 9,0*0,065 |  | 0.585 | [23 empty] | VV | 0
|  | 0.11 : 68,6*0,065 |  | 4.459 | [23 empty] | VV | 0
|  | 0.12 : 4*0,065 |  | 0.26 | [23 empty] | VV | 0
|  | P2+P7 : (20,5+26,4+50,9+12,5+81,5)*0,08 |  | 15.344 | [23 empty] | VV | 0
182 | 631361921RT3 | Výztuž mazanin z betonů a z lehkých betonů ze svařovaných sítí průměr drátu 5 mm, velikost oka 150/150 mm | t | 0.71826 |  | 0 |  | 0 |  | 0 | 12 | 0 | 1.0662 | 0.77 | 0 | 0 | 801-1 | RTS 24/ I | RTS 23/ I | 15.23 | 10.94 |  | Práce | Běžná |  |  |  | POL1_
|  | včetně distančních prvků | [25 empty] | SPI
|  | viz TZ_AB, situační výkresy, výkresová a textová část D.1.1, D.1.2 a D.1.3 : | [25 empty] | VV | 0
|  | 2,1 kg/m2 : | [25 empty] | VV | 0
|  | _mazanina : | [25 empty] | VV | 0
|  | 1.03 : 3,4*0,0021 |  | 0.00714 | [23 empty] | VV | 0
|  | P6 : | [25 empty] | VV | 0
|  | 1.08.3 : 20,7*0,0021 |  | 0.04347 | [23 empty] | VV | 0
|  | P10 : | [25 empty] | VV | 0
|  | 1PP : | [25 empty] | VV | 0
|  | 0.04 : 12,5*0,0021 |  | 0.02625 | [23 empty] | VV | 0
|  | 0.05 : 16,4*0,0021 |  | 0.03444 | [23 empty] | VV | 0
|  | 0.06 : 2,8*0,0021 |  | 0.00588 | [23 empty] | VV | 0
|  | 0.06.1 : 1,3*0,0021 |  | 0.00273 | [23 empty] | VV | 0
|  | 0.06.2 : 1,3*0,0021 |  | 0.00273 | [23 empty] | VV | 0
|  | 0.07 : 2,8*0,0021 |  | 0.00588 | [23 empty] | VV | 0
|  | 0.07.1 : 1,3*0,0021 |  | 0.00273 | [23 empty] | VV | 0
|  | 0.07.2 : 1,3*0,0021 |  | 0.00273 | [23 empty] | VV | 0
|  | 0.08 : 16,2*0,0021 |  | 0.03402 | [23 empty] | VV | 0
|  | 0.09 : 19,9*0,0021 |  | 0.04179 | [23 empty] | VV | 0
|  | 0.10 : 17,9*0,0021 |  | 0.03759 | [23 empty] | VV | 0
|  | 1NP : | [25 empty] | VV | 0
|  | 1.08.1 : 10,2*0,0021 |  | 0.02142 | [23 empty] | VV | 0
|  | 1.08.2 : 3,4*0,0021 |  | 0.00714 | [23 empty] | VV | 0
|  | 1.10.2 : 8,3*0,0021 |  | 0.01743 | [23 empty] | VV | 0
|  | 1.10.3 : 4,7*0,0021 |  | 0.00987 | [23 empty] | VV | 0
|  | 1.10.4 : 2,3*0,0021 |  | 0.00483 | [23 empty] | VV | 0
|  | 1.10.5 : 1,6*0,0021 |  | 0.00336 | [23 empty] | VV | 0
|  | 1.10.6 : 1,2*0,0021 |  | 0.00252 | [23 empty] | VV | 0
|  | P1 : | [25 empty] | VV | 0
|  | 1PP : | [25 empty] | VV | 0
|  | 0.01 : 13,5*0,0021 |  | 0.02835 | [23 empty] | VV | 0
|  | 0.02 : 18,5*0,0021 |  | 0.03885 | [23 empty] | VV | 0
|  | 0.03 : 9,0*0,0021 |  | 0.0189 | [23 empty] | VV | 0
|  | 0.11 : 68,6*0,0021 |  | 0.14406 | [23 empty] | VV | 0
|  | 0.12 : 4*0,0021 |  | 0.0084 | [23 empty] | VV | 0
|  | Koeficient ztratné + přesahy 30 %: 0,3 |  | 0.16575 | [23 empty] | VV | 4
183 | 631571010R00 | Násyp bez dodávky materiálu bez určení tloušťky | m3 | 76.41 |  | 0 |  | 0 |  | 0 | 12 | 0 | 0 | 0 | 0 | 0 | 801-1 | RTS 24/ I | RTS 23/ I | 1.84 | 140.59 |  | Práce | Běžná |  |  |  | POL1_
|  | pod mazaniny a dlažby, popř. na plochých střechách, vodorovný nebo ve spádu, s udusáním a urovnáním povrchu, | [25 empty] | SPI |  | pod mazaniny a dlažby, popř. na plochých střechách, vodorovný nebo ve spádu, s udusáním a urovnáním povrchu,
|  | viz TZ_AB, situační výkresy, výkresová a textová část D.1.1, D.1.2 a D.1.3 : | [25 empty] | VV | 0
|  | 1PP : | [25 empty] | VV | 0
|  | P1+P10 : (100,0+83,3+35,0-3,0)*(0,15+0,15) |  | 64.59 | [23 empty] | VV | 0
|  | 1.03 : 3,4*(0,15+0,15) |  | 1.02 | [23 empty] | VV | 0
|  | 1NP : | [25 empty] | VV | 0
|  | P6+P10 : 36,0*(0,15+0,15) |  | 10.8 | [23 empty] | VV | 0
184 | 583417003R | kamenivo přírodní drcené frakce 0,0 až 32,0 mm; třída A | t | 151.2918 |  | 0 |  | 0 |  | 0 | 12 | 0 | 1 | 151.29 | 0 | 0 | SPCM | RTS 23/ I | RTS 23/ I | 0 | 0 |  | Specifikace | Běžná |  |  |  | POL3_
|  | Odkaz na mn. položky pořadí 183 : 76,41000*1,8 |  | 137.538 | [23 empty] | VV | 5
|  | Koeficient ztratné 10 %: 0,1 |  | 13.7538 | [23 empty] | VV | 4
185 | 631351101R00 | Bednění stěn, rýh a otvorů v podlahách zřízení | m2 | 7.573 |  | 0 |  | 0 |  | 0 | 12 | 0 | 0.0141 | 0.11 | 0 | 0 | 801-1 | RTS 24/ I | RTS 23/ I | 0.4 | 3.03 |  | Práce | Běžná |  |  |  | POL1_
|  | viz TZ_AB, situační výkresy, výkresová a textová část D.1.1, D.1.2 a D.1.3 : | [25 empty] | VV | 0
|  | 1,5*0,1 |  | 0.15 | [23 empty] | VV | 0
|  | 1,3*0,1*0,1 |  | 0.013 | [23 empty] | VV | 0
|  | 3*7,5*0,1 |  | 2.25 | [23 empty] | VV | 0
|  | (1,1+7,5+1,0+1,3+3,0*2+1,1)*0,1 |  | 1.8 | [23 empty] | VV | 0
|  | 3*8*1,4*0,1 |  | 3.36 | [23 empty] | VV | 0
186 | 631351102R00 | Bednění stěn, rýh a otvorů v podlahách odstranění | m2 | 7.573 |  | 0 |  | 0 |  | 0 | 12 | 0 | 0 | 0 | 0 | 0 | 801-1 | RTS 24/ I | RTS 23/ I | 0.24 | 1.82 |  | Práce | Běžná |  |  |  | POL1_
|  | Odkaz na mn. položky pořadí 185 : 7,57300 |  | 7.573 | [23 empty] | VV | 5
187 | 632441013RT2 | Potěr litý anhydritový anhydritový, pevnost v tlaku 25 MPa, pokládaná plocha do 100 m2, tloušťka 40 mm | m2 | 410.1 |  | 0 |  | 0 |  | 0 | 12 | 0 | 0.0882 | 36.17 | 0 | 0 | 801-1 | RTS 24/ I | RTS 23/ I | 0.14 | 57.41 |  | Práce | Běžná |  |  |  | POL1_
|  | dovoz směsi, doprava pomocí šnekového čerpadla, lití hadicí na plochu, dvojí (křížem vedené) rozvlnění hrazdami | [25 empty] | SPI |  | dovoz směsi, doprava pomocí šnekového čerpadla, lití hadicí na plochu, dvojí (křížem vedené) rozvlnění hrazdami
|  | viz TZ_AB, situační výkresy, výkresová a textová část D.1.1, D.1.2 a D.1.3 : | [25 empty] | VV | 0
|  | P2 : | [25 empty] | VV | 0
|  | 1.04.1 : 7,4 |  | 7.4 | [23 empty] | VV | 0
|  | 1.04.3 : 13,1 |  | 13.1 | [23 empty] | VV | 0
|  | 1.05.1 : 40,7 |  | 40.7 | [23 empty] | VV | 0
|  | 1.05.2 : 13,1 |  | 13.1 | [23 empty] | VV | 0
|  | 1.05.3 : 13,6 |  | 13.6 | [23 empty] | VV | 0
|  | 1.05.4 : 1,5 |  | 1.5 | [23 empty] | VV | 0
|  | 1.05.5 : 3,1 |  | 3.1 | [23 empty] | VV | 0
|  | 1.05.6 : 1,4 |  | 1.4 | [23 empty] | VV | 0
|  | 1.05.7 : 2 |  | 2 | [23 empty] | VV | 0
|  | 1.05.8 : 2,5 |  | 2.5 | [23 empty] | VV | 0
|  | 1.05.9 : 1,8 |  | 1.8 | [23 empty] | VV | 0
|  | 1.06 : 5,9+4,7 |  | 10.6 | [23 empty] | VV | 0
|  | 1.10.1 : 33,3 |  | 33.3 | [23 empty] | VV | 0
[28 empty] | VV | 0
|  | P3 : | [25 empty] | VV | 0
|  | 2NP : | [25 empty] | VV | 0
|  | 2.02.1 : 6,5 |  | 6.5 | [23 empty] | VV | 0
|  | 2.02.2 : 3,1 |  | 3.1 | [23 empty] | VV | 0
|  | 2.02.3 : 3,5 |  | 3.5 | [23 empty] | VV | 0
|  | 2.03.1 : 6,7 |  | 6.7 | [23 empty] | VV | 0
|  | 2.03.2 : 3,1 |  | 3.1 | [23 empty] | VV | 0
|  | 2.03.3 : 3,4 |  | 3.4 | [23 empty] | VV | 0
|  | 2.04.1 : 6,9 |  | 6.9 | [23 empty] | VV | 0
|  | 2.04.2 : 3,2 |  | 3.2 | [23 empty] | VV | 0
|  | 2.04.3 : 3,5 |  | 3.5 | [23 empty] | VV | 0
|  | 2.05.1 : 7,1 |  | 7.1 | [23 empty] | VV | 0
|  | 2.05.2 : 4,9 |  | 4.9 | [23 empty] | VV | 0
|  | 2.05.3 : 1,8 |  | 1.8 | [23 empty] | VV | 0
|  | 2.07.1 : 4,1 |  | 4.1 | [23 empty] | VV | 0
|  | 2.07.2 : 3,7 |  | 3.7 | [23 empty] | VV | 0
|  | 2.07.3 : 6,2 |  | 6.2 | [23 empty] | VV | 0
|  | 2.08.1 : 8,8 |  | 8.8 | [23 empty] | VV | 0
|  | 2.08.2 : 3,8 |  | 3.8 | [23 empty] | VV | 0
|  | 2.09.1 : 5,9 |  | 5.9 | [23 empty] | VV | 0
|  | 2.09.2 : 5,3 |  | 5.3 | [23 empty] | VV | 0
|  | 2.10 : 1,3 |  | 1.3 | [23 empty] | VV | 0
|  | 3NP : | [25 empty] | VV | 0
|  | 3.02.1 : 6,7 |  | 6.7 | [23 empty] | VV | 0
|  | 3.02.2 : 6,8 |  | 6.8 | [23 empty] | VV | 0
|  | 3.02.3 : 3,9 |  | 3.9 | [23 empty] | VV | 0
|  | 3.03.1 : 8 |  | 8 | [23 empty] | VV | 0
|  | 3.03.2 : 13,8 |  | 13.8 | [23 empty] | VV | 0
|  | 3.03.5 : 1,5 |  | 1.5 | [23 empty] | VV | 0
|  | 3.03.6 : 4,9 |  | 4.9 | [23 empty] | VV | 0
|  | 3.04.1 : 7,8 |  | 7.8 | [23 empty] | VV | 0
|  | 3.04.2 : 4,9 |  | 4.9 | [23 empty] | VV | 0
|  | 3.04.3 : 1,5 |  | 1.5 | [23 empty] | VV | 0
|  | 3.06.1 : 4,7 |  | 4.7 | [23 empty] | VV | 0
|  | 3.06.2 : 3,8 |  | 3.8 | [23 empty] | VV | 0
|  | 3.06.3 : 6,7 |  | 6.7 | [23 empty] | VV | 0
|  | 3.07.1 : 9,3 |  | 9.3 | [23 empty] | VV | 0
|  | 3.07.2 : 4,4 |  | 4.4 | [23 empty] | VV | 0
|  | 3.08.1 : 6,1 |  | 6.1 | [23 empty] | VV | 0
|  | 3.08.2 : 5,4 |  | 5.4 | [23 empty] | VV | 0
|  | 3.09 : 1,1 |  | 1.1 | [23 empty] | VV | 0
|  | 4NP : | [25 empty] | VV | 0
|  | 4.02.1 : 5,4 |  | 5.4 | [23 empty] | VV | 0
|  | 4.02.2 : 5,3 |  | 5.3 | [23 empty] | VV | 0
|  | 4.03.1 : 4,8 |  | 4.8 | [23 empty] | VV | 0
|  | 4.03.2 : 5,6 |  | 5.6 | [23 empty] | VV | 0
|  | 4.04.1 : 4,2 |  | 4.2 | [23 empty] | VV | 0
|  | 4.04.2 : 5,6 |  | 5.6 | [23 empty] | VV | 0
|  | 4.05.1 : 4,4 |  | 4.4 | [23 empty] | VV | 0
|  | 4.05.2 : 5,6 |  | 5.6 | [23 empty] | VV | 0
|  | 4.07.1 : 3,6 |  | 3.6 | [23 empty] | VV | 0
|  | 4.07.2 : 5,9 |  | 5.9 | [23 empty] | VV | 0
|  | 4.08.1 : 3,2 |  | 3.2 | [23 empty] | VV | 0
|  | 4.08.2 : 4,7 |  | 4.7 | [23 empty] | VV | 0
|  | 4.09.1 : 7,6 |  | 7.6 | [23 empty] | VV | 0
|  | 4.09.2 : 4,9 |  | 4.9 | [23 empty] | VV | 0
|  | 4.10 : 1,1 |  | 1.1 | [23 empty] | VV | 0
188 | 632441015RT2 | Potěr litý anhydritový anhydritový, pevnost v tlaku 25 MPa, pokládaná plocha do 100 m2, tloušťka 50 mm | m2 | 699.1 |  | 0 |  | 0 |  | 0 | 12 | 0 | 0.11025 | 77.08 | 0 | 0 | 801-1 | RTS 24/ I | RTS 23/ I | 0.15 | 104.87 |  | Práce | Běžná |  |  |  | POL1_
|  | dovoz směsi, doprava pomocí šnekového čerpadla, lití hadicí na plochu, dvojí (křížem vedené) rozvlnění hrazdami | [25 empty] | SPI |  | dovoz směsi, doprava pomocí šnekového čerpadla, lití hadicí na plochu, dvojí (křížem vedené) rozvlnění hrazdami
|  | viz TZ_AB, situační výkresy, výkresová a textová část D.1.1, D.1.2 a D.1.3 : | [25 empty] | VV | 0
|  | P4 : | [25 empty] | VV | 0
|  | 2NP : | [25 empty] | VV | 0
|  | 2.02.4 : 15,9 |  | 15.9 | [23 empty] | VV | 0
|  | 2.03.4 : 20,0 |  | 20 | [23 empty] | VV | 0
|  | 2.04.4 : 19,3 |  | 19.3 | [23 empty] | VV | 0
|  | 2.05.4 : 20,6 |  | 20.6 | [23 empty] | VV | 0
|  | 2.05.5 : 20,3 |  | 20.3 | [23 empty] | VV | 0
|  | 2.05.6 : 13,9 |  | 13.9 | [23 empty] | VV | 0
|  | 2.07.4 : 22,2 |  | 22.2 | [23 empty] | VV | 0
|  | 2.08.3 : 19,6 |  | 19.6 | [23 empty] | VV | 0
|  | 2.08.4 : 19,5 |  | 19.5 | [23 empty] | VV | 0
|  | 2.09.3 : 22,1 |  | 22.1 | [23 empty] | VV | 0
|  | 2.09.4 : 9,4 |  | 9.4 | [23 empty] | VV | 0
|  | 3NP : | [25 empty] | VV | 0
|  | 3.02.4 : 21,6 |  | 21.6 | [23 empty] | VV | 0
|  | 3.03.3 : 20,1 |  | 20.1 | [23 empty] | VV | 0
|  | 3.03.4 : 19,7 |  | 19.7 | [23 empty] | VV | 0
|  | 3.04.4 : 20,7 |  | 20.7 | [23 empty] | VV | 0
|  | 3.04.5 : 21,7 |  | 21.7 | [23 empty] | VV | 0
|  | 3.04.6 : 14,7 |  | 14.7 | [23 empty] | VV | 0
|  | 3.06.4 : 21,8 |  | 21.8 | [23 empty] | VV | 0
|  | 3.07.3 : 20,3 |  | 20.3 | [23 empty] | VV | 0
|  | 3.07.4 : 19,3 |  | 19.3 | [23 empty] | VV | 0
|  | 3.08.3 : 22,7 |  | 22.7 | [23 empty] | VV | 0
|  | 4NP : | [25 empty] | VV | 0
|  | 4.02.3 : 32,1 |  | 32.1 | [23 empty] | VV | 0
|  | 4.02.4 : 17,7 |  | 17.7 | [23 empty] | VV | 0
|  | 4.03.3 : 33,8 |  | 33.8 | [23 empty] | VV | 0
|  | 4.04.3 : 32,8 |  | 32.8 | [23 empty] | VV | 0
|  | 4.05.3 : 34,6 |  | 34.6 | [23 empty] | VV | 0
|  | 4.07.3 : 30,9 |  | 30.9 | [23 empty] | VV | 0
|  | 4.08.3 : 35,3 |  | 35.3 | [23 empty] | VV | 0
|  | 4.09.3 : 40 |  | 40 | [23 empty] | VV | 0
[28 empty] | VV | 0
|  | P7 : | [25 empty] | VV | 0
|  | 1NP : | [25 empty] | VV | 0
|  | 1.04.2 : 36,5 |  | 36.5 | [23 empty] | VV | 0
189 | 632421205RT1 | Potěr ze suchých směsí samonivelační podlahová modifikovaná hmota na bázi cementu, tloušťka 5 mm, včetně penetrace | m2 | 660.14 |  | 0 |  | 0 |  | 0 | 12 | 0 | 0.00914 | 6.03 | 0 | 0 | 801-1 | RTS 24/ I | RTS 23/ I | 0.18 | 118.83 |  | Práce | Běžná |  |  |  | POL1_
|  | s rozprostřením a uhlazením | [25 empty] | SPI
|  | viz TZ_AB, situační výkresy, výkresová a textová část D.1.1, D.1.2 a D.1.3 : | [25 empty] | VV | 0
|  | P1 : | [25 empty] | VV | 0
|  | 1PP : | [25 empty] | VV | 0
|  | 0.01 : 13,5 |  | 13.5 | [23 empty] | VV | 0
|  | 0.02 : 18,5 |  | 18.5 | [23 empty] | VV | 0
|  | 0.03 : 9,0 |  | 9 | [23 empty] | VV | 0
|  | 0.11-0.11.20 : 68,6 |  | 68.6 | [23 empty] | VV | 0
|  | 0.12 : 4 |  | 4 | [23 empty] | VV | 0
[28 empty] | VV | 0
|  | P10 : | [25 empty] | VV | 0
|  | 1PP : | [25 empty] | VV | 0
|  | 0.04 : 12,5 |  | 12.5 | [23 empty] | VV | 0
|  | 0.05 : 16,4 |  | 16.4 | [23 empty] | VV | 0
|  | 0.06 : 2,8 |  | 2.8 | [23 empty] | VV | 0
|  | 0.06.1 : 1,3 |  | 1.3 | [23 empty] | VV | 0
|  | 0.06.2 : 1,3 |  | 1.3 | [23 empty] | VV | 0
|  | 0.07 : 2,8 |  | 2.8 | [23 empty] | VV | 0
|  | 0.07.1 : 1,3 |  | 1.3 | [23 empty] | VV | 0
|  | 0.07.2 : 1,3 |  | 1.3 | [23 empty] | VV | 0
|  | 0.08 : 16,2 |  | 16.2 | [23 empty] | VV | 0
|  | 0.09 : 19,9 |  | 19.9 | [23 empty] | VV | 0
|  | 0.10 : 17,9 |  | 17.9 | [23 empty] | VV | 0
|  | 1NP : | [25 empty] | VV | 0
|  | 1.10.2 : 8,3 |  | 8.3 | [23 empty] | VV | 0
|  | 1.10.3 : 4,7 |  | 4.7 | [23 empty] | VV | 0
|  | 1.10.4 : 2,3 |  | 2.3 | [23 empty] | VV | 0
|  | 1.10.5 : 1,6 |  | 1.6 | [23 empty] | VV | 0
|  | 1.10.6 : 1,2 |  | 1.2 | [23 empty] | VV | 0
[28 empty] | VV | 0
|  | schodiště z 0.09 : 6,5+0,9 |  | 7.4 | [23 empty] | VV | 0
|  | 15*1,2*0,2+3*1,4*0,2 |  | 4.44 | [23 empty] | VV | 0
|  | P2 : | [25 empty] | VV | 0
|  | 1NP : | [25 empty] | VV | 0
|  | 1.04.1 : 7,4 |  | 7.4 | [23 empty] | VV | 0
|  | 1.04.3 : 13,1 |  | 13.1 | [23 empty] | VV | 0
|  | 1.05.1 : 39,9 |  | 39.9 | [23 empty] | VV | 0
|  | 1.05.2 : 13,1 |  | 13.1 | [23 empty] | VV | 0
|  | 1.05.3 : 13,6 |  | 13.6 | [23 empty] | VV | 0
|  | 1.05.4 : 1,5 |  | 1.5 | [23 empty] | VV | 0
|  | 1.05.5 : 3,1 |  | 3.1 | [23 empty] | VV | 0
|  | 1.05.6 : 1,4 |  | 1.4 | [23 empty] | VV | 0
|  | 1.05.7 : 2,0 |  | 2 | [23 empty] | VV | 0
|  | 1.05.8 : 2,5 |  | 2.5 | [23 empty] | VV | 0
|  | 1.05.9 : 1,8 |  | 1.8 | [23 empty] | VV | 0
|  | 1.06 : 5,9+4,7 |  | 10.6 | [23 empty] | VV | 0
|  | 1.08.1 : 10,2 |  | 10.2 | [23 empty] | VV | 0
|  | 1.08.2 : 3,4 |  | 3.4 | [23 empty] | VV | 0
|  | 1.10.1 : 33,3 |  | 33.3 | [23 empty] | VV | 0
[28 empty] | VV | 0
|  | P3 : | [25 empty] | VV | 0
|  | 2NP : | [25 empty] | VV | 0
|  | 2.02.1 : 6,5 |  | 6.5 | [23 empty] | VV | 0
|  | 2.02.2 : 3,1 |  | 3.1 | [23 empty] | VV | 0
|  | 2.02.3 : 3,5 |  | 3.5 | [23 empty] | VV | 0
|  | 2.03.1 : 6,7 |  | 6.7 | [23 empty] | VV | 0
|  | 2.03.2 : 3,1 |  | 3.1 | [23 empty] | VV | 0
|  | 2.03.3 : 3,4 |  | 3.4 | [23 empty] | VV | 0
|  | 2.04.1 : 6,9 |  | 6.9 | [23 empty] | VV | 0
|  | 2.04.2 : 3,2 |  | 3.2 | [23 empty] | VV | 0
|  | 2.04.3 : 3,5 |  | 3.5 | [23 empty] | VV | 0
|  | 2.05.1 : 7,1 |  | 7.1 | [23 empty] | VV | 0
|  | 2.05.2 : 4,9 |  | 4.9 | [23 empty] | VV | 0
|  | 2.05.3 : 1,8 |  | 1.8 | [23 empty] | VV | 0
|  | 2.07.1 : 4,1 |  | 4.1 | [23 empty] | VV | 0
|  | 2.07.2 : 3,7 |  | 3.7 | [23 empty] | VV | 0
|  | 2.07.3 : 6,2 |  | 6.2 | [23 empty] | VV | 0
|  | 2.08.1 : 8,8 |  | 8.8 | [23 empty] | VV | 0
|  | 2.08.2 : 3,8 |  | 3.8 | [23 empty] | VV | 0
|  | 2.09.1 : 5,9 |  | 5.9 | [23 empty] | VV | 0
|  | 2.09.2 : 5,3 |  | 5.3 | [23 empty] | VV | 0
|  | 2.10 : 1,3 |  | 1.3 | [23 empty] | VV | 0
|  | 3NP : | [25 empty] | VV | 0
|  | 3.02.1 : 6,7 |  | 6.7 | [23 empty] | VV | 0
|  | 3.02.2 : 6,8 |  | 6.8 | [23 empty] | VV | 0
|  | 3.02.3 : 3,9 |  | 3.9 | [23 empty] | VV | 0
|  | 3.03.1 : 8 |  | 8 | [23 empty] | VV | 0
|  | 3.03.2 : 13,8 |  | 13.8 | [23 empty] | VV | 0
|  | 3.03.5 : 1,5 |  | 1.5 | [23 empty] | VV | 0
|  | 3.03.6 : 4,9 |  | 4.9 | [23 empty] | VV | 0
|  | 3.04.1 : 7,8 |  | 7.8 | [23 empty] | VV | 0
|  | 3.04.2 : 4,9 |  | 4.9 | [23 empty] | VV | 0
|  | 3.04.3 : 1,5 |  | 1.5 | [23 empty] | VV | 0
|  | 3.06.1 : 4,7 |  | 4.7 | [23 empty] | VV | 0
|  | 3.06.2 : 3,8 |  | 3.8 | [23 empty] | VV | 0
|  | 3.06.3 : 6,7 |  | 6.7 | [23 empty] | VV | 0
|  | 3.07.1 : 9,3 |  | 9.3 | [23 empty] | VV | 0
|  | 3.07.2 : 4,4 |  | 4.4 | [23 empty] | VV | 0
|  | 3.08.1 : 6,1 |  | 6.1 | [23 empty] | VV | 0
|  | 3.08.2 : 5,4 |  | 5.4 | [23 empty] | VV | 0
|  | 3.09 : 1,1 |  | 1.1 | [23 empty] | VV | 0
|  | 4NP : | [25 empty] | VV | 0
|  | 4.02.1 : 5,4 |  | 5.4 | [23 empty] | VV | 0
|  | 4.02.2 : 5,3 |  | 5.3 | [23 empty] | VV | 0
|  | 4.03.1 : 4,8 |  | 4.8 | [23 empty] | VV | 0
|  | 4.03.2 : 5,6 |  | 5.6 | [23 empty] | VV | 0
|  | 4.04.1 : 4,2 |  | 4.2 | [23 empty] | VV | 0
|  | 4.04.2 : 5,6 |  | 5.6 | [23 empty] | VV | 0
|  | 4.05.1 : 4,4 |  | 4.4 | [23 empty] | VV | 0
|  | 4.05.2 : 5,6 |  | 5.6 | [23 empty] | VV | 0
|  | 4.07.1 : 3,6 |  | 3.6 | [23 empty] | VV | 0
|  | 4.07.2 : 5,9 |  | 5.9 | [23 empty] | VV | 0
|  | 4.08.1 : 3,2 |  | 3.2 | [23 empty] | VV | 0
|  | 4.08.2 : 4,7 |  | 4.7 | [23 empty] | VV | 0
|  | 4.09.1 : 7,6 |  | 7.6 | [23 empty] | VV | 0
|  | 4.09.2 : 4,9 |  | 4.9 | [23 empty] | VV | 0
|  | 4.10 : 1,1 |  | 1.1 | [23 empty] | VV | 0
190 | 632411150RT1 | Potěr ze suchých směsí cementový, tloušťky 50 mm, bez penetrace | m2 | 55.3 |  | 0 |  | 0 |  | 0 | 12 | 0 | 0.095 | 5.25 | 0 | 0 | 801-1 | RTS 23/ I | RTS 23/ I | 0.47 | 25.99 |  | Práce | Běžná |  |  |  | POL1_
|  | s rozprostřením a uhlazením | [25 empty] | SPI
|  | viz TZ_AB, situační výkresy, výkresová a textová část D.1.1, D.1.2 a D.1.3 : | [25 empty] | VV | 0
|  | P5 : | [25 empty] | VV | 0
|  | 1.01 : 8,0 |  | 8 | [23 empty] | VV | 0
|  | 1.02 : 19,1 |  | 19.1 | [23 empty] | VV | 0
|  | 1.03 : 3,4 |  | 3.4 | [23 empty] | VV | 0
|  | 2.01 : 3,4 |  | 3.4 | [23 empty] | VV | 0
|  | 3.01 : 3,4 |  | 3.4 | [23 empty] | VV | 0
|  | 4.01 : 18,0 |  | 18 | [23 empty] | VV | 0
191 | 632419115RT2 | Potěr ze suchých směsí cementová samonivelační podlahová stěrka, tloušťky 15 mm, bez penetrace | m2 | 56.64 |  | 0 |  | 0 |  | 0 | 12 | 0 | 0.02678 | 1.52 | 0 | 0 | 801-1 | RTS 24/ I | RTS 23/ I | 0.3 | 16.99 |  | Práce | Běžná |  |  |  | POL1_
|  | s rozprostřením a uhlazením | [25 empty] | SPI
|  | Speciální cementová samonivelační podlahová stěrka pro tloušťky 1-15 mm. Pouze pro vnitřní použití, vhodná pro podlahová vytápění, pro jemné vyrovnání nerovných podlah. | [25 empty] | POP |  | Speciální cementová samonivelační podlahová stěrka pro tloušťky 1-15 mm. Pouze pro vnitřní použití, vhodná pro podlahová vytápění, pro jemné vyrovnání nerovných podlah.
|  | P9 : | [25 empty] | VV | 0
|  | 1.01 : 3,2*2,7 |  | 8.64 | [23 empty] | VV | 0
|  | 2.01 : 13,3 |  | 13.3 | [23 empty] | VV | 0
|  | 2.11 : 3,7 |  | 3.7 | [23 empty] | VV | 0
|  | 3.01 : 13,8 |  | 13.8 | [23 empty] | VV | 0
|  | 3.10 : 3,4 |  | 3.4 | [23 empty] | VV | 0
|  | 4.11 : 3,0 |  | 3 | [23 empty] | VV | 0
|  | schodiště 3-4 NP : 2*4,5*1,2 |  | 10.8 | [23 empty] | VV | 0
192 | 632421208RT1 | Potěr ze suchých směsí samonivelační podlahová modifikovaná hmota na bázi cementu, tloušťky 8 mm, včetně penetrace | m2 | 719.2 |  | 0 |  | 0 |  | 0 | 12 | 0 | 0.01449 | 10.42 | 0 | 0 | 801-1 | RTS 24/ I | RTS 23/ I | 0.19 | 136.65 |  | Práce | Běžná |  |  |  | POL1_
|  | s rozprostřením a uhlazením | [25 empty] | SPI
|  | viz TZ_AB, situační výkresy, výkresová a textová část D.1.1, D.1.2 a D.1.3 : | [25 empty] | VV | 0
|  | P6 : | [25 empty] | VV | 0
|  | 1NP : | [25 empty] | VV | 0
|  | 1.08.3 : 20,7 |  | 20.7 | [23 empty] | VV | 0
[28 empty] | VV | 0
|  | P4 : | [25 empty] | VV | 0
|  | 2NP : | [25 empty] | VV | 0
|  | 2.02.4 : 15,9 |  | 15.9 | [23 empty] | VV | 0
|  | 2.03.4 : 20,0 |  | 20 | [23 empty] | VV | 0
|  | 2.04.4 : 19,3 |  | 19.3 | [23 empty] | VV | 0
|  | 2.05.4 : 20,6 |  | 20.6 | [23 empty] | VV | 0
|  | 2.05.5 : 20,3 |  | 20.3 | [23 empty] | VV | 0
|  | 2.05.6 : 13,9 |  | 13.9 | [23 empty] | VV | 0
|  | 2.07.4 : 22,2 |  | 22.2 | [23 empty] | VV | 0
|  | 2.08.3 : 19,6 |  | 19.6 | [23 empty] | VV | 0
|  | 2.08.4 : 19,5 |  | 19.5 | [23 empty] | VV | 0
|  | 2.09.3 : 22,1 |  | 22.1 | [23 empty] | VV | 0
|  | 2.09.4 : 9,4 |  | 9.4 | [23 empty] | VV | 0
|  | 3NP : | [25 empty] | VV | 0
|  | 3.02.4 : 21,6 |  | 21.6 | [23 empty] | VV | 0
|  | 3.03.3 : 20,1 |  | 20.1 | [23 empty] | VV | 0
|  | 3.03.4 : 19,7 |  | 19.7 | [23 empty] | VV | 0
|  | 3.04.4 : 20,7 |  | 20.7 | [23 empty] | VV | 0
|  | 3.04.5 : 21,7 |  | 21.7 | [23 empty] | VV | 0
|  | 3.04.6 : 14,7 |  | 14.7 | [23 empty] | VV | 0
|  | 3.06.4 : 21,8 |  | 21.8 | [23 empty] | VV | 0
|  | 3.07.3 : 20,3 |  | 20.3 | [23 empty] | VV | 0
|  | 3.07.4 : 19,3 |  | 19.3 | [23 empty] | VV | 0
|  | 3.08.3 : 22,7 |  | 22.7 | [23 empty] | VV | 0
|  | 4NP : | [25 empty] | VV | 0
|  | 4.02.3 : 32,1 |  | 32.1 | [23 empty] | VV | 0
|  | 4.02.4 : 17,7 |  | 17.7 | [23 empty] | VV | 0
|  | 4.03.3 : 33,8 |  | 33.8 | [23 empty] | VV | 0
|  | 4.04.3 : 32,8 |  | 32.8 | [23 empty] | VV | 0
|  | 4.05.3 : 34,6 |  | 34.6 | [23 empty] | VV | 0
|  | 4.07.3 : 30,9 |  | 30.9 | [23 empty] | VV | 0
|  | 4.08.3 : 35,3 |  | 35.3 | [23 empty] | VV | 0
|  | 4.09.3 : 40 |  | 40 | [23 empty] | VV | 0
[28 empty] | VV | 0
|  | P7 : | [25 empty] | VV | 0
|  | 1NP : | [25 empty] | VV | 0
|  | 1.04.2 : 35,9 |  | 35.9 | [23 empty] | VV | 0
193 | 632443211R00 | Potěr litý cementový pevnost v tlaku 25 MPa, pokládaná plocha do 100 m2, tloušťky 50 mm | m2 | 1368.9 |  | 0 |  | 0 |  | 0 | 12 | 0 | 0.1111 | 152.08 | 0 | 0 | 801-1 | RTS 24/ I | RTS 23/ I | 0.153 | 209.44 |  | Práce | Běžná |  |  |  | POL1_
|  | dovoz směsi, doprava pomocí šnekového čerpadla, lití hadicí na plochu, srovnání latí do roviny | [25 empty] | SPI
|  | viz TZ_AB, situační výkresy, výkresová a textová část D.1.1, D.1.2 a D.1.3 : | [25 empty] | VV | 0
|  | P1 : | [25 empty] | VV | 0
|  | 1PP : | [25 empty] | VV | 0
|  | 0.01 : 13,5 |  | 13.5 | [23 empty] | VV | 0
|  | 0.02 : 18,5 |  | 18.5 | [23 empty] | VV | 0
|  | 0.03 : 9,0 |  | 9 | [23 empty] | VV | 0
|  | 0.11-0.11.20 : 68,6 |  | 68.6 | [23 empty] | VV | 0
|  | 0.12 : 4 |  | 4 | [23 empty] | VV | 0
|  | P2 : | [25 empty] | VV | 0
|  | 1NP : | [25 empty] | VV | 0
|  | 1.04.1 : 7,4 |  | 7.4 | [23 empty] | VV | 0
|  | 1.04.3 : 13,1 |  | 13.1 | [23 empty] | VV | 0
|  | 1.05.1 : 40,7 |  | 40.7 | [23 empty] | VV | 0
|  | 1.05.2 : 13,1 |  | 13.1 | [23 empty] | VV | 0
|  | 1.05.3 : 13,6 |  | 13.6 | [23 empty] | VV | 0
|  | 1.05.4 : 1,5 |  | 1.5 | [23 empty] | VV | 0
|  | 1.05.5 : 3,1 |  | 3.1 | [23 empty] | VV | 0
|  | 1.05.6 : 1,4 |  | 1.4 | [23 empty] | VV | 0
|  | 1.05.7 : 2,0 |  | 2 | [23 empty] | VV | 0
|  | 1.05.8 : 2,5 |  | 2.5 | [23 empty] | VV | 0
|  | 1.05.9 : 1,8 |  | 1.8 | [23 empty] | VV | 0
|  | 1.06 : 5,9+4,7 |  | 10.6 | [23 empty] | VV | 0
|  | 1.08.1 : 10,2 |  | 10.2 | [23 empty] | VV | 0
|  | 1.08.2 : 3,4 |  | 3.4 | [23 empty] | VV | 0
|  | 1.10.1 : 33,3 |  | 33.3 | [23 empty] | VV | 0
[28 empty] | VV | 0
|  | P3 : | [25 empty] | VV | 0
|  | 2NP : | [25 empty] | VV | 0
|  | 2.02.1 : 6,5 |  | 6.5 | [23 empty] | VV | 0
|  | 2.02.2 : 3,1 |  | 3.1 | [23 empty] | VV | 0
|  | 2.02.3 : 3,5 |  | 3.5 | [23 empty] | VV | 0
|  | 2.03.1 : 6,7 |  | 6.7 | [23 empty] | VV | 0
|  | 2.03.2 : 3,1 |  | 3.1 | [23 empty] | VV | 0
|  | 2.03.3 : 3,4 |  | 3.4 | [23 empty] | VV | 0
|  | 2.04.1 : 6,9 |  | 6.9 | [23 empty] | VV | 0
|  | 2.04.2 : 3,2 |  | 3.2 | [23 empty] | VV | 0
|  | 2.04.3 : 3,5 |  | 3.5 | [23 empty] | VV | 0
|  | 2.05.1 : 7,1 |  | 7.1 | [23 empty] | VV | 0
|  | 2.05.2 : 4,9 |  | 4.9 | [23 empty] | VV | 0
|  | 2.05.3 : 1,8 |  | 1.8 | [23 empty] | VV | 0
|  | 2.07.1 : 4,1 |  | 4.1 | [23 empty] | VV | 0
|  | 2.07.2 : 3,7 |  | 3.7 | [23 empty] | VV | 0
|  | 2.07.3 : 6,2 |  | 6.2 | [23 empty] | VV | 0
|  | 2.08.1 : 8,8 |  | 8.8 | [23 empty] | VV | 0
|  | 2.08.2 : 3,8 |  | 3.8 | [23 empty] | VV | 0
|  | 2.09.1 : 5,9 |  | 5.9 | [23 empty] | VV | 0
|  | 2.09.2 : 5,3 |  | 5.3 | [23 empty] | VV | 0
|  | 2.10 : 1,3 |  | 1.3 | [23 empty] | VV | 0
|  | 3NP : | [25 empty] | VV | 0
|  | 3.02.1 : 6,7 |  | 6.7 | [23 empty] | VV | 0
|  | 3.02.2 : 6,8 |  | 6.8 | [23 empty] | VV | 0
|  | 3.02.3 : 3,9 |  | 3.9 | [23 empty] | VV | 0
|  | 3.03.1 : 8 |  | 8 | [23 empty] | VV | 0
|  | 3.03.2 : 13,8 |  | 13.8 | [23 empty] | VV | 0
|  | 3.03.5 : 1,5 |  | 1.5 | [23 empty] | VV | 0
|  | 3.03.6 : 4,9 |  | 4.9 | [23 empty] | VV | 0
|  | 3.04.1 : 7,8 |  | 7.8 | [23 empty] | VV | 0
|  | 3.04.2 : 4,9 |  | 4.9 | [23 empty] | VV | 0
|  | 3.04.3 : 1,5 |  | 1.5 | [23 empty] | VV | 0
|  | 3.06.1 : 4,7 |  | 4.7 | [23 empty] | VV | 0
|  | 3.06.2 : 3,8 |  | 3.8 | [23 empty] | VV | 0
|  | 3.06.3 : 6,7 |  | 6.7 | [23 empty] | VV | 0
|  | 3.07.1 : 9,3 |  | 9.3 | [23 empty] | VV | 0
|  | 3.07.2 : 4,4 |  | 4.4 | [23 empty] | VV | 0
|  | 3.08.1 : 6,1 |  | 6.1 | [23 empty] | VV | 0
|  | 3.08.2 : 5,4 |  | 5.4 | [23 empty] | VV | 0
|  | 3.09 : 1,1 |  | 1.1 | [23 empty] | VV | 0
|  | 4NP : | [25 empty] | VV | 0
|  | 4.02.1 : 5,4 |  | 5.4 | [23 empty] | VV | 0
|  | 4.02.2 : 5,3 |  | 5.3 | [23 empty] | VV | 0
|  | 4.03.1 : 4,8 |  | 4.8 | [23 empty] | VV | 0
|  | 4.03.2 : 5,6 |  | 5.6 | [23 empty] | VV | 0
|  | 4.04.1 : 4,2 |  | 4.2 | [23 empty] | VV | 0
|  | 4.04.2 : 5,6 |  | 5.6 | [23 empty] | VV | 0
|  | 4.05.1 : 4,4 |  | 4.4 | [23 empty] | VV | 0
|  | 4.05.2 : 5,6 |  | 5.6 | [23 empty] | VV | 0
|  | 4.07.1 : 3,6 |  | 3.6 | [23 empty] | VV | 0
|  | 4.07.2 : 5,9 |  | 5.9 | [23 empty] | VV | 0
|  | 4.08.1 : 3,2 |  | 3.2 | [23 empty] | VV | 0
|  | 4.08.2 : 4,7 |  | 4.7 | [23 empty] | VV | 0
|  | 4.09.1 : 7,6 |  | 7.6 | [23 empty] | VV | 0
|  | 4.09.2 : 4,9 |  | 4.9 | [23 empty] | VV | 0
|  | 4.10 : 1,1 |  | 1.1 | [23 empty] | VV | 0
[28 empty] | VV | 0
|  | P10 : | [25 empty] | VV | 0
|  | 1PP : | [25 empty] | VV | 0
|  | 0.04 : 12,5 |  | 12.5 | [23 empty] | VV | 0
|  | 0.05 : 16,4 |  | 16.4 | [23 empty] | VV | 0
|  | 0.06 : 2,8 |  | 2.8 | [23 empty] | VV | 0
|  | 0.06.1 : 1,3 |  | 1.3 | [23 empty] | VV | 0
|  | 0.06.2 : 1,3 |  | 1.3 | [23 empty] | VV | 0
|  | 0.07 : 2,8 |  | 2.8 | [23 empty] | VV | 0
|  | 0.07.1 : 1,3 |  | 1.3 | [23 empty] | VV | 0
|  | 0.07.2 : 1,3 |  | 1.3 | [23 empty] | VV | 0
|  | 0.08 : 16,2 |  | 16.2 | [23 empty] | VV | 0
|  | 0.09 : 19,9 |  | 19.9 | [23 empty] | VV | 0
|  | 0.10 : 17,9 |  | 17.9 | [23 empty] | VV | 0
|  | 1NP : | [25 empty] | VV | 0
|  | 1.10.2 : 8,3 |  | 8.3 | [23 empty] | VV | 0
|  | 1.10.3 : 4,7 |  | 4.7 | [23 empty] | VV | 0
|  | 1.10.4 : 2,3 |  | 2.3 | [23 empty] | VV | 0
|  | 1.10.5 : 1,6 |  | 1.6 | [23 empty] | VV | 0
|  | 1.10.6 : 1,2 |  | 1.2 | [23 empty] | VV | 0
|  | P4 : | [25 empty] | VV | 0
|  | 2NP : | [25 empty] | VV | 0
|  | 2.02.4 : 15,9 |  | 15.9 | [23 empty] | VV | 0
|  | 2.03.4 : 20,0 |  | 20 | [23 empty] | VV | 0
|  | 2.04.4 : 19,3 |  | 19.3 | [23 empty] | VV | 0
|  | 2.05.4 : 20,6 |  | 20.6 | [23 empty] | VV | 0
|  | 2.05.5 : 20,3 |  | 20.3 | [23 empty] | VV | 0
|  | 2.05.6 : 13,9 |  | 13.9 | [23 empty] | VV | 0
|  | 2.07.4 : 22,2 |  | 22.2 | [23 empty] | VV | 0
|  | 2.08.3 : 19,6 |  | 19.6 | [23 empty] | VV | 0
|  | 2.08.4 : 19,5 |  | 19.5 | [23 empty] | VV | 0
|  | 2.09.3 : 22,1 |  | 22.1 | [23 empty] | VV | 0
|  | 2.09.4 : 9,4 |  | 9.4 | [23 empty] | VV | 0
|  | 3NP : | [25 empty] | VV | 0
|  | 3.02.4 : 21,6 |  | 21.6 | [23 empty] | VV | 0
|  | 3.03.3 : 20,1 |  | 20.1 | [23 empty] | VV | 0
|  | 3.03.4 : 19,7 |  | 19.7 | [23 empty] | VV | 0
|  | 3.04.4 : 20,7 |  | 20.7 | [23 empty] | VV | 0
|  | 3.04.5 : 21,7 |  | 21.7 | [23 empty] | VV | 0
|  | 3.04.6 : 14,7 |  | 14.7 | [23 empty] | VV | 0
|  | 3.06.4 : 21,8 |  | 21.8 | [23 empty] | VV | 0
|  | 3.07.3 : 20,3 |  | 20.3 | [23 empty] | VV | 0
|  | 3.07.4 : 19,3 |  | 19.3 | [23 empty] | VV | 0
|  | 3.08.3 : 22,7 |  | 22.7 | [23 empty] | VV | 0
|  | 4NP : | [25 empty] | VV | 0
|  | 4.02.3 : 32,1 |  | 32.1 | [23 empty] | VV | 0
|  | 4.02.4 : 17,7 |  | 17.7 | [23 empty] | VV | 0
|  | 4.03.3 : 33,8 |  | 33.8 | [23 empty] | VV | 0
|  | 4.04.3 : 32,8 |  | 32.8 | [23 empty] | VV | 0
|  | 4.05.3 : 34,6 |  | 34.6 | [23 empty] | VV | 0
|  | 4.07.3 : 30,9 |  | 30.9 | [23 empty] | VV | 0
|  | 4.08.3 : 35,3 |  | 35.3 | [23 empty] | VV | 0
|  | 4.09.3 : 40 |  | 40 | [23 empty] | VV | 0
[28 empty] | VV | 0
|  | P6 : | [25 empty] | VV | 0
|  | 1NP : | [25 empty] | VV | 0
|  | 1.08.3 : 20,7 |  | 20.7 | [23 empty] | VV | 0
[28 empty] | VV | 0
|  | P7 : | [25 empty] | VV | 0
|  | 1NP : | [25 empty] | VV | 0
|  | 1.04.2 : 36,5 |  | 36.5 | [23 empty] | VV | 0
194 | 63010301.x | Příplatek za vytvoření spádu ve sprchových koutech | m2 | 1.5 |  | 0 |  | 0 |  | 0 | 12 | 0 | 0 | 0 | 0 | 0 |  | Vlastní | Indiv | 0 | 0 |  | Práce | Běžná |  |  |  | POL1_
|  | viz TZ_AB, situační výkresy, výkresová a textová část D.1.1, D.1.2 a D.1.3 : | [25 empty] | VV | 0
|  | 1.04.3 : 1,5 |  | 1.5 | [23 empty] | VV | 0
195 | 632922953RT01.x | D+M Betonová dlažba tl. 40 mm, vč. výškově stavitelných terčů, gumových podložek | m2 | 102.2 |  | 0 |  | 0 |  | 0 | 12 | 0 | 0.00181 | 0.18 | 0 | 0 |  | Vlastní | Indiv | 0.45 | 45.99 |  | Práce | Běžná |  |  |  | POL1_
|  | vč. nařezání dlažby na potřebný rozměr, ukončení dlažby v krajích | [25 empty] | POP
|  | viz TZ_AB, situační výkresy, výkresová a textová část D.1.1, D.1.2 a D.1.3 : | [25 empty] | VV | 0
|  | S2 : 104,0-(1,0+0,8) |  | 102.2 | [23 empty] | VV | 0
196 | 632442421R00 | Potěr litý - cementová pěna výplňový a spádový, pevnost v tlaku 0,5 MPa, pokládaná plocha do 500 m2, tloušťka 40 mm | m2 | 175 |  | 0 |  | 0 |  | 0 | 12 | 0 | 0.02545 | 4.45 | 0 | 0 | 801-1 | RTS 24/ I | RTS 23/ I | 0.62 | 108.5 |  | Práce | Běžná |  |  |  | POL1_
|  | dovoz směsi, doprava pomocí šnekového čerpadla, lití hadicí na plochu, srovnání latí do roviny | [25 empty] | SPI
|  | viz TZ_AB, situační výkresy, výkresová a textová část D.1.1, D.1.2 a D.1.3 : | [25 empty] | VV | 0
|  | S2+S3 : 175 |  | 175 | [23 empty] | VV | 0
197 | 632442422R00 | Potěr litý - cementová pěna výplňový a spádový, pevnost v tlaku 0,5 MPa, pokládaná plocha do 500 m2, příplatek za každých dalších 5 mm | m2 | 2800 |  | 0 |  | 0 |  | 0 | 12 | 0 | 0.00318 | 8.9 | 0 | 0 | 801-1 | RTS 24/ I | RTS 23/ I | 0.004 | 11.2 |  | Práce | Běžná |  |  |  | POL1_
|  | dovoz směsi, doprava pomocí šnekového čerpadla, lití hadicí na plochu, srovnání latí do roviny | [25 empty] | SPI
|  | viz TZ_AB, situační výkresy, výkresová a textová část D.1.1, D.1.2 a D.1.3 : | [25 empty] | VV | 0
|  | S2+S3 - průměrně 120 mm (+80 mm) : 175*16 |  | 2800 | [23 empty] | VV | 0
198 | 632922954.x | D+M Venkovní betonová dlažba mrazuvzdorná 500x500x50 mm, šedá, přírodní | m2 | 18.3 |  | 0 |  | 0 |  | 0 | 12 | 0 | 0.045 | 0.82 | 0 | 0 |  | Vlastní | Indiv | 0.45 | 8.24 |  | Práce | Běžná |  |  |  | POL1_
|  | viz TZ_AB, situační výkresy, výkresová a textová část D.1.1, D.1.2 a D.1.3 : | [25 empty] | VV | 0
|  | 1,3+2,6-0,3+2,7-0,4+11,0-5,3 |  | 11.6 | [23 empty] | VV | 0
|  | 3,0-0,5+3,3-0,8+2,2-0,5 |  | 6.7 | [23 empty] | VV | 0
199 | 6320101.x | D+M Ukončovací lišta na styku zateplovacího systému x pavlače | m | 60 |  | 0 |  | 0 |  | 0 | 12 | 0 | 0 | 0 | 0 | 0 |  | Vlastní | Indiv | 0 | 0 |  | Práce | Běžná |  |  |  | POL1_
|  | viz TZ_AB, situační výkresy, výkresová a textová část D.1.1, D.1.2 a D.1.3 : | [25 empty] | VV | 0
|  | 2*30,0 |  | 60 | [23 empty] | VV | 0
Díl: | 94 | Lešení a stavební výtahy |  |  |  | 0 |  | 0 |  | 0 |  | 0 |  | 40.86 |  | 0 |  |  |  |  | 987.56 | [6 empty] | DIL
200 | 941941041R00 | Montáž lešení lehkého pracovního řadového s podlahami šířky od 1,00 do 1,20 m, výšky do 10 m | m2 | 992.97 |  | 0 |  | 0 |  | 0 | 12 | 0 | 0.01838 | 18.25 | 0 | 0 | 800-3 | RTS 24/ I | RTS 23/ I | 0.14 | 139.02 |  | Práce | Běžná |  |  |  | POL1_
|  | včetně kotvení | [25 empty] | SPI
|  | Včetně kotvení lešení. | [25 empty] | POP
|  | viz TZ_AB, situační výkresy, výkresová a textová část D.1.1, D.1.2 a D.1.3 : | [25 empty] | VV | 0
|  | 50,8*14,8 |  | 751.84 | [23 empty] | VV | 0
|  | 27,7*6,9 |  | 191.13 | [23 empty] | VV | 0
|  | 50,0 |  | 50 | [23 empty] | VV | 0
201 | 941941291R00 | Montáž lešení lehkého pracovního řadového s podlahami příplatek za každý další i započatý měsíc použití lešení šířky od 1,00 do 1,20 m a výšky do 10 m | m2 | 9929.7 |  | 0 |  | 0 |  | 0 | 12 | 0 | 0.00097 | 9.63 | 0 | 0 | 800-3 | RTS 24/ I | RTS 23/ I | 0.01 | 99.3 |  | Práce | Běžná |  |  |  | POL1_
|  | včetně kotvení | [25 empty] | SPI
|  | Odkaz na mn. položky pořadí 200 : 992,97000*10 |  | 9929.7 | [23 empty] | VV | 5
202 | 941941841R00 | Demontáž lešení lehkého řadového s podlahami šířky přes 1 do 1,2 m, výšky do 10 m | m2 | 992.97 |  | 0 |  | 0 |  | 0 | 12 | 0 | 0 | 0 | 0 | 0 | 800-3 | RTS 24/ I | RTS 23/ I | 0.13 | 129.09 |  | Práce | Běžná |  |  |  | POL1_
|  | Odkaz na mn. položky pořadí 200 : 992,97000 |  | 992.97 | [23 empty] | VV | 5
203 | 944944011R00 | Montáž ochranné sítě z umělých vláken | m2 | 992.97 |  | 0 |  | 0 |  | 0 | 12 | 0 | 0 | 0 | 0 | 0 | 800-3 | RTS 24/ I | RTS 23/ I | 0.0303 | 30.09 |  | Práce | Běžná |  |  |  | POL1_
|  | Odkaz na mn. položky pořadí 200 : 992,97000 |  | 992.97 | [23 empty] | VV | 5
204 | 70921160R | síťovina ochranná HDPE; se stabilizací proti UV; š = 3 120,0 mm; l = 100,000 m; hustota 1 : 0; plošná hmotnost 115 g/m2; stínění 65 % | m2 | 992.97 |  | 0 |  | 0 |  | 0 | 12 | 0 | 0.00012 | 0.12 | 0 | 0 | SPCM | RTS 23/ II | RTS 23/ I | 0 | 0 |  | Specifikace | Běžná |  |  |  | POL3_
|  | Odkaz na mn. položky pořadí 203 : 992,97000 |  | 992.97 | [23 empty] | VV | 5
205 | 944944081R00 | Demontáž ochranné sítě z umělých vláken | m2 | 992.97 |  | 0 |  | 0 |  | 0 | 12 | 0 | 0 | 0 | 0 | 0 | 800-3 | RTS 24/ I | RTS 23/ I | 0.02 | 19.86 |  | Práce | Běžná |  |  |  | POL1_
|  | Odkaz na mn. položky pořadí 203 : 992,97000 |  | 992.97 | [23 empty] | VV | 5
206 | 94194001.x | Příplatek za lešení nad sousedním objektem - vč. veškerého příslušenství navíc, oproti standardnímu lešení (ochrana střechy, geotextilie apod.) | m2 | 50 |  | 0 |  | 0 |  | 0 | 12 | 0 | 0 | 0 | 0 | 0 |  | Vlastní | Indiv | 0 | 0 |  | Práce | Běžná |  |  |  | POL1_
|  | viz TZ_AB, situační výkresy, výkresová a textová část D.1.1, D.1.2 a D.1.3 : | [25 empty] | VV | 0
|  | 50,0 |  | 50 | [23 empty] | VV | 0
207 | 941955003R00 | Lešení lehké pracovní pomocné pomocné, o výšce lešeňové podlahy přes 1,9 do 2,5 m | m2 | 1741.04 |  | 0 |  | 0 |  | 0 | 12 | 0 | 0.00592 | 10.31 | 0 | 0 | 800-3 | RTS 24/ I | RTS 23/ I | 0.26 | 452.67 |  | Práce | Běžná |  |  |  | POL1_
|  | viz TZ_AB, situační výkresy, výkresová a textová část D.1.1, D.1.2 a D.1.3 : | [25 empty] | VV | 0
|  | stropy/podhledy : | [25 empty] | VV | 0
|  | Odkaz na mn. položky pořadí 115 : 61,90000 |  | 61.9 | [23 empty] | VV | 5
|  | Odkaz na mn. položky pořadí 116 : 598,40000 |  | 598.4 | [23 empty] | VV | 5
|  | Odkaz na mn. položky pořadí 117 : 70,20000 |  | 70.2 | [23 empty] | VV | 5
|  | Odkaz na mn. položky pořadí 118 : 431,10000 |  | 431.1 | [23 empty] | VV | 5
|  | Odkaz na mn. položky pořadí 119 : 36,20000 |  | 36.2 | [23 empty] | VV | 5
|  | Odkaz na mn. položky pořadí 121 : 169,10000 |  | 169.1 | [23 empty] | VV | 5
|  | Odkaz na mn. položky pořadí 148 : 229,14000 |  | 229.14 | [23 empty] | VV | 5
|  | průjezd : 33,0 |  | 33 | [23 empty] | VV | 0
|  | pavlače : 2*28,0*1,5+1*28,0*1,0 |  | 112 | [23 empty] | VV | 0
208 | 941955102.x | Lešení šachtové do výtahu | m2 | 131.1 |  | 0 |  | 0 |  | 0 | 12 | 0 | 0.00586 | 0.77 | 0 | 0 |  | Vlastní | Indiv | 0.27 | 35.4 |  | Práce | Běžná |  |  |  | POL1_
|  | viz TZ_AB, situační výkresy, výkresová a textová část D.1.1, D.1.2 a D.1.3 : | [25 empty] | VV | 0
|  | 6,9*19,0 |  | 131.1 | [23 empty] | VV | 0
209 | 941955102R00 | Lešení lehké pracovní pomocné ve schodišti, o výšce lešeňové podlahy přes 1,5 do 3,5 m | m2 | 304.2 |  | 0 |  | 0 |  | 0 | 12 | 0 | 0.00586 | 1.78 | 0 | 0 | 800-3 | RTS 24/ I | RTS 23/ I | 0.27 | 82.13 |  | Práce | Běžná |  |  |  | POL1_
|  | viz TZ_AB, situační výkresy, výkresová a textová část D.1.1, D.1.2 a D.1.3 : | [25 empty] | VV | 0
|  | 2*60,0+2*2,5*13,8 |  | 189 | [23 empty] | VV | 0
|  | 18,0*6,4 |  | 115.2 | [23 empty] | VV | 0
Díl: | 95 | Dokončovací konstrukce na pozemních stavbách |  |  |  | 0 |  | 0 |  | 0 |  | 0 |  | 0.26 |  | 0 |  |  |  |  | 760.1 | [6 empty] | DIL
210 | 953941312R00 | Osazení předmětů na hmoždinky osazení hasicího přístroje | kus | 9 |  | 0 |  | 0 |  | 0 | 12 | 0 | 1e-05 | 0 | 0 | 0 | 801-1 | RTS 24/ I | RTS 23/ I | 0.17 | 1.53 |  | Práce | Běžná |  |  |  | POL1_
|  | Odkaz na mn. položky pořadí 211 : 6,00000 |  | 6 | [23 empty] | VV | 5
|  | Odkaz na mn. položky pořadí 212 : 1,00000 |  | 1 | [23 empty] | VV | 5
|  | Odkaz na mn. položky pořadí 213 : 1,00000 |  | 1 | [23 empty] | VV | 5
|  | Odkaz na mn. položky pořadí 214 : 1,00000 |  | 1 | [23 empty] | VV | 5
211 | HAS1.x | Přenosný hasicí přístroj práškový s hasicí schopností 21A, vč. držáku | kus | 6 |  | 0 |  | 0 |  | 0 | 12 | 0 | 0.0166 | 0.1 | 0 | 0 |  | Vlastní | Indiv | 0 | 0 |  | Specifikace | Běžná |  |  |  | POL3_
|  | viz TZ_AB, situační výkresy, výkresová a textová část D.1.1, D.1.2 a D.1.3 : | [25 empty] | VV | 0
|  | 3+3 |  | 6 | [23 empty] | VV | 0
212 | HAS2.x | Přenosný hasicí přístroj CO2 55B, vč. držáku | kus | 1 |  | 0 |  | 0 |  | 0 | 12 | 0 | 0.0166 | 0.02 | 0 | 0 |  | Vlastní | Indiv | 0 | 0 |  | Specifikace | Běžná |  |  |  | POL3_
|  | viz TZ_AB, situační výkresy, výkresová a textová část D.1.1, D.1.2 a D.1.3 : | [25 empty] | VV | 0
|  | 1 |  | 1 | [23 empty] | VV | 0
213 | HAS3.x | Přenosný hasicí přístroj pěnový s hasicí schopností 183B, vč. držáku | kus | 1 |  | 0 |  | 0 |  | 0 | 12 | 0 | 0.0166 | 0.02 | 0 | 0 |  | Vlastní | Indiv | 0 | 0 |  | Specifikace | Běžná |  |  |  | POL3_
|  | viz TZ_AB, situační výkresy, výkresová a textová část D.1.1, D.1.2 a D.1.3 : | [25 empty] | VV | 0
|  | 1 |  | 1 | [23 empty] | VV | 0
214 | HAS4.x | Přenosný hasicí přístroj CO2 21A, vč. držáku | kus | 1 |  | 0 |  | 0 |  | 0 | 12 | 0 | 0.0166 | 0.02 | 0 | 0 |  | Vlastní | Indiv | 0 | 0 |  | Specifikace | Běžná |  |  |  | POL3_
|  | viz TZ_AB, situační výkresy, výkresová a textová část D.1.1, D.1.2 a D.1.3 : | [25 empty] | VV | 0
|  | 1 |  | 1 | [23 empty] | VV | 0
215 | 952901111R00 | Vyčištění budov a ostatních objektů budov bytové nebo občanské výstavby - zametení a umytí podlah, dlažeb, obkladů, schodů v místnostech, chodbách a schodištích, vyčištění a umytí oken, dveří s rámy, zárubněmi, umytí a vyčištění jiných zasklených a natíraných ploch a zařizovacích předmětů před předáním do užívání světlá výška podlaží do 4 m | m2 | 2447 |  | 0 |  | 0 |  | 0 | 12 | 0 | 4e-05 | 0.1 | 0 | 0 | 801-1 | RTS 24/ I | RTS 23/ I | 0.31 | 758.57 |  | Práce | Běžná |  |  |  | POL1_
|  | viz TZ_AB, situační výkresy, výkresová a textová část D.1.1, D.1.2 a D.1.3 : | [25 empty] | VV | 0
|  | 289+2*605+2*474 |  | 2447 | [23 empty] | VV | 0
Díl: | 97 | Přesuny suti a vybouraných hmot |  |  |  | 0 |  | 0 |  | 0 |  | 0 |  | 0 |  | 0.11 |  |  |  |  | 37.32 | [6 empty] | DIL
216 | 974054711R00 | Dodatečné vyřezání otvoru ve stěně ze sádrokartonových desek, plochy do 0,25 m2 | kus | 42 |  | 0 |  | 0 |  | 0 | 12 | 0 | 0 | 0 | 0.00222 | 0.09 | 801-3 | RTS 24/ I | RTS 23/ I | 0.74 | 31.08 |  | Práce | Běžná |  |  |  | POL1_
|  | viz TZ_AB, situační výkresy, výkresová a textová část D.1.1, D.1.2 a D.1.3 : | [25 empty] | VV | 0
|  | 42 |  | 42 | [23 empty] | VV | 0
217 | 974054721R00 | Dodatečné vyřezání otvoru v podhledu ze sádrokartonových desek, plochy do 0,25 m2 | kus | 8 |  | 0 |  | 0 |  | 0 | 12 | 0 | 0 | 0 | 0.00222 | 0.02 | 801-3 | RTS 24/ I | RTS 23/ I | 0.78 | 6.24 |  | Práce | Běžná |  |  |  | POL1_
|  | viz TZ_AB, situační výkresy, výkresová a textová část D.1.1, D.1.2 a D.1.3 : | [25 empty] | VV | 0
|  | 8 |  | 8 | [23 empty] | VV | 0
Díl: | 99 | Staveništní přesun hmot |  |  |  | 0 |  | 0 |  | 0 |  | 0 |  | 0 |  | 0 |  |  |  |  | 8123.88 | [6 empty] | DIL
218 | 999281111R00 | Přesun hmot pro opravy a údržbu objektů pro opravy a údržbu dosavadních objektů včetně vnějších plášťů výšky do 25 m, | t | 3148.7889 |  | 0 |  | 0 |  | 0 | 12 | 0 | 0 | 0 | 0 | 0 | 801-4 | RTS 24/ I | RTS 23/ I | 2.58 | 8123.88 |  | Přesun hmot | Běžná |  |  |  | POL7_
|  | oborů 801, 803, 811 a 812 | [25 empty] | SPI
Díl: | 711 | Izolace proti vodě |  |  |  | 0 |  | 0 |  | 0 |  | 0 |  | 0.45 |  | 0 |  |  |  |  | 303.22 | [6 empty] | DIL
219 | 711212005.x | D+M Izolace podlah (skladby sanace C9, E8) | m2 | 316.09 |  | 0 |  | 0 |  | 0 | 12 | 0 | 0 | 0 | 0 | 0 |  | Vlastní | Indiv | 0.48 | 151.72 |  | Práce | Běžná |  |  |  | POL1_
|  | - tekutý kombinovaný výrobek ze sloučenin kyseliny křemičité s nízkým obsahem alkálií, hloubková penetrace zužující kapiláry. Zpevňující účinek na podklad, zvyšuje odolnost proti agresivní vodě a chemikáliím; spotřeba 0,10 kg/m2 | [25 empty] | POP |  | - tekutý kombinovaný výrobek ze sloučenin kyseliny křemičité s nízkým obsahem alkálií, hloubková penetrace zužující kapiláry. Zpevňující účinek na podklad, zvyšuje odolnost proti agresivní vodě a chemikáliím; spotřeba 0,10 kg/m2
|  | - pružná izolační stěrka bez rozpouštědel, kombinující vlastnosti MDS a PMBC; spotřeba 3,0 kg/m2 | [25 empty] | POP
|  | - vč. vytažení přes fabion na stěnu | [25 empty] | POP
|  | viz TZ_AB, situační výkresy, výkresová a textová část D.1.1, D.1.2 a D.1.3 : | [25 empty] | VV | 0
|  | 1PP : | [25 empty] | VV | 0
|  | P1+P10 : 100,0+83,3+35,0-3,0 |  | 215.3 | [23 empty] | VV | 0
|  | vytažení na stěnu : (52,0+68,5+32,0)*0,2 |  | 30.5 | [23 empty] | VV | 0
|  | 1.03 : 3,4*0,1+8,5*0,2 |  | 2.04 | [23 empty] | VV | 0
|  | 1NP : | [25 empty] | VV | 0
|  | P6+P10 : 36,0 |  | 36 | [23 empty] | VV | 0
|  | vytažení na stěnu : 31,2*0,2 |  | 6.24 | [23 empty] | VV | 0
|  | dojezd výtahu + přečerpávací st. : 9,8*1,7+8,5*1,1 |  | 26.01 | [23 empty] | VV | 0
220 | 711212006.x | D+M Izolační fabion z těsnící malty (skladby sanace C8, E7) | m | 183.7 |  | 0 |  | 0 |  | 0 | 12 | 0 | 0 | 0 | 0 | 0 |  | Vlastní | Indiv | 0.48 | 88.18 |  | Práce | Běžná |  |  |  | POL1_
|  | - malta se síranovzdornými cementy, s nízkým obsahem alkálií, bez smrštění při vytvrzení; spotřeba 2,0 kg/mb | [25 empty] | POP |  | - malta se síranovzdornými cementy, s nízkým obsahem alkálií, bez smrštění při vytvrzení; spotřeba 2,0 kg/mb
|  | - dle PD | [25 empty] | POP
|  | viz TZ_AB, situační výkresy, výkresová a textová část D.1.1, D.1.2 a D.1.3 : | [25 empty] | VV | 0
|  | 1PP : | [25 empty] | VV | 0
|  | P1+P10: vytažení na stěnu : 52,0+68,5+32,0 |  | 152.5 | [23 empty] | VV | 0
|  | 1NP : | [25 empty] | VV | 0
|  | P6+P10: vytažení na stěnu : 31,2 |  | 31.2 | [23 empty] | VV | 0
221 | 7118231001.x | D+M Třívrstvá ochranná a drenážní fólie, vč. systémové uzavírací lišty (skladby sanace A7, B5) | m2 | 391.104 |  | 0 |  | 0 |  | 0 | 12 | 0 | 0.00115 | 0.45 | 0 | 0 |  | Vlastní | Indiv | 0.16 | 62.58 |  | Práce | Běžná |  |  |  | POL1_
|  | viz TZ_AB, situační výkresy, výkresová a textová část D.1.1, D.1.2 a D.1.3 : | [25 empty] | VV | 0
|  | A3 : 35,3*(2,8+0,8) |  | 127.08 | [23 empty] | VV | 0
|  | 20,2*(3,2+0,8) |  | 80.8 | [23 empty] | VV | 0
|  | B5 : (23,0+22,4)*(1,8+0,8) |  | 118.04 | [23 empty] | VV | 0
|  | Koeficient ztratné + přesahy 20 %: 0,2 |  | 65.184 | [23 empty] | VV | 4
222 | 71101.x | D+M Systémová manžeta pro prostupy hydroizolací střechy | ks | 11 |  | 0 |  | 0 |  | 0 | 12 | 0 | 0 | 0 | 0 | 0 |  | Vlastní | Indiv | 0 | 0 |  | Práce | Běžná |  |  |  | POL1_
|  | viz TZ_AB, situační výkresy, výkresová a textová část D.1.1, D.1.2 a D.1.3 : | [25 empty] | VV | 0
|  | 11 |  | 11 | [23 empty] | VV | 0
223 | 998711103R00 | Přesun hmot pro izolace proti vodě svisle do 60 m | t | 0.44977 |  | 0 |  | 0 |  | 0 | 12 | 0 | 0 | 0 | 0 | 0 | 800-711 | RTS 24/ I | RTS 23/ I | 1.637 | 0.74 |  | Přesun hmot | Běžná |  |  |  | POL7_
|  | 50 m vodorovně měřeno od těžiště půdorysné plochy skládky do těžiště půdorysné plochy objektu | [25 empty] | SPI
Díl: | 712 | Povlakové krytiny |  |  |  | 0 |  | 0 |  | 0 |  | 0 |  | 6.88 |  | 0 |  |  |  |  | 978.34 | [6 empty] | DIL
224 | 712311106RZ3 | Povlakové krytiny střech do 10° za studena asfaltovou penetrační suspenzí, včetně dodávky emulze 0,3 kg/m2 | m2 | 694.46 |  | 0 |  | 0 |  | 0 | 12 | 0 | 0.00033 | 0.23 | 0 | 0 | 800-711 | RTS 23/ I | RTS 23/ I | 0.03 | 20.83 |  | Práce | Běžná |  |  |  | POL1_
|  | Odkaz na mn. položky pořadí 225 : 694,46000 |  | 694.46 | [23 empty] | VV | 5
225 | 712341559RT1 | Povlakové krytiny střech do 10° pásy přitavením v celé ploše, 1 vrstva, bez dodávky pásu | m2 | 694.46 |  | 0 |  | 0 |  | 0 | 12 | 0 | 0.00035 | 0.24 | 0 | 0 | 800-711 | RTS 24/ I | RTS 23/ I | 0.2 | 138.89 |  | Práce | Běžná |  |  |  | POL1_
|  | viz TZ_AB, situační výkresy, výkresová a textová část D.1.1, D.1.2 a D.1.3 : | [25 empty] | VV | 0
|  | S1 : | [25 empty] | VV | 0
|  | vodorovně : 450,0-1,0 |  | 449 | [23 empty] | VV | 0
|  | vytažení : 8,1*1,1+4,2*0,4 |  | 10.59 | [23 empty] | VV | 0
|  | (2,2+2,5+2,7+2,9+4,5+3,0)*0,8 |  | 14.24 | [23 empty] | VV | 0
|  | (10,9+10,8)*1,0 |  | 21.7 | [23 empty] | VV | 0
|  | S2+S3 : 180+57,0*0,3+(3,5+2,6)*0,3 |  | 198.93 | [23 empty] | VV | 0
226 | 62852265R | Pás hydroizolační asfaltový tl = 4,0 mm; funkce: protiradonová, parobrzdná; nosná vložka: skelná tkanina; asfalt: modifikovaný; horní strana: minerální posyp; spodní strana: spalitelná fólie | m2 | 902.798 |  | 0 |  | 0 |  | 0 | 12 | 0 | 0.0045 | 4.06 | 0 | 0 | SPCM | RTS 24/ I | RTS 23/ I | 0 | 0 |  | Specifikace | Běžná |  |  |  | POL3_
|  | Odkaz na mn. položky pořadí 225 : 694,46000 |  | 694.46 | [23 empty] | VV | 5
|  | Koeficient ztratné + přesahy 30 %: 0,3 |  | 208.338 | [23 empty] | VV | 4
227 | 712391171RT1 | Textílie na střechách do 10° podkladní, položení - bez dodávky textílie | m2 | 635.075 |  | 0 |  | 0 |  | 0 | 12 | 0 | 0 | 0 | 0 | 0 | 800-711 | RTS 24/ I | RTS 23/ I | 0.1 | 63.51 |  | Práce | Běžná |  |  |  | POL1_
|  | viz TZ_AB, situační výkresy, výkresová a textová část D.1.1, D.1.2 a D.1.3 : | [25 empty] | VV | 0
|  | S1 : 486 |  | 486 | [23 empty] | VV | 0
|  | (11,3+11,5)*0,6 |  | 13.68 | [23 empty] | VV | 0
|  | (52,5+30,2)*0,25 |  | 20.675 | [23 empty] | VV | 0
|  | 9,4*1,0 |  | 9.4 | [23 empty] | VV | 0
|  | (2,1+2,5+2,6+2,9+4,5+3,0)*1,2 |  | 21.12 | [23 empty] | VV | 0
|  | S3 : 74+34,0*0,3 |  | 84.2 | [23 empty] | VV | 0
228 | 69366198R | Geosyntetika typ: geotextilie; netkaná; materiál: PP; tl (2 kPa) = 2,9 mm; plošná hmotnost = 300 g/m2; Pevnost v tahu podélně = 20,0 kN/m; Pevnost v tahu příčně = 11,5 kN/m | m2 | 762.09 |  | 0 |  | 0 |  | 0 | 12 | 0 | 0.0003 | 0.23 | 0 | 0 | SPCM | RTS 24/ I | RTS 23/ I | 0 | 0 |  | Specifikace | Běžná |  |  |  | POL3_
|  | viz TZ_AB, situační výkresy, výkresová a textová část D.1.1, D.1.2 a D.1.3 : | [25 empty] | VV | 0
|  | Odkaz na mn. položky pořadí 227 : 635,07500 |  | 635.075 | [23 empty] | VV | 5
|  | Koeficient ztratné + přesahy 20 %: 0,2 |  | 127.015 | [23 empty] | VV | 4
229 | 712373111R00 | Povlakové krytiny střech do 10° z termoplastické fólie kotvené do betonu, 6 kotev/m2, při tl. izolace do 160 mm, bez dodávky fólie, | m2 | 566.515 |  | 0 |  | 0 |  | 0 | 12 | 0 | 0 | 0 | 0 | 0 | 800-711 | RTS 24/ I | RTS 23/ I | 0.91 | 515.53 |  | Práce | Běžná |  |  |  | POL1_
|  | včetně ukotvení k podkladu hmoždinkami, svaření všech spojů a překrytí kotev fólií. | [25 empty] | POP
|  | viz TZ_AB, situační výkresy, výkresová a textová část D.1.1, D.1.2 a D.1.3 : | [25 empty] | VV | 0
|  | S1 : 486 |  | 486 | [23 empty] | VV | 0
|  | (11,3+11,5)*0,6 |  | 13.68 | [23 empty] | VV | 0
|  | (52,5+30,2)*0,25 |  | 20.675 | [23 empty] | VV | 0
|  | 9,4*1,2 |  | 11.28 | [23 empty] | VV | 0
|  | (2,6+2,5+2,2+4,4+2,9+2,9+3,3+3,5)*1,6 |  | 38.88 | [23 empty] | VV | 0
|  | -(0,6+1,0+0,9)*1,6 |  | -4 | [23 empty] | VV | 0
230 | 283220013R | Fólie hladká hydroizolační tl = 1,80 mm; materiál: PVC-P; nosná vložka: PES tkanina | m2 | 679.818 |  | 0 |  | 0 |  | 0 | 12 | 0 | 0.0022 | 1.5 | 0 | 0 | SPCM | RTS 24/ I | RTS 23/ I | 0 | 0 |  | Specifikace | Běžná |  |  |  | POL3_
|  | Odkaz na mn. položky pořadí 229 : 566,51500 |  | 566.515 | [23 empty] | VV | 5
|  | Koeficient ztratné 20 %: 0,2 |  | 113.303 | [23 empty] | VV | 4
231 | 712372111R00 | Povlakové krytiny střech do 10° z termoplastické fólie kotvené do betonu, 4 kotvy/m2, při tl. izolace do 160 mm, bez dodávky fólie, | m2 | 245.42 |  | 0 |  | 0 |  | 0 | 12 | 0 | 0 | 0 | 0 | 0 | 800-711 | RTS 24/ I | RTS 23/ I | 0.85 | 208.61 |  | Práce | Běžná |  |  |  | POL1_
|  | včetně ukotvení k podkladu hmoždinkami, svaření všech spojů a překrytí kotev fólií. | [25 empty] | POP
|  | viz TZ_AB, situační výkresy, výkresová a textová část D.1.1, D.1.2 a D.1.3 : | [25 empty] | VV | 0
|  | S2 : 108+57,5*0,3 |  | 125.25 | [23 empty] | VV | 0
|  | přířez pod terče : 8*104*0,15*0,15 |  | 18.72 | [23 empty] | VV | 0
|  | S3 : 74+34,0*0,3 |  | 84.2 | [23 empty] | VV | 0
|  | S2+S3 na stěnu : 57,5*0,3 |  | 17.25 | [23 empty] | VV | 0
232 | 283220022R | Fólie hladká hydroizolační tl = 1,50 mm; funkce: proti prorůstání; materiál: PVC-P; nosná vložka: skelná rohož | m2 | 294.504 |  | 0 |  | 0 |  | 0 | 12 | 0 | 0.0018 | 0.53 | 0 | 0 | SPCM | RTS 24/ I | RTS 23/ I | 0 | 0 |  | Specifikace | Běžná |  |  |  | POL3_
|  | Odkaz na mn. položky pořadí 231 : 245,42000 |  | 245.42 | [23 empty] | VV | 5
|  | Koeficient ztratné 20%: 0,2 |  | 49.084 | [23 empty] | VV | 4
233 | 71230101.x | D+M Střešní hydroizolace PVC-P bez výztužné vložky pro opracování detailů, dle PD | m2 | 6.6 |  | 0 |  | 0 |  | 0 | 12 | 0 | 0 | 0 | 0 | 0 |  | Vlastní | Indiv | 0 | 0 |  | Práce | Běžná |  |  |  | POL1_
|  | viz TZ_AB, situační výkresy, výkresová a textová část D.1.1, D.1.2 a D.1.3 : | [25 empty] | VV | 0
|  | předpoklad : 11*0,6 |  | 6.6 | [23 empty] | VV | 0
234 | 711823111R00 | Ochrana konstrukcí nopovou fólií vodorovně, , bez dodávky fólie | m2 | 84.2 |  | 0 |  | 0 |  | 0 | 12 | 0 | 0 | 0 | 0 | 0 | 800-711 | RTS 24/ I | RTS 23/ I | 0.13 | 10.95 |  | Práce | Běžná |  |  |  | POL1_
|  | včetně dodávky těsnicí pásky | [25 empty] | POP
|  | viz TZ_AB, situační výkresy, výkresová a textová část D.1.1, D.1.2 a D.1.3 : | [25 empty] | VV | 0
|  | S3 : 74+34,0*0,3 |  | 84.2 | [23 empty] | VV | 0
235 | 28324330.AR | geomembrána plošná hmotnost 950 g/m2; tl. 26,00 mm; š = 1 330,0 mm; l = 2 220 mm; HDPE; výška nopů 25,0 mm; 256 ks/m2 | m2 | 105.25 |  | 0 |  | 0 |  | 0 | 12 | 0 | 0.0008 | 0.08 | 0 | 0 | SPCM | RTS 23/ I | RTS 23/ I | 0 | 0 |  | Specifikace | Běžná |  |  |  | POL3_
|  | Odkaz na mn. položky pořadí 234 : 84,20000 |  | 84.2 | [23 empty] | VV | 5
|  | Koeficient ztratné + přesahy 25 %: 0,25 |  | 21.05 | [23 empty] | VV | 4
236 | 712391171RZ7 | Textílie na střechách do 10° podkladní, včetně dodávky netkané sklovláknité textílie plošné hmotnosti 120 g/m2 | m2 | 84.2 |  | 0 |  | 0 |  | 0 | 12 | 0 | 0.00013 | 0.01 | 0 | 0 | 800-711 | RTS 24/ I | RTS 23/ I | 0.1 | 8.42 |  | Práce | Běžná |  |  |  | POL1_
|  | viz TZ_AB, situační výkresy, výkresová a textová část D.1.1, D.1.2 a D.1.3 : | [25 empty] | VV | 0
|  | S3 : 74+34,0*0,3 |  | 84.2 | [23 empty] | VV | 0
237 | 998712103R00 | Přesun hmot pro povlakové krytiny v objektech výšky přes 12 do 24 m | t | 6.8843 |  | 0 |  | 0 |  | 0 | 12 | 0 | 0 | 0 | 0 | 0 | 800-711 | RTS 24/ I | RTS 23/ I | 1.685 | 11.6 |  | Přesun hmot | Běžná |  |  |  | POL7_
|  | 50 m vodorovně | [25 empty] | SPI
Díl: | 713 | Izolace tepelné |  |  |  | 0 |  | 0 |  | 0 |  | 0 |  | 9.85 |  | 0 |  |  |  |  | 715.82 | [6 empty] | DIL
238 | 71311112001.x | Montáž tepelné izolace klenbových stropů spodem, na tmel a hmoždinky | m2 | 36.6 |  | 0 |  | 0 |  | 0 | 12 | 0 | 0.00338 | 0.12 | 0 | 0 |  | Vlastní | Indiv | 0.71 | 25.99 |  | Práce | Běžná |  |  |  | POL1_
|  | V položce je zakalkulována dodávka a montáž tmelu a hmoždinek (6 ks/m2). | [25 empty] | POP
|  | viz TZ_AB, situační výkresy, výkresová a textová část D.1.1, D.1.2 a D.1.3 : | [25 empty] | VV | 0
|  | průjezd : 36,6 |  | 36.6 | [23 empty] | VV | 0
239 | 6315085951R | Výrobek izolační pro budovy z minerální vlny (MW) tvar: rohož; tloušťka d = 160,0 mm; OH = 21 kg/m3; lambda = 0,033 W/(m.K) | m2 | 40.26 |  | 0 |  | 0 |  | 0 | 12 | 0 | 0.00192 | 0.08 | 0 | 0 | SPCM | RTS 24/ I | RTS 23/ I | 0 | 0 |  | Specifikace | Běžná |  |  |  | POL3_
|  | Odkaz na mn. položky pořadí 238 : 36,60000 |  | 36.6 | [23 empty] | VV | 5
|  | Koeficient ztratné 10 %: 0,1 |  | 3.66 | [23 empty] | VV | 4
240 | 713131626R00 | Montáž tepelné izolace stěn Izolace tepelná vnitřních stěn na tmel a hmoždinky, z pórobetonových desek, tloušťky 100 mm, Výrobek izolační pro budovy z křemičitanu - kalcium-silikátu (CS); tvar: deska; tl = 100 mm; OH = 115 kg/m3; lambda = 0,045 W/(m.K) | m2 | 58.24 |  | 0 |  | 0 |  | 0 | 12 | 0 | 0.01524 | 0.89 | 0 | 0 | 800-713 | RTS 24/ I | RTS 23/ I | 0.52 | 30.28 |  | Práce | Běžná |  |  |  | POL1_
|  | Očištění povrchu stěny od prachu, nařezání izolačních desek na požadovaný rozměr, dodávka a nanesení lepicího tmelu, dodávka a osazení desek, ukotvení desek hmoždinkami.. | [25 empty] | POP |  | Očištění povrchu stěny od prachu, nařezání izolačních desek na požadovaný rozměr, dodávka a nanesení lepicího tmelu, dodávka a osazení desek, ukotvení desek hmoždinkami..
|  | viz TZ_AB, situační výkresy, výkresová a textová část D.1.1, D.1.2 a D.1.3 : | [25 empty] | VV | 0
|  | 3.06.2 : 2,0*3,2 |  | 6.4 | [23 empty] | VV | 0
|  | 3.06.3 : 1,6*3,2 |  | 5.12 | [23 empty] | VV | 0
|  | 3.06.4 : 5,3*3,2 |  | 16.96 | [23 empty] | VV | 0
|  | 4.07.1 : 2,3*3,1 |  | 7.13 | [23 empty] | VV | 0
|  | 4.07.3 : (1,7+5,6)*3,1 |  | 22.63 | [23 empty] | VV | 0
241 | 713121111RT1 | Montáž tepelné izolace podlah jednovrstvá, bez dodávky materiálu | m2 | 1424.2 |  | 0 |  | 0 |  | 0 | 12 | 0 | 0 | 0 | 0 | 0 | 800-713 | RTS 24/ I | RTS 23/ I | 0.08 | 113.94 |  | Práce | Běžná |  |  |  | POL1_
|  | viz TZ_AB, situační výkresy, výkresová a textová část D.1.1, D.1.2 a D.1.3 : | [25 empty] | VV | 0
|  | _EPS 150 : | [25 empty] | VV | 0
|  | 1PP : | [25 empty] | VV | 0
|  | P1 : | [25 empty] | VV | 0
|  | 0.01 : 13,5 |  | 13.5 | [23 empty] | VV | 0
|  | 0.02 : 18,5 |  | 18.5 | [23 empty] | VV | 0
|  | 0.03 : 9,0 |  | 9 | [23 empty] | VV | 0
|  | 0.11 : 68,6 |  | 68.6 | [23 empty] | VV | 0
|  | 0.12 : 4 |  | 4 | [23 empty] | VV | 0
|  | P10 : | [25 empty] | VV | 0
|  | 0.04 : 12,5 |  | 12.5 | [23 empty] | VV | 0
|  | 0.05 : 16,4 |  | 16.4 | [23 empty] | VV | 0
|  | 0.06 : 2,8 |  | 2.8 | [23 empty] | VV | 0
|  | 0.06.1 : 1,3 |  | 1.3 | [23 empty] | VV | 0
|  | 0.06.2 : 1,3 |  | 1.3 | [23 empty] | VV | 0
|  | 0.07 : 2,8 |  | 2.8 | [23 empty] | VV | 0
|  | 0.07.1 : 1,3 |  | 1.3 | [23 empty] | VV | 0
|  | 0.07.2 : 1,3 |  | 1.3 | [23 empty] | VV | 0
|  | 0.08 : 16,2 |  | 16.2 | [23 empty] | VV | 0
|  | 0.09 : 19,9 |  | 19.9 | [23 empty] | VV | 0
|  | 0.10 : 17,9 |  | 17.9 | [23 empty] | VV | 0
|  | 1NP : | [25 empty] | VV | 0
|  | P6 : | [25 empty] | VV | 0
|  | 1.08.3 : 20,7 |  | 20.7 | [23 empty] | VV | 0
|  | P10 : | [25 empty] | VV | 0
|  | 1.08.1 : 10,2 |  | 10.2 | [23 empty] | VV | 0
|  | 1.08.2 : 3,4 |  | 3.4 | [23 empty] | VV | 0
|  | 1.10.2 : 8,3 |  | 8.3 | [23 empty] | VV | 0
|  | 1.10.3 : 4,7 |  | 4.7 | [23 empty] | VV | 0
|  | 1.10.4 : 2,3 |  | 2.3 | [23 empty] | VV | 0
|  | 1.10.5 : 1,6 |  | 1.6 | [23 empty] | VV | 0
|  | 1.10.6 : 1,2 |  | 1.2 | [23 empty] | VV | 0
[28 empty] | VV | 0
|  | P5 : | [25 empty] | VV | 0
|  | 1.03 : 3,4 |  | 3.4 | [23 empty] | VV | 0
[28 empty] | VV | 0
|  | _kročej EPS : | [25 empty] | VV | 0
|  | P2 : | [25 empty] | VV | 0
|  | 1.04.1 : 7,4 |  | 7.4 | [23 empty] | VV | 0
|  | 1.04.3 : 13,1 |  | 13.1 | [23 empty] | VV | 0
|  | 1.05.1 : 40,7 |  | 40.7 | [23 empty] | VV | 0
|  | 1.05.2 : 13,1 |  | 13.1 | [23 empty] | VV | 0
|  | 1.05.3 : 13,6 |  | 13.6 | [23 empty] | VV | 0
|  | 1.05.4 : 1,5 |  | 1.5 | [23 empty] | VV | 0
|  | 1.05.5 : 3,1 |  | 3.1 | [23 empty] | VV | 0
|  | 1.05.6 : 1,4 |  | 1.4 | [23 empty] | VV | 0
|  | 1.05.7 : 2 |  | 2 | [23 empty] | VV | 0
|  | 1.05.8 : 2,5 |  | 2.5 | [23 empty] | VV | 0
|  | 1.05.9 : 1,8 |  | 1.8 | [23 empty] | VV | 0
|  | 1.06 : 5,9+4,7 |  | 10.6 | [23 empty] | VV | 0
|  | 1.10.1 : 33,3 |  | 33.3 | [23 empty] | VV | 0
[28 empty] | VV | 0
|  | P3 : | [25 empty] | VV | 0
|  | 2NP : | [25 empty] | VV | 0
|  | 2.02.1 : 6,5 |  | 6.5 | [23 empty] | VV | 0
|  | 2.02.2 : 3,1 |  | 3.1 | [23 empty] | VV | 0
|  | 2.02.3 : 3,5 |  | 3.5 | [23 empty] | VV | 0
|  | 2.03.1 : 6,7 |  | 6.7 | [23 empty] | VV | 0
|  | 2.03.2 : 3,1 |  | 3.1 | [23 empty] | VV | 0
|  | 2.03.3 : 3,4 |  | 3.4 | [23 empty] | VV | 0
|  | 2.04.1 : 6,9 |  | 6.9 | [23 empty] | VV | 0
|  | 2.04.2 : 3,2 |  | 3.2 | [23 empty] | VV | 0
|  | 2.04.3 : 3,5 |  | 3.5 | [23 empty] | VV | 0
|  | 2.05.1 : 7,1 |  | 7.1 | [23 empty] | VV | 0
|  | 2.05.2 : 4,9 |  | 4.9 | [23 empty] | VV | 0
|  | 2.05.3 : 1,8 |  | 1.8 | [23 empty] | VV | 0
|  | 2.07.1 : 4,1 |  | 4.1 | [23 empty] | VV | 0
|  | 2.07.2 : 3,7 |  | 3.7 | [23 empty] | VV | 0
|  | 2.07.3 : 6,2 |  | 6.2 | [23 empty] | VV | 0
|  | 2.08.1 : 8,8 |  | 8.8 | [23 empty] | VV | 0
|  | 2.08.2 : 3,8 |  | 3.8 | [23 empty] | VV | 0
|  | 2.09.1 : 5,9 |  | 5.9 | [23 empty] | VV | 0
|  | 2.09.2 : 5,3 |  | 5.3 | [23 empty] | VV | 0
|  | 2.10 : 1,3 |  | 1.3 | [23 empty] | VV | 0
|  | 3NP : | [25 empty] | VV | 0
|  | 3.02.1 : 6,7 |  | 6.7 | [23 empty] | VV | 0
|  | 3.02.2 : 6,8 |  | 6.8 | [23 empty] | VV | 0
|  | 3.02.3 : 3,9 |  | 3.9 | [23 empty] | VV | 0
|  | 3.03.1 : 8 |  | 8 | [23 empty] | VV | 0
|  | 3.03.2 : 13,8 |  | 13.8 | [23 empty] | VV | 0
|  | 3.03.5 : 1,5 |  | 1.5 | [23 empty] | VV | 0
|  | 3.03.6 : 4,9 |  | 4.9 | [23 empty] | VV | 0
|  | 3.04.1 : 7,8 |  | 7.8 | [23 empty] | VV | 0
|  | 3.04.2 : 4,9 |  | 4.9 | [23 empty] | VV | 0
|  | 3.04.3 : 1,5 |  | 1.5 | [23 empty] | VV | 0
|  | 3.06.1 : 4,7 |  | 4.7 | [23 empty] | VV | 0
|  | 3.06.2 : 3,8 |  | 3.8 | [23 empty] | VV | 0
|  | 3.06.3 : 6,7 |  | 6.7 | [23 empty] | VV | 0
|  | 3.07.1 : 9,3 |  | 9.3 | [23 empty] | VV | 0
|  | 3.07.2 : 4,4 |  | 4.4 | [23 empty] | VV | 0
|  | 3.08.1 : 6,1 |  | 6.1 | [23 empty] | VV | 0
|  | 3.08.2 : 5,4 |  | 5.4 | [23 empty] | VV | 0
|  | 3.09 : 1,1 |  | 1.1 | [23 empty] | VV | 0
|  | 4NP : | [25 empty] | VV | 0
|  | 4.02.1 : 5,4 |  | 5.4 | [23 empty] | VV | 0
|  | 4.02.2 : 5,3 |  | 5.3 | [23 empty] | VV | 0
|  | 4.03.1 : 4,8 |  | 4.8 | [23 empty] | VV | 0
|  | 4.03.2 : 5,6 |  | 5.6 | [23 empty] | VV | 0
|  | 4.04.1 : 4,2 |  | 4.2 | [23 empty] | VV | 0
|  | 4.04.2 : 5,6 |  | 5.6 | [23 empty] | VV | 0
|  | 4.05.1 : 4,4 |  | 4.4 | [23 empty] | VV | 0
|  | 4.05.2 : 5,6 |  | 5.6 | [23 empty] | VV | 0
|  | 4.07.1 : 3,6 |  | 3.6 | [23 empty] | VV | 0
|  | 4.07.2 : 5,9 |  | 5.9 | [23 empty] | VV | 0
|  | 4.08.1 : 3,2 |  | 3.2 | [23 empty] | VV | 0
|  | 4.08.2 : 4,7 |  | 4.7 | [23 empty] | VV | 0
|  | 4.09.1 : 7,6 |  | 7.6 | [23 empty] | VV | 0
|  | 4.09.2 : 4,9 |  | 4.9 | [23 empty] | VV | 0
|  | 4.10 : 1,1 |  | 1.1 | [23 empty] | VV | 0
[28 empty] | VV | 0
|  | P4 : | [25 empty] | VV | 0
|  | 2NP : | [25 empty] | VV | 0
|  | 2.02.4 : 15,9 |  | 15.9 | [23 empty] | VV | 0
|  | 2.03.4 : 20,0 |  | 20 | [23 empty] | VV | 0
|  | 2.04.4 : 19,3 |  | 19.3 | [23 empty] | VV | 0
|  | 2.05.4 : 20,6 |  | 20.6 | [23 empty] | VV | 0
|  | 2.05.5 : 20,3 |  | 20.3 | [23 empty] | VV | 0
|  | 2.05.6 : 13,9 |  | 13.9 | [23 empty] | VV | 0
|  | 2.07.4 : 22,2 |  | 22.2 | [23 empty] | VV | 0
|  | 2.08.3 : 19,6 |  | 19.6 | [23 empty] | VV | 0
|  | 2.08.4 : 19,5 |  | 19.5 | [23 empty] | VV | 0
|  | 2.09.3 : 22,1 |  | 22.1 | [23 empty] | VV | 0
|  | 2.09.4 : 9,4 |  | 9.4 | [23 empty] | VV | 0
|  | 3NP : | [25 empty] | VV | 0
|  | 3.02.4 : 21,6 |  | 21.6 | [23 empty] | VV | 0
|  | 3.03.3 : 20,1 |  | 20.1 | [23 empty] | VV | 0
|  | 3.03.4 : 19,7 |  | 19.7 | [23 empty] | VV | 0
|  | 3.04.4 : 20,7 |  | 20.7 | [23 empty] | VV | 0
|  | 3.04.5 : 21,7 |  | 21.7 | [23 empty] | VV | 0
|  | 3.04.6 : 14,7 |  | 14.7 | [23 empty] | VV | 0
|  | 3.06.4 : 21,8 |  | 21.8 | [23 empty] | VV | 0
|  | 3.07.3 : 20,3 |  | 20.3 | [23 empty] | VV | 0
|  | 3.07.4 : 19,3 |  | 19.3 | [23 empty] | VV | 0
|  | 3.08.3 : 22,7 |  | 22.7 | [23 empty] | VV | 0
|  | 4NP : | [25 empty] | VV | 0
|  | 4.02.3 : 32,1 |  | 32.1 | [23 empty] | VV | 0
|  | 4.02.4 : 17,7 |  | 17.7 | [23 empty] | VV | 0
|  | 4.03.3 : 33,8 |  | 33.8 | [23 empty] | VV | 0
|  | 4.04.3 : 32,8 |  | 32.8 | [23 empty] | VV | 0
|  | 4.05.3 : 34,6 |  | 34.6 | [23 empty] | VV | 0
|  | 4.07.3 : 30,9 |  | 30.9 | [23 empty] | VV | 0
|  | 4.08.3 : 35,3 |  | 35.3 | [23 empty] | VV | 0
|  | 4.09.3 : 40 |  | 40 | [23 empty] | VV | 0
[28 empty] | VV | 0
|  | P7 : | [25 empty] | VV | 0
|  | 1NP : | [25 empty] | VV | 0
|  | 1.04.2 : 36,5 |  | 36.5 | [23 empty] | VV | 0
[28 empty] | VV | 0
|  | P5 : | [25 empty] | VV | 0
|  | 1.01 : 8,0 |  | 8 | [23 empty] | VV | 0
|  | 1.02 : 19,1 |  | 19.1 | [23 empty] | VV | 0
|  | 2.01 : 3,4 |  | 3.4 | [23 empty] | VV | 0
|  | 3.01 : 3,4 |  | 3.4 | [23 empty] | VV | 0
|  | 4.01 : 18,0 |  | 18 | [23 empty] | VV | 0
242 | 28375705R | Výrobek izolační pro budovy z pěnového polystyrenu (EPS) tvar: deska; OH = 25 kg/m3; lambda = 0,035 W/(m.K); pevnost v tlaku CS 150 kPa | m3 | 28.941 |  | 0 |  | 0 |  | 0 | 12 | 0 | 0.025 | 0.72 | 0 | 0 | SPCM | RTS 24/ I | RTS 23/ I | 0 | 0 |  | Specifikace | Běžná |  |  |  | POL3_
|  | viz TZ_AB, situační výkresy, výkresová a textová část D.1.1, D.1.2 a D.1.3 : | [25 empty] | VV | 0
|  | 1PP : | [25 empty] | VV | 0
|  | P1 : | [25 empty] | VV | 0
|  | 0.01 : 13,5*0,1 |  | 1.35 | [23 empty] | VV | 0
|  | 0.02 : 18,5*0,1 |  | 1.85 | [23 empty] | VV | 0
|  | 0.03 : 9,0*0,1 |  | 0.9 | [23 empty] | VV | 0
|  | 0.11 : 68,6*0,1 |  | 6.86 | [23 empty] | VV | 0
|  | 0.12 : 4*0,1 |  | 0.4 | [23 empty] | VV | 0
|  | P10 : | [25 empty] | VV | 0
|  | 0.04 : 12,5*0,1 |  | 1.25 | [23 empty] | VV | 0
|  | 0.05 : 16,4*0,1 |  | 1.64 | [23 empty] | VV | 0
|  | 0.06 : 2,8*0,1 |  | 0.28 | [23 empty] | VV | 0
|  | 0.06.1 : 1,3*0,1 |  | 0.13 | [23 empty] | VV | 0
|  | 0.06.2 : 1,3*0,1 |  | 0.13 | [23 empty] | VV | 0
|  | 0.07 : 2,8*0,1 |  | 0.28 | [23 empty] | VV | 0
|  | 0.07.1 : 1,3*0,1 |  | 0.13 | [23 empty] | VV | 0
|  | 0.07.2 : 1,3*0,1 |  | 0.13 | [23 empty] | VV | 0
|  | 0.08 : 16,2*0,1 |  | 1.62 | [23 empty] | VV | 0
|  | 0.09 : 19,9*0,1 |  | 1.99 | [23 empty] | VV | 0
|  | 0.10 : 17,9*0,1 |  | 1.79 | [23 empty] | VV | 0
|  | 1NP : | [25 empty] | VV | 0
|  | P6 : | [25 empty] | VV | 0
|  | 1.08.3 : 20,7*0,1 |  | 2.07 | [23 empty] | VV | 0
|  | P10 : | [25 empty] | VV | 0
|  | 1.08.1 : 10,2*0,1 |  | 1.02 | [23 empty] | VV | 0
|  | 1.08.2 : 3,4*0,1 |  | 0.34 | [23 empty] | VV | 0
|  | 1.10.2 : 8,3*0,1 |  | 0.83 | [23 empty] | VV | 0
|  | 1.10.3 : 4,7*0,1 |  | 0.47 | [23 empty] | VV | 0
|  | 1.10.4 : 2,3*0,1 |  | 0.23 | [23 empty] | VV | 0
|  | 1.10.5 : 1,6*0,1 |  | 0.16 | [23 empty] | VV | 0
|  | 1.10.6 : 1,2*0,1 |  | 0.12 | [23 empty] | VV | 0
|  | P5 : | [25 empty] | VV | 0
|  | 1.03 : 3,4*0,1 |  | 0.34 | [23 empty] | VV | 0
|  | Koeficient ztratné 10 %: 0,1 |  | 2.631 | [23 empty] | VV | 4
243 | 28376064R | Výrobek izolační pro budovy z pěnového polystyrenu (EPS) tvar: deska; typ: T; tloušťka d = 40,0 mm; lambda = 0,044 W/(m.K) | m2 | 1277.21 |  | 0 |  | 0 |  | 0 | 12 | 0 | 0.0008 | 1.02 | 0 | 0 | SPCM | RTS 24/ I | RTS 23/ I | 0 | 0 |  | Specifikace | Běžná |  |  |  | POL3_
|  | viz TZ_AB, situační výkresy, výkresová a textová část D.1.1, D.1.2 a D.1.3 : | [25 empty] | VV | 0
|  | P2 : | [25 empty] | VV | 0
|  | 1.04.1 : 7,4 |  | 7.4 | [23 empty] | VV | 0
|  | 1.04.3 : 13,1 |  | 13.1 | [23 empty] | VV | 0
|  | 1.05.1 : 40,7 |  | 40.7 | [23 empty] | VV | 0
|  | 1.05.2 : 13,1 |  | 13.1 | [23 empty] | VV | 0
|  | 1.05.3 : 13,6 |  | 13.6 | [23 empty] | VV | 0
|  | 1.05.4 : 1,5 |  | 1.5 | [23 empty] | VV | 0
|  | 1.05.5 : 3,1 |  | 3.1 | [23 empty] | VV | 0
|  | 1.05.6 : 1,4 |  | 1.4 | [23 empty] | VV | 0
|  | 1.05.7 : 2 |  | 2 | [23 empty] | VV | 0
|  | 1.05.8 : 2,5 |  | 2.5 | [23 empty] | VV | 0
|  | 1.05.9 : 1,8 |  | 1.8 | [23 empty] | VV | 0
|  | 1.06 : 5,9+4,7 |  | 10.6 | [23 empty] | VV | 0
|  | 1.10.1 : 33,3 |  | 33.3 | [23 empty] | VV | 0
[28 empty] | VV | 0
|  | P3 : | [25 empty] | VV | 0
|  | 2NP : | [25 empty] | VV | 0
|  | 2.02.1 : 6,5 |  | 6.5 | [23 empty] | VV | 0
|  | 2.02.2 : 3,1 |  | 3.1 | [23 empty] | VV | 0
|  | 2.02.3 : 3,5 |  | 3.5 | [23 empty] | VV | 0
|  | 2.03.1 : 6,7 |  | 6.7 | [23 empty] | VV | 0
|  | 2.03.2 : 3,1 |  | 3.1 | [23 empty] | VV | 0
|  | 2.03.3 : 3,4 |  | 3.4 | [23 empty] | VV | 0
|  | 2.04.1 : 6,9 |  | 6.9 | [23 empty] | VV | 0
|  | 2.04.2 : 3,2 |  | 3.2 | [23 empty] | VV | 0
|  | 2.04.3 : 3,5 |  | 3.5 | [23 empty] | VV | 0
|  | 2.05.1 : 7,1 |  | 7.1 | [23 empty] | VV | 0
|  | 2.05.2 : 4,9 |  | 4.9 | [23 empty] | VV | 0
|  | 2.05.3 : 1,8 |  | 1.8 | [23 empty] | VV | 0
|  | 2.07.1 : 4,1 |  | 4.1 | [23 empty] | VV | 0
|  | 2.07.2 : 3,7 |  | 3.7 | [23 empty] | VV | 0
|  | 2.07.3 : 6,2 |  | 6.2 | [23 empty] | VV | 0
|  | 2.08.1 : 8,8 |  | 8.8 | [23 empty] | VV | 0
|  | 2.08.2 : 3,8 |  | 3.8 | [23 empty] | VV | 0
|  | 2.09.1 : 5,9 |  | 5.9 | [23 empty] | VV | 0
|  | 2.09.2 : 5,3 |  | 5.3 | [23 empty] | VV | 0
|  | 2.10 : 1,3 |  | 1.3 | [23 empty] | VV | 0
|  | 3NP : | [25 empty] | VV | 0
|  | 3.02.1 : 6,7 |  | 6.7 | [23 empty] | VV | 0
|  | 3.02.2 : 6,8 |  | 6.8 | [23 empty] | VV | 0
|  | 3.02.3 : 3,9 |  | 3.9 | [23 empty] | VV | 0
|  | 3.03.1 : 8 |  | 8 | [23 empty] | VV | 0
|  | 3.03.2 : 13,8 |  | 13.8 | [23 empty] | VV | 0
|  | 3.03.5 : 1,5 |  | 1.5 | [23 empty] | VV | 0
|  | 3.03.6 : 4,9 |  | 4.9 | [23 empty] | VV | 0
|  | 3.04.1 : 7,8 |  | 7.8 | [23 empty] | VV | 0
|  | 3.04.2 : 4,9 |  | 4.9 | [23 empty] | VV | 0
|  | 3.04.3 : 1,5 |  | 1.5 | [23 empty] | VV | 0
|  | 3.06.1 : 4,7 |  | 4.7 | [23 empty] | VV | 0
|  | 3.06.2 : 3,8 |  | 3.8 | [23 empty] | VV | 0
|  | 3.06.3 : 6,7 |  | 6.7 | [23 empty] | VV | 0
|  | 3.07.1 : 9,3 |  | 9.3 | [23 empty] | VV | 0
|  | 3.07.2 : 4,4 |  | 4.4 | [23 empty] | VV | 0
|  | 3.08.1 : 6,1 |  | 6.1 | [23 empty] | VV | 0
|  | 3.08.2 : 5,4 |  | 5.4 | [23 empty] | VV | 0
|  | 3.09 : 1,1 |  | 1.1 | [23 empty] | VV | 0
|  | 4NP : | [25 empty] | VV | 0
|  | 4.02.1 : 5,4 |  | 5.4 | [23 empty] | VV | 0
|  | 4.02.2 : 5,3 |  | 5.3 | [23 empty] | VV | 0
|  | 4.03.1 : 4,8 |  | 4.8 | [23 empty] | VV | 0
|  | 4.03.2 : 5,6 |  | 5.6 | [23 empty] | VV | 0
|  | 4.04.1 : 4,2 |  | 4.2 | [23 empty] | VV | 0
|  | 4.04.2 : 5,6 |  | 5.6 | [23 empty] | VV | 0
|  | 4.05.1 : 4,4 |  | 4.4 | [23 empty] | VV | 0
|  | 4.05.2 : 5,6 |  | 5.6 | [23 empty] | VV | 0
|  | 4.07.1 : 3,6 |  | 3.6 | [23 empty] | VV | 0
|  | 4.07.2 : 5,9 |  | 5.9 | [23 empty] | VV | 0
|  | 4.08.1 : 3,2 |  | 3.2 | [23 empty] | VV | 0
|  | 4.08.2 : 4,7 |  | 4.7 | [23 empty] | VV | 0
|  | 4.09.1 : 7,6 |  | 7.6 | [23 empty] | VV | 0
|  | 4.09.2 : 4,9 |  | 4.9 | [23 empty] | VV | 0
|  | 4.10 : 1,1 |  | 1.1 | [23 empty] | VV | 0
[28 empty] | VV | 0
|  | P4 : | [25 empty] | VV | 0
|  | 2NP : | [25 empty] | VV | 0
|  | 2.02.4 : 15,9 |  | 15.9 | [23 empty] | VV | 0
|  | 2.03.4 : 20,0 |  | 20 | [23 empty] | VV | 0
|  | 2.04.4 : 19,3 |  | 19.3 | [23 empty] | VV | 0
|  | 2.05.4 : 20,6 |  | 20.6 | [23 empty] | VV | 0
|  | 2.05.5 : 20,3 |  | 20.3 | [23 empty] | VV | 0
|  | 2.05.6 : 13,9 |  | 13.9 | [23 empty] | VV | 0
|  | 2.07.4 : 22,2 |  | 22.2 | [23 empty] | VV | 0
|  | 2.08.3 : 19,6 |  | 19.6 | [23 empty] | VV | 0
|  | 2.08.4 : 19,5 |  | 19.5 | [23 empty] | VV | 0
|  | 2.09.3 : 22,1 |  | 22.1 | [23 empty] | VV | 0
|  | 2.09.4 : 9,4 |  | 9.4 | [23 empty] | VV | 0
|  | 3NP : | [25 empty] | VV | 0
|  | 3.02.4 : 21,6 |  | 21.6 | [23 empty] | VV | 0
|  | 3.03.3 : 20,1 |  | 20.1 | [23 empty] | VV | 0
|  | 3.03.4 : 19,7 |  | 19.7 | [23 empty] | VV | 0
|  | 3.04.4 : 20,7 |  | 20.7 | [23 empty] | VV | 0
|  | 3.04.5 : 21,7 |  | 21.7 | [23 empty] | VV | 0
|  | 3.04.6 : 14,7 |  | 14.7 | [23 empty] | VV | 0
|  | 3.06.4 : 21,8 |  | 21.8 | [23 empty] | VV | 0
|  | 3.07.3 : 20,3 |  | 20.3 | [23 empty] | VV | 0
|  | 3.07.4 : 19,3 |  | 19.3 | [23 empty] | VV | 0
|  | 3.08.3 : 22,7 |  | 22.7 | [23 empty] | VV | 0
|  | 4NP : | [25 empty] | VV | 0
|  | 4.02.3 : 32,1 |  | 32.1 | [23 empty] | VV | 0
|  | 4.02.4 : 17,7 |  | 17.7 | [23 empty] | VV | 0
|  | 4.03.3 : 33,8 |  | 33.8 | [23 empty] | VV | 0
|  | 4.04.3 : 32,8 |  | 32.8 | [23 empty] | VV | 0
|  | 4.05.3 : 34,6 |  | 34.6 | [23 empty] | VV | 0
|  | 4.07.3 : 30,9 |  | 30.9 | [23 empty] | VV | 0
|  | 4.08.3 : 35,3 |  | 35.3 | [23 empty] | VV | 0
|  | 4.09.3 : 40 |  | 40 | [23 empty] | VV | 0
[28 empty] | VV | 0
|  | P7 : | [25 empty] | VV | 0
|  | 1NP : | [25 empty] | VV | 0
|  | 1.04.2 : 36,5 |  | 36.5 | [23 empty] | VV | 0
|  | P5 : | [25 empty] | VV | 0
|  | 1.01 : 8,0 |  | 8 | [23 empty] | VV | 0
|  | 1.02 : 19,1 |  | 19.1 | [23 empty] | VV | 0
|  | 2.01 : 3,4 |  | 3.4 | [23 empty] | VV | 0
|  | 3.01 : 3,4 |  | 3.4 | [23 empty] | VV | 0
|  | 4.01 : 18,0 |  | 18 | [23 empty] | VV | 0
|  | Koeficient ztratné 10 %: 0,1 |  | 116.11 | [23 empty] | VV | 4
244 | 713191100RT9 | Izolace tepelné běžných konstrukcí - doplňky položení separační fólie, včetně dodávky PE fólie | m2 | 1616 |  | 0 |  | 0 |  | 0 | 12 | 0 | 1e-05 | 0.02 | 0 | 0 | 800-713 | RTS 24/ I | RTS 23/ I | 0.07 | 113.12 |  | Práce | Běžná |  |  |  | POL1_
|  | viz TZ_AB, situační výkresy, výkresová a textová část D.1.1, D.1.2 a D.1.3 : | [25 empty] | VV | 0
|  | Odkaz na mn. položky pořadí 241 : 1424,20000 |  | 1424.2 | [23 empty] | VV | 5
|  | P2+P7 : (20,5+26,4+50,9+12,5+81,5) |  | 191.8 | [23 empty] | VV | 0
245 | 713141125R00 | Montáž tepelné izolace plochých střech desky, na lepidlo | m2 | 1273.1 |  | 0 |  | 0 |  | 0 | 12 | 0 | 0.00033 | 0.42 | 0 | 0 | 800-713 | RTS 23/ II | RTS 23/ I | 0.16 | 203.7 |  | Práce | Běžná |  |  |  | POL1_
|  | Včetně očištění podkladu od nesoudržných vrstev. | [25 empty] | POP
|  | viz TZ_AB, situační výkresy, výkresová a textová část D.1.1, D.1.2 a D.1.3 : | [25 empty] | VV | 0
|  | EPS 100 spád. : | [25 empty] | VV | 0
|  | S1 : 476-4,0 |  | 472 | [23 empty] | VV | 0
|  | 28,5*1,0+51,2*0,5 |  | 54.1 | [23 empty] | VV | 0
|  | EPS 100 tl. 100 mm : | [25 empty] | VV | 0
|  | S1 : 486-4,0 |  | 482 | [23 empty] | VV | 0
|  | PIR : | [25 empty] | VV | 0
|  | S2 : 108 |  | 108 | [23 empty] | VV | 0
|  | EPS200 : | [25 empty] | VV | 0
|  | S3 : 74 |  | 74 | [23 empty] | VV | 0
|  | hydrofilní minerální izolace : | [25 empty] | VV | 0
|  | S3 : 74 |  | 74 | [23 empty] | VV | 0
|  | sání CHÚC, větrání garáží : 0,3+0,4+0,4+0,8+0,5+0,5+1,0+1,0 |  | 4.9 | [23 empty] | VV | 0
|  | výtah : 4,1 |  | 4.1 | [23 empty] | VV | 0
246 | 28375971R | Výrobek izolační pro budovy z pěnového polystyrenu (EPS) tvar: spádová deska; označení: S; OH = 20 kg/m3; lambda = 0,037 W/(m.K); pevnost v tlaku CS 100 kPa | m3 | 160.9025 |  | 0 |  | 0 |  | 0 | 12 | 0 | 0.02 | 3.22 | 0 | 0 | SPCM | RTS 24/ I | RTS 23/ I | 0 | 0 |  | Specifikace | Běžná |  |  |  | POL3_
|  | viz TZ_AB, situační výkresy, výkresová a textová část D.1.1, D.1.2 a D.1.3 : | [25 empty] | VV | 0
|  | EPS 100 spád. : | [25 empty] | VV | 0
|  | S1 : (476-4,0)*(0,15+(0,33-0,05)/2) |  | 136.88 | [23 empty] | VV | 0
|  | 28,5*0,15+51,2*0,1 |  | 9.395 | [23 empty] | VV | 0
|  | Koeficient ztratné 10 %: 0,1 |  | 14.6275 | [23 empty] | VV | 4
247 | 28375704R | Výrobek izolační pro budovy z pěnového polystyrenu (EPS) tvar: deska; OH = 20 kg/m3; lambda = 0,037 W/(m.K); pevnost v tlaku CS 100 kPa | m3 | 53.02 |  | 0 |  | 0 |  | 0 | 12 | 0 | 0.02 | 1.06 | 0 | 0 | SPCM | RTS 24/ I | RTS 23/ I | 0 | 0 |  | Specifikace | Běžná |  |  |  | POL3_
|  | viz TZ_AB, situační výkresy, výkresová a textová část D.1.1, D.1.2 a D.1.3 : | [25 empty] | VV | 0
|  | EPS 100 tl. 100 mm : | [25 empty] | VV | 0
|  | S1 : (486,0-4,0)*0,1 |  | 48.2 | [23 empty] | VV | 0
|  | Koeficient ztratné 10 %: 0,1 |  | 4.82 | [23 empty] | VV | 4
248 | 283769653R | Výrobek izolační pro budovy z polyurethanové pěny - PIR; tvar: deska; tl = 50 mm; OH = 30 kg/m3; lambda = 0,023 W/(m.K); pevnost v tlaku = 120 kPa; povrchová úprava: oboustranně Al fólie | m2 | 118.8 |  | 0 |  | 0 |  | 0 | 12 | 0 | 0.00175 | 0.21 | 0 | 0 | SPCM | RTS 24/ I | RTS 23/ I | 0 | 0 |  | Specifikace | Běžná |  |  |  | POL3_
|  | viz TZ_AB, situační výkresy, výkresová a textová část D.1.1, D.1.2 a D.1.3 : | [25 empty] | VV | 0
|  | PIR : | [25 empty] | VV | 0
|  | S2 : 108 |  | 108 | [23 empty] | VV | 0
|  | Koeficient ztratné 10 %: 0,1 |  | 10.8 | [23 empty] | VV | 4
249 | 28375706R | Výrobek izolační pro budovy z pěnového polystyrenu (EPS) tvar: deska; OH = 30 kg/m3; lambda = 0,034 W/(m.K); pevnost v tlaku CS 200 kPa | m3 | 4.07 |  | 0 |  | 0 |  | 0 | 12 | 0 | 0.03 | 0.12 | 0 | 0 | SPCM | RTS 24/ I | RTS 23/ I | 0 | 0 |  | Specifikace | Běžná |  |  |  | POL3_
|  | viz TZ_AB, situační výkresy, výkresová a textová část D.1.1, D.1.2 a D.1.3 : | [25 empty] | VV | 0
|  | EPS200 : | [25 empty] | VV | 0
|  | S3 : 74*0,05 |  | 3.7 | [23 empty] | VV | 0
|  | Koeficient ztratné 10 %: 0,1 |  | 0.37 | [23 empty] | VV | 4
250 | 63151301R | Podklad vegetační tvar: deska; materiál: minerální; funkce: substrát, hydroakumulace; tl = 50 mm; pevnost v tlaku = 30 kPa | m2 | 81.4 |  | 0 |  | 0 |  | 0 | 12 | 0 | 0.0038 | 0.31 | 0 | 0 | SPCM | RTS 24/ I | RTS 23/ I | 0 | 0 |  | Specifikace | Běžná |  |  |  | POL3_
|  | viz TZ_AB, situační výkresy, výkresová a textová část D.1.1, D.1.2 a D.1.3 : | [25 empty] | VV | 0
|  | hydrofilní minerální izolace : | [25 empty] | VV | 0
|  | S3 : 74 |  | 74 | [23 empty] | VV | 0
|  | Koeficient ztratné 10 %: 0,1 |  | 7.4 | [23 empty] | VV | 4
251 | 63151401R | Výrobek izolační pro budovy z minerální vlny (MW) tvar: deska; tloušťka d = 50,0 mm; OH = 40 kg/m3; lambda = 0,035 W/(m.K) | m2 | 5.39 |  | 0 |  | 0 |  | 0 | 12 | 0 | 0.002 | 0.01 | 0 | 0 | SPCM | RTS 24/ I | RTS 23/ I | 0 | 0 |  | Specifikace | Běžná |  |  |  | POL3_
|  | viz TZ_AB, situační výkresy, výkresová a textová část D.1.1, D.1.2 a D.1.3 : | [25 empty] | VV | 0
|  | sání CHÚC, větrání garáží : 0,3+0,4+0,4+0,8+0,5+0,5+1,0+1,0 |  | 4.9 | [23 empty] | VV | 0
|  | Koeficient ztratné 10 %: 0,1 |  | 0.49 | [23 empty] | VV | 4
252 | 63151412R | Výrobek izolační pro budovy z minerální vlny (MW) tvar: deska; tloušťka d = 160,0 mm; OH = 40 kg/m3; lambda = 0,035 W/(m.K) | m2 | 4.51 |  | 0 |  | 0 |  | 0 | 12 | 0 | 0.0064 | 0.03 | 0 | 0 | SPCM | RTS 24/ I | RTS 23/ I | 0 | 0 |  | Specifikace | Běžná |  |  |  | POL3_
|  | viz TZ_AB, situační výkresy, výkresová a textová část D.1.1, D.1.2 a D.1.3 : | [25 empty] | VV | 0
|  | výtah : 4,1 |  | 4.1 | [23 empty] | VV | 0
|  | Koeficient ztratné 10 %: 0,1 |  | 0.41 | [23 empty] | VV | 4
253 | 713111125R00.x | D+M Izolace stropů spodem z EPS 100, PUR lepidlo + vruty s podložkami, tl. 50 mm | m2 | 245.047 |  | 0 |  | 0 |  | 0 | 12 | 0 | 0.002 | 0.49 | 0 | 0 |  | Vlastní | Indiv | 0.3 | 73.51 |  | Práce | Běžná |  |  |  | POL1_
|  | viz TZ_AB, situační výkresy, výkresová a textová část D.1.1, D.1.2 a D.1.3 : | [25 empty] | VV | 0
|  | S2,S3 : 158,5+10,7 |  | 169.2 | [23 empty] | VV | 0
|  | 3*2*0,35*9,1 |  | 19.11 | [23 empty] | VV | 0
|  | 9*2*0,2*9,1 |  | 32.76 | [23 empty] | VV | 0
|  | 1*1*0,2*8,5 |  | 1.7 | [23 empty] | VV | 0
|  | Koeficient ztratné 10 %: 0,1 |  | 22.277 | [23 empty] | VV | 4
254 | 713111125R01.x | D+M Izolace stropů spodem z minerální vaty, PUR lepidlo + vruty s podložkami, tl. 100 mm | m2 | 35.64 |  | 0 |  | 0 |  | 0 | 12 | 0 | 0.002 | 0.07 | 0 | 0 |  | Vlastní | Indiv | 0.3 | 10.69 |  | Práce | Běžná |  |  |  | POL1_
|  | viz TZ_AB, situační výkresy, výkresová a textová část D.1.1, D.1.2 a D.1.3 : | [25 empty] | VV | 0
|  | 1.01 : 12,9 |  | 12.9 | [23 empty] | VV | 0
|  | 1.06 : 19,5 |  | 19.5 | [23 empty] | VV | 0
|  | Koeficient ztratné 10 %: 0,1 |  | 3.24 | [23 empty] | VV | 4
255 | 713131131R00 | Montáž tepelné izolace stěn lepením | m2 | 74.25 |  | 0 |  | 0 |  | 0 | 12 | 0 | 0.003 | 0.22 | 0 | 0 | 800-713 | RTS 24/ I | RTS 23/ I | 0.28 | 20.79 |  | Práce | Běžná |  |  |  | POL1_
|  | Očištění povrchu stěny od prachu, nařezání izolačních desek na požadovaný rozměr, nanesení lepicího tmelu, osazení desek. | [25 empty] | POP |  | Očištění povrchu stěny od prachu, nařezání izolačních desek na požadovaný rozměr, nanesení lepicího tmelu, osazení desek.
|  | viz TZ_AB, situační výkresy, výkresová a textová část D.1.1, D.1.2 a D.1.3 : | [25 empty] | VV | 0
|  | výtah : (2,5+2,0)*16,5 |  | 74.25 | [23 empty] | VV | 0
256 | 63151406R | Výrobek izolační pro budovy z minerální vlny (MW) tvar: deska; tloušťka d = 100,0 mm; OH = 40 kg/m3; lambda = 0,035 W/(m.K) | m2 | 81.675 |  | 0 |  | 0 |  | 0 | 12 | 0 | 0.004 | 0.33 | 0 | 0 | SPCM | RTS 24/ I | RTS 23/ I | 0 | 0 |  | Specifikace | Běžná |  |  |  | POL3_
|  | Odkaz na mn. položky pořadí 255 : 74,25000 |  | 74.25 | [23 empty] | VV | 5
|  | Koeficient ztratné 10 %: 0,1 |  | 7.425 | [23 empty] | VV | 4
257 | 713131152R00 | Montáž tepelné izolace stěn Montáž izolace lepením a zajištění hmoždinkami na tmel a hmoždinky - 6 ks/m2, na cihly plné | m2 | 34.02 |  | 0 |  | 0 |  | 0 | 12 | 0 | 0 | 0 | 0 | 0 | 800-713 | RTS 24/ I | RTS 23/ I | 0.43 | 14.63 |  | Práce | Běžná |  |  |  | POL1_
|  | viz TZ_AB, situační výkresy, výkresová a textová část D.1.1, D.1.2 a D.1.3 : | [25 empty] | VV | 0
|  | sání CHÚC, větrání garáží : (2,6+2,5+2,2+4,4+2,9+2,9+3,3+3,5)*1,4 |  | 34.02 | [23 empty] | VV | 0
258 | 63151401R | Výrobek izolační pro budovy z minerální vlny (MW) tvar: deska; tloušťka d = 50,0 mm; OH = 40 kg/m3; lambda = 0,035 W/(m.K) | m2 | 37.422 |  | 0 |  | 0 |  | 0 | 12 | 0 | 0.002 | 0.07 | 0 | 0 | SPCM | RTS 24/ I | RTS 23/ I | 0 | 0 |  | Specifikace | Běžná |  |  |  | POL3_
|  | Odkaz na mn. položky pořadí 257 : 34,02000 |  | 34.02 | [23 empty] | VV | 5
|  | Koeficient ztratné 10 %: 0,1 |  | 3.402 | [23 empty] | VV | 4
259 | 713131163R00 | Montáž tepelné izolace stěn Montáž izolace lepením a zajištění hmoždinkami na tmel a hmoždinky - 8 ks/m2, na beton | m2 | 10.8 |  | 0 |  | 0 |  | 0 | 12 | 0 | 0 | 0 | 0 | 0 | 800-713 | RTS 24/ I | RTS 23/ I | 0.62 | 6.7 |  | Práce | Běžná |  |  |  | POL1_
|  | viz TZ_AB, situační výkresy, výkresová a textová část D.1.1, D.1.2 a D.1.3 : | [25 empty] | VV | 0
|  | výtah : 9,0*1,2 |  | 10.8 | [23 empty] | VV | 0
260 | 63151410R | Výrobek izolační pro budovy z minerální vlny (MW) tvar: deska; tloušťka d = 140,0 mm; OH = 40 kg/m3; lambda = 0,035 W/(m.K) | m2 | 11.88 |  | 0 |  | 0 |  | 0 | 12 | 0 | 0.0056 | 0.07 | 0 | 0 | SPCM | RTS 24/ I | RTS 23/ I | 0 | 0 |  | Specifikace | Běžná |  |  |  | POL3_
|  | Odkaz na mn. položky pořadí 259 : 10,80000 |  | 10.8 | [23 empty] | VV | 5
|  | Koeficient ztratné 10 %: 0,1 |  | 1.08 | [23 empty] | VV | 4
261 | 283750.x | D+M Deska fasádní polystyrenová EPS 70F tl. 40 mm pro vyplnění dilatační spáry se sousedním objektem, lepeno, tloušťka bude uzpůsobena dle reálné velikosti spáry mezi objekty | m2 | 49.5 |  | 0 |  | 0 |  | 0 | 12 | 0 | 0.00088 | 0.04 | 0 | 0 |  | Vlastní | Indiv | 0 | 0 |  | Práce | Běžná |  |  |  | POL1_
|  | viz TZ_AB, situační výkresy, výkresová a textová část D.1.1, D.1.2 a D.1.3 : | [25 empty] | VV | 0
|  | 3,5+46,0 |  | 49.5 | [23 empty] | VV | 0
262 | 713121118RT1 | Montáž tepelné izolace podlah Izolace podlah tepelná obložení stěn dilatační páskou, bez dodávky materiálu, | m | 1643.985 |  | 0 |  | 0 |  | 0 | 12 | 0 | 0 | 0 | 0 | 0 | 800-713 | RTS 24/ I | RTS 23/ I | 0.05 | 82.2 |  | Práce | Běžná |  |  |  | POL1_
|  | Odkaz na mn. položky pořadí 309 : 134,70000 |  | 134.7 | [23 empty] | VV | 5
|  | Odkaz na mn. položky pořadí 316 : 596,15000 |  | 596.15 | [23 empty] | VV | 5
|  | Odkaz na mn. položky pořadí 329 : 834,85000 |  | 834.85 | [23 empty] | VV | 5
|  | Koeficient ztratné 5 %: 0,05 |  | 78.285 | [23 empty] | VV | 4
263 | 283140301.x | Okrajová dilatační páska tl. 20 mm přes celou vrstvu podlahy | m | 1808.3835 |  | 0 |  | 0 |  | 0 | 12 | 0 | 0.00012 | 0.22 | 0 | 0 |  | Vlastní | Indiv | 0 | 0 |  | Specifikace | Běžná |  |  |  | POL3_
|  | Odkaz na mn. položky pořadí 262 : 1643,98500 |  | 1643.985 | [23 empty] | VV | 5
|  | Koeficient ztratné 10 %: 0,1 |  | 164.3985 | [23 empty] | VV | 4
264 | 713131131R00 | Montáž tepelné izolace stěn lepením | m2 | 3.21 |  | 0 |  | 0 |  | 0 | 12 | 0 | 0.003 | 0.01 | 0 | 0 | 800-713 | RTS 24/ I | RTS 23/ I | 0.28 | 0.9 |  | Práce | Běžná |  |  |  | POL1_
|  | Očištění povrchu stěny od prachu, nařezání izolačních desek na požadovaný rozměr, nanesení lepicího tmelu, osazení desek. | [25 empty] | POP |  | Očištění povrchu stěny od prachu, nařezání izolačních desek na požadovaný rozměr, nanesení lepicího tmelu, osazení desek.
|  | viz TZ_AB, situační výkresy, výkresová a textová část D.1.1, D.1.2 a D.1.3 : | [25 empty] | VV | 0
|  | el. : 1,1*1,5+(2*(1,1+1,5)*0,3) |  | 3.21 | [23 empty] | VV | 0
265 | 28375933R | Výrobek izolační pro budovy z pěnového polystyrenu (EPS) tvar: deska; označení: F; tloušťka d = 50,0 mm; OH = 17 kg/m3; lambda = 0,039 W/(m.K); pevnost v tlaku CS 70 kPa | m2 | 3.531 |  | 0 |  | 0 |  | 0 | 12 | 0 | 0.00088 | 0 | 0 | 0 | SPCM | RTS 24/ I | RTS 23/ I | 0 | 0 |  | Specifikace | Běžná |  |  |  | POL3_
|  | Odkaz na mn. položky pořadí 264 : 3,21000 |  | 3.21 | [23 empty] | VV | 5
|  | Koeficient ztratné 10 %: 0,1 |  | 0.321 | [23 empty] | VV | 4
266 | 713001.x | D+M Protipožární izolace kouřovodu EI 60 DP1 | m | 3.3 |  | 0 |  | 0 |  | 0 | 12 | 0 | 0 | 0 | 0 | 0 |  | Vlastní | Indiv | 0 | 0 |  | Práce | Běžná |  |  |  | POL1_
|  | viz TZ_AB, situační výkresy, výkresová a textová část D.1.1, D.1.2 a D.1.3 : | [25 empty] | VV | 0
|  | 0.01 : 3,3 |  | 3.3 | [23 empty] | VV | 0
267 | 713008.x | D+M Antivibrační vrstva z míchaného buňkového polyuretanu, tl. 25 mm | m2 | 5.3 |  | 0 |  | 0 |  | 0 | 12 | 0 | 0.005 | 0.03 | 0 | 0 |  | Vlastní | Indiv | 0 | 0 |  | Práce | Běžná |  |  |  | POL1_
|  | viz TZ_AB, situační výkresy, výkresová a textová část D.1.1, D.1.2 a D.1.3 : | [25 empty] | VV | 0
|  | 5,3 |  | 5.3 | [23 empty] | VV | 0
268 | 713009.x | D+M Antivibrační vrstva z míchaného buňkového polyuretanu, tl. 25 mm | m2 | 14.96 |  | 0 |  | 0 |  | 0 | 12 | 0 | 0.005 | 0.07 | 0 | 0 |  | Vlastní | Indiv | 0 | 0 |  | Práce | Běžná |  |  |  | POL1_
|  | viz TZ_AB, situační výkresy, výkresová a textová část D.1.1, D.1.2 a D.1.3 : | [25 empty] | VV | 0
|  | 8,8*1,7 |  | 14.96 | [23 empty] | VV | 0
269 | 998713103R00 | Přesun hmot pro izolace tepelné v objektech výšky do 24 m | t | 9.8544 |  | 0 |  | 0 |  | 0 | 12 | 0 | 0 | 0 | 0 | 0 | 800-713 | RTS 24/ I | RTS 23/ I | 1.966 | 19.37 |  | Přesun hmot | Běžná |  |  |  | POL7_
|  | 50 m vodorovně | [25 empty] | SPI
Díl: | 762 | Konstrukce tesařské |  |  |  | 0 |  | 0 |  | 0 |  | 0 |  | 0.14 |  | 0 |  |  |  |  | 71.29 | [6 empty] | DIL
270 | 762441112R00 | Obložení atiky montáž z dřevoštěpkových desek, 1 vrstva, šroubováním | m2 | 6.36 |  | 0 |  | 0 |  | 0 | 12 | 0 | 0 | 0 | 0 | 0 | 800-762 | RTS 24/ I | RTS 23/ I | 0.34 | 2.16 |  | Práce | Běžná |  |  |  | POL1_
|  | viz TZ_AB, situační výkresy, výkresová a textová část D.1.1, D.1.2 a D.1.3 : | [25 empty] | VV | 0
|  | střecha - štítové stěny : (10,5+10,7)*0,3 |  | 6.36 | [23 empty] | VV | 0
271 | 60725016R | Deska z plochých třísek (OSB) typ: 3; tl = 22,0 mm; povrch: nebroušený; hrana: rovná | m2 | 6.996 |  | 0 |  | 0 |  | 0 | 12 | 0 | 0.013 | 0.09 | 0 | 0 | SPCM | RTS 24/ I | RTS 23/ I | 0 | 0 |  | Specifikace | Běžná |  |  |  | POL3_
|  | Odkaz na mn. položky pořadí 270 : 6,36000 |  | 6.36 | [23 empty] | VV | 5
|  | Koeficient ztratné 10 %: 0,1 |  | 0.636 | [23 empty] | VV | 4
272 | 762421130R00.x | D+M Obložení přesahu střechy a zastřešení šachet cementotřískovými deskami tl. 22 mm, vč. kotvícího materiálu, příslušenství, spojovacích prostředků, dle PD | m2 | 327.92 |  | 0 |  | 0 |  | 0 | 12 | 0 | 0.00016 | 0.05 | 0 | 0 |  | Vlastní | Indiv | 0.21 | 68.86 |  | Práce | Běžná |  |  |  | POL1_
|  | viz TZ_AB, situační výkresy, výkresová a textová část D.1.1, D.1.2 a D.1.3 : | [25 empty] | VV | 0
|  | vodorovně : 28,4*(1,2+1,4) |  | 73.84 | [23 empty] | VV | 0
|  | 51,2*(1,0+0,9) |  | 97.28 | [23 empty] | VV | 0
|  | svisle : 30,0*(1,0+0,8) |  | 54 | [23 empty] | VV | 0
|  | 52,5*(1,0+0,8) |  | 94.5 | [23 empty] | VV | 0
|  | zastřešení šachet : 0,3+2*0,4+5,4+0,8+2*0,5 |  | 8.3 | [23 empty] | VV | 0
273 | 998762103R00 | Přesun hmot pro konstrukce tesařské v objektech výšky do 24 m | t | 0.14342 |  | 0 |  | 0 |  | 0 | 12 | 0 | 0 | 0 | 0 | 0 | 800-762 | RTS 24/ I | RTS 23/ I | 1.863 | 0.27 |  | Přesun hmot | Běžná |  |  |  | POL7_
|  | 50 m vodorovně | [25 empty] | SPI
Díl: | 763 | Dřevostavby |  |  |  | 0 |  | 0 |  | 0 |  | 0 |  | 0.34 |  | 0 |  |  |  |  | 3.07 | [6 empty] | DIL
274 | 763611231R00 | Montáž bednění střech, z desek tl. nad 18 mm, na sraz, šroubováním | m2 | 10.3 |  | 0 |  | 0 |  | 0 | 12 | 0 | 8e-05 | 0 | 0 | 0 | 800-763 | RTS 24/ I | RTS 23/ I | 0.26 | 2.68 |  | Práce | Běžná |  |  |  | POL1_
|  | vč. dodávky a montáže spojovacího materiálu | [25 empty] | SPI
|  | viz TZ_AB, situační výkresy, výkresová a textová část D.1.1, D.1.2 a D.1.3 : | [25 empty] | VV | 0
|  | sání CHÚC, větrání garáží : 0,3+0,4+0,4+0,8+0,5+0,5+1,0+1,0 |  | 4.9 | [23 empty] | VV | 0
|  | výtah : 5,4 |  | 5.4 | [23 empty] | VV | 0
275 | 59590742R | deska cementotřísková l = 3 350 mm; š = 1 250 mm; tl. 22,0 mm; povrch hladký | m2 | 11.33 |  | 0 |  | 0 |  | 0 | 12 | 0 | 0.0297 | 0.34 | 0 | 0 | SPCM | RTS 24/ I | RTS 23/ I | 0 | 0 |  | Specifikace | Běžná |  |  |  | POL3_
|  | Odkaz na mn. položky pořadí 274 : 10,30000 |  | 10.3 | [23 empty] | VV | 5
|  | Koeficient ztratné 10 %: 0,1 |  | 1.03 | [23 empty] | VV | 4
276 | 73001.x | D+M Dřevěný hranol 100x100 mm, tlakově impregnováno | m | 20.6 |  | 0 |  | 0 |  | 0 | 12 | 0 | 0 | 0 | 0 | 0 |  | Vlastní | Indiv | 0 | 0 |  | Práce | Běžná |  |  |  | POL1_
|  | viz TZ_AB, situační výkresy, výkresová a textová část D.1.1, D.1.2 a D.1.3 : | [25 empty] | VV | 0
|  | sání CHÚC, větrání garáží : 2*(0,5+0,9+0,8+1,8+0,9+0,9+1,2+1,0) |  | 16 | [23 empty] | VV | 0
|  | výtah : 2*2,3 |  | 4.6 | [23 empty] | VV | 0
277 | 73002.x | D+M Dřevěný hranol 100x150 mm, tlakově impregnováno | m | 2.3 |  | 0 |  | 0 |  | 0 | 12 | 0 | 0 | 0 | 0 | 0 |  | Vlastní | Indiv | 0 | 0 |  | Práce | Běžná |  |  |  | POL1_
|  | viz TZ_AB, situační výkresy, výkresová a textová část D.1.1, D.1.2 a D.1.3 : | [25 empty] | VV | 0
|  | výtah : 2,3 |  | 2.3 | [23 empty] | VV | 0
278 | 998763101R00 | Přesun hmot dřevostaveb v objektech výšky do 6 m | t | 0.33733 |  | 0 |  | 0 |  | 0 | 12 | 0 | 0 | 0 | 0 | 0 | 800-763 | RTS 24/ I | RTS 23/ I | 1.156 | 0.39 |  | Přesun hmot | Běžná |  |  |  | POL7_
|  | 50 m vodorovně | [25 empty] | SPI
Díl: | 764 | Konstrukce klempířské |  |  |  | 0 |  | 0 |  | 0 |  | 0 |  | 0 |  | 0 |  |  |  |  | 0 | [6 empty] | DIL
279 | K02.x | D+M Oplechování ukončení střešní fólie na stěně, vč. podkladního profilu, vč. kotvení, dle PD | m | 28 |  | 0 |  | 0 |  | 0 | 12 | 0 | 0 | 0 | 0 | 0 |  | Vlastní | Indiv | 0 | 0 |  | Práce | Běžná |  |  |  | POL1_
|  | viz TZ_AB, situační výkresy, výkresová a textová část D.1.1, D.1.2 a D.1.3 : | [25 empty] | VV | 0
|  | 28,0 |  | 28 | [23 empty] | VV | 0
280 | K03.x | D+M Rohový L-profil pro vytažení střešní fólie na stěnu, vč. kotvení, dle PD | m | 57 |  | 0 |  | 0 |  | 0 | 12 | 0 | 0 | 0 | 0 | 0 |  | Vlastní | Indiv | 0 | 0 |  | Práce | Běžná |  |  |  | POL1_
|  | viz TZ_AB, situační výkresy, výkresová a textová část D.1.1, D.1.2 a D.1.3 : | [25 empty] | VV | 0
|  | 57,0 |  | 57 | [23 empty] | VV | 0
Díl: | 767 | Konstrukce zámečnické |  |  |  | 0 |  | 0 |  | 0 |  | 0 |  | 18.24 |  | 0 |  |  |  |  | 0 | [6 empty] | DIL
281 | Z01.x | D+M Trapézový plech TR55/250/0,63 mm, uložení do drážky ve zdivu, vč. kotvení, spojování, příslušenství, pomocného materiálu, dle PD | m2 | 2026.2 |  | 0 |  | 0 |  | 0 | 12 | 0 | 0.009 | 18.24 | 0 | 0 |  | Vlastní | Indiv | 0 | 0 |  | Práce | Běžná |  |  |  | POL1_
|  | viz TZ_AB, situační výkresy, výkresová a textová část D.1.1, D.1.2 a D.1.3 : | [25 empty] | VV | 0
|  | dle D.1.2 - 1NP : 415 |  | 415 | [23 empty] | VV | 0
|  | dle D.1.2 - 2NP : 415 |  | 415 | [23 empty] | VV | 0
|  | dle D.1.2 - 3NP : 415 |  | 415 | [23 empty] | VV | 0
|  | dle D.1.2 - 4NP : 415 |  | 415 | [23 empty] | VV | 0
|  | S2+S3 : 182 |  | 182 | [23 empty] | VV | 0
|  | Koeficient ztratné 10 %: 0,1 |  | 184.2 | [23 empty] | VV | 4
282 | Z02.x | D+M Ocelové schodiště z 1PP, schodnice z profilů UPE 240, stupně ze svařovaného roštu, délka 3,5 m, šířka 1,0 m, vč. PÚ, kotvení, příslušenství, dle PD | soubor | 1 |  | 0 |  | 0 |  | 0 | 12 | 0 | 0 | 0 | 0 | 0 |  | Vlastní | Indiv | 0 | 0 |  | Práce | Běžná |  |  |  | POL1_
|  | viz TZ_AB, situační výkresy, výkresová a textová část D.1.1, D.1.2 a D.1.3 : | [25 empty] | VV | 0
|  | dle D.1.2 : 1 |  | 1 | [23 empty] | VV | 0
283 | Z03.x | D+M Pásovina 650/15/100 mm pro uchycení cementotřískových desek ve střeše, + vyplnění prostoru mezi jekly PUR pěnou, vč. PÚ, kotvení, příslušenství, dle PD | soubor | 80 |  | 0 |  | 0 |  | 0 | 12 | 0 | 0 | 0 | 0 | 0 |  | Vlastní | Indiv | 0 | 0 |  | Práce | Běžná |  |  |  | POL1_
|  | viz TZ_AB, situační výkresy, výkresová a textová část D.1.1, D.1.2 a D.1.3 : | [25 empty] | VV | 0
|  | 80 |  | 80 | [23 empty] | VV | 0
284 | Z04.x | D+M Záchytný systém na střechu, kompletní dodávka | soubor | 1 |  | 0 |  | 0 |  | 0 | 12 | 0 | 0 | 0 | 0 | 0 |  | Vlastní | Indiv | 0 | 0 |  | Práce | Běžná |  |  |  | POL1_
|  | Kotvicí body prostupující skrz hlavní hydroizolační vrstvu - je nutné zajistit vodonepropustnosti těchto prostupů navléknutím speciální kruhové tvarovky z materiálu kompatibilního s použitým materiálem střešní krytiny a o průměru otvoru dle průměru použitých kotvicích bodů na jednotlivé prostupující kotvicí body. Tato tvarovka bude vodonepropustně svařena s hydroizolační vrstvou v souladu s technologií svařování použité hydroizolační vrstvy. | [25 empty] | POP |  | Kotvicí body prostupující skrz hlavní hydroizolační vrstvu - je nutné zajistit vodonepropustnosti těchto prostupů navléknutím speciální kruhové tvarovky z materiálu kompatibilního s použitým materiálem střešní krytiny a o průměru otvoru dle průměru použitých kotvicích bodů na jednotlivé prostupující kotvicí body. Tato tvarovka bude vodonepropustně svařena s hydroizolační vrstvou v souladu s technologií svařování použité hydroizolační vrstvy.
|  | viz TZ_AB, situační výkresy, výkresová a textová část D.1.1, D.1.2 a D.1.3 : | [25 empty] | VV | 0
|  | 1 |  | 1 | [23 empty] | VV | 0
285 | Z05.x | D+M Lanový výtah; kabina rozměr 1100x1400x2100 mm, 5 nástupiští a stanic, nosnost 630 kg, 8 osob, vč. automatických dveří, okopového plechu a přílsušenství dle PD | soubor | 1 |  | 0 |  | 0 |  | 0 | 12 | 0 | 0 | 0 | 0 | 0 |  | Vlastní | Indiv | 0 | 0 |  | Práce | Běžná |  |  |  | POL1_
|  | viz TZ_AB, situační výkresy, výkresová a textová část D.1.1, D.1.2 a D.1.3 : | [25 empty] | VV | 0
|  | 1 |  | 1 | [23 empty] | VV | 0
Díl: | 771 | Podlahy z dlaždic a obklady |  |  |  | 0 |  | 0 |  | 0 |  | 0 |  | 37.51 |  | 0 |  |  |  |  | 988.16 | [6 empty] | DIL
286 | 771230211R00 | Kladení dlažby teracové do tmele velikosti 300 x 300 mm | m2 | 113.6 |  | 0 |  | 0 |  | 0 | 12 | 0 | 0 | 0 | 0 | 0 | 800-771 | RTS 24/ I | RTS 23/ I | 0.81 | 92.02 |  | Práce | Běžná |  |  |  | POL1_
|  | do tmele rovnoběžně se stěnou, | [25 empty] | SPI
|  | viz TZ_AB, situační výkresy, výkresová a textová část D.1.1, D.1.2 a D.1.3 : | [25 empty] | VV | 0
|  | P1 : | [25 empty] | VV | 0
|  | 1PP : | [25 empty] | VV | 0
|  | 0.01 : 13,5 |  | 13.5 | [23 empty] | VV | 0
|  | 0.02 : 18,5 |  | 18.5 | [23 empty] | VV | 0
|  | 0.03 : 9,0 |  | 9 | [23 empty] | VV | 0
|  | 0.11-0.11.20 : 68,6 |  | 68.6 | [23 empty] | VV | 0
|  | 0.12 : 4 |  | 4 | [23 empty] | VV | 0
287 | 59247411R.x | Teraco dlažba tl. 30 mm, dekor dle výběru investora | m2 | 124.96 |  | 0 |  | 0 |  | 0 | 12 | 0 | 0.066 | 8.25 | 0 | 0 |  | Vlastní | Indiv | 0 | 0 |  | Specifikace | Běžná |  |  |  | POL3_
|  | Odkaz na mn. položky pořadí 286 : 113,60000 |  | 113.6 | [23 empty] | VV | 5
|  | Koeficient ztratné 10 %: 0,1 |  | 11.36 | [23 empty] | VV | 4
288 | 58554410R | malta pro dlažby/obklady lepicí; C2TE S1; pro interiér i exteriér; stěny, podlahy; báze cementová; teplotní odolnost -30 až 70 °C | kg | 399.872 |  | 0 |  | 0 |  | 0 | 12 | 0 | 0.001 | 0.4 | 0 | 0 | SPCM | RTS 24/ I | RTS 23/ I | 0 | 0 |  | Specifikace | Běžná |  |  |  | POL3_
|  | viz TZ_AB, situační výkresy, výkresová a textová část D.1.1, D.1.2 a D.1.3 : | [25 empty] | VV | 0
|  | 3,2 kg/m2 : | [25 empty] | VV | 0
|  | Odkaz na mn. položky pořadí 286 : 113,60000*3,2 |  | 363.52 | [23 empty] | VV | 5
|  | Koeficient ztratné 10 %: 0,1 |  | 36.352 | [23 empty] | VV | 4
289 | 231536502R | malta pro dlažby/obklady spárovací, flexibilní; CG2WA; š. spáry do 8 mm; pro interiér i exteriér; stěny, podlahy; báze cementová; přísada minerální plnivo, polymerní; ruční; odolná proti vodě, mrazu, oděru; teplotní odolnost -30 až 70 °C; barva šedá | kus | 44 |  | 0 |  | 0 |  | 0 | 12 | 0 | 0.002 | 0.09 | 0 | 0 | SPCM | RTS 24/ I | RTS 23/ I | 0 | 0 |  | Specifikace | Běžná |  |  |  | POL3_
|  | viz TZ_AB, situační výkresy, výkresová a textová část D.1.1, D.1.2 a D.1.3 : | [25 empty] | VV | 0
|  | Začátek provozního součtu | [25 empty] | VV
|  | 0,7 kg/m2 + ztratné 10 % : 1,1*((113,6*0,7)/2) |  | 43.736 | [23 empty] | VV | 2
|  | Konec provozního součtu | [25 empty] | VV
|  | celkem ks : 44 |  | 44 | [23 empty] | VV | 0
290 | 773001.x | D+M Teraco sokl v. 100 mm, vč. lepící a spárovací hmoty, dekor dle výběru investora | m | 101.1 |  | 0 |  | 0 |  | 0 | 12 | 0 | 0.00824 | 0.83 | 0 | 0 |  | Vlastní | Indiv | 0.44 | 44.48 |  | Práce | Běžná |  |  |  | POL1_
|  | viz TZ_AB, situační výkresy, výkresová a textová část D.1.1, D.1.2 a D.1.3 : | [25 empty] | VV | 0
|  | 1PP : | [25 empty] | VV | 0
|  | 0.01 : 16,4-(0,9+1,1+1,0) |  | 13.4 | [23 empty] | VV | 0
|  | 0.02 : 19,7-0,9 |  | 18.8 | [23 empty] | VV | 0
|  | 0.03 : 19,5-(4*1,0) |  | 15.5 | [23 empty] | VV | 0
|  | 0.11 : 46-1,0 |  | 45 | [23 empty] | VV | 0
|  | 0.12 : 9,4-1,0 |  | 8.4 | [23 empty] | VV | 0
291 | 771101142R00 | Příprava podkladu před kladením dlažeb hydroizolační stěrka dvouvrstvá | m2 | 220.57 |  | 0 |  | 0 |  | 0 | 12 | 0 | 0 | 0 | 0 | 0 | 800-771 | RTS 24/ I | RTS 23/ I | 0.47 | 103.67 |  | Práce | Běžná |  |  |  | POL1_
|  | viz TZ_AB, situační výkresy, výkresová a textová část D.1.1, D.1.2 a D.1.3 : | [25 empty] | VV | 0
|  | + vytažení 30 cm nad podlahu : | [25 empty] | VV | 0
|  | P2 : | [25 empty] | VV | 0
|  | 1NP : | [25 empty] | VV | 0
|  | 1.04.3 : 12,8+(14,7-1,0)*0,3 |  | 16.91 | [23 empty] | VV | 0
|  | 1.05.5 : 3,1+(9,0-3*0,8)*0,3 |  | 5.08 | [23 empty] | VV | 0
|  | 1.05.6 : 1,4+(4,9-0,8)*0,3 |  | 2.63 | [23 empty] | VV | 0
|  | 1.05.7 : 1,9+(5,7-0,8)*0,3 |  | 3.37 | [23 empty] | VV | 0
|  | 1.05.8 : 2,5+(6,4-2*0,8)*0,3 |  | 3.94 | [23 empty] | VV | 0
|  | 1.05.9 : 1,7+(5,3-0,8)*0,3 |  | 3.05 | [23 empty] | VV | 0
|  | 1.08.2 : 3,4+(7,4-0,8)*0,3 |  | 5.38 | [23 empty] | VV | 0
|  | 1.10.5 : 1,6+(5,4-0,8)*0,3 |  | 2.98 | [23 empty] | VV | 0
|  | 1.10.6 : 1,2+(4,5-0,8)*0,3 |  | 2.31 | [23 empty] | VV | 0
[28 empty] | VV | 0
|  | P3 : | [25 empty] | VV | 0
|  | 2NP : | [25 empty] | VV | 0
|  | 2.02.3 : 3,5+(7,8-0,8)*0,3 |  | 5.6 | [23 empty] | VV | 0
|  | 2.03.3 : 3,4+(7,7-0,8)*0,3 |  | 5.47 | [23 empty] | VV | 0
|  | 2.04.3 : 3,5+(7,9-0,8)*0,3 |  | 5.63 | [23 empty] | VV | 0
|  | 2.05.2 : 4,9+(9,1-0,8)*0,3 |  | 7.39 | [23 empty] | VV | 0
|  | 2.05.3 : 1,8+(5,7-0,8)*0,3 |  | 3.27 | [23 empty] | VV | 0
|  | 2.07.2 : 3,7+(7,8-0,8)*0,3 |  | 5.8 | [23 empty] | VV | 0
|  | 2.08.2 : 3,8+(8,0-0,8)*0,3 |  | 5.96 | [23 empty] | VV | 0
|  | 2.09.2 : 5,3+(9,5-0,8)*0,3 |  | 7.91 | [23 empty] | VV | 0
|  | 2.10 : 1,3+(4,7-0,9)*0,3 |  | 2.44 | [23 empty] | VV | 0
|  | 3NP : | [25 empty] | VV | 0
|  | 3.02.3 : 3,9+(8,3-0,8)*0,3 |  | 6.15 | [23 empty] | VV | 0
|  | 3.03.5 : 1,5+(5,1-0,8)*0,3 |  | 2.79 | [23 empty] | VV | 0
|  | 3.03.6 : 4,9+(9,1-0,8)*0,3 |  | 7.39 | [23 empty] | VV | 0
|  | 3.04.2 : 4,9+(9,1-0,8)*0,3 |  | 7.39 | [23 empty] | VV | 0
|  | 3.04.3 : 1,5+(5,1-0,8)*0,3 |  | 2.79 | [23 empty] | VV | 0
|  | 3.06.2 : 3,8+(7,9-0,8)*0,3 |  | 5.93 | [23 empty] | VV | 0
|  | 3.07.2 : 4,4+(8,8-0,8)*0,3 |  | 6.8 | [23 empty] | VV | 0
|  | 3.08.2 : 5,4+(9,6-0,8)*0,3 |  | 8.04 | [23 empty] | VV | 0
|  | 3.09 : 1,1+(4,4-0,9)*0,3 |  | 2.15 | [23 empty] | VV | 0
|  | 4NP : | [25 empty] | VV | 0
|  | 4.02.2 : 5,3+(10,1-0,8)*0,3 |  | 8.09 | [23 empty] | VV | 0
|  | 4.03.2 : 5,6+(9,5-0,8)*0,3 |  | 8.21 | [23 empty] | VV | 0
|  | 4.04.2 : 5,6+(9,5-0,8)*0,3 |  | 8.21 | [23 empty] | VV | 0
|  | 4.05.2 : 5,6+(9,5-0,8)*0,3 |  | 8.21 | [23 empty] | VV | 0
|  | 4.07.2 : 5,9+(9,8-0,8)*0,3 |  | 8.6 | [23 empty] | VV | 0
|  | 4.08.2 : 4,7+(8,9-0,8)*0,3 |  | 7.13 | [23 empty] | VV | 0
|  | 4.09.2 : 4,9+(9,0-0,8)*0,3 |  | 7.36 | [23 empty] | VV | 0
|  | 4.10 : 1,1+(4,4-0,9)*0,3 |  | 2.15 | [23 empty] | VV | 0
[28 empty] | VV | 0
|  | P10 : | [25 empty] | VV | 0
|  | 1PP : | [25 empty] | VV | 0
|  | 0.06 : 2,8+(7,0-(0,9+2*0,8))*0,3 |  | 4.15 | [23 empty] | VV | 0
|  | 0.06.1 : 1,3+(4,6-0,8)*0,3 |  | 2.44 | [23 empty] | VV | 0
|  | 0.06.2 : 1,3+(4,6-0,8)*0,3 |  | 2.44 | [23 empty] | VV | 0
|  | 0.07 : 2,8+(7,0-(0,9+2*0,8))*0,3 |  | 4.15 | [23 empty] | VV | 0
|  | 0.07.1 : 1,3+(4,6-0,8)*0,3 |  | 2.44 | [23 empty] | VV | 0
|  | 0.07.2 : 1,3+(4,6-0,8)*0,3 |  | 2.44 | [23 empty] | VV | 0
292 | 23521591.AR | stěrka izolační dvousložková; cementová; hydroizolační; odolnost proti vodě, chem. látkám; překlenutí trhlin do 1,50 mm; pro interiér i exteriér; tl. vrstvy 1,0 až 3,0 mm; trvale pružná | kg | 824.9318 |  | 0 |  | 0 |  | 0 | 12 | 0 | 0.001 | 0.82 | 0 | 0 | SPCM | RTS 24/ I | RTS 23/ I | 0 | 0 |  | Specifikace | Běžná |  |  |  | POL3_
|  | 3,4 kg/m2 : | [25 empty] | VV | 0
|  | Odkaz na mn. položky pořadí 291 : 220,57000*3,4 |  | 749.938 | [23 empty] | VV | 5
|  | Koeficient ztratné 10 %: 0,1 |  | 74.9938 | [23 empty] | VV | 4
293 | 771101210RT1 | Příprava podkladu pod dlažby penetrace podkladu pod dlažby | m2 | 547.34 |  | 0 |  | 0 |  | 0 | 12 | 0 | 0.00021 | 0.11 | 0 | 0 | 800-771 | RTS 24/ I | RTS 23/ I | 0.05 | 27.37 |  | Práce | Běžná |  |  |  | POL1_
|  | Odkaz na mn. položky pořadí 294 : 547,34000 |  | 547.34 | [23 empty] | VV | 5
294 | 771212113R00 | Kladení dlažby keramické do tmele velikosti do 400 x 400 m | m2 | 547.34 |  | 0 |  | 0 |  | 0 | 12 | 0 | 0 | 0 | 0 | 0 | 800-771 | RTS 24/ I | RTS 23/ I | 0.98 | 536.39 |  | Práce | Běžná |  |  |  | POL1_
|  | do tmele, rovnoběžně se stěnou, bez skládání složitých vzorů a tvarů. | [25 empty] | SPI
|  | viz TZ_AB, situační výkresy, výkresová a textová část D.1.1, D.1.2 a D.1.3 : | [25 empty] | VV | 0
|  | P2 : | [25 empty] | VV | 0
|  | 1NP : | [25 empty] | VV | 0
|  | 1.04.1 : 7,4 |  | 7.4 | [23 empty] | VV | 0
|  | 1.04.3 : 13,1 |  | 13.1 | [23 empty] | VV | 0
|  | 1.05.1 : 40,7 |  | 40.7 | [23 empty] | VV | 0
|  | 1.05.2 : 13,1 |  | 13.1 | [23 empty] | VV | 0
|  | 1.05.3 : 13,6 |  | 13.6 | [23 empty] | VV | 0
|  | 1.05.4 : 1,5 |  | 1.5 | [23 empty] | VV | 0
|  | 1.05.5 : 3,1 |  | 3.1 | [23 empty] | VV | 0
|  | 1.05.6 : 1,4 |  | 1.4 | [23 empty] | VV | 0
|  | 1.05.7 : 2,0 |  | 2 | [23 empty] | VV | 0
|  | 1.05.8 : 2,5 |  | 2.5 | [23 empty] | VV | 0
|  | 1.05.9 : 1,8 |  | 1.8 | [23 empty] | VV | 0
|  | 1.06 : 5,9+4,7 |  | 10.6 | [23 empty] | VV | 0
|  | 1.08.1 : 10,2 |  | 10.2 | [23 empty] | VV | 0
|  | 1.08.2 : 3,4 |  | 3.4 | [23 empty] | VV | 0
|  | 1.10.1 : 33,3 |  | 33.3 | [23 empty] | VV | 0
[28 empty] | VV | 0
|  | P3 : | [25 empty] | VV | 0
|  | 2NP : | [25 empty] | VV | 0
|  | 2.02.1 : 6,5 |  | 6.5 | [23 empty] | VV | 0
|  | 2.02.2 : 3,1 |  | 3.1 | [23 empty] | VV | 0
|  | 2.02.3 : 3,5 |  | 3.5 | [23 empty] | VV | 0
|  | 2.03.1 : 6,7 |  | 6.7 | [23 empty] | VV | 0
|  | 2.03.2 : 3,1 |  | 3.1 | [23 empty] | VV | 0
|  | 2.03.3 : 3,4 |  | 3.4 | [23 empty] | VV | 0
|  | 2.04.1 : 6,9 |  | 6.9 | [23 empty] | VV | 0
|  | 2.04.2 : 3,2 |  | 3.2 | [23 empty] | VV | 0
|  | 2.04.3 : 3,5 |  | 3.5 | [23 empty] | VV | 0
|  | 2.05.1 : 7,1 |  | 7.1 | [23 empty] | VV | 0
|  | 2.05.2 : 4,9 |  | 4.9 | [23 empty] | VV | 0
|  | 2.05.3 : 1,8 |  | 1.8 | [23 empty] | VV | 0
|  | 2.07.1 : 4,1 |  | 4.1 | [23 empty] | VV | 0
|  | 2.07.2 : 3,7 |  | 3.7 | [23 empty] | VV | 0
|  | 2.07.3 : 6,2 |  | 6.2 | [23 empty] | VV | 0
|  | 2.08.1 : 8,8 |  | 8.8 | [23 empty] | VV | 0
|  | 2.08.2 : 3,8 |  | 3.8 | [23 empty] | VV | 0
|  | 2.09.1 : 5,9 |  | 5.9 | [23 empty] | VV | 0
|  | 2.09.2 : 5,3 |  | 5.3 | [23 empty] | VV | 0
|  | 2.10 : 1,3 |  | 1.3 | [23 empty] | VV | 0
|  | 3NP : | [25 empty] | VV | 0
|  | 3.02.1 : 6,7 |  | 6.7 | [23 empty] | VV | 0
|  | 3.02.2 : 6,8 |  | 6.8 | [23 empty] | VV | 0
|  | 3.02.3 : 3,9 |  | 3.9 | [23 empty] | VV | 0
|  | 3.03.1 : 8 |  | 8 | [23 empty] | VV | 0
|  | 3.03.2 : 13,8 |  | 13.8 | [23 empty] | VV | 0
|  | 3.03.5 : 1,5 |  | 1.5 | [23 empty] | VV | 0
|  | 3.03.6 : 4,9 |  | 4.9 | [23 empty] | VV | 0
|  | 3.04.1 : 7,8 |  | 7.8 | [23 empty] | VV | 0
|  | 3.04.2 : 4,9 |  | 4.9 | [23 empty] | VV | 0
|  | 3.04.3 : 1,5 |  | 1.5 | [23 empty] | VV | 0
|  | 3.06.1 : 4,7 |  | 4.7 | [23 empty] | VV | 0
|  | 3.06.2 : 3,8 |  | 3.8 | [23 empty] | VV | 0
|  | 3.06.3 : 6,7 |  | 6.7 | [23 empty] | VV | 0
|  | 3.07.1 : 9,3 |  | 9.3 | [23 empty] | VV | 0
|  | 3.07.2 : 4,4 |  | 4.4 | [23 empty] | VV | 0
|  | 3.08.1 : 6,1 |  | 6.1 | [23 empty] | VV | 0
|  | 3.08.2 : 5,4 |  | 5.4 | [23 empty] | VV | 0
|  | 3.09 : 1,1 |  | 1.1 | [23 empty] | VV | 0
|  | 4NP : | [25 empty] | VV | 0
|  | 4.02.1 : 5,4 |  | 5.4 | [23 empty] | VV | 0
|  | 4.02.2 : 5,3 |  | 5.3 | [23 empty] | VV | 0
|  | 4.03.1 : 4,8 |  | 4.8 | [23 empty] | VV | 0
|  | 4.03.2 : 5,6 |  | 5.6 | [23 empty] | VV | 0
|  | 4.04.1 : 4,2 |  | 4.2 | [23 empty] | VV | 0
|  | 4.04.2 : 5,6 |  | 5.6 | [23 empty] | VV | 0
|  | 4.05.1 : 4,4 |  | 4.4 | [23 empty] | VV | 0
|  | 4.05.2 : 5,6 |  | 5.6 | [23 empty] | VV | 0
|  | 4.07.1 : 3,6 |  | 3.6 | [23 empty] | VV | 0
|  | 4.07.2 : 5,9 |  | 5.9 | [23 empty] | VV | 0
|  | 4.08.1 : 3,2 |  | 3.2 | [23 empty] | VV | 0
|  | 4.08.2 : 4,7 |  | 4.7 | [23 empty] | VV | 0
|  | 4.09.1 : 7,6 |  | 7.6 | [23 empty] | VV | 0
|  | 4.09.2 : 4,9 |  | 4.9 | [23 empty] | VV | 0
|  | 4.10 : 1,1 |  | 1.1 | [23 empty] | VV | 0
[28 empty] | VV | 0
|  | P10 : | [25 empty] | VV | 0
|  | 1PP : | [25 empty] | VV | 0
|  | 0.04 : 12,5 |  | 12.5 | [23 empty] | VV | 0
|  | 0.05 : 16,4 |  | 16.4 | [23 empty] | VV | 0
|  | 0.06 : 2,8 |  | 2.8 | [23 empty] | VV | 0
|  | 0.06.1 : 1,3 |  | 1.3 | [23 empty] | VV | 0
|  | 0.06.2 : 1,3 |  | 1.3 | [23 empty] | VV | 0
|  | 0.07 : 2,8 |  | 2.8 | [23 empty] | VV | 0
|  | 0.07.1 : 1,3 |  | 1.3 | [23 empty] | VV | 0
|  | 0.07.2 : 1,3 |  | 1.3 | [23 empty] | VV | 0
|  | 0.08 : 16,2 |  | 16.2 | [23 empty] | VV | 0
|  | 0.09 : 19,9 |  | 19.9 | [23 empty] | VV | 0
|  | 0.10 : 17,9 |  | 17.9 | [23 empty] | VV | 0
|  | 1NP : | [25 empty] | VV | 0
|  | 1.10.2 : 8,3 |  | 8.3 | [23 empty] | VV | 0
|  | 1.10.3 : 4,7 |  | 4.7 | [23 empty] | VV | 0
|  | 1.10.4 : 2,3 |  | 2.3 | [23 empty] | VV | 0
|  | 1.10.5 : 1,6 |  | 1.6 | [23 empty] | VV | 0
|  | 1.10.6 : 1,2 |  | 1.2 | [23 empty] | VV | 0
[28 empty] | VV | 0
|  | schodiště z 0.09 : 6,5+0,9 |  | 7.4 | [23 empty] | VV | 0
|  | 15*1,2*0,2+3*1,4*0,2 |  | 4.44 | [23 empty] | VV | 0
295 | 5976001.x | Keramická dlažba tl. 10 mm, formát 30x30 cm, slinutá, glazovaná | m2 | 629.441 |  | 0 |  | 0 |  | 0 | 12 | 0 | 0.022 | 13.85 | 0 | 0 |  | Vlastní | Indiv | 0 | 0 |  | Specifikace | Běžná |  |  |  | POL3_
|  | dle výběru investora | [25 empty] | POP
|  | Odkaz na mn. položky pořadí 294 : 547,34000 |  | 547.34 | [23 empty] | VV | 5
|  | Koeficient ztratné 15 %: 0,15 |  | 82.101 | [23 empty] | VV | 4
296 | 58554410R | malta pro dlažby/obklady lepicí; C2TE S1; pro interiér i exteriér; stěny, podlahy; báze cementová; teplotní odolnost -30 až 70 °C | kg | 2167.4664 |  | 0 |  | 0 |  | 0 | 12 | 0 | 0.001 | 2.17 | 0 | 0 | SPCM | RTS 24/ I | RTS 23/ I | 0 | 0 |  | Specifikace | Běžná |  |  |  | POL3_
|  | viz TZ_AB, situační výkresy, výkresová a textová část D.1.1, D.1.2 a D.1.3 : | [25 empty] | VV | 0
|  | 3,6 kg/m2 : | [25 empty] | VV | 0
|  | Odkaz na mn. položky pořadí 294 : 547,34000*3,6 |  | 1970.424 | [23 empty] | VV | 5
|  | Koeficient ztratné 10 %: 0,1 |  | 197.0424 | [23 empty] | VV | 4
297 | 231536502R | malta pro dlažby/obklady spárovací, flexibilní; CG2WA; š. spáry do 8 mm; pro interiér i exteriér; stěny, podlahy; báze cementová; přísada minerální plnivo, polymerní; ruční; odolná proti vodě, mrazu, oděru; teplotní odolnost -30 až 70 °C; barva šedá | kus | 211 |  | 0 |  | 0 |  | 0 | 12 | 0 | 0.002 | 0.42 | 0 | 0 | SPCM | RTS 24/ I | RTS 23/ I | 0 | 0 |  | Specifikace | Běžná |  |  |  | POL3_
|  | viz TZ_AB, situační výkresy, výkresová a textová část D.1.1, D.1.2 a D.1.3 : | [25 empty] | VV | 0
|  | Začátek provozního součtu | [25 empty] | VV
|  | 0,7 kg/m2 + ztratné 10 % : 1,1*((547,34*0,7)/2) |  | 210.7259 | [23 empty] | VV | 2
|  | Konec provozního součtu | [25 empty] | VV
|  | celkem ks : 211 |  | 211 | [23 empty] | VV | 0
298 | 7710001.x | Příplatek za zvýšenou pracnost při kladení a řezání dlažby schodiště | m2 | 11.84 |  | 0 |  | 0 |  | 0 | 12 | 0 | 0 | 0 | 0 | 0 |  | Vlastní | Indiv | 0.98 | 11.6 |  | Práce | Běžná |  |  |  | POL1_
|  | viz TZ_AB, situační výkresy, výkresová a textová část D.1.1, D.1.2 a D.1.3 : | [25 empty] | VV | 0
|  | schodiště z 0.09 : 6,5+0,9 |  | 7.4 | [23 empty] | VV | 0
|  | 15*1,2*0,2+3*1,4*0,2 |  | 4.44 | [23 empty] | VV | 0
299 | 771475014R00 | Montáž soklíků z dlaždic keramických výšky 100 mm, soklíků vodorovných, kladených do flexibilního tmele | m | 464.65 |  | 0 |  | 0 |  | 0 | 12 | 0 | 0.00032 | 0.15 | 0 | 0 | 800-771 | RTS 24/ I | RTS 23/ I | 0.24 | 111.52 |  | Práce | Běžná |  |  |  | POL1_
|  | viz TZ_AB, situační výkresy, výkresová a textová část D.1.1, D.1.2 a D.1.3 : | [25 empty] | VV | 0
|  | 1PP : | [25 empty] | VV | 0
|  | 0.04 : 15,2-0,9 |  | 14.3 | [23 empty] | VV | 0
|  | 0.05 : 19,8-0,9 |  | 18.9 | [23 empty] | VV | 0
|  | 0.08 : 19,8-0,9 |  | 18.9 | [23 empty] | VV | 0
|  | 0.09 : 18,1-0,9 |  | 17.2 | [23 empty] | VV | 0
|  | 0.10 : 32,4-6*0,9 |  | 27 | [23 empty] | VV | 0
|  | schodiště z 0.09 : 6,5+0,6 |  | 7.1 | [23 empty] | VV | 0
|  | 15*0,3+3*0,3 |  | 5.4 | [23 empty] | VV | 0
|  | 1NP : | [25 empty] | VV | 0
|  | 1.04.1 : 11,9-(1,0+2*1,0) |  | 8.9 | [23 empty] | VV | 0
|  | 1.05.1 : 34,0-(1,01+2,07+3,75) |  | 27.17 | [23 empty] | VV | 0
|  | 1.05.2 : 15,1-(2,07+0,9) |  | 12.13 | [23 empty] | VV | 0
|  | 1.05.3 : 15,8-2*0,9 |  | 14 | [23 empty] | VV | 0
|  | 1.05.4 : 5,2-(2*0,8+1,01) |  | 2.59 | [23 empty] | VV | 0
|  | 1.06 : (8,5+2,3)-(2,9+0,9) |  | 7 | [23 empty] | VV | 0
|  | 1.08.1 : 17,2-(2*0,9+0,8) |  | 14.6 | [23 empty] | VV | 0
|  | 1.10.1 : 24,8-(1,2+0,9+1,0) |  | 21.7 | [23 empty] | VV | 0
|  | 1.10.2 : 14,4-(1,0+3*0,8+1,0) |  | 10 | [23 empty] | VV | 0
|  | 1.10.3 : 8,9-0,8 |  | 8.1 | [23 empty] | VV | 0
|  | 2NP : | [25 empty] | VV | 0
|  | 2.02.1 : 12,4-(1,06+2*0,8+0,9) |  | 8.84 | [23 empty] | VV | 0
|  | 2.02.2 : 7,2-0,8 |  | 6.4 | [23 empty] | VV | 0
|  | 2.03.1 : 12,5-(1,1+2*0,8+0,9) |  | 8.9 | [23 empty] | VV | 0
|  | 2.03.2 : 7,1-0,8 |  | 6.3 | [23 empty] | VV | 0
|  | 2.04.1 : 12,6-(1,03+0,9+2*0,8) |  | 9.07 | [23 empty] | VV | 0
|  | 2.04.2 : 7,2-0,8 |  | 6.4 | [23 empty] | VV | 0
|  | 2.05.1 : 13-(1,0+2*0,9+2*0,8) |  | 8.6 | [23 empty] | VV | 0
|  | 2.07.1 : 8,7-(1,0+0,8+0,9) |  | 6 | [23 empty] | VV | 0
|  | 2.07.3 : 11,3-(1,57+0,9) |  | 8.83 | [23 empty] | VV | 0
|  | 2.08.1 : 17,4-(1,0+0,8+0,9) |  | 14.7 | [23 empty] | VV | 0
|  | 2.09.1 : 10,1-(2*0,9+0,8) |  | 7.5 | [23 empty] | VV | 0
|  | 3NP : | [25 empty] | VV | 0
|  | 3.02.1 : 13,5-(3*0,9+0,8) |  | 10 | [23 empty] | VV | 0
|  | 3.02.2 : 12-0,9 |  | 11.1 | [23 empty] | VV | 0
|  | 3.03.1 : 13,4-(1,0+2*0,8+2*0,9) |  | 9 | [23 empty] | VV | 0
|  | 3.03.2 : 15,7-2*0,9 |  | 13.9 | [23 empty] | VV | 0
|  | 3.04.1 : 13,2-(1,0+2*0,8+2*0,9) |  | 8.8 | [23 empty] | VV | 0
|  | 3.06.1 : 9,4-(1,0+0,8+0,9) |  | 6.7 | [23 empty] | VV | 0
|  | 3.06.3 : 11,8-(0,9+1,88) |  | 9.02 | [23 empty] | VV | 0
|  | 3.07.1 : 17,7-(1,0+0,8+0,9) |  | 15 | [23 empty] | VV | 0
|  | 3.08.1 : 10,1-(2*0,9+0,8) |  | 7.5 | [23 empty] | VV | 0
|  | 4NP : | [25 empty] | VV | 0
|  | 4.02.1 : 9,8-(1,0+0,8+0,9) |  | 7.1 | [23 empty] | VV | 0
|  | 4.03.1 : 9,3-(1,0+0,8+0,9) |  | 6.6 | [23 empty] | VV | 0
|  | 4.04.1 : 9,3-(1,0+0,8+0,9) |  | 6.6 | [23 empty] | VV | 0
|  | 4.05.1 : 9,5-(1,0+0,8+0,9) |  | 6.8 | [23 empty] | VV | 0
|  | 4.07.1 : 8,5-(1,0+0,8+0,9) |  | 5.8 | [23 empty] | VV | 0
|  | 4.08.1 : 7,8-(1,0+0,8+0,9) |  | 5.1 | [23 empty] | VV | 0
|  | 4.09.1 : 11,8-(1,0+0,8+0,9) |  | 9.1 | [23 empty] | VV | 0
300 | 597001.x | Keramický sokl tl. 10 mm, formát 9,5x60 cm, do tmele | m | 534.3475 |  | 0 |  | 0 |  | 0 | 12 | 0 | 0.01943 | 10.38 | 0 | 0 |  | Vlastní | Indiv | 0 | 0 |  | Specifikace | Běžná |  |  |  | POL3_
|  | Odkaz na mn. položky pořadí 299 : 464,65000 |  | 464.65 | [23 empty] | VV | 5
|  | Koeficient ztratné 15 %: 0,15 |  | 69.6975 | [23 empty] | VV | 4
301 | 771111122R00 | Doplňkové práce při kladení dlažeb montáž podlahových lišt přechodových | m | 25.2 |  | 0 |  | 0 |  | 0 | 12 | 0 | 0 | 0 | 0 | 0 | 800-771 | RTS 24/ I | RTS 23/ I | 0.15 | 3.78 |  | Práce | Běžná |  |  |  | POL1_
|  | viz TZ_AB, situační výkresy, výkresová a textová část D.1.1, D.1.2 a D.1.3 : | [25 empty] | VV | 0
|  | 1NP : 0,9+0,9+1,0 |  | 2.8 | [23 empty] | VV | 0
|  | 2NP : 1,6+0,9+0,9+5*0,9 |  | 7.9 | [23 empty] | VV | 0
|  | 3NP : 1,9+0,9+0,9+5*0,9 |  | 8.2 | [23 empty] | VV | 0
|  | 7*0,9 |  | 6.3 | [23 empty] | VV | 0
302 | 5537000221R | lišta přechodová; pro podlahy o stejné výšce; materiál eloxovaný hliník; š = 30,0 mm; h = 4,1 mm; l = 2 700 mm; vrtaná; stříbro | kus | 27.72 |  | 0 |  | 0 |  | 0 | 12 | 0 | 0.00034 | 0.01 | 0 | 0 | SPCM | RTS 24/ I | RTS 23/ I | 0 | 0 |  | Specifikace | Běžná |  |  |  | POL3_
|  | Odkaz na mn. položky pořadí 301 : 25,20000 |  | 25.2 | [23 empty] | VV | 5
|  | Koeficient ztratné 10 %: 0,1 |  | 2.52 | [23 empty] | VV | 4
303 | 771478001R00 | Montáž soklíků z dlaždic keramických Montáž lišt schodišťových | m | 55.86 |  | 0 |  | 0 |  | 0 | 12 | 0 | 0 | 0 | 0 | 0 | 800-771 | RTS 24/ I | RTS 23/ I | 0.15 | 8.38 |  | Práce | Běžná |  |  |  | POL1_
|  | viz TZ_AB, situační výkresy, výkresová a textová část D.1.1, D.1.2 a D.1.3 : | [25 empty] | VV | 0
|  | rohový : (6+9)*1,2+3*1,3 |  | 21.9 | [23 empty] | VV | 0
|  | 9,0+(6+9+3)*0,17 |  | 12.06 | [23 empty] | VV | 0
|  | koutový : (6+9)*1,2+3*1,3 |  | 21.9 | [23 empty] | VV | 0
304 | 553701.x | Schodový rohový profil systémový | m | 37.356 |  | 0 |  | 0 |  | 0 | 12 | 0 | 0.00042 | 0.02 | 0 | 0 |  | Vlastní | Indiv | 0 | 0 |  | Specifikace | Běžná |  |  |  | POL3_
|  | viz TZ_AB, situační výkresy, výkresová a textová část D.1.1, D.1.2 a D.1.3 : | [25 empty] | VV | 0
|  | rohový : (6+9)*1,2+3*1,3 |  | 21.9 | [23 empty] | VV | 0
|  | 9,0+(6+9+3)*0,17 |  | 12.06 | [23 empty] | VV | 0
|  | Koeficient ztratné 10 %: 0,1 |  | 3.396 | [23 empty] | VV | 4
305 | 553702.x | Schodový koutový profil systémový | m | 24.09 |  | 0 |  | 0 |  | 0 | 12 | 0 | 0.00042 | 0.01 | 0 | 0 |  | Vlastní | Indiv | 0 | 0 |  | Specifikace | Běžná |  |  |  | POL3_
|  | viz TZ_AB, situační výkresy, výkresová a textová část D.1.1, D.1.2 a D.1.3 : | [25 empty] | VV | 0
|  | koutový : (6+9)*1,2+3*1,3 |  | 21.9 | [23 empty] | VV | 0
|  | Koeficient ztratné 10 %: 0,1 |  | 2.19 | [23 empty] | VV | 4
306 | 771001.x | D+M Vyspravení teracové dlažby schodiště z exteriéru | m2 | 3.405 |  | 0 |  | 0 |  | 0 | 12 | 0 | 0 | 0 | 0 | 0 |  | Vlastní | Indiv | 0 | 0 |  | Práce | Běžná |  |  |  | POL1_
|  | viz TZ_AB, situační výkresy, výkresová a textová část D.1.1, D.1.2 a D.1.3 : | [25 empty] | VV | 0
|  | 3*1,3*0,25+3*3*1,0*0,27 |  | 3.405 | [23 empty] | VV | 0
307 | 998771103R00 | Přesun hmot pro podlahy z dlaždic v objektech výšky do 24 m | t | 37.5116 |  | 0 |  | 0 |  | 0 | 12 | 0 | 0 | 0 | 0 | 0 | 800-771 | RTS 24/ I | RTS 23/ I | 1.305 | 48.95 |  | Přesun hmot | Běžná |  |  |  | POL7_
|  | 50 m vodorovně | [25 empty] | SPI
Díl: | 773 | Podlahy teracové |  |  |  | 0 |  | 0 |  | 0 |  | 0 |  | 19.72 |  | 0 |  |  |  |  | 583.53 | [6 empty] | DIL
308 | 77302.x | D+M Teraco litá podlaha, vč. přípravy podkladu, penetrace, špachtlování, broušení | m2 | 112.66 |  | 0 |  | 0 |  | 0 | 12 | 0 | 0.0701 | 7.9 | 0 | 0 |  | Vlastní | Indiv | 1.66 | 187.02 |  | Práce | Běžná |  |  |  | POL1_
|  | viz TZ_AB, situační výkresy, výkresová a textová část D.1.1, D.1.2 a D.1.3 : | [25 empty] | VV | 0
|  | P5 : | [25 empty] | VV | 0
|  | 1.01 : 8,0 |  | 8 | [23 empty] | VV | 0
|  | 1.02 : 19,1 |  | 19.1 | [23 empty] | VV | 0
|  | 1.03 : 3,4+3*1,2*0,2 |  | 4.12 | [23 empty] | VV | 0
|  | 2.01 : 3,4 |  | 3.4 | [23 empty] | VV | 0
|  | 3.01 : 3,4 |  | 3.4 | [23 empty] | VV | 0
|  | 4.01 : 18,0 |  | 18 | [23 empty] | VV | 0
|  | P9 : | [25 empty] | VV | 0
|  | 1.01 : 3,2*2,7 |  | 8.64 | [23 empty] | VV | 0
|  | 2.01 : 13,3 |  | 13.3 | [23 empty] | VV | 0
|  | 2.11 : 3,7 |  | 3.7 | [23 empty] | VV | 0
|  | 3.01 : 13,8 |  | 13.8 | [23 empty] | VV | 0
|  | 3.10 : 3,4 |  | 3.4 | [23 empty] | VV | 0
|  | 4.11 : 3,0 |  | 3 | [23 empty] | VV | 0
|  | schodiště 3-4 NP : 2*4,5*1,2 |  | 10.8 | [23 empty] | VV | 0
309 | 77303.x | D+M Teraco sokl vč. napuštění, sokl prefabrikátový výšky 100 mm | m | 134.7 |  | 0 |  | 0 |  | 0 | 12 | 0 | 0.01354 | 1.82 | 0 | 0 |  | Vlastní | Indiv | 0.55 | 74.09 |  | Práce | Běžná |  |  |  | POL1_
|  | viz TZ_AB, situační výkresy, výkresová a textová část D.1.1, D.1.2 a D.1.3 : | [25 empty] | VV | 0
|  | 1.01 : 17,3-(2,6+1,1+1,1)+3*2*0,25 |  | 14 | [23 empty] | VV | 0
|  | 1.02 : 19,0-(1,1+1,0+1,2+1,2+1,2+1,0) |  | 12.3 | [23 empty] | VV | 0
|  | 1.03 : 8,3-(0,9+1,2) |  | 6.2 | [23 empty] | VV | 0
|  | 2.01 : 27,8-(0,9+1,1+1,0+2*1,2+0,9) |  | 21.5 | [23 empty] | VV | 0
|  | 2.11 : 8,3-(2,5+1,2) |  | 4.6 | [23 empty] | VV | 0
|  | 3.01 : 28,3-(0,9+1,1+0,9+1,0+2,5+0,9) |  | 21 | [23 empty] | VV | 0
|  | 3.10 : 7,9-2,5 |  | 5.4 | [23 empty] | VV | 0
|  | 4.01 : 24,5-(6,3+1,0+0,9+1,1+1,0) |  | 14.2 | [23 empty] | VV | 0
|  | 4.11 : 7,4-2,5 |  | 4.9 | [23 empty] | VV | 0
|  | ramena : 6*5,1 |  | 30.6 | [23 empty] | VV | 0
310 | 7730102.x | D+M Renovace stávajícího teracového schodiště | m2 | 30 |  | 0 |  | 0 |  | 0 | 12 | 0 | 0 | 0 | 0 | 0 |  | Vlastní | Indiv | 0 | 0 |  | Práce | Běžná |  |  |  | POL1_
|  | Předpoklad 30 m2 | [25 empty] | POP
|  | Vrstvy předpokládané skladby budou aplikovány podle míry poškození. | [25 empty] | POP
|  | Přesný postup dle návrhu zhotovitele. | [25 empty] | POP
|  | - očištění biocidním přípravkem na likvidaci řas a lišejníků | [25 empty] | POP
|  | - očištění vodní párou, čistícími pastami, popř. tangenciálním tryskáním | [25 empty] | POP
|  | - odstranění sekundárních úprav rozpouštědlovými pastami | [25 empty] | POP
|  | - odstranění sekundárních vysprávek kamenickými nástroji | [25 empty] | POP
|  | - tmavé depozity chemicky naměkčit a očistit vodou | [25 empty] | POP
|  | - vyspravení a začištění prasklin prořezáním a zaplněním epoxidovou směsí s teracovým kamenivem | [25 empty] | POP
|  | - remodelování odlomených částí schodiště | [25 empty] | POP
|  | - po vyschnutí zpevnění organokřemičitým zpevňovacím prostředkem | [25 empty] | POP
|  | - tmelení plastických defektů minerálním tmelem případně zakládací malta s případným pigmentováním dle míry poškození | [25 empty] | POP |  | - tmelení plastických defektů minerálním tmelem případně zakládací malta s případným pigmentováním dle míry poškození
|  | viz TZ_AB, situační výkresy, výkresová a textová část D.1.1, D.1.2 a D.1.3 : | [25 empty] | VV | 0
|  | 30 |  | 30 | [23 empty] | VV | 0
311 | 773991001R00 | Ostatní práce broušení teracových podlah dvojnásobné | m2 | 142.66 |  | 0 |  | 0 |  | 0 | 12 | 0 | 0 | 0 | 0 | 0 | 800-773 | RTS 24/ I | RTS 23/ I | 0.6 | 85.6 |  | Práce | Běžná |  |  |  | POL1_
|  | Odkaz na mn. položky pořadí 312 : 142,66000 |  | 142.66 | [23 empty] | VV | 5
312 | 77307.x | D+M Napuštění teracové plochy ochranným prostředkem pro teraco s atestem protiskluzu | m2 | 142.66 |  | 0 |  | 0 |  | 0 | 12 | 0 | 0.0701 | 10 | 0 | 0 |  | Vlastní | Indiv | 1.66 | 236.82 |  | Práce | Běžná |  |  |  | POL1_
|  | Odkaz na mn. položky pořadí 308 : 112,66000 |  | 112.66 | [23 empty] | VV | 5
|  | Odkaz na mn. položky pořadí 310 : 30,00000 |  | 30 | [23 empty] | VV | 5
Díl: | 776 | Podlahy povlakové |  |  |  | 0 |  | 0 |  | 0 |  | 0 |  | 3.23 |  | 0 |  |  |  |  | 365.85 | [6 empty] | DIL
313 | 776521200RT1 | Lepení povlakových podlah z plastů Lepení povlakových podlah z plastů - čtverce z PVC nebo vinylu, montáž | m2 | 719.8 |  | 0 |  | 0 |  | 0 | 12 | 0 | 0.00033 | 0.24 | 0 | 0 | 800-775 | RTS 24/ I | RTS 23/ I | 0.45 | 323.91 |  | Práce | Běžná |  |  |  | POL1_
|  | viz TZ_AB, situační výkresy, výkresová a textová část D.1.1, D.1.2 a D.1.3 : | [25 empty] | VV | 0
|  | P4 : | [25 empty] | VV | 0
|  | 2NP : | [25 empty] | VV | 0
|  | 2.02.4 : 15,9 |  | 15.9 | [23 empty] | VV | 0
|  | 2.03.4 : 20,0 |  | 20 | [23 empty] | VV | 0
|  | 2.04.4 : 19,3 |  | 19.3 | [23 empty] | VV | 0
|  | 2.05.4 : 20,6 |  | 20.6 | [23 empty] | VV | 0
|  | 2.05.5 : 20,3 |  | 20.3 | [23 empty] | VV | 0
|  | 2.05.6 : 13,9 |  | 13.9 | [23 empty] | VV | 0
|  | 2.07.4 : 22,2 |  | 22.2 | [23 empty] | VV | 0
|  | 2.08.3 : 19,6 |  | 19.6 | [23 empty] | VV | 0
|  | 2.08.4 : 19,5 |  | 19.5 | [23 empty] | VV | 0
|  | 2.09.3 : 22,1 |  | 22.1 | [23 empty] | VV | 0
|  | 2.09.4 : 9,4 |  | 9.4 | [23 empty] | VV | 0
|  | 3NP : | [25 empty] | VV | 0
|  | 3.02.4 : 21,6 |  | 21.6 | [23 empty] | VV | 0
|  | 3.03.3 : 20,1 |  | 20.1 | [23 empty] | VV | 0
|  | 3.03.4 : 19,7 |  | 19.7 | [23 empty] | VV | 0
|  | 3.04.4 : 20,7 |  | 20.7 | [23 empty] | VV | 0
|  | 3.04.5 : 21,7 |  | 21.7 | [23 empty] | VV | 0
|  | 3.04.6 : 14,7 |  | 14.7 | [23 empty] | VV | 0
|  | 3.06.4 : 21,8 |  | 21.8 | [23 empty] | VV | 0
|  | 3.07.3 : 20,3 |  | 20.3 | [23 empty] | VV | 0
|  | 3.07.4 : 19,3 |  | 19.3 | [23 empty] | VV | 0
|  | 3.08.3 : 22,7 |  | 22.7 | [23 empty] | VV | 0
|  | 4NP : | [25 empty] | VV | 0
|  | 4.02.3 : 32,1 |  | 32.1 | [23 empty] | VV | 0
|  | 4.02.4 : 17,7 |  | 17.7 | [23 empty] | VV | 0
|  | 4.03.3 : 33,8 |  | 33.8 | [23 empty] | VV | 0
|  | 4.04.3 : 32,8 |  | 32.8 | [23 empty] | VV | 0
|  | 4.05.3 : 34,6 |  | 34.6 | [23 empty] | VV | 0
|  | 4.07.3 : 30,9 |  | 30.9 | [23 empty] | VV | 0
|  | 4.08.3 : 35,3 |  | 35.3 | [23 empty] | VV | 0
|  | 4.09.3 : 40 |  | 40 | [23 empty] | VV | 0
[28 empty] | VV | 0
|  | P6 : | [25 empty] | VV | 0
|  | 1NP : | [25 empty] | VV | 0
|  | 1.08.3 : 20,7 |  | 20.7 | [23 empty] | VV | 0
[28 empty] | VV | 0
|  | P7 : | [25 empty] | VV | 0
|  | 1NP : | [25 empty] | VV | 0
|  | 1.04.2 : 36,5 |  | 36.5 | [23 empty] | VV | 0
314 | 284103011.x | Podlaha vinylová určená k lepení, tl. 2 mm, dekor dle výběru investora | m2 | 791.78 |  | 0 |  | 0 |  | 0 | 12 | 0 | 0.0036 | 2.85 | 0 | 0 |  | Vlastní | Indiv | 0 | 0 |  | Specifikace | Běžná |  |  |  | POL3_
|  | Odkaz na mn. položky pořadí 313 : 719,80000 |  | 719.8 | [23 empty] | VV | 5
|  | Koeficient ztratné 10 %: 0,1 |  | 71.98 | [23 empty] | VV | 4
315 | 776994111R00 | Ostatní práce svařování povlakových podlah z pásů nebo čtverců | m | 479.3868 |  | 0 |  | 0 |  | 0 | 12 | 0 | 4e-05 | 0.02 | 0 | 0 | 800-775 | RTS 24/ I | RTS 23/ I | 0.08 | 38.35 |  | Práce | Běžná |  |  |  | POL1_
|  | (area/1,5) : | [25 empty] | VV | 0
|  | Odkaz na mn. položky pořadí 313 : 719,80000*0,666 |  | 479.3868 | [23 empty] | VV | 5
316 | 775002.x | D+M Soklová lišta k vinylové podlaze, dekor dle výběru investora | m | 596.15 |  | 0 |  | 0 |  | 0 | 12 | 0 | 0.0002 | 0.12 | 0 | 0 |  | Vlastní | Indiv | 0 | 0 |  | Práce | Běžná |  |  |  | POL1_
|  | viz TZ_AB, situační výkresy, výkresová a textová část D.1.1, D.1.2 a D.1.3 : | [25 empty] | VV | 0
|  | P4 : | [25 empty] | VV | 0
|  | 2NP : | [25 empty] | VV | 0
|  | 2.02.4 : 19,1-0,9 |  | 18.2 | [23 empty] | VV | 0
|  | 2.03.4 : 18,7-0,9 |  | 17.8 | [23 empty] | VV | 0
|  | 2.04.4 : 19,0-0,9 |  | 18.1 | [23 empty] | VV | 0
|  | 2.05.4 : 19,2-2*0,9 |  | 17.4 | [23 empty] | VV | 0
|  | 2.05.5 : 18,8-0,9 |  | 17.9 | [23 empty] | VV | 0
|  | 2.05.6 : 15,9-0,9 |  | 15 | [23 empty] | VV | 0
|  | 2.07.4 : 19,8-1,57 |  | 18.23 | [23 empty] | VV | 0
|  | 2.08.3 : 19,0-2*0,9 |  | 17.2 | [23 empty] | VV | 0
|  | 2.08.4 : 18,6-0,9 |  | 17.7 | [23 empty] | VV | 0
|  | 2.09.3 : 18,7-2*0,9 |  | 16.9 | [23 empty] | VV | 0
|  | 2.09.4 : 13,3-0,9 |  | 12.4 | [23 empty] | VV | 0
|  | 3NP : | [25 empty] | VV | 0
|  | 3.02.4 : 21,1-0,9 |  | 20.2 | [23 empty] | VV | 0
|  | 3.03.3 : 18,2-0,9 |  | 17.3 | [23 empty] | VV | 0
|  | 3.03.4 : 19,2-0,9 |  | 18.3 | [23 empty] | VV | 0
|  | 3.04.4 : 18,6-2*0,9 |  | 16.8 | [23 empty] | VV | 0
|  | 3.04.5 : 18,8-0,9 |  | 17.9 | [23 empty] | VV | 0
|  | 3.04.6 : 16,9-(1,0+0,9) |  | 15 | [23 empty] | VV | 0
|  | 3.06.4 : 19,1-1,88 |  | 17.22 | [23 empty] | VV | 0
|  | 3.07.3 : 18,8-2*0,9 |  | 17 | [23 empty] | VV | 0
|  | 3.07.4 : 18-0,9 |  | 17.1 | [23 empty] | VV | 0
|  | 3.08.3 : 18,9-0,9 |  | 18 | [23 empty] | VV | 0
|  | 4NP : | [25 empty] | VV | 0
|  | 4.02.3 : 24,9-2*0,9 |  | 23.1 | [23 empty] | VV | 0
|  | 4.02.4 : 18,1-0,9 |  | 17.2 | [23 empty] | VV | 0
|  | 4.03.3 : 24,1-0,9 |  | 23.2 | [23 empty] | VV | 0
|  | 4.04.3 : 25-0,9 |  | 24.1 | [23 empty] | VV | 0
|  | 4.05.3 : 24,6-0,9 |  | 23.7 | [23 empty] | VV | 0
|  | 4.07.3 : 23,3-0,9 |  | 22.4 | [23 empty] | VV | 0
|  | 4.08.3 : 25,3-0,9 |  | 24.4 | [23 empty] | VV | 0
|  | 4.09.3 : 30,9-0,9 |  | 30 | [23 empty] | VV | 0
[28 empty] | VV | 0
|  | P6 : | [25 empty] | VV | 0
|  | 1NP : | [25 empty] | VV | 0
|  | 1.08.3 : 18,9-0,9 |  | 18 | [23 empty] | VV | 0
[28 empty] | VV | 0
|  | P7 : | [25 empty] | VV | 0
|  | 1NP : | [25 empty] | VV | 0
|  | 1.04.2 : 29,4-1,0 |  | 28.4 | [23 empty] | VV | 0
317 | 998776103R00 | Přesun hmot pro podlahy povlakové v objektech výšky do 24 m | t | 3.2264 |  | 0 |  | 0 |  | 0 | 12 | 0 | 0 | 0 | 0 | 0 | 800-775 | RTS 24/ I | RTS 23/ I | 1.114 | 3.59 |  | Přesun hmot | Běžná |  |  |  | POL7_
|  | vodorovně do 50 m | [25 empty] | SPI
Díl: | 781 | Obklady keramické |  |  |  | 0 |  | 0 |  | 0 |  | 0 |  | 26.64 |  | 0 |  |  |  |  | 2480.37 | [6 empty] | DIL
318 | 781775006RT3 | Montáž obkladů vnějších stěn z dlaždic keramických režných nebo glazovaných, hladkých, 200 x 100 mm, kladených do flexibilního tmele | m2 | 168.6156 |  | 0 |  | 0 |  | 0 | 12 | 0 | 0.00394 | 0.66 | 0 | 0 | 800-771 | RTS 24/ I | RTS 23/ I | 1.11 | 187.16 |  | Práce | Běžná |  |  |  | POL1_
|  | viz TZ_AB, situační výkresy, výkresová a textová část D.1.1, D.1.2 a D.1.3 : | [25 empty] | VV | 0
|  | _světlý odstín : | [25 empty] | VV | 0
|  | S+Z : 51,0*3,4 |  | 173.4 | [23 empty] | VV | 0
|  | -otvory 1NP : -(2,8*3,0+8*0,9*1,82+2,6*3,0+2,0*1,82) |  | -32.944 | [23 empty] | VV | 0
|  | -(8*0,8*0,25) |  | -1.6 | [23 empty] | VV | 0
|  | -(1,2*3,0) |  | -3.6 | [23 empty] | VV | 0
|  | -(1,0*2,02+1,1*1,72+1,0*3,0+1,1*1,72+2,85*3,0+2*0,9*1,82) |  | -20.63 | [23 empty] | VV | 0
|  | +ostění : (2,9+2*3,0)*0,6 |  | 5.34 | [23 empty] | VV | 0
|  | 8*(0,9+2*1,82)*0,16 |  | 5.8112 | [23 empty] | VV | 0
|  | 8*(0,8+2*0,25)*0,16 |  | 1.664 | [23 empty] | VV | 0
|  | (2,6+2*3,0)*0,6 |  | 5.16 | [23 empty] | VV | 0
|  | (2,0+2*1,82)*0,16 |  | 0.9024 | [23 empty] | VV | 0
|  | (1,3+2*2,8)*0,8+2*(0,5*0,4)/2 |  | 5.72 | [23 empty] | VV | 0
|  | (1,0+2*2,02)*0,16 |  | 0.8064 | [23 empty] | VV | 0
|  | 2*(1,1+2*1,72)*0,16 |  | 1.4528 | [23 empty] | VV | 0
|  | 2*(0,9+2*1,82)*0,16 |  | 1.4528 | [23 empty] | VV | 0
|  | (1,0+2*3,0)*0,16+2*(0,6*0,3)/2 |  | 1.3 | [23 empty] | VV | 0
|  | (2,9+2*3,0)*0,8 |  | 7.12 | [23 empty] | VV | 0
[28 empty] | VV | 0
|  | _tmavý odstín : | [25 empty] | VV | 0
|  | S+Z : 51,0*0,4 |  | 20.4 | [23 empty] | VV | 0
|  | -otvory 1NP, 1PP : -(2,8*0,4+2,6*0,4) |  | -2.16 | [23 empty] | VV | 0
|  | -(8*0,8*0,25) |  | -1.6 | [23 empty] | VV | 0
|  | -(1,2*0,4) |  | -0.48 | [23 empty] | VV | 0
|  | -(1,0*0,4+2,85*0,4) |  | -1.54 | [23 empty] | VV | 0
|  | +ostění : (2*2*0,6)*0,4+2*(0,6*0,4)/2 |  | 1.2 | [23 empty] | VV | 0
|  | 2*(0,4*0,4)/2+2*0,8*0,4 |  | 0.8 | [23 empty] | VV | 0
|  | 8*(2*0,25*0,16) |  | 0.64 | [23 empty] | VV | 0
319 | 5976003.x | D+M Keramický obklad mrazuvzdorný, 15x7,5 cm, se zkosenými hranami, tl. 9 mm, glazovaná keramika, PEI IV, mrazuvzdorná, dle PD | m2 | 202.3387 |  | 0 |  | 0 |  | 0 | 12 | 0 | 0.0185 | 3.74 | 0 | 0 |  | Vlastní | Indiv | 0 | 0 |  | Specifikace | Běžná |  |  |  | POL3_
|  | Odkaz na mn. položky pořadí 318 : 168,61560 |  | 168.6156 | [23 empty] | VV | 5
|  | Koeficient ztratné 20 %: 0,2 |  | 33.7231 | [23 empty] | VV | 4
320 | 781101210RT1 | Příprava podkladu pod obklady penetrace podkladu pod obklady | m2 | 942.4256 |  | 0 |  | 0 |  | 0 | 12 | 0 | 0.00016 | 0.15 | 0 | 0 | 800-771 | RTS 24/ I | RTS 23/ I | 0.05 | 47.12 |  | Práce | Běžná |  |  |  | POL1_
|  | včetně dodávky materiálu. | [25 empty] | POP
|  | Odkaz na mn. položky pořadí 321 : 773,81000 |  | 773.81 | [23 empty] | VV | 5
|  | Odkaz na mn. položky pořadí 318 : 168,61560 |  | 168.6156 | [23 empty] | VV | 5
321 | 781475120.x | Montáž obkladu vnitřního keramického stěn, do tmele, do 15x15 cm, pouze montáž - materiál ve specifikaci | m2 | 773.81 |  | 0 |  | 0 |  | 0 | 12 | 0 | 0 | 0 | 0 | 0 |  | Vlastní | Indiv | 1.86 | 1439.29 |  | Práce | Běžná |  |  |  | POL1_
|  | Položka obsahuje : | [25 empty] | POP
|  | - očištění podkladu, | [25 empty] | POP
|  | - rozměření plochy, | [25 empty] | POP
|  | - rozbalení balíků, třídění nebo rozpojení obkládaček dodávaných v blocích, | [25 empty] | POP
|  | - příprava a nanesení tmele na plochu, | [25 empty] | POP
|  | - řezání obkladu, | [25 empty] | POP
|  | - kladení obkladu, | [25 empty] | POP
|  | - spárování, čištění obkladu, odstranění odpadu. | [25 empty] | POP
|  | viz TZ_AB, situační výkresy, výkresová a textová část D.1.1, D.1.2 a D.1.3 : | [25 empty] | VV | 0
|  | 1PP : | [25 empty] | VV | 0
|  | 0.06 : 7,0*2,1-(0,9*2,05+2*0,8*2,05) |  | 9.575 | [23 empty] | VV | 0
|  | 0.06.1 : 4,6*2,1-0,8*2,05+0,9*0,15 |  | 8.155 | [23 empty] | VV | 0
|  | 0.06.2 : 4,6*2,1-0,8*2,05+0,9*0,15 |  | 8.155 | [23 empty] | VV | 0
|  | 0.07 : 7,0*2,1-(0,9*2,05+2*0,8*2,05) |  | 9.575 | [23 empty] | VV | 0
|  | 0.07.1 : 4,6*2,1-0,8*2,05+0,9*0,15 |  | 8.155 | [23 empty] | VV | 0
|  | 0.07.2 : 4,6*2,1-0,8*2,05+0,9*0,15 |  | 8.155 | [23 empty] | VV | 0
|  | 1NP : | [25 empty] | VV | 0
|  | 1.04.3 : 15,3*3,0-(1,0*2,05+2*0,9*0,6) |  | 42.77 | [23 empty] | VV | 0
|  | 2*(2*(0,9+0,6)*0,5) |  | 3 | [23 empty] | VV | 0
|  | (2,1+1,2)*0,15 |  | 0.495 | [23 empty] | VV | 0
|  | 1.05.5 : 9*3,25-3*0,8*2,05 |  | 24.33 | [23 empty] | VV | 0
|  | 1.05.6 : 4,9*3,25-0,8*2,05+0,9*0,15 |  | 14.42 | [23 empty] | VV | 0
|  | 1.05.7 : 6,0*3,25-(0,8*2,05+0,9*0,6)+2*(0,9+0,6)*0,5 |  | 18.82 | [23 empty] | VV | 0
|  | 1.05.8 : 6,4*3,25-2*0,8*2,05 |  | 17.52 | [23 empty] | VV | 0
|  | 1.05.9 : 5,6*3,25-(0,8*2,05+0,9*0,6)+2*(0,9+0,6)*0,5+1,0*0,15 |  | 17.67 | [23 empty] | VV | 0
|  | 1.08.2 : 7,4*3,0-(0,8*2,05+0,9*0,6)+2*(0,9+0,6)*0,6+(0,8+1,2)*0,15 |  | 22.12 | [23 empty] | VV | 0
|  | 1.10.4 : 6,3*3,0-2*0,8*2,05 |  | 15.62 | [23 empty] | VV | 0
|  | 1.10.5 : 5,4*3,0-0,8*2,05+0,9*0,15 |  | 14.695 | [23 empty] | VV | 0
|  | 1.10.6 : 4,5*3,0-0,8*2,05 |  | 11.86 | [23 empty] | VV | 0
|  | 2NP : | [25 empty] | VV | 0
|  | 2.02.3 : 7,8*2,78-(0,8*2,05) |  | 20.044 | [23 empty] | VV | 0
|  | 2.03.3 : 7,7*2,78-(0,8*2,05) |  | 19.766 | [23 empty] | VV | 0
|  | 2.04.3 : 7,9*2,78-(0,8*2,05) |  | 20.322 | [23 empty] | VV | 0
|  | 2.05.2 : 9,1*2,78-(0,8*2,05+0,9*1,6)+2*(0,9+1,6)*0,5+(1,9+1,2)*0,15+1,8*0,7 |  | 26.443 | [23 empty] | VV | 0
|  | 2.05.3 : 5,7*2,78-(0,8*2,05)+0,9*0,15 |  | 14.341 | [23 empty] | VV | 0
|  | 2.07.2 : 7,8*2,78-(0,8*2,05+0,6*0,5)+2*(0,6+0,5)*0,5+(0,8+1,2)*0,15 |  | 21.144 | [23 empty] | VV | 0
|  | 2.08.2 : 8*2,78-(0,8*2,05)+2,9*0,15 |  | 21.035 | [23 empty] | VV | 0
|  | 2.09.2 : 9,8*2,78-(0,8*2,05+0,9*2,12)+2*(0,9+2,12)*0,4+(1,3+1,6+1,2)*0,15 |  | 26.727 | [23 empty] | VV | 0
|  | 2.10 : 4,7*2,92-(0,9*2,05) |  | 11.879 | [23 empty] | VV | 0
|  | 3NP : | [25 empty] | VV | 0
|  | 3.02.3 : 8,3*2,6-(0,8*2,05)+0,9*0,15 |  | 20.075 | [23 empty] | VV | 0
|  | 3.03.5 : 5,1*2,6-(0,8*2,05)+1,0*0,15 |  | 11.77 | [23 empty] | VV | 0
|  | 3.03.6 : 9,1*2,6-(0,8*2,05+0,9*1,6)+2*(0,9+1,6)*0,5+(1,9+1,2)*0,15+1,8*0,8 |  | 24.985 | [23 empty] | VV | 0
|  | 3.04.2 : 9,1*2,6-(0,8*2,05+0,65*1,6)+2*(0,65+1,6)*0,5+(1,9+1,2)*0,15+1,8*0,7 |  | 24.955 | [23 empty] | VV | 0
|  | 3.04.3 : 5,1*2,6-(0,8*2,05)+1,0*0,15 |  | 11.77 | [23 empty] | VV | 0
|  | 3.06.2 : 7,9*2,6-(0,8*2,05+0,6*0,5)+2*(0,6+0,5)*0,5+(0,8+1,2)*0,15 |  | 20 | [23 empty] | VV | 0
|  | 3.07.2 : 8,8*2,6-(0,8*2,05)+(2,9+1,2)*0,15 |  | 21.855 | [23 empty] | VV | 0
|  | 3.08.2 : 9,6*2,64-(0,8*2,05+0,9*2,12)+2*(0,9+2,12)*0,4+(1,3+1,4+1,2)*0,15 |  | 24.797 | [23 empty] | VV | 0
|  | 3.09 : 4,4*2,6-(0,9*2,05) |  | 9.595 | [23 empty] | VV | 0
|  | 4NP : | [25 empty] | VV | 0
|  | 4.02.2 : 10,1*2,45-(0,8*2,05+1,2*0,45) |  | 22.565 | [23 empty] | VV | 0
|  | 2*(1,2+0,45)*0,3+(1,9+1,2)*0,15 |  | 1.455 | [23 empty] | VV | 0
|  | 4.03.2 : 9,5*2,45-(0,8*2,05+1,2*0,45) |  | 21.095 | [23 empty] | VV | 0
|  | 2*(1,2+0,45)*0,3+(1,9+1,2)*0,15 |  | 1.455 | [23 empty] | VV | 0
|  | 4.04.2 : 9,5*2,45-(0,8*2,05+1,2*0,45) |  | 21.095 | [23 empty] | VV | 0
|  | 2*(1,2+0,45)*0,3+(1,9+1,2)*0,15 |  | 1.455 | [23 empty] | VV | 0
|  | 4.05.2 : 9,5*2,45-(0,8*2,05+1,2*0,45) |  | 21.095 | [23 empty] | VV | 0
|  | 2*(1,2+0,45)*0,3+(1,9+1,2)*0,15 |  | 1.455 | [23 empty] | VV | 0
|  | 4.07.2 : 9,8*2,45-(0,8*2,05+1,2*0,45) |  | 21.83 | [23 empty] | VV | 0
|  | 2*(1,2+0,45)*0,3+(4,7+0,8)*0,15 |  | 1.815 | [23 empty] | VV | 0
|  | 4.08.2 : 8,9*2,45-(0,8*2,05+1,2*0,45) |  | 19.625 | [23 empty] | VV | 0
|  | 2*(1,2+0,45)*0,3+(4,0+0,8)*0,15 |  | 1.71 | [23 empty] | VV | 0
|  | 4.09.2 : 9*2,45-(0,8*2,05)+1,4*0,15 |  | 20.62 | [23 empty] | VV | 0
|  | 4.10 : 4,4*2,68-(0,9*2,05) |  | 9.947 | [23 empty] | VV | 0
322 | 59781301.x | Keramický obklad tl. 6 mm, formát 15x15 cm, do tmele, výběr dle investora | m2 | 889.8815 |  | 0 |  | 0 |  | 0 | 12 | 0 | 0.01943 | 17.29 | 0 | 0 |  | Vlastní | Indiv | 0 | 0 |  | Specifikace | Běžná |  |  |  | POL3_
|  | Odkaz na mn. položky pořadí 321 : 773,81000 |  | 773.81 | [23 empty] | VV | 5
|  | Koeficient ztratné 15 %: 0,15 |  | 116.0715 | [23 empty] | VV | 4
323 | 58554410R | malta pro dlažby/obklady lepicí; C2TE S1; pro interiér i exteriér; stěny, podlahy; báze cementová; teplotní odolnost -30 až 70 °C | kg | 2213.0966 |  | 0 |  | 0 |  | 0 | 12 | 0 | 0.001 | 2.21 | 0 | 0 | SPCM | RTS 24/ I | RTS 23/ I | 0 | 0 |  | Specifikace | Běžná |  |  |  | POL3_
|  | viz TZ_AB, situační výkresy, výkresová a textová část D.1.1, D.1.2 a D.1.3 : | [25 empty] | VV | 0
|  | 2,6 kg/m2 : | [25 empty] | VV | 0
|  | Odkaz na mn. položky pořadí 321 : 773,81000*2,6 |  | 2011.906 | [23 empty] | VV | 5
|  | Koeficient ztratné 10 %: 0,1 |  | 201.1906 | [23 empty] | VV | 4
324 | 231536502R | malta pro dlažby/obklady spárovací, flexibilní; CG2WA; š. spáry do 8 mm; pro interiér i exteriér; stěny, podlahy; báze cementová; přísada minerální plnivo, polymerní; ruční; odolná proti vodě, mrazu, oděru; teplotní odolnost -30 až 70 °C; barva šedá | kus | 213 |  | 0 |  | 0 |  | 0 | 12 | 0 | 0.002 | 0.43 | 0 | 0 | SPCM | RTS 24/ I | RTS 23/ I | 0 | 0 |  | Specifikace | Běžná |  |  |  | POL3_
|  | viz TZ_AB, situační výkresy, výkresová a textová část D.1.1, D.1.2 a D.1.3 : | [25 empty] | VV | 0
|  | Začátek provozního součtu | [25 empty] | VV
|  | 0,5 kg/m2 + ztratné 10 % : 1,1*((773,81*0,5)/2) |  | 212.7978 | [23 empty] | VV | 2
|  | Konec provozního součtu | [25 empty] | VV
|  | celkem ks : 213 |  | 213 | [23 empty] | VV | 0
325 | 781101142R00 | Příprava podkladu před provedením obkladu provedení hydroizolační stěrky dvouvrstvé | m2 | 513.843 |  | 0 |  | 0 |  | 0 | 12 | 0 | 0 | 0 | 0 | 0 | 800-771 | RTS 24/ I | RTS 23/ I | 0.44 | 226.09 |  | Práce | Běžná |  |  |  | POL1_
|  | viz TZ_AB, situační výkresy, výkresová a textová část D.1.1, D.1.2 a D.1.3 : | [25 empty] | VV | 0
|  | 1NP : | [25 empty] | VV | 0
|  | 1.04.3 : 15,3*3,0-(1,0*2,05+2*0,9*0,6) |  | 42.77 | [23 empty] | VV | 0
|  | 2*(2*(0,9+0,6)*0,5) |  | 3 | [23 empty] | VV | 0
|  | (2,1+1,2)*0,15 |  | 0.495 | [23 empty] | VV | 0
|  | 1.08.2 : 7,4*3,0-(0,8*2,05+0,9*0,6)+2*(0,9+0,6)*0,6+(0,8+1,2)*0,15 |  | 22.12 | [23 empty] | VV | 0
|  | 2NP : | [25 empty] | VV | 0
|  | 2.02.3 : 7,8*2,78-(0,8*2,05) |  | 20.044 | [23 empty] | VV | 0
|  | 2.03.3 : 7,7*2,78-(0,8*2,05) |  | 19.766 | [23 empty] | VV | 0
|  | 2.04.3 : 7,9*2,78-(0,8*2,05) |  | 20.322 | [23 empty] | VV | 0
|  | 2.05.2 : 9,1*2,78-(0,8*2,05+0,9*1,6)+2*(0,9+1,6)*0,5+(1,9+1,2)*0,15 |  | 25.183 | [23 empty] | VV | 0
|  | 2.07.2 : 7,8*2,78-(0,8*2,05+0,6*0,5)+2*(0,6+0,5)*0,5+(0,8+1,2)*0,15 |  | 21.144 | [23 empty] | VV | 0
|  | 2.08.2 : 8*2,78-(0,8*2,05)+2,9*0,15 |  | 21.035 | [23 empty] | VV | 0
|  | 2.09.2 : 9,8*2,78-(0,8*2,05+0,9*2,12)+2*(0,9+2,12)*0,4+(1,3+1,6+1,2)*0,15 |  | 26.727 | [23 empty] | VV | 0
|  | 3NP : | [25 empty] | VV | 0
|  | 3.02.3 : 8,3*2,6-(0,8*2,05)+0,9*0,15 |  | 20.075 | [23 empty] | VV | 0
|  | 3.03.6 : 9,1*2,6-(0,8*2,05+0,9*1,6)+2*(0,9+1,6)*0,5+(1,9+1,2)*0,15 |  | 23.545 | [23 empty] | VV | 0
|  | 3.04.2 : 9,1*2,6-(0,8*2,05+0,65*1,6)+2*(0,65+1,6)*0,5+(1,9+1,2)*0,15 |  | 23.695 | [23 empty] | VV | 0
|  | 3.06.2 : 7,9*2,6-(0,8*2,05+0,6*0,5)+2*(0,6+0,5)*0,5+(0,8+1,2)*0,15 |  | 20 | [23 empty] | VV | 0
|  | 3.07.2 : 8,8*2,6-(0,8*2,05)+(2,9+1,2)*0,15 |  | 21.855 | [23 empty] | VV | 0
|  | 3.08.2 : 9,6*2,64-(0,8*2,05+0,9*2,12)+2*(0,9+2,12)*0,4+(1,3+1,4+1,2)*0,15 |  | 24.797 | [23 empty] | VV | 0
|  | 4NP : | [25 empty] | VV | 0
|  | 4.02.2 : 10,1*2,45-(0,8*2,05+1,2*0,45) |  | 22.565 | [23 empty] | VV | 0
|  | 2*(1,2+0,45)*0,3+(1,9+1,2)*0,15 |  | 1.455 | [23 empty] | VV | 0
|  | 4.03.2 : 9,5*2,45-(0,8*2,05+1,2*0,45) |  | 21.095 | [23 empty] | VV | 0
|  | 2*(1,2+0,45)*0,3+(1,9+1,2)*0,15 |  | 1.455 | [23 empty] | VV | 0
|  | 4.04.2 : 9,5*2,45-(0,8*2,05+1,2*0,45) |  | 21.095 | [23 empty] | VV | 0
|  | 2*(1,2+0,45)*0,3+(1,9+1,2)*0,15 |  | 1.455 | [23 empty] | VV | 0
|  | 4.05.2 : 9,5*2,45-(0,8*2,05+1,2*0,45) |  | 21.095 | [23 empty] | VV | 0
|  | 2*(1,2+0,45)*0,3+(1,9+1,2)*0,15 |  | 1.455 | [23 empty] | VV | 0
|  | 4.07.2 : 9,8*2,45-(0,8*2,05+1,2*0,45) |  | 21.83 | [23 empty] | VV | 0
|  | 2*(1,2+0,45)*0,3+(4,7+0,8)*0,15 |  | 1.815 | [23 empty] | VV | 0
|  | 4.08.2 : 8,9*2,45-(0,8*2,05+1,2*0,45) |  | 19.625 | [23 empty] | VV | 0
|  | 2*(1,2+0,45)*0,3+(4,0+0,8)*0,15 |  | 1.71 | [23 empty] | VV | 0
|  | 4.09.2 : 9*2,45-(0,8*2,05)+1,4*0,15 |  | 20.62 | [23 empty] | VV | 0
326 | 23521591.AR | stěrka izolační dvousložková; cementová; hydroizolační; odolnost proti vodě, chem. látkám; překlenutí trhlin do 1,50 mm; pro interiér i exteriér; tl. vrstvy 1,0 až 3,0 mm; trvale pružná | kg | 1921.7728 |  | 0 |  | 0 |  | 0 | 12 | 0 | 0.001 | 1.92 | 0 | 0 | SPCM | RTS 24/ I | RTS 23/ I | 0 | 0 |  | Specifikace | Běžná |  |  |  | POL3_
|  | 3,4 kg/m2 : | [25 empty] | VV | 0
|  | Odkaz na mn. položky pořadí 325 : 513,84300*3,4 |  | 1747.0662 | [23 empty] | VV | 5
|  | Koeficient ztratné 10 %: 0,1 |  | 174.7066 | [23 empty] | VV | 4
327 | 781497121RS3 | Lišty k obkladům profil rohový eloxovaný hliník, uložení do tmele, , výška profilu 10 mm, | m | 238.887 |  | 0 |  | 0 |  | 0 | 12 | 0 | 0.00017 | 0.04 | 0 | 0 | 800-771 | RTS 24/ I | RTS 23/ I | 0.12 | 28.67 |  | Práce | Běžná |  |  |  | POL1_
|  | viz TZ_AB, situační výkresy, výkresová a textová část D.1.1, D.1.2 a D.1.3 : | [25 empty] | VV | 0
|  | 1PP : | [25 empty] | VV | 0
|  | 0.06.1 : 0,9 |  | 0.9 | [23 empty] | VV | 0
|  | 0.06.2 : 0,9 |  | 0.9 | [23 empty] | VV | 0
|  | 0.07.1 : 0,9 |  | 0.9 | [23 empty] | VV | 0
|  | 0.07.2 : 0,9 |  | 0.9 | [23 empty] | VV | 0
|  | 1NP : | [25 empty] | VV | 0
|  | 1.04.3 : 2,1+1,2+0,15+1,1+2*2,05+2*(2*1,1+2*0,6+2*2,5) |  | 25.45 | [23 empty] | VV | 0
|  | 1.05.5 : 3,25 |  | 3.25 | [23 empty] | VV | 0
|  | 1.05.6 : 0,9 |  | 0.9 | [23 empty] | VV | 0
|  | 1.05.7 : 2*1,1+2*0,6+2*2,5 |  | 8.4 | [23 empty] | VV | 0
|  | 1.05.9 : 2*1,1+2*0,6+2*2,5+1,0 |  | 9.4 | [23 empty] | VV | 0
|  | 1.08.2 : 2*(0,9+0,6)+0,8+0,15+1,2 |  | 5.15 | [23 empty] | VV | 0
|  | 1.10.5 : 0,9 |  | 0.9 | [23 empty] | VV | 0
|  | 2NP : | [25 empty] | VV | 0
|  | 2.02.3 : 0,8+1,6+2,78 |  | 5.18 | [23 empty] | VV | 0
|  | 2.03.3 : 2,78 |  | 2.78 | [23 empty] | VV | 0
|  | 2.04.3 : 2,78 |  | 2.78 | [23 empty] | VV | 0
|  | 2.05.2 : 1,9+1,2+2*(0,9+1,6) |  | 8.1 | [23 empty] | VV | 0
|  | 2.05.3 : 0,9+2*2,78+0,9 |  | 7.36 | [23 empty] | VV | 0
|  | 2.07.2 : 0,8+0,15+1,2+2*(0,5+0,6) |  | 4.35 | [23 empty] | VV | 0
|  | 2.08.2 : 1,6+1,1+1,7 |  | 4.4 | [23 empty] | VV | 0
|  | 2.09.2 : 1,6+1,2+0,15+0,9+1,1+2*2,65+2,78+1,6+1,3 |  | 15.93 | [23 empty] | VV | 0
|  | 3NP : | [25 empty] | VV | 0
|  | 3.02.3 : 2,6+1,4+0,9 |  | 4.9 | [23 empty] | VV | 0
|  | 3.03.5 : 1,0 |  | 1 | [23 empty] | VV | 0
|  | 3.03.6 : 1,9+1,2+0,15+2*(1,0+2*1,6) |  | 11.65 | [23 empty] | VV | 0
|  | 3.04.2 : 1,9+1,2+0,15+2*(0,8+2*1,6) |  | 11.25 | [23 empty] | VV | 0
|  | 3.04.3 : 1,0 |  | 1 | [23 empty] | VV | 0
|  | 3.06.2 : 0,8+1,2+0,15+2*(0,6+0,5) |  | 4.35 | [23 empty] | VV | 0
|  | 3.07.2 : 2,0+0,8+1,2+0,15+2,6 |  | 6.75 | [23 empty] | VV | 0
|  | 3.08.2 : 2,6+1,4+1,3+1,3+1,2+0,15+2*(0,9+2,12) |  | 13.99 | [23 empty] | VV | 0
|  | 4NP : | [25 empty] | VV | 0
|  | 4.02.2 : 2*2,45+1,2+1,3+0,5+1,8+1,2+2*0,45 |  | 11.8 | [23 empty] | VV | 0
|  | 4.03.2 : 1,2+1,3+0,5+1,9+1,2+2*0,45 |  | 7 | [23 empty] | VV | 0
|  | 4.04.2 : 1,2+1,3+0,5+1,9+1,2+2*0,45 |  | 7 | [23 empty] | VV | 0
|  | 4.05.2 : 1,2+1,3+0,5+1,9+1,2+2*0,45 |  | 7 | [23 empty] | VV | 0
|  | 4.07.2 : 2*1,2+2*0,45+2,4+2,1+0,8 |  | 8.6 | [23 empty] | VV | 0
|  | 4.08.2 : 2,0+1,8+0,7+1,2+2*0,45+2*0,8+2,45 |  | 10.65 | [23 empty] | VV | 0
|  | 4.09.2 : 1,4+0,9 |  | 2.3 | [23 empty] | VV | 0
|  | Koeficient ztratné 10 %: 0,1 |  | 21.717 | [23 empty] | VV | 4
328 | 781111111R00 | Doplňkové práce při provádění obkladů řezání obkladaček diamantovým kotoučem | m | 2708.335 |  | 0 |  | 0 |  | 0 | 12 | 0 | 0 | 0 | 0 | 0 | 800-771 | RTS 24/ I | RTS 23/ I | 0.154 | 417.08 |  | Práce | Běžná |  |  |  | POL1_
|  | viz TZ_AB, situační výkresy, výkresová a textová část D.1.1, D.1.2 a D.1.3 : | [25 empty] | VV | 0
|  | předpoklad 3,5 m řezu / m2 : | [25 empty] | VV | 0
|  | Odkaz na mn. položky pořadí 321 : 773,81000*3,5 |  | 2708.335 | [23 empty] | VV | 5
329 | 781491001RT1 | Lišty k obkladům bez dodávky materiálu | m | 834.85 |  | 0 |  | 0 |  | 0 | 12 | 0 | 0 | 0 | 0 | 0 | 800-771 | RTS 24/ I | RTS 23/ I | 0.12 | 100.18 |  | Práce | Běžná |  |  |  | POL1_
|  | viz TZ_AB, situační výkresy, výkresová a textová část D.1.1, D.1.2 a D.1.3 : | [25 empty] | VV | 0
|  | dlažba/sokl : | [25 empty] | VV | 0
|  | 1PP : | [25 empty] | VV | 0
|  | 0.04 : 15,2-0,9 |  | 14.3 | [23 empty] | VV | 0
|  | 0.05 : 19,8-0,9 |  | 18.9 | [23 empty] | VV | 0
|  | 0.08 : 19,8-0,9 |  | 18.9 | [23 empty] | VV | 0
|  | 0.09 : 18,1-0,9 |  | 17.2 | [23 empty] | VV | 0
|  | 0.10 : 32,4-6*0,9 |  | 27 | [23 empty] | VV | 0
|  | schodiště z 0.09 : 6,5+0,6 |  | 7.1 | [23 empty] | VV | 0
|  | 15*0,3+3*0,3 |  | 5.4 | [23 empty] | VV | 0
|  | 1PP : | [25 empty] | VV | 0
|  | 0.01 : 16,4-(0,9+1,1+1,0) |  | 13.4 | [23 empty] | VV | 0
|  | 0.02 : 19,7-0,9 |  | 18.8 | [23 empty] | VV | 0
|  | 0.03 : 19,5-(4*1,0) |  | 15.5 | [23 empty] | VV | 0
|  | 0.11 : 46-1,0 |  | 45 | [23 empty] | VV | 0
|  | 0.12 : 9,4-1,0 |  | 8.4 | [23 empty] | VV | 0
[28 empty] | VV | 0
|  | 1NP : | [25 empty] | VV | 0
|  | 1.04.1 : 11,9-(1,0+2*1,0) |  | 8.9 | [23 empty] | VV | 0
|  | 1.05.1 : 34,0-(1,01+2,07+3,75) |  | 27.17 | [23 empty] | VV | 0
|  | 1.05.2 : 15,1-(2,07+0,9) |  | 12.13 | [23 empty] | VV | 0
|  | 1.05.3 : 15,8-2*0,9 |  | 14 | [23 empty] | VV | 0
|  | 1.05.4 : 5,2-(2*0,8+1,01) |  | 2.59 | [23 empty] | VV | 0
|  | 1.06 : (8,5+2,3)-(2,9+0,9) |  | 7 | [23 empty] | VV | 0
|  | 1.08.1 : 17,2-(2*0,9+0,8) |  | 14.6 | [23 empty] | VV | 0
|  | 1.10.1 : 24,8-(1,2+0,9+1,0) |  | 21.7 | [23 empty] | VV | 0
|  | 1.10.2 : 14,4-(1,0+3*0,8+1,0) |  | 10 | [23 empty] | VV | 0
|  | 1.10.3 : 8,9-0,8 |  | 8.1 | [23 empty] | VV | 0
|  | 2NP : | [25 empty] | VV | 0
|  | 2.02.1 : 12,4-(1,06+2*0,8+0,9) |  | 8.84 | [23 empty] | VV | 0
|  | 2.02.2 : 7,2-0,8 |  | 6.4 | [23 empty] | VV | 0
|  | 2.03.1 : 12,5-(1,1+2*0,8+0,9) |  | 8.9 | [23 empty] | VV | 0
|  | 2.03.2 : 7,1-0,8 |  | 6.3 | [23 empty] | VV | 0
|  | 2.04.1 : 12,6-(1,03+0,9+2*0,8) |  | 9.07 | [23 empty] | VV | 0
|  | 2.04.2 : 7,2-0,8 |  | 6.4 | [23 empty] | VV | 0
|  | 2.05.1 : 13-(1,0+2*0,9+2*0,8) |  | 8.6 | [23 empty] | VV | 0
|  | 2.07.1 : 8,7-(1,0+0,8+0,9) |  | 6 | [23 empty] | VV | 0
|  | 2.07.3 : 11,3-(1,57+0,9) |  | 8.83 | [23 empty] | VV | 0
|  | 2.08.1 : 17,4-(1,0+0,8+0,9) |  | 14.7 | [23 empty] | VV | 0
|  | 2.09.1 : 10,1-(2*0,9+0,8) |  | 7.5 | [23 empty] | VV | 0
|  | 3NP : | [25 empty] | VV | 0
|  | 3.02.1 : 13,5-(3*0,9+0,8) |  | 10 | [23 empty] | VV | 0
|  | 3.02.2 : 12-0,9 |  | 11.1 | [23 empty] | VV | 0
|  | 3.03.1 : 13,4-(1,0+2*0,8+2*0,9) |  | 9 | [23 empty] | VV | 0
|  | 3.03.2 : 15,7-2*0,9 |  | 13.9 | [23 empty] | VV | 0
|  | 3.04.1 : 13,2-(1,0+2*0,8+2*0,9) |  | 8.8 | [23 empty] | VV | 0
|  | 3.06.1 : 9,4-(1,0+0,8+0,9) |  | 6.7 | [23 empty] | VV | 0
|  | 3.06.3 : 11,8-(0,9+1,88) |  | 9.02 | [23 empty] | VV | 0
|  | 3.07.1 : 17,7-(1,0+0,8+0,9) |  | 15 | [23 empty] | VV | 0
|  | 3.08.1 : 10,1-(2*0,9+0,8) |  | 7.5 | [23 empty] | VV | 0
|  | 4NP : | [25 empty] | VV | 0
|  | 4.02.1 : 9,8-(1,0+0,8+0,9) |  | 7.1 | [23 empty] | VV | 0
|  | 4.03.1 : 9,3-(1,0+0,8+0,9) |  | 6.6 | [23 empty] | VV | 0
|  | 4.04.1 : 9,3-(1,0+0,8+0,9) |  | 6.6 | [23 empty] | VV | 0
|  | 4.05.1 : 9,5-(1,0+0,8+0,9) |  | 6.8 | [23 empty] | VV | 0
|  | 4.07.1 : 8,5-(1,0+0,8+0,9) |  | 5.8 | [23 empty] | VV | 0
|  | 4.08.1 : 7,8-(1,0+0,8+0,9) |  | 5.1 | [23 empty] | VV | 0
|  | 4.09.1 : 11,8-(1,0+0,8+0,9) |  | 9.1 | [23 empty] | VV | 0
|  | dlažba/obklad : | [25 empty] | VV | 0
|  | 1PP : | [25 empty] | VV | 0
|  | 0.06 : 7,0-(0,9+2*0,8) |  | 4.5 | [23 empty] | VV | 0
|  | 0.06.1 : 4,6-0,8 |  | 3.8 | [23 empty] | VV | 0
|  | 0.06.2 : 4,6-0,8 |  | 3.8 | [23 empty] | VV | 0
|  | 0.07 : 7,0-(0,9+2*0,8) |  | 4.5 | [23 empty] | VV | 0
|  | 0.07.1 : 4,6-0,8 |  | 3.8 | [23 empty] | VV | 0
|  | 0.07.2 : 4,6-0,8 |  | 3.8 | [23 empty] | VV | 0
|  | 1NP : | [25 empty] | VV | 0
|  | 1.04.3 : 15,3-1,0 |  | 14.3 | [23 empty] | VV | 0
|  | 1.05.5 : 9,0-3*0,8 |  | 6.6 | [23 empty] | VV | 0
|  | 1.05.6 : 4,9-0,8 |  | 4.1 | [23 empty] | VV | 0
|  | 1.05.7 : 6,0-0,8 |  | 5.2 | [23 empty] | VV | 0
|  | 1.05.8 : 6,4-2*0,8 |  | 4.8 | [23 empty] | VV | 0
|  | 1.05.9 : 5,6-0,8 |  | 4.8 | [23 empty] | VV | 0
|  | 1.08.2 : 7,4-0,8 |  | 6.6 | [23 empty] | VV | 0
|  | 1.10.4 : 6,3-2*0,8 |  | 4.7 | [23 empty] | VV | 0
|  | 1.10.5 : 5,4-0,8 |  | 4.6 | [23 empty] | VV | 0
|  | 1.10.6 : 4,5-0,8 |  | 3.7 | [23 empty] | VV | 0
|  | 2NP : | [25 empty] | VV | 0
|  | 2.02.3 : 7,8-0,8 |  | 7 | [23 empty] | VV | 0
|  | 2.03.3 : 7,7-0,8 |  | 6.9 | [23 empty] | VV | 0
|  | 2.04.3 : 7,9-0,8 |  | 7.1 | [23 empty] | VV | 0
|  | 2.05.2 : 9,1-0,8 |  | 8.3 | [23 empty] | VV | 0
|  | 2.05.3 : 5,7-0,8 |  | 4.9 | [23 empty] | VV | 0
|  | 2.07.2 : 7,8-0,8 |  | 7 | [23 empty] | VV | 0
|  | 2.08.2 : 8,0-0,8 |  | 7.2 | [23 empty] | VV | 0
|  | 2.09.2 : 9,8-0,8 |  | 9 | [23 empty] | VV | 0
|  | 2.10 : 4,7-0,9 |  | 3.8 | [23 empty] | VV | 0
|  | 3NP : | [25 empty] | VV | 0
|  | 3.02.3 : 8,3-0,8 |  | 7.5 | [23 empty] | VV | 0
|  | 3.03.5 : 5,1-0,8 |  | 4.3 | [23 empty] | VV | 0
|  | 3.03.6 : 9,1-0,8 |  | 8.3 | [23 empty] | VV | 0
|  | 3.04.2 : 9,1-0,8 |  | 8.3 | [23 empty] | VV | 0
|  | 3.04.3 : 5,1-0,8 |  | 4.3 | [23 empty] | VV | 0
|  | 3.06.2 : 7,9-0,8 |  | 7.1 | [23 empty] | VV | 0
|  | 3.07.2 : 8,8-0,8 |  | 8 | [23 empty] | VV | 0
|  | 3.08.2 : 9,6-0,8 |  | 8.8 | [23 empty] | VV | 0
|  | 3.09 : 4,4-0,9 |  | 3.5 | [23 empty] | VV | 0
|  | 4NP : | [25 empty] | VV | 0
|  | 4.02.2 : 10,1-0,8 |  | 9.3 | [23 empty] | VV | 0
|  | 4.03.2 : 9,5-0,8 |  | 8.7 | [23 empty] | VV | 0
|  | 4.04.2 : 9,5-0,8 |  | 8.7 | [23 empty] | VV | 0
|  | 4.05.2 : 9,5-0,8 |  | 8.7 | [23 empty] | VV | 0
|  | 4.07.2 : 9,8-0,8 |  | 9 | [23 empty] | VV | 0
|  | 4.08.2 : 8,9-0,8 |  | 8.1 | [23 empty] | VV | 0
|  | 4.09.2 : 9,0-0,8 |  | 8.2 | [23 empty] | VV | 0
|  | 4.10 : 4,4-0,9 |  | 3.5 | [23 empty] | VV | 0
330 | 59760133.AR | profil plastový koutový dilatační, dvoudílný | m | 918.335 |  | 0 |  | 0 |  | 0 | 12 | 0 | 0.00022 | 0.2 | 0 | 0 | SPCM | RTS 24/ I | RTS 23/ I | 0 | 0 |  | Specifikace | Běžná |  |  |  | POL3_
|  | Odkaz na mn. položky pořadí 329 : 834,85000 |  | 834.85 | [23 empty] | VV | 5
|  | Koeficient ztratné 10 %: 0,1 |  | 83.485 | [23 empty] | VV | 4
331 | 998781103R00 | Přesun hmot pro obklady keramické v objektech výšky do 24 m | t | 26.6523 |  | 0 |  | 0 |  | 0 | 12 | 0 | 0 | 0 | 0 | 0 | 800-771 | RTS 24/ I | RTS 23/ I | 1.305 | 34.78 |  | Přesun hmot | Běžná |  |  |  | POL7_
Díl: | 783 | Nátěry |  |  |  | 0 |  | 0 |  | 0 |  | 0 |  | 0.97 |  | 0 |  |  |  |  | 461.86 | [6 empty] | DIL
332 | 7112001.x | Provedení nátěru betonových povrchů 3x | m2 | 196.925 |  | 0 |  | 0 |  | 0 | 12 | 0 | 0 | 0 | 0 | 0 |  | Vlastní | Indiv | 0.24 | 47.26 |  | Práce | Běžná |  |  |  | POL1_
|  | s očištěním povrchu před aplikací | [25 empty] | POP
|  | viz TZ_AB, situační výkresy, výkresová a textová část D.1.1, D.1.2 a D.1.3 : | [25 empty] | VV | 0
|  | pavlače : 2*(2*45,5+25,8*0,15)+2*2*1,5*0,1 |  | 190.34 | [23 empty] | VV | 0
|  | venkovní schodiště : 3*1,0*0,25+3*3*1,0*0,27 |  | 3.18 | [23 empty] | VV | 0
|  | 3*1,3*0,25+3*3*1,0*0,27 |  | 3.405 | [23 empty] | VV | 0
333 | 24627237R | Hmota nátěrová akrylátová; funkce: hydroizolační, protiskluzová, proti povětrnostním vlivům; barva: bílá, světle šedá, šedá, zelená; RtF: E | kg | 162.4631 |  | 0 |  | 0 |  | 0 | 12 | 0 | 0.001 | 0.16 | 0 | 0 | SPCM | RTS 24/ I | RTS 23/ I | 0 | 0 |  | Specifikace | Běžná |  |  |  | POL3_
|  | 0,75 kg/m2 : | [25 empty] | VV | 0
|  | Odkaz na mn. položky pořadí 332 : 196,92500*0,75 |  | 147.6937 | [23 empty] | VV | 5
|  | Koeficient ztratné 10 %: 0,1 |  | 14.7694 | [23 empty] | VV | 4
334 | 7831001.x | D+M Nátěr kovových prvků, 2x | m2 | 2072.9985 |  | 0 |  | 0 |  | 0 | 12 | 0 | 0.00039 | 0.81 | 0 | 0 |  | Vlastní | Indiv | 0.2 | 414.6 |  | Práce | Běžná |  |  |  | POL1_
|  | vč. očištění a odmaštění před aplikací | [25 empty] | POP
|  | viz TZ_AB, situační výkresy, výkresová a textová část D.1.1, D.1.2 a D.1.3 : | [25 empty] | VV | 0
|  | strop 1NP : (23*5,3+3*3,2+8*3,9+12*3,9+10*5,4+5*5,4+4*3,9+1*4,7)*1,155 |  | 358.974 | [23 empty] | VV | 0
|  | strop 2NP : (22*5,4+3*3,3+20*4,0+1*4,7+1*5,6+3*5,7+15*5,6+8*4,1)*1,155 |  | 407.5995 | [23 empty] | VV | 0
|  | strop 3NP : (25*5,5+3*3,3+3*5,4+1*4,9+4*5,8+17*5,6+9*4,1+24*4,1+2*4,1)*1,155 |  | 497.112 | [23 empty] | VV | 0
|  | strop 4NP : (19*5,8+3*3,5+3*5,6+1*4,9+3*5,8+8*5,8+8*5,8+6*4,5+9*4,4+21*4,3+2*1,5)*1,15 |  | 474.375 | [23 empty] | VV | 0
|  | (2*2*19,0+2*2*8,0)*1,45 |  | 156.6 | [23 empty] | VV | 0
|  | 12*2,6*0,72 |  | 22.464 | [23 empty] | VV | 0
|  | 80*2,0*0,4 |  | 64 | [23 empty] | VV | 0
|  | 80*1,0*0,32 |  | 25.6 | [23 empty] | VV | 0
|  | 80*0,3*0,108 |  | 2.592 | [23 empty] | VV | 0
|  | 80*0,3*0,108 |  | 2.592 | [23 empty] | VV | 0
|  | profily klenby : | [25 empty] | VV | 0
|  | 1PP : | [25 empty] | VV | 0
|  | 0.01 : 0,15*3,0 |  | 0.45 | [23 empty] | VV | 0
|  | 0.02 : 0,15*(5,3+1,3) |  | 0.99 | [23 empty] | VV | 0
|  | 0.03 : 0,15*1,2 |  | 0.18 | [23 empty] | VV | 0
|  | 0.04 : 0,15*5,0 |  | 0.75 | [23 empty] | VV | 0
|  | 0.10 : 0,15*(11*5,0) |  | 8.25 | [23 empty] | VV | 0
|  | 0.11 : 0,15*(13*5,0) |  | 9.75 | [23 empty] | VV | 0
|  | 0.12 : 0,15*1,2 |  | 0.18 | [23 empty] | VV | 0
|  | prvky schodiště : 4*2*3,6*0,2+5*2,5*0,2 |  | 8.26 | [23 empty] | VV | 0
|  | 2*(3*1,2*0,1+2*2*1,2*1,1) |  | 11.28 | [23 empty] | VV | 0
|  | předpoklad : 21,0 |  | 21 | [23 empty] | VV | 0
Díl: | 784 | Malby |  |  |  | 0 |  | 0 |  | 0 |  | 0 |  | 1.47 |  | 0 |  |  |  |  | 717.37 | [6 empty] | DIL
335 | 784001.x | D+M Penetrační nátěr pod vnitřní nátěr sanačních omítkových systémů | m2 | 1524.3093 |  | 0 |  | 0 |  | 0 | 12 | 0 | 0 | 0 | 0 | 0 |  | Vlastní | Indiv | 0 | 0 |  | Práce | Běžná |  |  |  | POL1_
|  | Odkaz na mn. položky pořadí 336 : 1524,30930 |  | 1524.3093 | [23 empty] | VV | 5
336 | 784002.x | D+M Vnitřní nátěr sanačních omítkových systémů, 0,25 l/m2, prodyšný (skladby sanace C7, D3, E6) | m2 | 1524.3093 |  | 0 |  | 0 |  | 0 | 12 | 0 | 0 | 0 | 0 | 0 |  | Vlastní | Indiv | 0 | 0 |  | Práce | Běžná |  |  |  | POL1_
|  | viz TZ_AB, situační výkresy, výkresová a textová část D.1.1, D.1.2 a D.1.3 : | [25 empty] | VV | 0
|  | 1PP : | [25 empty] | VV | 0
|  | 0.01 : 16,4*2,5 |  | 41 | [23 empty] | VV | 0
|  | -(0,9*2,05+1,1*2,0+1,0*2,0) |  | -6.045 | [23 empty] | VV | 0
|  | 1,6*0,3+1,0*0,5 |  | 0.98 | [23 empty] | VV | 0
|  | 0.02 : 19,7*2,5 |  | 49.25 | [23 empty] | VV | 0
|  | -(0,9*2,05) |  | -1.845 | [23 empty] | VV | 0
|  | 1,3*2*0,6+1,7*0,2 |  | 1.9 | [23 empty] | VV | 0
|  | 0.03 : 19,5*2,6 |  | 50.7 | [23 empty] | VV | 0
|  | -(1,0*2,0+1,0*2,0+1,0*2,05+1,0*2,6) |  | -8.65 | [23 empty] | VV | 0
|  | (1,0+2*2,0)*0,5+2*3,5+1,0*0,4+1,0*2,3-0,8*2,02 |  | 10.584 | [23 empty] | VV | 0
|  | 0.04 : 15,2*2,5 |  | 38 | [23 empty] | VV | 0
|  | -(0,9*2,05) |  | -1.845 | [23 empty] | VV | 0
|  | 2*(2*0,6+(0,9+1,5)*0,8) |  | 6.24 | [23 empty] | VV | 0
|  | 0.05 : 19,8*2,5 |  | 49.5 | [23 empty] | VV | 0
|  | -(0,9*2,05) |  | -1.845 | [23 empty] | VV | 0
|  | 3*(2*0,6+(0,9+1,5)*0,8) |  | 9.36 | [23 empty] | VV | 0
|  | 0.06 : 7*2,5 |  | 17.5 | [23 empty] | VV | 0
|  | -(0,9*2,05+2*0,8*2,05) |  | -5.125 | [23 empty] | VV | 0
|  | 0.06.1 : 4,6*2,5 |  | 11.5 | [23 empty] | VV | 0
|  | -(0,8*2,05) |  | -1.64 | [23 empty] | VV | 0
|  | 0.06.2 : 4,6*2,5 |  | 11.5 | [23 empty] | VV | 0
|  | -(0,8*2,05) |  | -1.64 | [23 empty] | VV | 0
|  | 0.07 : 7*2,5 |  | 17.5 | [23 empty] | VV | 0
|  | -(0,9*2,05+2*0,8*2,05) |  | -5.125 | [23 empty] | VV | 0
|  | 0.07.1 : 4,6*2,5 |  | 11.5 | [23 empty] | VV | 0
|  | -(0,8*2,05) |  | -1.64 | [23 empty] | VV | 0
|  | 0.07.2 : 4,6*2,5 |  | 11.5 | [23 empty] | VV | 0
|  | -(0,8*2,05) |  | -1.64 | [23 empty] | VV | 0
|  | 0.08 : 19,8*2,5 |  | 49.5 | [23 empty] | VV | 0
|  | -(0,9*2,05) |  | -1.845 | [23 empty] | VV | 0
|  | 3*(2*0,6+(0,9+1,5)*0,8) |  | 9.36 | [23 empty] | VV | 0
|  | 0.09 : 18,1*2,75 |  | 49.775 | [23 empty] | VV | 0
|  | -(0,9*2,02) |  | -1.818 | [23 empty] | VV | 0
|  | 2*1,0+0,5+3,2*0,3+1,6*0,15 |  | 3.7 | [23 empty] | VV | 0
|  | 0.10 : 32,4*2,5 |  | 81 | [23 empty] | VV | 0
|  | -(6*0,9*2,05) |  | -11.07 | [23 empty] | VV | 0
|  | 0.11 : 45,5*2,5 |  | 113.75 | [23 empty] | VV | 0
|  | -(1,0*2,0) |  | -2 | [23 empty] | VV | 0
|  | 0.12 : 9,4*2,5 |  | 23.5 | [23 empty] | VV | 0
|  | -(1,0*2,05) |  | -2.05 | [23 empty] | VV | 0
|  | 1NP : | [25 empty] | VV | 0
|  | 1.01 : 2*18,0+2,7*4,0+2,6*3,5 |  | 55.9 | [23 empty] | VV | 0
|  | -(2,64*3,26+1,15*2,18+1,1*2,0) |  | -13.3134 | [23 empty] | VV | 0
|  | (1,15+2*2,18)*0,5 |  | 2.755 | [23 empty] | VV | 0
|  | 1.02 : 35,6*3,6 |  | 128.16 | [23 empty] | VV | 0
|  | -(1,15*2,18+2*1,0*2,05+1,1*2,05+0,9*3,2+1,2*1,6+0,9*2,05+2*0,9*0,6+1,6*1,9) |  | -19.627 | [23 empty] | VV | 0
|  | (1,1+2*2,02)*0,2 |  | 1.028 | [23 empty] | VV | 0
|  | 2*(2*0,15*2,5+2*(1,1+0,6)*0,4) |  | 4.22 | [23 empty] | VV | 0
|  | 2*(1,2*0,8)+1,2*0,5 |  | 2.52 | [23 empty] | VV | 0
|  | 1.03 : 8,3*2,5 |  | 20.75 | [23 empty] | VV | 0
|  | -(2*0,9*2,05+1,2*1,6) |  | -5.61 | [23 empty] | VV | 0
|  | 1.04.1 : 11,9*3,6 |  | 42.84 | [23 empty] | VV | 0
|  | -(1,0*2,83+2*1,0*2,05) |  | -6.93 | [23 empty] | VV | 0
|  | (1,0+2*2,83)*0,5 |  | 3.33 | [23 empty] | VV | 0
|  | 1.04.2 : 29,4*3,6 |  | 105.84 | [23 empty] | VV | 0
|  | -(1,0*2,83+4*0,9*1,82) |  | -9.382 | [23 empty] | VV | 0
|  | 4,4*(0,5+2*0,7) |  | 8.36 | [23 empty] | VV | 0
|  | 4*(2*0,2*2,72+2*(1,15+1,82)*0,6) |  | 18.608 | [23 empty] | VV | 0
|  | 1.04.3 : 15,3*3,6 |  | 55.08 | [23 empty] | VV | 0
|  | -(1,0*2,05+2*0,9*0,6) |  | -3.13 | [23 empty] | VV | 0
|  | 2*(2*0,15*2,5+2*(1,1+0,6)*0,4) |  | 4.22 | [23 empty] | VV | 0
|  | (1,1+2*2,05)*0,25 |  | 1.3 | [23 empty] | VV | 0
|  | 1.05.1 : (17,8+18,5)*3,6 |  | 130.68 | [23 empty] | VV | 0
|  | -(1,01*2,05+2,07*2,0+3,75*2,8+4*0,9*1,82+2*2,53*2,8) |  | -37.4305 | [23 empty] | VV | 0
|  | 2,53*0,35+(2,07+2*2,0)*0,51+(3,57+2*2,8)*0,15 |  | 5.3567 | [23 empty] | VV | 0
|  | 4*(2*0,2*2,72+2*(1,15+1,82)*0,6) |  | 18.608 | [23 empty] | VV | 0
|  | 1.05.2 : 15,1*3,6 |  | 54.36 | [23 empty] | VV | 0
|  | -(2,07*2,0+0,9*2,05+2*0,9*0,6) |  | -7.065 | [23 empty] | VV | 0
|  | 2*(2*(1,0+0,6)*0,7) |  | 4.48 | [23 empty] | VV | 0
|  | 1.05.3 : 15,8*3,6 |  | 56.88 | [23 empty] | VV | 0
|  | -(2*0,9*2,05+1,53*0,6) |  | -4.608 | [23 empty] | VV | 0
|  | (0,9+2*2,05)*0,2+(0,9+2*2,05)*0,35 |  | 2.75 | [23 empty] | VV | 0
|  | (2*(1,53+0,6)*0,6) |  | 2.556 | [23 empty] | VV | 0
|  | 1.05.4 : 4,5*3,6 |  | 16.2 | [23 empty] | VV | 0
|  | -(2*0,8*2,05+1,01*2,05) |  | -5.3505 | [23 empty] | VV | 0
|  | (1,1+2*2,05)*0,4 |  | 2.08 | [23 empty] | VV | 0
|  | 1.05.5 : 9*3,6 |  | 32.4 | [23 empty] | VV | 0
|  | -(3*0,8*2,05) |  | -4.92 | [23 empty] | VV | 0
|  | 1.05.6 : 4,9*3,6 |  | 17.64 | [23 empty] | VV | 0
|  | -(0,8*2,05) |  | -1.64 | [23 empty] | VV | 0
|  | 1.05.7 : 6*3,6 |  | 21.6 | [23 empty] | VV | 0
|  | -(0,8*2,05+0,9*0,6) |  | -2.18 | [23 empty] | VV | 0
|  | 2*(1,1+0,6)*0,7 |  | 2.38 | [23 empty] | VV | 0
|  | 1.05.8 : 6,4*3,6 |  | 23.04 | [23 empty] | VV | 0
|  | -(2*0,8*2,05) |  | -3.28 | [23 empty] | VV | 0
|  | 1.05.9 : 5,6*3,6 |  | 20.16 | [23 empty] | VV | 0
|  | -(0,8*2,05+0,9*0,6) |  | -2.18 | [23 empty] | VV | 0
|  | 2*(1,1+0,6)*0,7 |  | 2.38 | [23 empty] | VV | 0
|  | 1.06 : 17,8*3,5 |  | 62.3 | [23 empty] | VV | 0
|  | -(3,75*2,8+0,9*2,05+2,88*2,7) |  | -20.121 | [23 empty] | VV | 0
|  | (3,75+2*2,8)*0,1+(0,9+2*2,05)*0,1+(2,9+2*3,26)*0,2 |  | 3.319 | [23 empty] | VV | 0
|  | 1.08.1 : 17,2*3,6 |  | 61.92 | [23 empty] | VV | 0
|  | -(2*0,9*2,05+0,8*2,05) |  | -5.33 | [23 empty] | VV | 0
|  | (1,0+2*2,05)*0,4 |  | 2.04 | [23 empty] | VV | 0
|  | 1.08.2 : 7,4*3,6 |  | 26.64 | [23 empty] | VV | 0
|  | -(0,8*2,05+0,9*0,6) |  | -2.18 | [23 empty] | VV | 0
|  | 2*(0,9+0,6)*0,6 |  | 1.8 | [23 empty] | VV | 0
|  | 1.08.3 : 18,9*3,6 |  | 68.04 | [23 empty] | VV | 0
|  | -(0,9*2,05+2*0,9*1,82) |  | -5.121 | [23 empty] | VV | 0
|  | 2*(2*0,2*2,72+2*(1,0+1,82)*0,4) |  | 6.688 | [23 empty] | VV | 0
|  | 1.10.1 : 24,8*3,6 |  | 89.28 | [23 empty] | VV | 0
|  | -(1,2*2,7+0,9*2,05+1,0*2,05+2,0*1,82+1,1*1,72+1,0*2,02) |  | -14.687 | [23 empty] | VV | 0
|  | (0,9+2*2,05)*0,25+2*(1,1+1,72)*0,7+2*(1,0+2,02)*0,8 |  | 10.03 | [23 empty] | VV | 0
|  | 2*(2,0+1,82)*0,6+4,6*(2*0,8+0,35) |  | 13.554 | [23 empty] | VV | 0
|  | 1.10.2 : 14,4*3,6 |  | 51.84 | [23 empty] | VV | 0
|  | -(1,0*2,05+3*0,8*2,05+1,0*2,7+0,5*0,5) |  | -9.92 | [23 empty] | VV | 0
|  | 1.10.3 : 8,9*3,6 |  | 32.04 | [23 empty] | VV | 0
|  | -(0,8*2,05+1,1*1,72) |  | -3.532 | [23 empty] | VV | 0
|  | 2*(1,1+1,72)*0,7 |  | 3.948 | [23 empty] | VV | 0
|  | 1.10.4 : 6,3*3,6 |  | 22.68 | [23 empty] | VV | 0
|  | -(2*0,8*2,05) |  | -3.28 | [23 empty] | VV | 0
|  | 1.10.5 : 5,4*3,6 |  | 19.44 | [23 empty] | VV | 0
|  | -(0,8*2,05) |  | -1.64 | [23 empty] | VV | 0
|  | 1.10.6 : 4,5*3,6 |  | 16.2 | [23 empty] | VV | 0
|  | -(0,8*2,05) |  | -1.64 | [23 empty] | VV | 0
|  | - obklady : | [25 empty] | VV | 0
|  | 1PP : | [25 empty] | VV | 0
|  | 0.06 : -(7,0*2,1-(0,9*2,05+2*0,8*2,05)) |  | -9.575 | [23 empty] | VV | 0
|  | 0.06.1 : -(4,6*2,1-0,8*2,05+0,9*0,15) |  | -8.155 | [23 empty] | VV | 0
|  | 0.06.2 : -(4,6*2,1-0,8*2,05+0,9*0,15) |  | -8.155 | [23 empty] | VV | 0
|  | 0.07 : -(7,0*2,1-(0,9*2,05+2*0,8*2,05)) |  | -9.575 | [23 empty] | VV | 0
|  | 0.07.1 : -(4,6*2,1-0,8*2,05+0,9*0,15) |  | -8.155 | [23 empty] | VV | 0
|  | 0.07.2 : -(4,6*2,1-0,8*2,05+0,9*0,15) |  | -8.155 | [23 empty] | VV | 0
|  | 1NP : | [25 empty] | VV | 0
|  | 1.04.3 : -(15,3*3,0-(1,0*2,05+2*0,9*0,6)) |  | -42.77 | [23 empty] | VV | 0
|  | -(2*(2*(0,9+0,6)*0,5)) |  | -3 | [23 empty] | VV | 0
|  | -((2,1+1,2)*0,15) |  | -0.495 | [23 empty] | VV | 0
|  | 1.05.5 : -(9*3,25-3*0,8*2,05) |  | -24.33 | [23 empty] | VV | 0
|  | 1.05.6 : -(4,9*3,25-0,8*2,05+0,9*0,15) |  | -14.42 | [23 empty] | VV | 0
|  | 1.05.7 : -(6,0*3,25-(0,8*2,05+0,9*0,6)+2*(0,9+0,6)*0,5) |  | -18.82 | [23 empty] | VV | 0
|  | 1.05.8 : -(6,4*3,25-2*0,8*2,05) |  | -17.52 | [23 empty] | VV | 0
|  | 1.05.9 : -(5,6*3,25-(0,8*2,05+0,9*0,6)+2*(0,9+0,6)*0,5+1,0*0,15) |  | -17.67 | [23 empty] | VV | 0
|  | 1.08.2 : -(7,4*3,0-(0,8*2,05+0,9*0,6)+2*(0,9+0,6)*0,6+(0,8+1,2)*0,15) |  | -22.12 | [23 empty] | VV | 0
|  | 1.10.4 : -(6,3*3,0-2*0,8*2,05) |  | -15.62 | [23 empty] | VV | 0
|  | 1.10.5 : -(5,4*3,0-0,8*2,05+0,9*0,15) |  | -14.695 | [23 empty] | VV | 0
|  | 1.10.6 : -(4,5*3,0-0,8*2,05) |  | -11.86 | [23 empty] | VV | 0
337 | 784511010R00.x | K1 D+M Nátěr stropu - bílá barva | m2 | 229.14 |  | 0 |  | 0 |  | 0 | 12 | 0 | 0.00036 | 0.08 | 0 | 0 |  | Vlastní | Indiv | 0.36 | 82.49 |  | Práce | Běžná |  |  |  | POL1_
|  | vč. přípravy podkladu, penetrace | [25 empty] | POP
|  | Odkaz na mn. položky pořadí 148 : 229,14000 |  | 229.14 | [23 empty] | VV | 5
338 | 784191201R00 | Příprava povrchu Penetrace (napouštění) podkladu disperzní, jednonásobná | m2 | 4792.3241 |  | 0 |  | 0 |  | 0 | 12 | 0 | 7e-05 | 0.34 | 0 | 0 | 800-784 | RTS 24/ I | RTS 23/ I | 0.03248 | 155.65 |  | Práce | Běžná |  |  |  | POL1_
|  | Odkaz na mn. položky pořadí 339 : 4792,32410 |  | 4792.3241 | [23 empty] | VV | 5
339 | 784195312R00 | Malby z malířských směsí otěruvzdorných, , bělost 88 %, dvojnásobné | m2 | 4792.3241 |  | 0 |  | 0 |  | 0 | 12 | 0 | 0.00022 | 1.05 | 0 | 0 | 800-784 | RTS 23/ I | RTS 23/ I | 0.1 | 479.23 |  | Práce | Běžná |  |  |  | POL1_
|  | viz TZ_AB, situační výkresy, výkresová a textová část D.1.1, D.1.2 a D.1.3 : | [25 empty] | VV | 0
|  | 2NP : | [25 empty] | VV | 0
|  | 2.01 : 27,9*3,4 |  | 94.86 | [23 empty] | VV | 0
|  | -(1*1,0*2,05+2*0,9*2,05+2*1,2*3,0+1,1*2,0+1,2*1,4+1,5*1,9) |  | -19.67 | [23 empty] | VV | 0
|  | 1,7*(2*1,2+0,35)+1,0*0,5+2*1,2*1,1+1,4*0,5 |  | 8.515 | [23 empty] | VV | 0
|  | (1,5+2,1)*0,5+(1,2+1,6)*0,5 |  | 3.2 | [23 empty] | VV | 0
|  | 2.02.1 : 12,4*3,4 |  | 42.16 | [23 empty] | VV | 0
|  | -(1,06*2,5+2*0,8*2,05+0,9*2,05) |  | -7.775 | [23 empty] | VV | 0
|  | (1,1+2*2,5)*0,5+(0,9+2*2,05)*0,5 |  | 5.55 | [23 empty] | VV | 0
|  | 2.02.2 : 7,2*3,4 |  | 24.48 | [23 empty] | VV | 0
|  | -(0,8*2,05+0,9*1,6) |  | -3.08 | [23 empty] | VV | 0
|  | 2*(1,1+1,6)*0,5 |  | 2.7 | [23 empty] | VV | 0
|  | 2.02.3 : 7,8*3,4 |  | 26.52 | [23 empty] | VV | 0
|  | -(0,8*2,05) |  | -1.64 | [23 empty] | VV | 0
|  | 2.02.4 : 19,1*3,4 |  | 64.94 | [23 empty] | VV | 0
|  | -(0,9*2,05+2*0,9*2,12) |  | -5.661 | [23 empty] | VV | 0
|  | 2*(0,2*3,1+2*(0,9+2,12)*0,3) |  | 4.864 | [23 empty] | VV | 0
|  | 2.03.1 : 12,5*3,4 |  | 42.5 | [23 empty] | VV | 0
|  | -(1,1*2,5+2*0,8*2,05+0,9*2,05) |  | -7.875 | [23 empty] | VV | 0
|  | (1,1+2*2,5)*0,5+(0,9+2*2,05)*0,5 |  | 5.55 | [23 empty] | VV | 0
|  | 2.03.2 : 7,1*3,4 |  | 24.14 | [23 empty] | VV | 0
|  | -(0,8*2,05+0,9*1,6) |  | -3.08 | [23 empty] | VV | 0
|  | 2*(1,1+1,6)*0,5 |  | 2.7 | [23 empty] | VV | 0
|  | 2.03.3 : 7,7*3,4 |  | 26.18 | [23 empty] | VV | 0
|  | -(0,8*2,05) |  | -1.64 | [23 empty] | VV | 0
|  | 2.03.4 : 18,7*3,4 |  | 63.58 | [23 empty] | VV | 0
|  | -(0,9*2,05+2*0,9*2,12) |  | -5.661 | [23 empty] | VV | 0
|  | 2*(0,2*3,1+2*(0,9+2,12)*0,3) |  | 4.864 | [23 empty] | VV | 0
|  | 2.04.1 : 12,6*3,4 |  | 42.84 | [23 empty] | VV | 0
|  | -(1,03*2,5+0,9*2,05+2*0,8*2,05) |  | -7.7 | [23 empty] | VV | 0
|  | (1,1+2*2,5)*0,5+(0,9+2*2,05)*0,5 |  | 5.55 | [23 empty] | VV | 0
|  | 2.04.2 : 7,2*3,4 |  | 24.48 | [23 empty] | VV | 0
|  | -(0,8*2,05+0,9*1,6) |  | -3.08 | [23 empty] | VV | 0
|  | 2*(1,1+1,6)*0,5 |  | 2.7 | [23 empty] | VV | 0
|  | 2.04.3 : 7,9*3,4 |  | 26.86 | [23 empty] | VV | 0
|  | -(0,8*2,05) |  | -1.64 | [23 empty] | VV | 0
|  | 2.04.4 : 19*3,4 |  | 64.6 | [23 empty] | VV | 0
|  | -(0,9*2,05+2*0,9*2,12) |  | -5.661 | [23 empty] | VV | 0
|  | 2*(0,2*3,1+2*(0,9+2,12)*0,3) |  | 4.864 | [23 empty] | VV | 0
|  | 2.05.1 : 13*3,4 |  | 44.2 | [23 empty] | VV | 0
|  | -(1,0*2,5+2*0,9*2,05+2*0,8*2,05) |  | -9.47 | [23 empty] | VV | 0
|  | (1,1+2*2,5)*0,5+(0,9+2*2,05)*0,5 |  | 5.55 | [23 empty] | VV | 0
|  | 2.05.2 : 9,1*3,4 |  | 30.94 | [23 empty] | VV | 0
|  | -(0,8*2,05+0,9*1,6) |  | -3.08 | [23 empty] | VV | 0
|  | 2*(0,9+1,6)*0,5 |  | 2.5 | [23 empty] | VV | 0
|  | 2.05.3 : 5,7*3,4 |  | 19.38 | [23 empty] | VV | 0
|  | -(0,8*2,05) |  | -1.64 | [23 empty] | VV | 0
|  | 2,0*0,4 |  | 0.8 | [23 empty] | VV | 0
|  | 2.05.4 : 19,2*3,4 |  | 65.28 | [23 empty] | VV | 0
|  | -(2*0,9*2,05+2*0,9*2,12) |  | -7.506 | [23 empty] | VV | 0
|  | 2*(0,2*3,1+2*(0,9+2,12)*0,3)+(0,9+2*2,05)*0,2 |  | 5.864 | [23 empty] | VV | 0
|  | 2.05.5 : 18,8*3,4 |  | 63.92 | [23 empty] | VV | 0
|  | -(0,9*2,05+2*0,9*2,12) |  | -5.661 | [23 empty] | VV | 0
|  | 2*(0,2*3,1+2*(0,9+2,12)*0,3)+(0,9+2*2,05)*0,2 |  | 5.864 | [23 empty] | VV | 0
|  | 2.05.6 : 15,3*3,4 |  | 52.02 | [23 empty] | VV | 0
|  | -(0,9*2,05+1,5*1,6) |  | -4.245 | [23 empty] | VV | 0
|  | (0,9+2*2,05)*0,45+2*(1,5+1,6)*0,5 |  | 5.35 | [23 empty] | VV | 0
|  | 2.07.1 : 8,7*3,4 |  | 29.58 | [23 empty] | VV | 0
|  | -(1,0*2,5+0,8*2,05+0,9*2,05) |  | -5.985 | [23 empty] | VV | 0
|  | (1,0+2*2,5)*0,5 |  | 3 | [23 empty] | VV | 0
|  | 2.07.2 : 7,8*3,4 |  | 26.52 | [23 empty] | VV | 0
|  | -(0,8*2,05+0,6*0,5) |  | -1.94 | [23 empty] | VV | 0
|  | 2*(0,6+0,5)*0,5 |  | 1.1 | [23 empty] | VV | 0
|  | 2.07.3 : 11,3*3,4 |  | 38.42 | [23 empty] | VV | 0
|  | -(1,57*2,05+0,9*2,05) |  | -5.0635 | [23 empty] | VV | 0
|  | (1,6+2*2,05)*0,5 |  | 2.85 | [23 empty] | VV | 0
|  | 2.07.4 : 19,8*3,4 |  | 67.32 | [23 empty] | VV | 0
|  | -(1,57*2,05+2*0,9*2,12) |  | -7.0345 | [23 empty] | VV | 0
|  | 2*(0,2*3,1+2*(0,9+2,12)*0,3) |  | 4.864 | [23 empty] | VV | 0
|  | 2.08.1 : 17,4*3,4 |  | 59.16 | [23 empty] | VV | 0
|  | -(1,0*2,5+0,8*2,05+0,9*2,05+0,9*1,4) |  | -7.245 | [23 empty] | VV | 0
|  | (1,0+2*2,5)*0,5+2*(0,9+1,4)*0,5+(0,9+2*2,05)*0,4 |  | 7.3 | [23 empty] | VV | 0
|  | 2.08.2 : 8*3,4 |  | 27.2 | [23 empty] | VV | 0
|  | -(0,8*2,05) |  | -1.64 | [23 empty] | VV | 0
|  | 2.08.3 : 19*3,4 |  | 64.6 | [23 empty] | VV | 0
|  | -(2*0,9*2,05+2*0,9*2,12) |  | -7.506 | [23 empty] | VV | 0
|  | 2*(0,2*3,1+2*(0,9+2,12)*0,3)+(0,9+2*2,05)*0,3 |  | 6.364 | [23 empty] | VV | 0
|  | 2.08.4 : 18,6*3,4 |  | 63.24 | [23 empty] | VV | 0
|  | -(0,9*2,05+2*0,9*2,12) |  | -5.661 | [23 empty] | VV | 0
|  | 2*(0,2*3,1+2*(0,9+2,12)*0,3) |  | 4.864 | [23 empty] | VV | 0
|  | 2.09.1 : 10,1*3,4 |  | 34.34 | [23 empty] | VV | 0
|  | -(2*0,9*2,05+0,8*2,05) |  | -5.33 | [23 empty] | VV | 0
|  | (0,9+2*2,05)*0,2 |  | 1 | [23 empty] | VV | 0
|  | 2.09.2 : 9,8*3,4 |  | 33.32 | [23 empty] | VV | 0
|  | -(0,8*2,05+0,9*2,12) |  | -3.548 | [23 empty] | VV | 0
|  | 1*(0,2*3,1+2*(0,9+2,12)*0,3) |  | 2.432 | [23 empty] | VV | 0
|  | 2.09.3 : 18,7*3,4 |  | 63.58 | [23 empty] | VV | 0
|  | -(2*0,9*2,05+3*1,0*2,12) |  | -10.05 | [23 empty] | VV | 0
|  | 3*(2*(1,0+2,12)*0,4) |  | 7.488 | [23 empty] | VV | 0
|  | 2.09.4 : 13,3*3,4 |  | 45.22 | [23 empty] | VV | 0
|  | -(0,9*2,05+0,9*2,12) |  | -3.753 | [23 empty] | VV | 0
|  | 1*(0,2*3,1+2*(0,9+2,12)*0,3)+(0,9+2*2,0)*0,4 |  | 4.392 | [23 empty] | VV | 0
|  | 2.10 : 4,7*3,4 |  | 15.98 | [23 empty] | VV | 0
|  | -(0,9*2,05) |  | -1.845 | [23 empty] | VV | 0
|  | 3NP : | [25 empty] | VV | 0
|  | 3.01 : 28,3*3,2 |  | 90.56 | [23 empty] | VV | 0
|  | -(3*0,9*2,05+1,1*2,0+1,0*2,05+0,9*2,05+2*1,2*3,0+1,6*1,9) |  | -21.87 | [23 empty] | VV | 0
|  | 0,9*0,5+(1,8+2,2)*0,5+(1,0+2*2,05)*0,5 |  | 5 | [23 empty] | VV | 0
|  | 1,6*0,5+2*1,2*1,1+1,65*0,35+2*1,65*1,1 |  | 7.6475 | [23 empty] | VV | 0
|  | 3.02.1 : 13,5*3,2 |  | 43.2 | [23 empty] | VV | 0
|  | -(3*0,9*2,05+0,8*2,05) |  | -7.175 | [23 empty] | VV | 0
|  | (1,1+2*2,05)*0,15+0,9*0,4+2*0,9*1,2 |  | 3.3 | [23 empty] | VV | 0
|  | 3.02.2 : 12*3,2 |  | 38.4 | [23 empty] | VV | 0
|  | -(0,9*2,05+0,65*1,6+0,9*1,6) |  | -4.325 | [23 empty] | VV | 0
|  | 2*(0,65+1,6)*0,5+2*(0,9+1,6)*0,4 |  | 4.25 | [23 empty] | VV | 0
|  | 3.02.3 : 8,3*3,2 |  | 26.56 | [23 empty] | VV | 0
|  | -(0,8*2,05) |  | -1.64 | [23 empty] | VV | 0
|  | 3.02.4 : 21,1*3,2 |  | 67.52 | [23 empty] | VV | 0
|  | -(0,9*2,05+1,63*2,12+0,9*2,12) |  | -7.2086 | [23 empty] | VV | 0
|  | 2*(1,63+2,12)*0,5+2*(0,9+2,12)*0,5 |  | 6.77 | [23 empty] | VV | 0
|  | 3.03.1 : 13,4*3,2 |  | 42.88 | [23 empty] | VV | 0
|  | -(1,0*2,05+2*0,8*2,05+2*0,9*2,05) |  | -9.02 | [23 empty] | VV | 0
|  | (1,0+2*2,05)*0,5+(0,9+2*2,05)*0,2+(1,3+2*2,4)*0,4 |  | 5.99 | [23 empty] | VV | 0
|  | 3.03.2 : 15,7*3,2 |  | 50.24 | [23 empty] | VV | 0
|  | -(2*0,9*2,05+2*0,9*1,6) |  | -6.57 | [23 empty] | VV | 0
|  | (1,4+2*2,4)*0,4 |  | 2.48 | [23 empty] | VV | 0
|  | 2*(2*(0,9+1,6)*0,5) |  | 5 | [23 empty] | VV | 0
|  | 3.03.3 : 18,2*3,2 |  | 58.24 | [23 empty] | VV | 0
|  | -(0,9*2,05+1,63*2,12) |  | -5.3006 | [23 empty] | VV | 0
|  | 2*(1,63+2,12)*0,5 |  | 3.75 | [23 empty] | VV | 0
|  | 3.03.4 : 19,2*3,2 |  | 61.44 | [23 empty] | VV | 0
|  | -(0,9*2,05+1,63*2,12) |  | -5.3006 | [23 empty] | VV | 0
|  | 2*(1,63+2,12)*0,5 |  | 3.75 | [23 empty] | VV | 0
|  | 3.03.5 : 5,1*3,2 |  | 16.32 | [23 empty] | VV | 0
|  | -(0,8*2,05) |  | -1.64 | [23 empty] | VV | 0
|  | 3.03.6 : 9,1*3,2 |  | 29.12 | [23 empty] | VV | 0
|  | -(0,8*2,05+0,9*1,6) |  | -3.08 | [23 empty] | VV | 0
|  | 1*(2*(0,9+1,6)*0,5) |  | 2.5 | [23 empty] | VV | 0
|  | 3.04.1 : 13,2*3,2 |  | 42.24 | [23 empty] | VV | 0
|  | -(1,0*2,05+2*0,8*2,05+2*0,9*2,05) |  | -9.02 | [23 empty] | VV | 0
|  | (1,0+2*2,05)*0,5+(1,0+2*2,05)*0,4 |  | 4.59 | [23 empty] | VV | 0
|  | 3.04.2 : 9,1*3,2 |  | 29.12 | [23 empty] | VV | 0
|  | -(0,8*2,05+0,65*1,6) |  | -2.68 | [23 empty] | VV | 0
|  | 2*(0,65+1,6)*0,5 |  | 2.25 | [23 empty] | VV | 0
|  | 3.04.3 : 5,1*3,2 |  | 16.32 | [23 empty] | VV | 0
|  | -(0,8*2,05) |  | -1.64 | [23 empty] | VV | 0
|  | 3.04.4 : 18,6*3,2 |  | 59.52 | [23 empty] | VV | 0
|  | -(2*0,9*2,05+1,63*2,12) |  | -7.1456 | [23 empty] | VV | 0
|  | 2*(1,63+2,12)*0,5 |  | 3.75 | [23 empty] | VV | 0
|  | 3.04.5 : 18,8*3,2 |  | 60.16 | [23 empty] | VV | 0
|  | -(0,9*2,05+1,63*2,12) |  | -5.3006 | [23 empty] | VV | 0
|  | 2*(1,63+2,12)*0,5 |  | 3.75 | [23 empty] | VV | 0
|  | 3.04.6 : 16,9*3,2 |  | 54.08 | [23 empty] | VV | 0
|  | -(1,0*2,05+0,9*2,05+0,9*1,6) |  | -5.335 | [23 empty] | VV | 0
|  | 1,1*0,3 |  | 0.33 | [23 empty] | VV | 0
|  | (1,0+2*2,05)*0,5+2*(0,9+1,6)*0,5 |  | 5.05 | [23 empty] | VV | 0
|  | 3.06.1 : 9,4*3,2 |  | 30.08 | [23 empty] | VV | 0
|  | -(1,0*2,05+0,8*2,05+0,9*2,05) |  | -5.535 | [23 empty] | VV | 0
|  | (1,0+2*2,05)*0,5 |  | 2.55 | [23 empty] | VV | 0
|  | 3.06.2 : 7,9*3,2 |  | 25.28 | [23 empty] | VV | 0
|  | -(0,8*2,05+0,6*0,5) |  | -1.94 | [23 empty] | VV | 0
|  | 2*(0,6+0,5)*0,5 |  | 1.1 | [23 empty] | VV | 0
|  | 3.06.3 : 11,0*3,2 |  | 35.2 | [23 empty] | VV | 0
|  | -(0,9*2,05+1,88*2,71) |  | -6.9398 | [23 empty] | VV | 0
|  | (1,9+2*2,71)*0,5 |  | 3.66 | [23 empty] | VV | 0
|  | 3.06.4 : 19,1*3,2 |  | 61.12 | [23 empty] | VV | 0
|  | -(1,88*2,71+1,63*2,12) |  | -8.5504 | [23 empty] | VV | 0
|  | 2*(1,63+2,12)*0,4 |  | 3 | [23 empty] | VV | 0
|  | 3.07.1 : 17,7*3,2 |  | 56.64 | [23 empty] | VV | 0
|  | -(1,0*2,05+0,8*2,05+0,9*2,05+0,9*1,6) |  | -6.975 | [23 empty] | VV | 0
|  | (1,0+2*2,05)*0,5+2*(0,9+1,6)*0,5+(1,0+2*2,7)*0,4 |  | 7.61 | [23 empty] | VV | 0
|  | 3.07.2 : 8,8*3,2 |  | 28.16 | [23 empty] | VV | 0
|  | -(0,8*2,05) |  | -1.64 | [23 empty] | VV | 0
|  | 3.07.3 : 18,8*3,2 |  | 60.16 | [23 empty] | VV | 0
|  | -(2*0,9*2,05+1,63*2,12) |  | -7.1456 | [23 empty] | VV | 0
|  | 2*(1,63+2,12)*0,4+(0,9+2*2,05)*0,4 |  | 5 | [23 empty] | VV | 0
|  | 3.07.4 : 18*3,2 |  | 57.6 | [23 empty] | VV | 0
|  | -(0,9*2,05+1,63*2,12) |  | -5.3006 | [23 empty] | VV | 0
|  | 2*(1,63+2,12)*0,4 |  | 3 | [23 empty] | VV | 0
|  | 3.08.1 : 10,1*3,2 |  | 32.32 | [23 empty] | VV | 0
|  | -(2*0,9*2,05+0,8*2,05) |  | -5.33 | [23 empty] | VV | 0
|  | 3.08.2 : 9,6*3,2 |  | 30.72 | [23 empty] | VV | 0
|  | -(0,8*2,05+0,9*2,12) |  | -3.548 | [23 empty] | VV | 0
|  | 2*(0,9+2,12)*0,4 |  | 2.416 | [23 empty] | VV | 0
|  | 3.08.3 : 18,9*3,2 |  | 60.48 | [23 empty] | VV | 0
|  | -(0,9*2,05+3*1,0*2,12) |  | -8.205 | [23 empty] | VV | 0
|  | 3*(2*(1,63+2,12)*0,4) |  | 9 | [23 empty] | VV | 0
|  | 3.09 : 4,4*3,2 |  | 14.08 | [23 empty] | VV | 0
|  | -(0,9*2,05) |  | -1.845 | [23 empty] | VV | 0
|  | 4NP : | [25 empty] | VV | 0
|  | 4.01 : 24,4*3,0 |  | 73.2 | [23 empty] | VV | 0
|  | -(2*1,0*2,05+0,9*2,05+1,1*2,0+6,3*2,6) |  | -24.525 | [23 empty] | VV | 0
|  | 1,9*0,3+2*1,9*0,2 |  | 1.33 | [23 empty] | VV | 0
|  | 4.02.1 : 9,8*3,0 |  | 29.4 | [23 empty] | VV | 0
|  | -(1,0*2,05+0,8*2,05+0,9*2,05) |  | -5.535 | [23 empty] | VV | 0
|  | (1,0+2*2,05)*0,3 |  | 1.53 | [23 empty] | VV | 0
|  | 4.02.2 : 10,1*3,0 |  | 30.3 | [23 empty] | VV | 0
|  | -(0,8*2,05+1,2*0,45) |  | -2.18 | [23 empty] | VV | 0
|  | 2*(1,2+0,45)*0,3 |  | 0.99 | [23 empty] | VV | 0
|  | 4.02.3 : 24,9*3,0 |  | 74.7 | [23 empty] | VV | 0
|  | -(2*0,9*2,05+1,63*1,95) |  | -6.8685 | [23 empty] | VV | 0
|  | 2*(1,63+1,95)*0,3 |  | 2.148 | [23 empty] | VV | 0
|  | 4.02.4 : 18,1*3,0 |  | 54.3 | [23 empty] | VV | 0
|  | -(0,9*2,05+1,63*1,95) |  | -5.0235 | [23 empty] | VV | 0
|  | 4.03.1 : 9,3*3,0 |  | 27.9 | [23 empty] | VV | 0
|  | -(1,0*2,05+0,8*2,05+0,9*2,05) |  | -5.535 | [23 empty] | VV | 0
|  | (1,0+2*2,05)*0,3 |  | 1.53 | [23 empty] | VV | 0
|  | 4.03.2 : 9,5*3,0 |  | 28.5 | [23 empty] | VV | 0
|  | -(0,8*2,05+1,2*0,45) |  | -2.18 | [23 empty] | VV | 0
|  | 2*(1,2+0,45)*0,3 |  | 0.99 | [23 empty] | VV | 0
|  | 4.03.3 : 24,1*3,0 |  | 72.3 | [23 empty] | VV | 0
|  | -(0,9*2,05+1,63*1,95) |  | -5.0235 | [23 empty] | VV | 0
|  | 2*(1,63+1,95)*0,3 |  | 2.148 | [23 empty] | VV | 0
|  | 4.04.1 : 9,3*3,0 |  | 27.9 | [23 empty] | VV | 0
|  | -(1,0*2,05+0,8*2,05+0,9*2,05) |  | -5.535 | [23 empty] | VV | 0
|  | (1,0+2*2,05)*0,3 |  | 1.53 | [23 empty] | VV | 0
|  | 4.04.2 : 9,5*3,0 |  | 28.5 | [23 empty] | VV | 0
|  | -(0,8*2,05+1,2*0,45) |  | -2.18 | [23 empty] | VV | 0
|  | 2*(1,2+0,45)*0,3 |  | 0.99 | [23 empty] | VV | 0
|  | 4.04.3 : 25*3,0 |  | 75 | [23 empty] | VV | 0
|  | -(0,9*2,05+1,63*1,95) |  | -5.0235 | [23 empty] | VV | 0
|  | 2*(1,63+1,95)*0,3 |  | 2.148 | [23 empty] | VV | 0
|  | 4.05.1 : 9,5*3,0 |  | 28.5 | [23 empty] | VV | 0
|  | -(1,0*2,05+0,8*2,05+0,9*2,05) |  | -5.535 | [23 empty] | VV | 0
|  | (1,0+2*2,05)*0,3 |  | 1.53 | [23 empty] | VV | 0
|  | 4.05.2 : 9,5*3,0 |  | 28.5 | [23 empty] | VV | 0
|  | -(0,8*2,05+1,2*0,45) |  | -2.18 | [23 empty] | VV | 0
|  | 2*(1,2+0,45)*0,3 |  | 0.99 | [23 empty] | VV | 0
|  | 4.05.3 : 24,6*3,0 |  | 73.8 | [23 empty] | VV | 0
|  | -(0,9*2,05+1,63*1,95) |  | -5.0235 | [23 empty] | VV | 0
|  | 2*(1,63+1,95)*0,3 |  | 2.148 | [23 empty] | VV | 0
|  | 4.07.1 : 8,5*3,0 |  | 25.5 | [23 empty] | VV | 0
|  | -(1,0*2,05+0,8*2,05+0,9*2,05) |  | -5.535 | [23 empty] | VV | 0
|  | (1,0+2*2,05)*0,3 |  | 1.53 | [23 empty] | VV | 0
|  | 4.07.2 : 9,8*3,0 |  | 29.4 | [23 empty] | VV | 0
|  | -(0,8*2,05+1,2*0,45) |  | -2.18 | [23 empty] | VV | 0
|  | 2*(1,2+0,45)*0,3 |  | 0.99 | [23 empty] | VV | 0
|  | 4.07.3 : 23,3*3,0 |  | 69.9 | [23 empty] | VV | 0
|  | -(0,9*2,05+1,63*1,95) |  | -5.0235 | [23 empty] | VV | 0
|  | 2*(1,63+1,95)*0,3 |  | 2.148 | [23 empty] | VV | 0
|  | 4.08.1 : 7,8*3,0 |  | 23.4 | [23 empty] | VV | 0
|  | -(1,0*2,05+0,8*2,05+0,9*2,05) |  | -5.535 | [23 empty] | VV | 0
|  | (1,0+2*2,05)*0,3 |  | 1.53 | [23 empty] | VV | 0
|  | 4.08.2 : 8,9*3,0 |  | 26.7 | [23 empty] | VV | 0
|  | -(0,8*2,05+1,2*0,45) |  | -2.18 | [23 empty] | VV | 0
|  | 2*(1,2+0,45)*0,3 |  | 0.99 | [23 empty] | VV | 0
|  | 4.08.3 : 25,3*3,0 |  | 75.9 | [23 empty] | VV | 0
|  | -(0,9*2,05+1,63*1,95) |  | -5.0235 | [23 empty] | VV | 0
|  | 2*(1,63+1,95)*0,3 |  | 2.148 | [23 empty] | VV | 0
|  | 4.09.1 : 11,8*3,0 |  | 35.4 | [23 empty] | VV | 0
|  | -(1,0*2,05+0,8*2,05+0,9*2,05) |  | -5.535 | [23 empty] | VV | 0
|  | (1,0+2*2,05)*0,15 |  | 0.765 | [23 empty] | VV | 0
|  | 4.09.2 : 9*3,0 |  | 27 | [23 empty] | VV | 0
|  | -(0,8*2,05) |  | -1.64 | [23 empty] | VV | 0
|  | 4.09.3 : 30,9*3,0 |  | 92.7 | [23 empty] | VV | 0
|  | -(0,9*2,05+3*1,0*1,95+1,63*1,95) |  | -10.8735 | [23 empty] | VV | 0
|  | 2*(1,63+1,95)*0,3+3*(2*(1,0+1,95)*0,3) |  | 7.458 | [23 empty] | VV | 0
|  | 4.10 : 4,4*3,0 |  | 13.2 | [23 empty] | VV | 0
|  | -(0,9*2,05) |  | -1.845 | [23 empty] | VV | 0
|  | schodiště : (49,5+38,2)-(5*1,0+3,0+2,5+2*1,2) |  | 74.8 | [23 empty] | VV | 0
|  | 2,6*11,7-3*2,6*0,2 |  | 28.86 | [23 empty] | VV | 0
|  | výtah : 6,8*19,0-(5*1,1*2,0)+5*(1,1+2*2,02)*0,3 |  | 125.91 | [23 empty] | VV | 0
|  | -obklady : | [25 empty] | VV | 0
|  | 2NP : | [25 empty] | VV | 0
|  | 2.02.3 : -(7,8*2,78-(0,8*2,05)) |  | -20.044 | [23 empty] | VV | 0
|  | 2.03.3 : -(7,7*2,78-(0,8*2,05)) |  | -19.766 | [23 empty] | VV | 0
|  | 2.04.3 : -(7,9*2,78-(0,8*2,05)) |  | -20.322 | [23 empty] | VV | 0
|  | 2.05.2 : -(9,1*2,78-(0,8*2,05+0,9*1,6)+2*(0,9+1,6)*0,5+(1,9+1,2)*0,15) |  | -25.183 | [23 empty] | VV | 0
|  | 2.05.3 : -(5,7*2,78-(0,8*2,05)+0,9*0,15) |  | -14.341 | [23 empty] | VV | 0
|  | 2.07.2 : -(7,8*2,78-(0,8*2,05+0,6*0,5)+2*(0,6+0,5)*0,5+(0,8+1,2)*0,15) |  | -21.144 | [23 empty] | VV | 0
|  | 2.08.2 : -(8*2,78-(0,8*2,05)+2,9*0,15) |  | -21.035 | [23 empty] | VV | 0
|  | 2.09.2 : -(9,8*2,78-(0,8*2,05+0,9*2,12)+2*(0,9+2,12)*0,4+(1,3+1,6+1,2)*0,15) |  | -26.727 | [23 empty] | VV | 0
|  | 2.10 : -(4,7*2,92-(0,9*2,05)) |  | -11.879 | [23 empty] | VV | 0
|  | 3NP : | [25 empty] | VV | 0
|  | 3.02.3 : -(8,3*2,6-(0,8*2,05)+0,9*0,15) |  | -20.075 | [23 empty] | VV | 0
|  | 3.03.5 : -(5,1*2,6-(0,8*2,05)+1,0*0,15) |  | -11.77 | [23 empty] | VV | 0
|  | 3.03.6 : -(9,1*2,6-(0,8*2,05+0,9*1,6)+2*(0,9+1,6)*0,5+(1,9+1,2)*0,15) |  | -23.545 | [23 empty] | VV | 0
|  | 3.04.2 : -(9,1*2,6-(0,8*2,05+0,65*1,6)+2*(0,65+1,6)*0,5+(1,9+1,2)*0,15) |  | -23.695 | [23 empty] | VV | 0
|  | 3.04.3 : -(5,1*2,6-(0,8*2,05)+1,0*0,15) |  | -11.77 | [23 empty] | VV | 0
|  | 3.06.2 : -(7,9*2,6-(0,8*2,05+0,6*0,5)+2*(0,6+0,5)*0,5+(0,8+1,2)*0,15) |  | -20 | [23 empty] | VV | 0
|  | 3.07.2 : -(8,8*2,6-(0,8*2,05)+(2,9+1,2)*0,15) |  | -21.855 | [23 empty] | VV | 0
|  | 3.08.2 : -(9,6*2,64-(0,8*2,05+0,9*2,12)+2*(0,9+2,12)*0,4+(1,3+1,4+1,2)*0,15) |  | -24.797 | [23 empty] | VV | 0
|  | 3.09 : -(4,4*2,6-(0,9*2,05)) |  | -9.595 | [23 empty] | VV | 0
|  | 4NP : | [25 empty] | VV | 0
|  | 4.02.2 : -(10,1*2,45-(0,8*2,05+1,2*0,45)) |  | -22.565 | [23 empty] | VV | 0
|  | -(2*(1,2+0,45)*0,3+(1,9+1,2)*0,15) |  | -1.455 | [23 empty] | VV | 0
|  | 4.03.2 : -(9,5*2,45-(0,8*2,05+1,2*0,45)) |  | -21.095 | [23 empty] | VV | 0
|  | -(2*(1,2+0,45)*0,3+(1,9+1,2)*0,15) |  | -1.455 | [23 empty] | VV | 0
|  | 4.04.2 : -(9,5*2,45-(0,8*2,05+1,2*0,45)) |  | -21.095 | [23 empty] | VV | 0
|  | -(2*(1,2+0,45)*0,3+(1,9+1,2)*0,15) |  | -1.455 | [23 empty] | VV | 0
|  | 4.05.2 : -(9,5*2,45-(0,8*2,05+1,2*0,45)) |  | -21.095 | [23 empty] | VV | 0
|  | -(2*(1,2+0,45)*0,3+(1,9+1,2)*0,15) |  | -1.455 | [23 empty] | VV | 0
|  | 4.07.2 : -(9,8*2,45-(0,8*2,05+1,2*0,45)) |  | -21.83 | [23 empty] | VV | 0
|  | -(2*(1,2+0,45)*0,3+(4,7+0,8)*0,15) |  | -1.815 | [23 empty] | VV | 0
|  | 4.08.2 : -(8,9*2,45-(0,8*2,05+1,2*0,45)) |  | -19.625 | [23 empty] | VV | 0
|  | -(2*(1,2+0,45)*0,3+(4,0+0,8)*0,15) |  | -1.71 | [23 empty] | VV | 0
|  | 4.09.2 : -(9*2,45-(0,8*2,05)+1,4*0,15) |  | -20.62 | [23 empty] | VV | 0
|  | 4.10 : -(4,4*2,68-(0,9*2,05)) |  | -9.947 | [23 empty] | VV | 0
|  | Odkaz na mn. položky pořadí 115 : 61,90000 |  | 61.9 | [23 empty] | VV | 5
|  | Odkaz na mn. položky pořadí 116 : 598,40000 |  | 598.4 | [23 empty] | VV | 5
|  | Odkaz na mn. položky pořadí 117 : 70,20000 |  | 70.2 | [23 empty] | VV | 5
|  | Odkaz na mn. položky pořadí 118 : 431,10000 |  | 431.1 | [23 empty] | VV | 5
|  | Odkaz na mn. položky pořadí 119 : 36,20000 |  | 36.2 | [23 empty] | VV | 5
|  | Odkaz na mn. položky pořadí 120 : 56,33000 |  | 56.33 | [23 empty] | VV | 5
|  | Odkaz na mn. položky pořadí 121 : 169,10000 |  | 169.1 | [23 empty] | VV | 5
|  | Odkaz na mn. položky pořadí 122 : 11,64000 |  | 11.64 | [23 empty] | VV | 5
|  | Odkaz na mn. položky pořadí 159 : 80,22000 |  | 80.22 | [23 empty] | VV | 5
Díl: | M43 | Montáže ocelových konstrukcí |  |  |  | 0 |  | 0 |  | 0 |  | 0 |  | 0 |  | 0 |  |  |  |  | 0 | [6 empty] | DIL
340 | M4301.x | D+M Venkovní ocelová konstrukce, ocel S235 R, všechny prvky žárově pozinkovány, svary ošetřeny zinkosprejem, vč. spojovacího materiálu, příslušenství, dle PD | kg | 9060 |  | 0 |  | 0 |  | 0 | 12 | 0 | 0 | 0 | 0 | 0 |  | Vlastní | Indiv | 0 | 0 |  | Práce | Běžná |  |  |  | POL1_
|  | podrobný výkaz viz D.1.2 | [25 empty] | POP
|  | Prvky: | [25 empty] | POP
|  | - jekl 200/100/8 | [25 empty] | POP
|  | - IPE 330 | [25 empty] | POP
|  | - TR 219/10 | [25 empty] | POP
|  | - plech 400x400x20 | [25 empty] | POP
|  | viz TZ_AB, situační výkresy, výkresová a textová část D.1.1, D.1.2 a D.1.3 : | [25 empty] | VV | 0
|  | dle D.1.2 : 9060 |  | 9060 | [23 empty] | VV | 0
Díl: | D96 | Přesuny suti a vybouraných hmot |  |  |  | 0 |  | 0 |  | 0 |  | 0 |  | 0 |  | 0 |  |  |  |  | 0.5 | [6 empty] | DIL
341 | 979082111R00 | Vnitrostaveništní doprava suti a vybouraných hmot do 10 m | t | 0.111 |  | 0 |  | 0 |  | 0 | 12 | 0 | 0 | 0 | 0 | 0 | 801-3 | RTS 24/ I | RTS 23/ I | 0.94 | 0.1 |  | Práce | Běžná |  |  |  | POL1_
|  | Odkaz na mn. položky pořadí 347 : 0,11100 |  | 0.111 | [23 empty] | VV | 5
342 | 979082121R00 | Vnitrostaveništní doprava suti a vybouraných hmot příplatek k ceně za každých dalších 5 m | t | 0.777 |  | 0 |  | 0 |  | 0 | 12 | 0 | 0 | 0 | 0 | 0 | 801-3 | RTS 24/ I | RTS 23/ I | 0.11 | 0.09 |  | Práce | Běžná |  |  |  | POL1_
|  | Odkaz na mn. položky pořadí 341 : 0,11100*7 |  | 0.777 | [23 empty] | VV | 5
343 | 979011111R00 | Svislá doprava suti a vybouraných hmot za prvé podlaží nad nebo pod základním podlažím | t | 0.111 |  | 0 |  | 0 |  | 0 | 12 | 0 | 0 | 0 | 0 | 0 | 801-3 | RTS 24/ I | RTS 23/ I | 0.933 | 0.1 |  | Práce | Běžná |  |  |  | POL1_
|  | Odkaz na mn. položky pořadí 341 : 0,11100 |  | 0.111 | [23 empty] | VV | 5
344 | 979011219R00 | Svislá doprava suti a vybouraných hmot nošením příplatek zakaždé další podlaží nad prvním základním podlažím | t | 0.222 |  | 0 |  | 0 |  | 0 | 12 | 0 | 0 | 0 | 0 | 0 | 801-3 | RTS 24/ I | RTS 23/ I | 0.96 | 0.21 |  | Práce | Běžná |  |  |  | POL1_
|  | Odkaz na mn. položky pořadí 343 : 0,11100*2 |  | 0.222 | [23 empty] | VV | 5
345 | 979083112R00 | Vodorovné přemístění suti přes 100 m do 1000 m | t | 0.111 |  | 0 |  | 0 |  | 0 | 12 | 0 | 0 | 0 | 0 | 0 | 800-6 | RTS 24/ I | RTS 23/ I | 0.04 | 0 |  | Práce | Běžná |  |  |  | POL1_
|  | včetně naložení na dopravní prostředek a složení, | [25 empty] | SPI
|  | Odkaz na mn. položky pořadí 341 : 0,11100 |  | 0.111 | [23 empty] | VV | 5
346 | 979081121R00 | Odvoz suti a vybouraných hmot na skládku příplatek za každý další 1 km | t | 2.664 |  | 0 |  | 0 |  | 0 | 12 | 0 | 0 | 0 | 0 | 0 | 801-3 | RTS 24/ I | RTS 23/ I | 0 | 0 |  | Práce | Běžná |  |  |  | POL1_
|  | +24 km : | [25 empty] | VV | 0
|  | Odkaz na mn. položky pořadí 345 : 0,11100*24 |  | 2.664 | [23 empty] | VV | 5
347 | 979990110R00 | Poplatek za uložení, sádrokartonové desky, , skupina 17 08 02 z Katalogu odpadů | t | 0.111 |  | 0 |  | 0 |  | 0 | 12 | 0 | 0 | 0 | 0 | 0 | 801-3 | RTS 24/ I | RTS 23/ I | 0 | 0 |  | Práce | Běžná |  |  |  | POL1_
|  | Odkaz na dem. hmot. položky pořadí 216 : 0,09324 |  | 0.09324 | [23 empty] | VV | 7
|  | Odkaz na dem. hmot. položky pořadí 217 : 0,01776 |  | 0.01776 | [23 empty] | VV | 7
[26 empty] | 12 | 21 | DPH
| Celkem |  |  |  |  | 0 | [19 empty] | 0 | 0 | SUM
END
Note on S6: Jedná se o informaci, zda se jedná o položku, která je do rozpočtu zadána z cenové soustavy RTS, nebo vlastní.
Note on T6: Jedná se o název CÚ, která je zadána u položky rozpočtu

## SO.01 D.1.1 PSV Pol
Položkový soupis prací a dodávek | [27 empty] | #TypZaznamu#
S: | POR | Stavební úpravy domu Porhajmova 18, Brno | [25 empty] | STA
O: | SO.01 | Bytový dům | [22 empty] | STA |  |  | OBJ
R: | D.1.1 PSV | ASŘ - Výpis prvků | [25 empty] | ROZ
P.č. | Číslo položky | Název položky | MJ | Množství | Cena / MJ | Celkem | Dodávka | Dodávka celk. | Montáž | Montáž celk. | DPH | Cena s DPH | Hmotnost / MJ | Hmotnost celk.(t) | Dem. hmotnost / MJ | Dem. hmotnost celk.(t) | Ceník | Cen. soustava / platnost | Cenová úroveň | Nhod / MJ | Nhod celk. | Dodavatel | Typ položky | Stav položky
Díl: | 64 | Výplně otvorů |  |  |  | 0 |  | 0 |  | 0 |  | 0 |  | 0 |  | 0 |  |  |  |  | 224 | [6 empty] | DIL
1 | 101.x | 101 D+M Okno plastové, 900x1820 mm, L, P, 1dílné, Uw=0,9, otevíravé/sklopné, s akustickou štěrbinou, bezpečnostní 3sklo (min. P2A), vč. žaluzií, vnitřního parapetu, PÚ, příslušenství, kování, dle PD | kus | 10 |  | 0 |  | 0 |  | 0 | 12 | 0 | 0 | 0 | 0 | 0 |  | Vlastní | Indiv | 1 | 10 |  | Práce | Běžná |  |  |  | POL1_
|  | viz TZ_AB, situační výkresy, výkresová a textová část D.1.1, D.1.2 a D.1.3 : | [25 empty] | VV | 0
|  | L : 5 |  | 5 | [23 empty] | VV | 0
|  | P : 5 |  | 5 | [23 empty] | VV | 0
2 | 102.x | 102 D+M Okno plastové, 1000x1800 mm, L, 2dílné, Uw=0,9, otevíravé+sklopné, s akustickou štěrbinou, bezpečnostní 3sklo (min. P2A), vč. žaluzií, vnitřního parapetu, PÚ, příslušenství, kování, dle PD | kus | 2 |  | 0 |  | 0 |  | 0 | 12 | 0 | 0 | 0 | 0 | 0 |  | Vlastní | Indiv | 1 | 2 |  | Práce | Běžná |  |  |  | POL1_
|  | viz TZ_AB, situační výkresy, výkresová a textová část D.1.1, D.1.2 a D.1.3 : | [25 empty] | VV | 0
|  | L : 2 |  | 2 | [23 empty] | VV | 0
3 | 103.x | 103 D+M Okno plastové, 1000x2100 mm, 1dílné, Uw=0,9, fixní, bezpečnostní 3sklo (min. P2A), vč. vnitřního parapetu, PÚ, příslušenství, dle PD | kus | 1 |  | 0 |  | 0 |  | 0 | 12 | 0 | 0 | 0 | 0 | 0 |  | Vlastní | Indiv | 1 | 1 |  | Práce | Běžná |  |  |  | POL1_
|  | výloha | [25 empty] | POP
|  | viz TZ_AB, situační výkresy, výkresová a textová část D.1.1, D.1.2 a D.1.3 : | [25 empty] | VV | 0
|  | 1 |  | 1 | [23 empty] | VV | 0
4 | 104.x | 104 D+M Okno plastové, 2000x2100 mm, 1dílné, Uw=0,9, fixní, bezpečnostní 3sklo (min. P2A), vč. vnitřního parapetu, PÚ, příslušenství, dle PD | kus | 1 |  | 0 |  | 0 |  | 0 | 12 | 0 | 0 | 0 | 0 | 0 |  | Vlastní | Indiv | 1 | 1 |  | Práce | Běžná |  |  |  | POL1_
|  | výloha | [25 empty] | POP
|  | viz TZ_AB, situační výkresy, výkresová a textová část D.1.1, D.1.2 a D.1.3 : | [25 empty] | VV | 0
|  | 1 |  | 1 | [23 empty] | VV | 0
5 | 105.x | 105 D+M Okno plastové, 900x2120 mm, L, P, 1dílné, Uw=0,9, otevíravé/sklopné, s akustickou štěrbinou, 3sklo, vč. žaluzií, vnitřního parapetu, PÚ, příslušenství, kování, dle PD | kus | 19 |  | 0 |  | 0 |  | 0 | 12 | 0 | 0 | 0 | 0 | 0 |  | Vlastní | Indiv | 1 | 19 |  | Práce | Běžná |  |  |  | POL1_
|  | viz TZ_AB, situační výkresy, výkresová a textová část D.1.1, D.1.2 a D.1.3 : | [25 empty] | VV | 0
|  | L : 9 |  | 9 | [23 empty] | VV | 0
|  | P : 10 |  | 10 | [23 empty] | VV | 0
6 | 106.x | 106 D+M Okno plastové, 1000x2700 mm, L, P, 1dílné, Uw=0,9, otevíravé/sklopné, s akustickou štěrbinou, 3sklo, vč. žaluzií, vnitřního parapetu, PÚ, příslušenství, kování, dle PD | kus | 6 |  | 0 |  | 0 |  | 0 | 12 | 0 | 0 | 0 | 0 | 0 |  | Vlastní | Indiv | 1 | 6 |  | Práce | Běžná |  |  |  | POL1_
|  | viz TZ_AB, situační výkresy, výkresová a textová část D.1.1, D.1.2 a D.1.3 : | [25 empty] | VV | 0
|  | L : 4 |  | 4 | [23 empty] | VV | 0
|  | P : 2 |  | 2 | [23 empty] | VV | 0
7 | 107.x | 107 D+M Okno plastové, 1630x2120 mm, 3dílné, Uw=0,9, otevíravé/sklopné+fix, s akustickou štěrbinou, 3sklo, vč. žaluzií, vnitřního parapetu, PÚ, příslušenství, kování, dle PD | kus | 8 |  | 0 |  | 0 |  | 0 | 12 | 0 | 0 | 0 | 0 | 0 |  | Vlastní | Indiv | 1 | 8 |  | Práce | Běžná |  |  |  | POL1_
|  | viz TZ_AB, situační výkresy, výkresová a textová část D.1.1, D.1.2 a D.1.3 : | [25 empty] | VV | 0
|  | 8 |  | 8 | [23 empty] | VV | 0
8 | 108.x | 108 D+M Okno plastové, 2000x1450 mm, 2dílné, Uw=0,9, otevíravé/sklopné, s akustickou štěrbinou, 3sklo, vč. žaluzií, vnitřního parapetu, PÚ, příslušenství, kování, dle PD | kus | 5 |  | 0 |  | 0 |  | 0 | 12 | 0 | 0 | 0 | 0 | 0 |  | Vlastní | Indiv | 1 | 5 |  | Práce | Běžná |  |  |  | POL1_
|  | viz TZ_AB, situační výkresy, výkresová a textová část D.1.1, D.1.2 a D.1.3 : | [25 empty] | VV | 0
|  | 5 |  | 5 | [23 empty] | VV | 0
9 | 109.x | 109 D+M Okno plastové, 2000x1450 mm, 2dílné, Uw=0,9, otevíravé/sklopné, s akustickou štěrbinou, 3sklo, vč. žaluzií, vnitřního parapetu, PÚ, příslušenství, kování, dle PD | kus | 3 |  | 0 |  | 0 |  | 0 | 12 | 0 | 0 | 0 | 0 | 0 |  | Vlastní | Indiv | 1 | 3 |  | Práce | Běžná |  |  |  | POL1_
|  | viz TZ_AB, situační výkresy, výkresová a textová část D.1.1, D.1.2 a D.1.3 : | [25 empty] | VV | 0
|  | 3 |  | 3 | [23 empty] | VV | 0
10 | 110.x | 110 D+M Okno plastové, 1000x1450 mm, 2dílné, Uw=0,9, otevíravé/sklopné, s akustickou štěrbinou, 3sklo, vč. žaluzií, vnitřního parapetu, PÚ, příslušenství, kování, dle PD | kus | 3 |  | 0 |  | 0 |  | 0 | 12 | 0 | 0 | 0 | 0 | 0 |  | Vlastní | Indiv | 1 | 3 |  | Práce | Běžná |  |  |  | POL1_
|  | viz TZ_AB, situační výkresy, výkresová a textová část D.1.1, D.1.2 a D.1.3 : | [25 empty] | VV | 0
|  | 3 |  | 3 | [23 empty] | VV | 0
11 | 111.x | 111 D+M Okno plastové, 800x500 mm, 1dílné, Uw=0,9, fixní, bezpečnostní 3sklo (min. P2A), vč. žaluzií, PÚ, příslušenství, dle PD | kus | 8 |  | 0 |  | 0 |  | 0 | 12 | 0 | 0 | 0 | 0 | 0 |  | Vlastní | Indiv | 1 | 8 |  | Práce | Běžná |  |  |  | POL1_
|  | viz TZ_AB, situační výkresy, výkresová a textová část D.1.1, D.1.2 a D.1.3 : | [25 empty] | VV | 0
|  | 8 |  | 8 | [23 empty] | VV | 0
12 | FOL.x | D+M Mléčná folie na okno | m2 | 13.736 |  | 0 |  | 0 |  | 0 | 12 | 0 | 0 | 0 | 0 | 0 |  | Vlastní | Indiv | 0 | 0 |  | Práce | Běžná |  |  |  | POL1_
|  | viz TZ_AB, situační výkresy, výkresová a textová část D.1.1, D.1.2 a D.1.3 : | [25 empty] | VV | 0
|  | 1NP : 4*0,9*0,6 |  | 2.16 | [23 empty] | VV | 0
|  | 2NP : 0,6*0,5+0,9*2,12+0,9*1,6 |  | 3.648 | [23 empty] | VV | 0
|  | 3NP : 0,6*0,5+0,9*2,12+0,9*1,6+0,65*1,6 |  | 4.688 | [23 empty] | VV | 0
|  | 4NP : 6*1,2*0,45 |  | 3.24 | [23 empty] | VV | 0
13 | 201.x | 201 D+M Okno hliníkové, 900x600 mm, 1dílné, Uw=0,9, fixní, EI 45 DP1, 3sklo, vč. žaluzií, vnitřního parapetu, PÚ, příslušenství, dle PD | kus | 9 |  | 0 |  | 0 |  | 0 | 12 | 0 | 0 | 0 | 0 | 0 |  | Vlastní | Indiv | 1 | 9 |  | Práce | Běžná |  |  |  | POL1_
|  | s akustickou štěrbinou | [25 empty] | POP
|  | viz TZ_AB, situační výkresy, výkresová a textová část D.1.1, D.1.2 a D.1.3 : | [25 empty] | VV | 0
|  | 9 |  | 9 | [23 empty] | VV | 0
14 | 202.x | 202 D+M Okno hliníkové, 1530x600 mm, 1dílné, Uw=0,9, fixní, EI 45 DP1, 3sklo, vč. žaluzií, vnitřního parapetu, PÚ, příslušenství, dle PD | kus | 1 |  | 0 |  | 0 |  | 0 | 12 | 0 | 0 | 0 | 0 | 0 |  | Vlastní | Indiv | 1 | 1 |  | Práce | Běžná |  |  |  | POL1_
|  | s akustickou štěrbinou | [25 empty] | POP
|  | viz TZ_AB, situační výkresy, výkresová a textová část D.1.1, D.1.2 a D.1.3 : | [25 empty] | VV | 0
|  | 1 |  | 1 | [23 empty] | VV | 0
15 | 203.x | 203 D+M Okno hliníkové, 900x1600 mm, 2dílné, Uw=0,9, fixní+výklopné, část EI 45 DP1, 3sklo, vč. žaluzií, vnitřního parapetu, PÚ, příslušenství, kování, dle PD | kus | 11 |  | 0 |  | 0 |  | 0 | 12 | 0 | 0 | 0 | 0 | 0 |  | Vlastní | Indiv | 1 | 11 |  | Práce | Běžná |  |  |  | POL1_
|  | s akustickou štěrbinou | [25 empty] | POP
|  | viz TZ_AB, situační výkresy, výkresová a textová část D.1.1, D.1.2 a D.1.3 : | [25 empty] | VV | 0
|  | 11 |  | 11 | [23 empty] | VV | 0
16 | 204.x | 204 D+M Okno hliníkové, 1500x1600 mm, 2dílné, Uw=0,9, fixní+výklopné, část EI 45 DP1, 3sklo, vč. žaluzií, vnitřního parapetu, PÚ, příslušenství, kování, dle PD | kus | 1 |  | 0 |  | 0 |  | 0 | 12 | 0 | 0 | 0 | 0 | 0 |  | Vlastní | Indiv | 1 | 1 |  | Práce | Běžná |  |  |  | POL1_
|  | s akustickou štěrbinou | [25 empty] | POP
|  | viz TZ_AB, situační výkresy, výkresová a textová část D.1.1, D.1.2 a D.1.3 : | [25 empty] | VV | 0
|  | 1 |  | 1 | [23 empty] | VV | 0
17 | 205.x | 205 D+M Okno hliníkové, 600x500 mm, 1dílné, Uw=0,9, výklopné, 3sklo, vč. žaluzií, vnitřního parapetu, PÚ, příslušenství, kování, dle PD | kus | 2 |  | 0 |  | 0 |  | 0 | 12 | 0 | 0 | 0 | 0 | 0 |  | Vlastní | Indiv | 1 | 2 |  | Práce | Běžná |  |  |  | POL1_
|  | s akustickou štěrbinou | [25 empty] | POP
|  | viz TZ_AB, situační výkresy, výkresová a textová část D.1.1, D.1.2 a D.1.3 : | [25 empty] | VV | 0
|  | 2 |  | 2 | [23 empty] | VV | 0
18 | 206.x | 206 D+M Okno hliníkové, 650x1600 mm, 2dílné, Uw=0,9, fixní+výklopné, část EI 45 DP1, 3sklo, vč. žaluzií, vnitřního parapetu, PÚ, příslušenství, kování, dle PD | kus | 2 |  | 0 |  | 0 |  | 0 | 12 | 0 | 0 | 0 | 0 | 0 |  | Vlastní | Indiv | 1 | 2 |  | Práce | Běžná |  |  |  | POL1_
|  | s akustickou štěrbinou | [25 empty] | POP
|  | viz TZ_AB, situační výkresy, výkresová a textová část D.1.1, D.1.2 a D.1.3 : | [25 empty] | VV | 0
|  | 2 |  | 2 | [23 empty] | VV | 0
19 | 207.x | 207 D+M Okno hliníkové, 1200x450 mm, 1dílné, Uw=0,9, výklopné, 3sklo, vč. žaluzií, vnitřního parapetu, PÚ, příslušenství, kování, dle PD | kus | 6 |  | 0 |  | 0 |  | 0 | 12 | 0 | 0 | 0 | 0 | 0 |  | Vlastní | Indiv | 1 | 6 |  | Práce | Běžná |  |  |  | POL1_
|  | s akustickou štěrbinou | [25 empty] | POP
|  | viz TZ_AB, situační výkresy, výkresová a textová část D.1.1, D.1.2 a D.1.3 : | [25 empty] | VV | 0
|  | 6 |  | 6 | [23 empty] | VV | 0
20 | 208.x | 208 D+M Dveře hliníkové, 1100x2800 mm, P, Uw=1,0, EI 30 C DP3, 3sklo, vč. madla, PÚ, příslušenství, kování, dle PD | kus | 1 |  | 0 |  | 0 |  | 0 | 12 | 0 | 0 | 0 | 0 | 0 |  | Vlastní | Indiv | 1 | 1 |  | Práce | Běžná |  |  |  | POL1_
|  | - Bezpečnostní kování 3. bezpečnostní třídy | [25 empty] | POP
|  | - Nastavit systém centrálního klíče | [25 empty] | POP
|  | - Výška dveří přizpůsobena VZT | [25 empty] | POP
|  | viz TZ_AB, situační výkresy, výkresová a textová část D.1.1, D.1.2 a D.1.3 : | [25 empty] | VV | 0
|  | 1 |  | 1 | [23 empty] | VV | 0
21 | 209.x | 209 D+M Dveře hliníkové, 1150x2750 mm, P, Uw=1,0, EI 15 C DP3, 3sklo, vč. PÚ, příslušenství, kování, dle PD | kus | 2 |  | 0 |  | 0 |  | 0 | 12 | 0 | 0 | 0 | 0 | 0 |  | Vlastní | Indiv | 1 | 2 |  | Práce | Běžná |  |  |  | POL1_
|  | - Bezpečnostní kování 3. bezpečnostní třídy | [25 empty] | POP
|  | - Nastavit systém centrálního klíče | [25 empty] | POP
|  | viz TZ_AB, situační výkresy, výkresová a textová část D.1.1, D.1.2 a D.1.3 : | [25 empty] | VV | 0
|  | 2 |  | 2 | [23 empty] | VV | 0
22 | 210.x | 210 D+M Dveře hliníkové, 1150x2450 mm, P, Uw=1,0, EI 15 C DP3, 3sklo, vč. PÚ, příslušenství, kování, dle PD | kus | 1 |  | 0 |  | 0 |  | 0 | 12 | 0 | 0 | 0 | 0 | 0 |  | Vlastní | Indiv | 1 | 1 |  | Práce | Běžná |  |  |  | POL1_
|  | - Bezpečnostní kování 3. bezpečnostní třídy | [25 empty] | POP
|  | - Nastavit systém centrálního klíče | [25 empty] | POP
|  | viz TZ_AB, situační výkresy, výkresová a textová část D.1.1, D.1.2 a D.1.3 : | [25 empty] | VV | 0
|  | 1 |  | 1 | [23 empty] | VV | 0
23 | 211.x | 211 D+M Dveře hliníkové, 1000x2500 mm, L, P, Uw=1,0, EI 30 DP3, s výklopným nadsvětlíkem, 3sklo, vč. PÚ, příslušenství, kování, dle PD | kus | 6 |  | 0 |  | 0 |  | 0 | 12 | 0 | 0 | 0 | 0 | 0 |  | Vlastní | Indiv | 1 | 6 |  | Práce | Běžná |  |  |  | POL1_
|  | - Bezpečnostní kování 3. bezpečnostní třídy | [25 empty] | POP
|  | - Nastavit systém centrálního klíče | [25 empty] | POP
|  | viz TZ_AB, situační výkresy, výkresová a textová část D.1.1, D.1.2 a D.1.3 : | [25 empty] | VV | 0
|  | L : 3 |  | 3 | [23 empty] | VV | 0
|  | P : 3 |  | 3 | [23 empty] | VV | 0
24 | 212.x | 212 D+M Dveře hliníkové, 1000x2050 mm, L, P, EI 30 DP3, vč. PÚ, příslušenství, kování, dle PD | kus | 5 |  | 0 |  | 0 |  | 0 | 12 | 0 | 0 | 0 | 0 | 0 |  | Vlastní | Indiv | 1 | 5 |  | Práce | Běžná |  |  |  | POL1_
|  | - Bezpečnostní kování 3. bezpečnostní třídy | [25 empty] | POP
|  | - Nastavit systém centrálního klíče | [25 empty] | POP
|  | viz TZ_AB, situační výkresy, výkresová a textová část D.1.1, D.1.2 a D.1.3 : | [25 empty] | VV | 0
|  | L : 4 |  | 4 | [23 empty] | VV | 0
|  | P : 1 |  | 1 | [23 empty] | VV | 0
25 | 213.x | 213 D+M Okno hliníkové, 900x1400 mm, 2dílné, Uw= 0,9, fixní+výklopné, EI 45 DP1, 3sklo, vč. žaluzií, vnitřního parapetu, PÚ, příslušenství, kování, dle PD | kus | 1 |  | 0 |  | 0 |  | 0 | 12 | 0 | 0 | 0 | 0 | 0 |  | Vlastní | Indiv | 1 | 1 |  | Práce | Běžná |  |  |  | POL1_
|  | s akustickou štěrbinou | [25 empty] | POP
|  | viz TZ_AB, situační výkresy, výkresová a textová část D.1.1, D.1.2 a D.1.3 : | [25 empty] | VV | 0
|  | 1 |  | 1 | [23 empty] | VV | 0
26 | 214.x | 214 D+M Sestava hliníková, 2640x3260 mm, L,2křídlé dveře+fixní světlíky, bezpečnostní 3 sklo, Uw=1,2, vč. schránkové sestavy, madla, panikové kliky, PÚ, příslušenství, kování, dle PD | kus | 1 |  | 0 |  | 0 |  | 0 | 12 | 0 | 0 | 0 | 0 | 0 |  | Vlastní | Indiv | 1 | 1 |  | Práce | Běžná |  |  |  | POL1_
|  | - Bezpečnostní kování 3. bezpečnostní třídy | [25 empty] | POP
|  | - Nastavit systém centrálního klíče. | [25 empty] | POP
|  | - Třída bezpečnosti skla min. P2A | [25 empty] | POP
|  | - Schránková sestava s 24 schránkami | [25 empty] | POP
|  | viz TZ_AB, situační výkresy, výkresová a textová část D.1.1, D.1.2 a D.1.3 : | [25 empty] | VV | 0
|  | 1 |  | 1 | [23 empty] | VV | 0
27 | 215.x | 215 D+M Sestava hliníková, 2880x3260 mm,P, 1křídlé dveře+fixní světlíky, bezpečnostní 3 sklo, Uw=1,2, vč. madla, panikové kliky, PÚ, příslušenství, kování, dle PD | kus | 1 |  | 0 |  | 0 |  | 0 | 12 | 0 | 0 | 0 | 0 | 0 |  | Vlastní | Indiv | 1 | 1 |  | Práce | Běžná |  |  |  | POL1_
|  | - Bezpečnostní kování 3. bezpečnostní třídy | [25 empty] | POP
|  | - Nastavit systém centrálního klíče. | [25 empty] | POP
|  | - Třída bezpečnosti skla min. P2A | [25 empty] | POP
|  | viz TZ_AB, situační výkresy, výkresová a textová část D.1.1, D.1.2 a D.1.3 : | [25 empty] | VV | 0
|  | 1 |  | 1 | [23 empty] | VV | 0
28 | 216.x | 216 D+M Dveře hliníkové, P, 1225x2720 mm, P, Uw=1,2, paniková klika, rozšiřovací profily, bezpečnostní 3sklo (min. P2A), vč. PÚ, příslušenství, kování, dle PD | kus | 1 |  | 0 |  | 0 |  | 0 | 12 | 0 | 0 | 0 | 0 | 0 |  | Vlastní | Indiv | 1 | 1 |  | Práce | Běžná |  |  |  | POL1_
|  | - Bezpečnostní kování 3. bezpečnostní třídy | [25 empty] | POP
|  | viz TZ_AB, situační výkresy, výkresová a textová část D.1.1, D.1.2 a D.1.3 : | [25 empty] | VV | 0
|  | 1 |  | 1 | [23 empty] | VV | 0
29 | 217.x | 217 D+M Dveře hliníkové, 1000x2720 mm, L, pevný nadsvětlík, paniková klika, Uw=1,2, bezpečnostní 3sklo (min. P2A), vč. PÚ, příslušenství, kování, dle PD | kus | 1 |  | 0 |  | 0 |  | 0 | 12 | 0 | 0 | 0 | 0 | 0 |  | Vlastní | Indiv | 1 | 1 |  | Práce | Běžná |  |  |  | POL1_
|  | - Bezpečnostní kování 3. bezpečnostní třídy | [25 empty] | POP
|  | viz TZ_AB, situační výkresy, výkresová a textová část D.1.1, D.1.2 a D.1.3 : | [25 empty] | VV | 0
|  | 1 |  | 1 | [23 empty] | VV | 0
30 | 218.x | 218 D+M Dveře hliníkové, 1000x2050 mm, L, P, EI 15 DP3, vč. PÚ, příslušenství, kování, dle PD | kus | 6 |  | 0 |  | 0 |  | 0 | 12 | 0 | 0 | 0 | 0 | 0 |  | Vlastní | Indiv | 1 | 6 |  | Práce | Běžná |  |  |  | POL1_
|  | - Bezpečnostní kování 3. bezpečnostní třídy | [25 empty] | POP
|  | - Nastavit systém centrálního klíče | [25 empty] | POP
|  | viz TZ_AB, situační výkresy, výkresová a textová část D.1.1, D.1.2 a D.1.3 : | [25 empty] | VV | 0
|  | L : 3 |  | 3 | [23 empty] | VV | 0
|  | P : 3 |  | 3 | [23 empty] | VV | 0
31 | 301.x | 301 D+M Ocelová sekční vrata, 2850x3280 mm, s integrovanými dveřmi se sníženým prahem, panikovou klikou, vč. PÚ, příslušenství, kování, dle PD | kus | 1 |  | 0 |  | 0 |  | 0 | 12 | 0 | 0 | 0 | 0 | 0 |  | Vlastní | Indiv | 1 | 1 |  | Práce | Běžná |  |  |  | POL1_
|  | viz TZ_AB, situační výkresy, výkresová a textová část D.1.1, D.1.2 a D.1.3 : | [25 empty] | VV | 0
|  | 1 |  | 1 | [23 empty] | VV | 0
32 | 401.x | 401 D+M Dveře vnitřní hladké, 700x1970 mm, L, P, plné, WC kování, CPL, bezfalcová ocelová zárubeň s hranatým profilem, vč. PÚ, příslušenství, kování, dle PD | kus | 32 |  | 0 |  | 0 |  | 0 | 12 | 0 | 0 | 0 | 0 | 0 |  | Vlastní | Indiv | 1 | 32 |  | Práce | Běžná |  |  |  | POL1_
|  | viz TZ_AB, situační výkresy, výkresová a textová část D.1.1, D.1.2 a D.1.3 : | [25 empty] | VV | 0
|  | L : 12 |  | 12 | [23 empty] | VV | 0
|  | P : 20 |  | 20 | [23 empty] | VV | 0
33 | 402.x | 402 D+M Dveře vnitřní hladké, 700x1970 mm, L, P, plné, CPL, bezfalcová ocelová zárubeň s hranatým profilem, vč. PÚ, příslušenství, kování, dle PD | kus | 3 |  | 0 |  | 0 |  | 0 | 12 | 0 | 0 | 0 | 0 | 0 |  | Vlastní | Indiv | 1 | 3 |  | Práce | Běžná |  |  |  | POL1_
|  | viz TZ_AB, situační výkresy, výkresová a textová část D.1.1, D.1.2 a D.1.3 : | [25 empty] | VV | 0
|  | L : 1 |  | 1 | [23 empty] | VV | 0
|  | P : 2 |  | 2 | [23 empty] | VV | 0
34 | 403.x | 403 D+M Dveře vnitřní hladké, 700x1970 mm, L, plné, Al mřížka, bezfalcová ocelová zárubeň s hranatým profilem, vč. PÚ, příslušenství, kování, dle PD | kus | 2 |  | 0 |  | 0 |  | 0 | 12 | 0 | 0 | 0 | 0 | 0 |  | Vlastní | Indiv | 1 | 2 |  | Práce | Běžná |  |  |  | POL1_
|  | hliníková mřížka 400/60 mm | [25 empty] | POP
|  | viz TZ_AB, situační výkresy, výkresová a textová část D.1.1, D.1.2 a D.1.3 : | [25 empty] | VV | 0
|  | L : 2 |  | 2 | [23 empty] | VV | 0
35 | 404.x | 404 D+M Dveře vnitřní hladké, 800x1970 mm, L, plné, CPL, bezfalcová ocelová zárubeň s hranatým profilem, vč. PÚ, příslušenství, kování, dle PD | kus | 7 |  | 0 |  | 0 |  | 0 | 12 | 0 | 0 | 0 | 0 | 0 |  | Vlastní | Indiv | 1 | 7 |  | Práce | Běžná |  |  |  | POL1_
|  | - do kluboven zámek FAB | [25 empty] | POP
|  | - nastavit systém centrálního klíče | [25 empty] | POP
|  | viz TZ_AB, situační výkresy, výkresová a textová část D.1.1, D.1.2 a D.1.3 : | [25 empty] | VV | 0
|  | 7 |  | 7 | [23 empty] | VV | 0
36 | 405.x | 405 D+M Dveře vnitřní hladké, 800x1970 mm, L, plné, CPL, EW 30 C DP3, systémová ocelová zárubeň s hranatým profilem, vč. PÚ, příslušenství, kování, dle PD | kus | 1 |  | 0 |  | 0 |  | 0 | 12 | 0 | 0 | 0 | 0 | 0 |  | Vlastní | Indiv | 1 | 1 |  | Práce | Běžná |  |  |  | POL1_
|  | - bezpečnostní kování 3. bezpečnostní třídy | [25 empty] | POP
|  | viz TZ_AB, situační výkresy, výkresová a textová část D.1.1, D.1.2 a D.1.3 : | [25 empty] | VV | 0
|  | 1 |  | 1 | [23 empty] | VV | 0
37 | 406.x | 406 D+M Dveře vnitřní hladké, 800x1970 mm, L, plné, CPL, panikové kování, bezfalcová ocelová zárubeň s hranatým profilem, vč. PÚ, příslušenství, kování, dle PD | kus | 1 |  | 0 |  | 0 |  | 0 | 12 | 0 | 0 | 0 | 0 | 0 |  | Vlastní | Indiv | 1 | 1 |  | Práce | Běžná |  |  |  | POL1_
|  | viz TZ_AB, situační výkresy, výkresová a textová část D.1.1, D.1.2 a D.1.3 : | [25 empty] | VV | 0
|  | 1 |  | 1 | [23 empty] | VV | 0
38 | 407.x | 407 D+M Dveře vstupní hladké, 800x1970 mm, P, plné, CPL, EW 30 DP3, systémová ocelová zárubeň s hranatým profilem, vč. PÚ, příslušenství, kování, dle PD | kus | 1 |  | 0 |  | 0 |  | 0 | 12 | 0 | 0 | 0 | 0 | 0 |  | Vlastní | Indiv | 1 | 1 |  | Práce | Běžná |  |  |  | POL1_
|  | - bezpečnostní kování 3. bezpečnostní třídy | [25 empty] | POP
|  | - vč. prahu | [25 empty] | POP
|  | viz TZ_AB, situační výkresy, výkresová a textová část D.1.1, D.1.2 a D.1.3 : | [25 empty] | VV | 0
|  | 1 |  | 1 | [23 empty] | VV | 0
39 | 408.x | 408 D+M Dveře vstupní hladké, 800x1970 mm, L, plné, CPL, EI 30 C DP3, paniková klika, systémová ocelová zárubeň s hranatým profilem, vč. PÚ, příslušenství, kování, dle PD | kus | 1 |  | 0 |  | 0 |  | 0 | 12 | 0 | 0 | 0 | 0 | 0 |  | Vlastní | Indiv | 1 | 1 |  | Práce | Běžná |  |  |  | POL1_
|  | - bezpečnostní kování 3. bezpečnostní třídy | [25 empty] | POP
|  | - vč. prahu | [25 empty] | POP
|  | viz TZ_AB, situační výkresy, výkresová a textová část D.1.1, D.1.2 a D.1.3 : | [25 empty] | VV | 0
|  | 1 |  | 1 | [23 empty] | VV | 0
40 | 409.x | 409 D+M Dveře vstupní hladké, 800x1970 mm, L, P, plné, CPL, EI 30 DP3, systémová ocelová zárubeň s hranatým profilem, vč. PÚ, příslušenství, kování, dle PD | kus | 3 |  | 0 |  | 0 |  | 0 | 12 | 0 | 0 | 0 | 0 | 0 |  | Vlastní | Indiv | 1 | 3 |  | Práce | Běžná |  |  |  | POL1_
|  | - bezpečnostní kování 3. bezpečnostní třídy | [25 empty] | POP
|  | - vč. prahu | [25 empty] | POP
|  | viz TZ_AB, situační výkresy, výkresová a textová část D.1.1, D.1.2 a D.1.3 : | [25 empty] | VV | 0
|  | L : 1 |  | 1 | [23 empty] | VV | 0
|  | P : 2 |  | 2 | [23 empty] | VV | 0
41 | 410.x | 410 D+M Dveře hladké, 800x1970 mm, P, plné, CPL, EI 15 C DP3, systémová ocelová zárubeň s hranatým profilem, vč. PÚ, příslušenství, kování, dle PD | kus | 3 |  | 0 |  | 0 |  | 0 | 12 | 0 | 0 | 0 | 0 | 0 |  | Vlastní | Indiv | 1 | 3 |  | Práce | Běžná |  |  |  | POL1_
|  | - nastavit systém centrálního klíče | [25 empty] | POP
|  | - vč. prahu | [25 empty] | POP
|  | viz TZ_AB, situační výkresy, výkresová a textová část D.1.1, D.1.2 a D.1.3 : | [25 empty] | VV | 0
|  | 3 |  | 3 | [23 empty] | VV | 0
42 | 411.x | 411 D+M Dveře hladké, 900x1970 mm, P, plné, CPL, EW 30 DP3, systémová ocelová zárubeň s hranatým profilem, vč. PÚ, příslušenství, kování, dle PD | kus | 1 |  | 0 |  | 0 |  | 0 | 12 | 0 | 0 | 0 | 0 | 0 |  | Vlastní | Indiv | 1 | 1 |  | Práce | Běžná |  |  |  | POL1_
|  | - bezpečnostní kování 3. bezpečnostní třídy | [25 empty] | POP
|  | - vč. prahu | [25 empty] | POP
|  | viz TZ_AB, situační výkresy, výkresová a textová část D.1.1, D.1.2 a D.1.3 : | [25 empty] | VV | 0
|  | P : 1 |  | 1 | [23 empty] | VV | 0
43 | 412.x | 412 D+M Dveře vnitřní hladké, 900x1970 mm, P, plné, CPL, bezfalcová ocelová zárubeň s hranatým profilem, vč. PÚ, příslušenství, kování, dle PD | kus | 2 |  | 0 |  | 0 |  | 0 | 12 | 0 | 0 | 0 | 0 | 0 |  | Vlastní | Indiv | 1 | 2 |  | Práce | Běžná |  |  |  | POL1_
|  | viz TZ_AB, situační výkresy, výkresová a textová část D.1.1, D.1.2 a D.1.3 : | [25 empty] | VV | 0
|  | 2 |  | 2 | [23 empty] | VV | 0
44 | 413.x | 413 D+M Dveře vstupní hladké, 900x1970 mm, P, plné, CPL, EI 30 DP3, systémová ocelová zárubeň s hranatým profilem, vč. PÚ, příslušenství, kování, dle PD | kus | 1 |  | 0 |  | 0 |  | 0 | 12 | 0 | 0 | 0 | 0 | 0 |  | Vlastní | Indiv | 1 | 1 |  | Práce | Běžná |  |  |  | POL1_
|  | - bezpečnostní kování 3. bezpečnostní třídy | [25 empty] | POP
|  | - nastavit systém centrálního klíče | [25 empty] | POP
|  | - vč. prahu | [25 empty] | POP
|  | viz TZ_AB, situační výkresy, výkresová a textová část D.1.1, D.1.2 a D.1.3 : | [25 empty] | VV | 0
|  | 1 |  | 1 | [23 empty] | VV | 0
45 | 414.x | 414 D+M Dveře vstupní hladké, 900x1970 mm, L, plné, CPL, EI 30 DP1, systémová ocelová zárubeň s hranatým profilem, vč. PÚ, příslušenství, kování, dle PD | kus | 1 |  | 0 |  | 0 |  | 0 | 12 | 0 | 0 | 0 | 0 | 0 |  | Vlastní | Indiv | 1 | 1 |  | Práce | Běžná |  |  |  | POL1_
|  | - bezpečnostní kování 3. bezpečnostní třídy | [25 empty] | POP
|  | - vč. prahu | [25 empty] | POP
|  | viz TZ_AB, situační výkresy, výkresová a textová část D.1.1, D.1.2 a D.1.3 : | [25 empty] | VV | 0
|  | 1 |  | 1 | [23 empty] | VV | 0
46 | 415.x | 415 D+M Stavební pouzdro s posuvnými dřevěnými dveřmi, 700x1970 mm, CPL, pro příčku tl. 100 mm,, vč. PÚ, příslušenství, kování, dle PD | kus | 3 |  | 0 |  | 0 |  | 0 | 12 | 0 | 0 | 0 | 0 | 0 |  | Vlastní | Indiv | 1 | 3 |  | Práce | Běžná |  |  |  | POL1_
|  | viz TZ_AB, situační výkresy, výkresová a textová část D.1.1, D.1.2 a D.1.3 : | [25 empty] | VV | 0
|  | 3 |  | 3 | [23 empty] | VV | 0
47 | 416.x | 416 D+M Prosklená plastová stěna, 3750x2800 mm, 2křídlé dveře, L, panikové kování, systémový rám, vrstvené bezpečnostní sklo, vč. PÚ, příslušenství, kování, dle PD | kus | 1 |  | 0 |  | 0 |  | 0 | 12 | 0 | 0 | 0 | 0 | 0 |  | Vlastní | Indiv | 1 | 1 |  | Práce | Běžná |  |  |  | POL1_
|  | - vč. prahu | [25 empty] | POP
|  | viz TZ_AB, situační výkresy, výkresová a textová část D.1.1, D.1.2 a D.1.3 : | [25 empty] | VV | 0
|  | 1 |  | 1 | [23 empty] | VV | 0
48 | 417.x | 417 D+M Dveře hladké, 900x1970 mm, P, plné, CPL, EI 30 C DP3, systémová ocelová zárubeň s hranatým profilem, vč. PÚ, příslušenství, kování, dle PD | kus | 1 |  | 0 |  | 0 |  | 0 | 12 | 0 | 0 | 0 | 0 | 0 |  | Vlastní | Indiv | 1 | 1 |  | Práce | Běžná |  |  |  | POL1_
|  | - vč. prahu | [25 empty] | POP
|  | viz TZ_AB, situační výkresy, výkresová a textová část D.1.1, D.1.2 a D.1.3 : | [25 empty] | VV | 0
|  | 1 |  | 1 | [23 empty] | VV | 0
49 | 418.x | 418 D+M Dveře vnitřní hladké, 900x1970 mm, L, plné, CPL, systémová ocelová zárubeň s hranatým profilem, vč. PÚ, příslušenství, kování, dle PD | kus | 1 |  | 0 |  | 0 |  | 0 | 12 | 0 | 0 | 0 | 0 | 0 |  | Vlastní | Indiv | 1 | 1 |  | Práce | Běžná |  |  |  | POL1_
|  | viz TZ_AB, situační výkresy, výkresová a textová část D.1.1, D.1.2 a D.1.3 : | [25 empty] | VV | 0
|  | 1 |  | 1 | [23 empty] | VV | 0
50 | 419.x | 419 D+M Dveře vnitřní hladké, 800x1970 mm, P, L, CPL, částečně prosklené, bezfalcová ocelová zárubeň s hranatým profilem, vč. PÚ, příslušenství, kování, dle PD | kus | 32 |  | 0 |  | 0 |  | 0 | 12 | 0 | 0 | 0 | 0 | 0 |  | Vlastní | Indiv | 1 | 32 |  | Práce | Běžná |  |  |  | POL1_
|  | viz TZ_AB, situační výkresy, výkresová a textová část D.1.1, D.1.2 a D.1.3 : | [25 empty] | VV | 0
|  | L : 19 |  | 19 | [23 empty] | VV | 0
|  | P : 13 |  | 13 | [23 empty] | VV | 0
51 | 420.x | 420 D+M Dveře vstupní hladké, 800x1970 mm, P, plné, CPL, EI 30 C DP3, systémová ocelová zárubeň s hranatým profilem, vč. PÚ, příslušenství, kování, dle PD | kus | 1 |  | 0 |  | 0 |  | 0 | 12 | 0 | 0 | 0 | 0 | 0 |  | Vlastní | Indiv | 1 | 1 |  | Práce | Běžná |  |  |  | POL1_
|  | - bezpečnostní kování 3. bezpečnostní třídy | [25 empty] | POP
|  | - vč. prahu | [25 empty] | POP
|  | viz TZ_AB, situační výkresy, výkresová a textová část D.1.1, D.1.2 a D.1.3 : | [25 empty] | VV | 0
|  | 1 |  | 1 | [23 empty] | VV | 0
52 | 312.x | 312 D+M Světlík pro nucené větrání CHÚC, bodový, celootevíravý, Al rám, zasklení dvojsklem o světlosti 900x1200 mm, vč. PÚ, příslušenství, kování, dle PD | kus | 1 |  | 0 |  | 0 |  | 0 | 12 | 0 | 0 | 0 | 0 | 0 |  | Vlastní | Indiv | 1 | 1 |  | Práce | Běžná |  |  |  | POL1_
|  | vč. oplechování, systémového zateplení, kompletní dodávka | [25 empty] | POP
|  | viz TZ_AB, situační výkresy, výkresová a textová část D.1.1, D.1.2 a D.1.3 : | [25 empty] | VV | 0
|  | 1 |  | 1 | [23 empty] | VV | 0
Díl: | 95 | Dokončovací konstrukce na pozemních stavbách |  |  |  | 0 |  | 0 |  | 0 |  | 0 |  | 0 |  | 0 |  |  |  |  | 15 | [6 empty] | DIL
53 | 302.x | 302 D+M Vstupní hliníková rohož 2600x1200 mm, s čistícími kartáči, výška 13 mm, vč. rámu, dle PD | kus | 1 |  | 0 |  | 0 |  | 0 | 12 | 0 | 0 | 0 | 0 | 0 |  | Vlastní | Indiv | 1 | 1 |  | Práce | Běžná |  |  |  | POL1_
|  | viz TZ_AB, situační výkresy, výkresová a textová část D.1.1, D.1.2 a D.1.3 : | [25 empty] | VV | 0
|  | 1 |  | 1 | [23 empty] | VV | 0
54 | 303.x | 303 D+M Vstupní hliníková rohož 1000x3000 mm, s čistícími kartáči, výška 13 mm, vč. rámu, dle PD | kus | 1 |  | 0 |  | 0 |  | 0 | 12 | 0 | 0 | 0 | 0 | 0 |  | Vlastní | Indiv | 1 | 1 |  | Práce | Běžná |  |  |  | POL1_
|  | viz TZ_AB, situační výkresy, výkresová a textová část D.1.1, D.1.2 a D.1.3 : | [25 empty] | VV | 0
|  | 1 |  | 1 | [23 empty] | VV | 0
55 | 304.x | 304 D+M Vybavení bezbariérové koupelny, nerez brus: 1x vodorovné madlo dvojité pevné k WC, 1x sklopné madlo k WC, 1x svislé madlo k umyvadlu, 1x lomené madlo do sprchy, dle PD | soubor | 1 |  | 0 |  | 0 |  | 0 | 12 | 0 | 0 | 0 | 0 | 0 |  | Vlastní | Indiv | 1 | 1 |  | Práce | Běžná |  |  |  | POL1_
|  | 1x zrcadlo naklápěcí s pákou | [25 empty] | POP
|  | 1x sklopné sedátko do sprchy, nosnost 120 kg | [25 empty] | POP
|  | viz TZ_AB, situační výkresy, výkresová a textová část D.1.1, D.1.2 a D.1.3 : | [25 empty] | VV | 0
|  | 1 |  | 1 | [23 empty] | VV | 0
56 | 305.x | 305 D+M Nerezová mřížka na fasádě průměru 200 mm, vč. síťky proti hmyzu, dle PD | kus | 4 |  | 0 |  | 0 |  | 0 | 12 | 0 | 0 | 0 | 0 | 0 |  | Vlastní | Indiv | 1 | 4 |  | Práce | Běžná |  |  |  | POL1_
|  | viz TZ_AB, situační výkresy, výkresová a textová část D.1.1, D.1.2 a D.1.3 : | [25 empty] | VV | 0
|  | 4 |  | 4 | [23 empty] | VV | 0
57 | 310.x | 310 D+M Nerezová protidešťová žaluzie 200/200 mm, vč. síťky proti hmyzu, dle PD | kus | 7 |  | 0 |  | 0 |  | 0 | 12 | 0 | 0 | 0 | 0 | 0 |  | Vlastní | Indiv | 1 | 7 |  | Práce | Běžná |  |  |  | POL1_
|  | viz TZ_AB, situační výkresy, výkresová a textová část D.1.1, D.1.2 a D.1.3 : | [25 empty] | VV | 0
|  | 7 |  | 7 | [23 empty] | VV | 0
58 | 311.x | 311 D+M Výsuvný nerezový žebřík pro výlez na střechu světlíkem, výška žebříku min. 4 m, dle PD | kus | 1 |  | 0 |  | 0 |  | 0 | 12 | 0 | 0 | 0 | 0 | 0 |  | Vlastní | Indiv | 1 | 1 |  | Práce | Běžná |  |  |  | POL1_
|  | viz TZ_AB, situační výkresy, výkresová a textová část D.1.1, D.1.2 a D.1.3 : | [25 empty] | VV | 0
|  | 1 |  | 1 | [23 empty] | VV | 0
Díl: | 764 | Konstrukce klempířské |  |  |  | 0 |  | 0 |  | 0 |  | 0 |  | 0 |  | 0 |  |  |  |  | 0 | [6 empty] | DIL
59 | 309.x | 309 D+M Ukončovací profil vegetační střechy, hliníkový | m | 17.5 |  | 0 |  | 0 |  | 0 | 12 | 0 | 0 | 0 | 0 | 0 |  | Vlastní | Indiv | 0 | 0 |  | Práce | Běžná |  |  |  | POL1_
|  | viz TZ_AB, situační výkresy, výkresová a textová část D.1.1, D.1.2 a D.1.3 : | [25 empty] | VV | 0
|  | 17,5 |  | 17.5 | [23 empty] | VV | 0
60 | 601.x | 601 D+M Oplechování parapetu, TiZn, RŠ 320 mm, vč. příponek, kotvení, PÚ, příslušenství, dle PD | m | 79.28 |  | 0 |  | 0 |  | 0 | 12 | 0 | 0 | 0 | 0 | 0 |  | Vlastní | Indiv | 0 | 0 |  | Práce | Běžná |  |  |  | POL1_
|  | viz TZ_AB, situační výkresy, výkresová a textová část D.1.1, D.1.2 a D.1.3 : | [25 empty] | VV | 0
|  | 4*0,6 |  | 2.4 | [23 empty] | VV | 0
|  | 8*0,8 |  | 6.4 | [23 empty] | VV | 0
|  | 31*0,9 |  | 27.9 | [23 empty] | VV | 0
|  | 9*1,0 |  | 9 | [23 empty] | VV | 0
|  | 6*1,0 |  | 6 | [23 empty] | VV | 0
|  | 1*1,5 |  | 1.5 | [23 empty] | VV | 0
|  | 16*1,63 |  | 26.08 | [23 empty] | VV | 0
61 | 602.x | 602 D+M Oplechování atiky oplocení dvora a střechy, TiZn, RŠ 500 mm, vč. příponek, kotvení, PÚ, příslušenství, dle PD | m | 27.3 |  | 0 |  | 0 |  | 0 | 12 | 0 | 0 | 0 | 0 | 0 |  | Vlastní | Indiv | 0 | 0 |  | Práce | Běžná |  |  |  | POL1_
|  | viz TZ_AB, situační výkresy, výkresová a textová část D.1.1, D.1.2 a D.1.3 : | [25 empty] | VV | 0
|  | 16,6+10,7 |  | 27.3 | [23 empty] | VV | 0
62 | 603.x | 603 D+M Oplechování stěn pavlače, TiZn, RŠ 350 mm, vč. příponek, kotvení, PÚ, příslušenství, dle PD | m | 3 |  | 0 |  | 0 |  | 0 | 12 | 0 | 0 | 0 | 0 | 0 |  | Vlastní | Indiv | 0 | 0 |  | Práce | Běžná |  |  |  | POL1_
|  | viz TZ_AB, situační výkresy, výkresová a textová část D.1.1, D.1.2 a D.1.3 : | [25 empty] | VV | 0
|  | 3,0 |  | 3 | [23 empty] | VV | 0
63 | 604.x | 604 D+M Oplechování atiky střechy a oplocení dvora, TiZn, RŠ 500 mm, vč. příponek, kotvení, PÚ, příslušenství, dle PD | m | 10.5 |  | 0 |  | 0 |  | 0 | 12 | 0 | 0 | 0 | 0 | 0 |  | Vlastní | Indiv | 0 | 0 |  | Práce | Běžná |  |  |  | POL1_
|  | viz TZ_AB, situační výkresy, výkresová a textová část D.1.1, D.1.2 a D.1.3 : | [25 empty] | VV | 0
|  | 10,5 |  | 10.5 | [23 empty] | VV | 0
64 | 605.x | 605 D+M Oplechování atiky přesahu střechy, TiZn, RŠ 500 mm, vč. příponek, kotvení, PÚ, příslušenství, dle PD | m | 81 |  | 0 |  | 0 |  | 0 | 12 | 0 | 0 | 0 | 0 | 0 |  | Vlastní | Indiv | 0 | 0 |  | Práce | Běžná |  |  |  | POL1_
|  | viz TZ_AB, situační výkresy, výkresová a textová část D.1.1, D.1.2 a D.1.3 : | [25 empty] | VV | 0
|  | 81,0 |  | 81 | [23 empty] | VV | 0
65 | 606.x | 606 D+M Oplechování střechy výtahu, TiZn, 2,5x2,3 m, vč. příponek, kotvení, PÚ, příslušenství, dle PD | m2 | 5.75 |  | 0 |  | 0 |  | 0 | 12 | 0 | 0 | 0 | 0 | 0 |  | Vlastní | Indiv | 0 | 0 |  | Práce | Běžná |  |  |  | POL1_
|  | viz TZ_AB, situační výkresy, výkresová a textová část D.1.1, D.1.2 a D.1.3 : | [25 empty] | VV | 0
|  | 2,5*2,3 |  | 5.75 | [23 empty] | VV | 0
66 | 607.x | 607 D+M Oplechování zastřešení instalačních šachet, TiZn, vč. příponek, kotvení, PÚ, příslušenství, dle PD | m2 | 6.2 |  | 0 |  | 0 |  | 0 | 12 | 0 | 0 | 0 | 0 | 0 |  | Vlastní | Indiv | 0 | 0 |  | Práce | Běžná |  |  |  | POL1_
|  | viz TZ_AB, situační výkresy, výkresová a textová část D.1.1, D.1.2 a D.1.3 : | [25 empty] | VV | 0
|  | 6,2 |  | 6.2 | [23 empty] | VV | 0
67 | 608.x | 608 D+M Oplechování římsy, TiZn, RŠ 350 mm, vč. příponek, kotvení, PÚ, příslušenství, dle PD | m | 51.5 |  | 0 |  | 0 |  | 0 | 12 | 0 | 0 | 0 | 0 | 0 |  | Vlastní | Indiv | 0 | 0 |  | Práce | Běžná |  |  |  | POL1_
|  | viz TZ_AB, situační výkresy, výkresová a textová část D.1.1, D.1.2 a D.1.3 : | [25 empty] | VV | 0
|  | 51,5 |  | 51.5 | [23 empty] | VV | 0
68 | 609.x | 609 D+M Oplechování sousední střechy, TiZn, RŠ 300 mm, vč. příponek, kotvení, PÚ, příslušenství, dle PD | m | 15 |  | 0 |  | 0 |  | 0 | 12 | 0 | 0 | 0 | 0 | 0 |  | Vlastní | Indiv | 0 | 0 |  | Práce | Běžná |  |  |  | POL1_
|  | viz TZ_AB, situační výkresy, výkresová a textová část D.1.1, D.1.2 a D.1.3 : | [25 empty] | VV | 0
|  | 15,0 |  | 15 | [23 empty] | VV | 0
Díl: | 766 | Konstrukce truhlářské |  |  |  | 0 |  | 0 |  | 0 |  | 0 |  | 0 |  | 0 |  |  |  |  | 23 | [6 empty] | DIL
69 | 306.a.x | 306.a D+M Kuchyňská linka - sestava vč. horních skříněk, šířka 2600 mm, lamino, vč. lednice, sporáku, digestoře, trouby a myčky, dle PD | soubor | 1 |  | 0 |  | 0 |  | 0 | 12 | 0 | 0 | 0 | 0 | 0 |  | Vlastní | Indiv | 1 | 1 |  | Práce | Běžná |  |  |  | POL1_
|  | dřez je součástí projektu ZTI | [25 empty] | POP
|  | viz TZ_AB, situační výkresy, výkresová a textová část D.1.1, D.1.2 a D.1.3 : | [25 empty] | VV | 0
|  | 1 |  | 1 | [23 empty] | VV | 0
70 | 306.b.x | 306.b D+M Kuchyňská linka - sestava vč. horních skříněk, šířka 3100 mm, lamino, vč. lednice, sporáku, digestoře, trouby a myčky, dle PD | soubor | 6 |  | 0 |  | 0 |  | 0 | 12 | 0 | 0 | 0 | 0 | 0 |  | Vlastní | Indiv | 1 | 6 |  | Práce | Běžná |  |  |  | POL1_
|  | dřez je součástí projektu ZTI | [25 empty] | POP
|  | viz TZ_AB, situační výkresy, výkresová a textová část D.1.1, D.1.2 a D.1.3 : | [25 empty] | VV | 0
|  | 6 |  | 6 | [23 empty] | VV | 0
71 | 306.c.x | 306.c D+M Kuchyňská linka - sestava vč. horních skříněk, šířka 3500 mm, lamino, vč. lednice, sporáku, digestoře, trouby a myčky, dle PD | soubor | 4 |  | 0 |  | 0 |  | 0 | 12 | 0 | 0 | 0 | 0 | 0 |  | Vlastní | Indiv | 1 | 4 |  | Práce | Běžná |  |  |  | POL1_
|  | dřez je součástí projektu ZTI | [25 empty] | POP
|  | viz TZ_AB, situační výkresy, výkresová a textová část D.1.1, D.1.2 a D.1.3 : | [25 empty] | VV | 0
|  | 4 |  | 4 | [23 empty] | VV | 0
72 | 306.d.x | 306.d D+M Kuchyňská linka - sestava vč. horních skříněk, šířka 3700 mm, lamino, vč. lednice, sporáku, digestoře, trouby a myčky, dle PD | soubor | 2 |  | 0 |  | 0 |  | 0 | 12 | 0 | 0 | 0 | 0 | 0 |  | Vlastní | Indiv | 1 | 2 |  | Práce | Běžná |  |  |  | POL1_
|  | dřez je součástí projektu ZTI | [25 empty] | POP
|  | viz TZ_AB, situační výkresy, výkresová a textová část D.1.1, D.1.2 a D.1.3 : | [25 empty] | VV | 0
|  | 2 |  | 2 | [23 empty] | VV | 0
73 | 306.e.x | 306.e D+M Kuchyňská linka - sestava vč. horních skříněk, šířka 3800 mm, lamino, vč. lednice, sporáku, digestoře, trouby a myčky, dle PD | soubor | 1 |  | 0 |  | 0 |  | 0 | 12 | 0 | 0 | 0 | 0 | 0 |  | Vlastní | Indiv | 1 | 1 |  | Práce | Běžná |  |  |  | POL1_
|  | dřez je součástí projektu ZTI | [25 empty] | POP
|  | viz TZ_AB, situační výkresy, výkresová a textová část D.1.1, D.1.2 a D.1.3 : | [25 empty] | VV | 0
|  | 1 |  | 1 | [23 empty] | VV | 0
74 | 307.a.x | 307.a D+M Rohová kuchyňská linka - sestava vč. horních skříněk, šířka 2100+1500 mm, lamino, vč. lednice, sporáku, digestoře, trouby a myčky, dle PD | soubor | 1 |  | 0 |  | 0 |  | 0 | 12 | 0 | 0 | 0 | 0 | 0 |  | Vlastní | Indiv | 1 | 1 |  | Práce | Běžná |  |  |  | POL1_
|  | dřez je součástí projektu ZTI | [25 empty] | POP
|  | lednice umístěná sólo | [25 empty] | POP
|  | viz TZ_AB, situační výkresy, výkresová a textová část D.1.1, D.1.2 a D.1.3 : | [25 empty] | VV | 0
|  | 1 |  | 1 | [23 empty] | VV | 0
75 | 307.b.x | 307.b D+M Rohová kuchyňská linka - sestava vč. horních skříněk, šířka 2100+2200 mm, lamino, vč. lednice, sporáku, digestoře, trouby a myčky, dle PD | soubor | 1 |  | 0 |  | 0 |  | 0 | 12 | 0 | 0 | 0 | 0 | 0 |  | Vlastní | Indiv | 1 | 1 |  | Práce | Běžná |  |  |  | POL1_
|  | dřez je součástí projektu ZTI | [25 empty] | POP
|  | viz TZ_AB, situační výkresy, výkresová a textová část D.1.1, D.1.2 a D.1.3 : | [25 empty] | VV | 0
|  | 1 |  | 1 | [23 empty] | VV | 0
76 | 307.c.x | 307.c D+M Rohová kuchyňská linka - sestava vč. horních skříněk, šířka 2100+2600 mm, lamino, vč. lednice, sporáku, digestoře, trouby a myčky, dle PD | soubor | 2 |  | 0 |  | 0 |  | 0 | 12 | 0 | 0 | 0 | 0 | 0 |  | Vlastní | Indiv | 1 | 2 |  | Práce | Běžná |  |  |  | POL1_
|  | dřez je součástí projektu ZTI | [25 empty] | POP
|  | viz TZ_AB, situační výkresy, výkresová a textová část D.1.1, D.1.2 a D.1.3 : | [25 empty] | VV | 0
|  | 2 |  | 2 | [23 empty] | VV | 0
77 | 307.d.x | 307.d D+M Rohová kuchyňská linka - sestava vč. horních skříněk, šířka 2300+1600 mm, lamino, vč. lednice, sporáku, digestoře, trouby a myčky, dle PD | soubor | 2 |  | 0 |  | 0 |  | 0 | 12 | 0 | 0 | 0 | 0 | 0 |  | Vlastní | Indiv | 1 | 2 |  | Práce | Běžná |  |  |  | POL1_
|  | dřez je součástí projektu ZTI | [25 empty] | POP
|  | lednice umístěná sólo | [25 empty] | POP
|  | viz TZ_AB, situační výkresy, výkresová a textová část D.1.1, D.1.2 a D.1.3 : | [25 empty] | VV | 0
|  | 2 |  | 2 | [23 empty] | VV | 0
78 | 308.x | 308 D+M Rohová kuchyňská linka - sestava vč. horních skříněk, šířka 1900+1600 mm, lamino, vč. lednice (v=850 mm), sporáku, digestoře, trouby, dle PD | soubor | 3 |  | 0 |  | 0 |  | 0 | 12 | 0 | 0 | 0 | 0 | 0 |  | Vlastní | Indiv | 1 | 3 |  | Práce | Běžná |  |  |  | POL1_
|  | dřez je součástí projektu ZTI | [25 empty] | POP
|  | viz TZ_AB, situační výkresy, výkresová a textová část D.1.1, D.1.2 a D.1.3 : | [25 empty] | VV | 0
|  | 3 |  | 3 | [23 empty] | VV | 0
Díl: | 767 | Konstrukce zámečnické |  |  |  | 0 |  | 0 |  | 0 |  | 0 |  | 0 |  | 0 |  |  |  |  | 0 | [6 empty] | DIL
79 | 501.x | 501 D+M Ocelová kce zábradlí schodiště, výška 1000 mm, z pásoviny 10/80 mm, výplň 5/30 mm, ocelové madlo trubka pr. 50 mm, žárový pozink, vč. kotvení, příslušenství, PÚ, dle PD | m | 46.5 |  | 0 |  | 0 |  | 0 | 12 | 0 | 0 | 0 | 0 | 0 |  | Vlastní | Indiv | 0 | 0 |  | Práce | Běžná |  |  |  | POL1_
|  | viz TZ_AB, situační výkresy, výkresová a textová část D.1.1, D.1.2 a D.1.3 : | [25 empty] | VV | 0
|  | 10,3+9,2+11+10,5+5,5 |  | 46.5 | [23 empty] | VV | 0
80 | 502.x | 502 D+M Ocelové madlo schodiště, trubka pr. 50 mm, žárový pozink, vč. kotvení, příslušenství, PÚ, dle PD | m | 8.3 |  | 0 |  | 0 |  | 0 | 12 | 0 | 0 | 0 | 0 | 0 |  | Vlastní | Indiv | 0 | 0 |  | Práce | Běžná |  |  |  | POL1_
|  | viz TZ_AB, situační výkresy, výkresová a textová část D.1.1, D.1.2 a D.1.3 : | [25 empty] | VV | 0
|  | 4,3+4,0 |  | 8.3 | [23 empty] | VV | 0
81 | 503.x | 503 D+M Ocelová kce zábradlí pavlačí, výška 1000 mm, z pásoviny 10/80 mm, výplň 5/30 mm, žárový pozink, vč. kotvení, příslušenství, PÚ, dle PD | m | 51 |  | 0 |  | 0 |  | 0 | 12 | 0 | 0 | 0 | 0 | 0 |  | Vlastní | Indiv | 0 | 0 |  | Práce | Běžná |  |  |  | POL1_
|  | viz TZ_AB, situační výkresy, výkresová a textová část D.1.1, D.1.2 a D.1.3 : | [25 empty] | VV | 0
|  | 2*25,5 |  | 51 | [23 empty] | VV | 0
82 | 504.x | 504 D+M Ocelové zábradlí parapetu, délka 1100 mm, výška 600 mm, z pásoviny 8/60 mm, výplň 5/30 mm, žárový pozink, vč. kotvení, příslušenství, PÚ, dle PD | ks | 20 |  | 0 |  | 0 |  | 0 | 12 | 0 | 0 | 0 | 0 | 0 |  | Vlastní | Indiv | 0 | 0 |  | Práce | Běžná |  |  |  | POL1_
|  | viz TZ_AB, situační výkresy, výkresová a textová část D.1.1, D.1.2 a D.1.3 : | [25 empty] | VV | 0
|  | 18+2 |  | 20 | [23 empty] | VV | 0
83 | 505.x | 505 D+M Ocelové zábradlí parapetu, délka 1200 mm, výška 600 mm, z pásoviny 8/60 mm, výplň 5/30 mm, žárový pozink, vč. kotvení, příslušenství, PÚ, dle PD | ks | 9 |  | 0 |  | 0 |  | 0 | 12 | 0 | 0 | 0 | 0 | 0 |  | Vlastní | Indiv | 0 | 0 |  | Práce | Běžná |  |  |  | POL1_
|  | viz TZ_AB, situační výkresy, výkresová a textová část D.1.1, D.1.2 a D.1.3 : | [25 empty] | VV | 0
|  | 3+3+3 |  | 9 | [23 empty] | VV | 0
84 | 506.x | 506 D+M Ocelové zábradlí parapetu, délka 1830 mm, výška 600 mm, z pásoviny 8/60 mm, výplň 5/30 mm, žárový pozink, vč. kotvení, příslušenství, PÚ, dle PD | ks | 16 |  | 0 |  | 0 |  | 0 | 12 | 0 | 0 | 0 | 0 | 0 |  | Vlastní | Indiv | 0 | 0 |  | Práce | Běžná |  |  |  | POL1_
|  | viz TZ_AB, situační výkresy, výkresová a textová část D.1.1, D.1.2 a D.1.3 : | [25 empty] | VV | 0
|  | 8+8 |  | 16 | [23 empty] | VV | 0
85 | 507.x | 507 D+M Ocelová mříž oken suterénu, 1000x630 mm, z pásoviny 8/60 mm, výplň 5/30 mm, žárový pozink, vč. kotvení, příslušenství, PÚ, dle PD | ks | 8 |  | 0 |  | 0 |  | 0 | 12 | 0 | 0 | 0 | 0 | 0 |  | Vlastní | Indiv | 0 | 0 |  | Práce | Běžná |  |  |  | POL1_
|  | viz TZ_AB, situační výkresy, výkresová a textová část D.1.1, D.1.2 a D.1.3 : | [25 empty] | VV | 0
|  | 8 |  | 8 | [23 empty] | VV | 0
86 | 508.x | 508 D+M Zastropení šachty přečerpávací stanice, žárový pozink, 3 díly, uložení na T profily, pororošt v. 30 mm, lemování jámy L 30/30, vč. kotvení, příslušenství, PÚ, dle PD | ks | 1 |  | 0 |  | 0 |  | 0 | 12 | 0 | 0 | 0 | 0 | 0 |  | Vlastní | Indiv | 0 | 0 |  | Práce | Běžná |  |  |  | POL1_
|  | celkový půdorysný rozměr 1800x2100 mm | [25 empty] | POP
|  | viz TZ_AB, situační výkresy, výkresová a textová část D.1.1, D.1.2 a D.1.3 : | [25 empty] | VV | 0
|  | 1 |  | 1 | [23 empty] | VV | 0
87 | 509.x | 509 D+M Ocelová drátěná konstrukce sklepních kójí, výška 2,0 m, žárový pozink, půdorys 1,96x1,2 mm, 1x dveře, vč. kotvení, příslušenství, PÚ, dle PD | ks | 20 |  | 0 |  | 0 |  | 0 | 12 | 0 | 0 | 0 | 0 | 0 |  | Vlastní | Indiv | 0 | 0 |  | Práce | Běžná |  |  |  | POL1_
|  | viz TZ_AB, situační výkresy, výkresová a textová část D.1.1, D.1.2 a D.1.3 : | [25 empty] | VV | 0
|  | 20 |  | 20 | [23 empty] | VV | 0
88 | 510.x | 510 D+M Zástěna terasy, pásovina 8/60 mm, výplň tahokov, žárový pozink, vč. kotvení, příslušenství, PÚ, dle PD | ks | 1 |  | 0 |  | 0 |  | 0 | 12 | 0 | 0 | 0 | 0 | 0 |  | Vlastní | Indiv | 0 | 0 |  | Práce | Běžná |  |  |  | POL1_
|  | viz TZ_AB, situační výkresy, výkresová a textová část D.1.1, D.1.2 a D.1.3 : | [25 empty] | VV | 0
|  | 1 |  | 1 | [23 empty] | VV | 0
[26 empty] | 12 | 21 | DPH
| Celkem |  |  |  |  | 0 | [19 empty] | 0 | 0 | SUM
END
Note on S6: Jedná se o informaci, zda se jedná o položku, která je do rozpočtu zadána z cenové soustavy RTS, nebo vlastní.
Note on T6: Jedná se o název CÚ, která je zadána u položky rozpočtu

## SO.01 D.1.4 Pol
Položkový soupis prací a dodávek | [27 empty] | #TypZaznamu#
S: | POR | Stavební úpravy domu Porhajmova 18, Brno | [25 empty] | STA
O: | SO.01 | Bytový dům | [22 empty] | STA |  |  | OBJ
R: | D.1.4 | Plynoinstalace | [25 empty] | ROZ
P.č. | Číslo položky | Název položky | MJ | Množství | Cena / MJ | Celkem | Dodávka | Dodávka celk. | Montáž | Montáž celk. | DPH | Cena s DPH | Hmotnost / MJ | Hmotnost celk.(t) | Dem. hmotnost / MJ | Dem. hmotnost celk.(t) | Ceník | Cen. soustava / platnost | Cenová úroveň | Nhod / MJ | Nhod celk. | Dodavatel | Typ položky | Stav položky
Díl: | D | Demontáže |  |  |  | 0 |  | 0 |  | 0 |  | 0 |  | 0 |  | 0 |  |  |  |  | 0 | [6 empty] | DIL
1 | D-001 | Demontáž potrubí ocelového do DN65 | m | 450 |  | 0 |  | 0 |  | 0 | 12 | 0 | 0 | 0 | 0 | 0 |  | Vlastní | Indiv | 0 | 0 |  | Práce | Běžná |  |  |  | POL1_1
2 | D-002 | Demontáž plynového topidla vč. odkouření a uzávěru | kus | 40 |  | 0 |  | 0 |  | 0 | 12 | 0 | 0 | 0 | 0 | 0 |  | Vlastní | Indiv | 0 | 0 |  | Práce | Běžná |  |  |  | POL1_1
3 | D-003 | Demontáž plynového kotle do 24 kW vč. odkouření a uzávěru | kus | 1 |  | 0 |  | 0 |  | 0 | 12 | 0 | 0 | 0 | 0 | 0 |  | Vlastní | Indiv | 0 | 0 |  | Práce | Běžná |  |  |  | POL1_1
4 | D-004 | Odvoz demontovaného materiálu na registrovanou skládku | soubor | 1 |  | 0 |  | 0 |  | 0 | 12 | 0 | 0 | 0 | 0 | 0 |  | Vlastní | Indiv | 0 | 0 |  | Práce | Běžná |  |  |  | POL1_1
Díl: | ost | Ostatní |  |  |  | 0 |  | 0 |  | 0 |  | 0 |  | 0 |  | 0 |  |  |  |  | 0 | [6 empty] | DIL
5 | 100100101 | Stavební výpomoci bez zapravení | soubor | 1 |  | 0 |  | 0 |  | 0 | 12 | 0 | 0 | 0 | 0 | 0 |  | Vlastní | Indiv | 0 | 0 |  | Práce | Běžná |  |  |  | POL1_1
6 | 100100102 | Revize, dokladová část | soubor | 1 |  | 0 |  | 0 |  | 0 | 12 | 0 | 0 | 0 | 0 | 0 |  | Vlastní | Indiv | 0 | 0 |  | Práce | Běžná |  |  |  | POL1_1
7 | 100100103 | Požární utěsnění potrubí DN50 dle zprávy PBŘ | soubor | 1 |  | 0 |  | 0 |  | 0 | 12 | 0 | 0 | 0 | 0 | 0 |  | Vlastní | Indiv | 0 | 0 |  | Práce | Běžná |  |  |  | POL1_1
8 | 100100104 | Úprava stávající skříně HUP - vyspravení, demontáž dvířek, opětovné osazení dvířek | soubor | 1 |  | 0 |  | 0 |  | 0 | 12 | 0 | 0 | 0 | 0 | 0 |  | Vlastní | Indiv | 0 | 0 |  | Práce | Běžná |  |  |  | POL1_1
9 | 100100106 | Zapravení otvoru po umístění skříně HUP pro prodejnu - ZAJISTÍ STAVBA | soubor | 1 |  | 0 |  | 0 |  | 0 | 12 | 0 | 0 | 0 | 0 | 0 |  | Vlastní | Indiv | 0 | 0 |  | Práce | Běžná |  |  |  | POL1_1
10 | 100100107 | Součinnost s plynárenskou společností | soubor | 1 |  | 0 |  | 0 |  | 0 | 12 | 0 | 0 | 0 | 0 | 0 |  | Vlastní | Indiv | 0 | 0 |  | Práce | Běžná |  |  |  | POL1_1
11 | 100100109 | VRN, ostatní náklady, doprava, přesuny hmot | soubor | 1 |  | 0 |  | 0 |  | 0 | 12 | 0 | 0 | 0 | 0 | 0 |  | Vlastní | Indiv | 0 | 0 |  | Práce | Běžná |  |  |  | POL1_1
Díl: | 723 | Vnitřní plynovod |  |  |  | 0 |  | 0 |  | 0 |  | 0 |  | 0.01 |  | 0 |  |  |  |  | 2.05 | [6 empty] | DIL
12 | 723111202 | Potrubí ocelové závitové černé bezešvé svařované běžné DN 15 | m | 0.5 |  | 0 |  | 0 |  | 0 | 12 | 0 | 0 | 0 | 0 | 0 |  | Vlastní | Indiv | 0 | 0 |  | Práce | Běžná |  |  |  | POL1_7
13 | 723111203 | Potrubí ocelové závitové černé bezešvé svařované běžné DN 20 | m | 2.5 |  | 0 |  | 0 |  | 0 | 12 | 0 | 0 | 0 | 0 | 0 |  | Vlastní | Indiv | 0 | 0 |  | Práce | Běžná |  |  |  | POL1_7
14 | 723150312 | Potrubí ocelové hladké černé bezešvé spojované svařováním tvářené za tepla D 60 mm | m | 11 |  | 0 |  | 0 |  | 0 | 12 | 0 | 0 | 0 | 0 | 0 |  | Vlastní | Indiv | 0 | 0 |  | Práce | Běžná |  |  |  | POL1_7
15 | 723150314 | Potrubí ocelové hladké černé bezešvé spojované svařováním tvářené za tepla D 89 mm (akumulační kus) | m | 1 |  | 0 |  | 0 |  | 0 | 12 | 0 | 0 | 0 | 0 | 0 |  | Vlastní | Indiv | 0 | 0 |  | Práce | Běžná |  |  |  | POL1_7
16 | 723190001 | Napojení na stávající potrubí plynu do DN65 ve skříni HUP | kus | 1 |  | 0 |  | 0 |  | 0 | 12 | 0 | 0 | 0 | 0 | 0 |  | Vlastní | Indiv | 0 | 0 |  | Práce | Běžná |  |  |  | POL1_7
17 | 723150368 | Chránička D 89 mm | m | 0.5 |  | 0 |  | 0 |  | 0 | 12 | 0 | 0 | 0 | 0 | 0 |  | Vlastní | Indiv | 0 | 0 |  | Práce | Běžná |  |  |  | POL1_7
18 | 723190203 | Přípojka plynovodní ocelová závitová černá bezešvá spojovaná na závit běžná DN 20 | soubor | 2 |  | 0 |  | 0 |  | 0 | 12 | 0 | 0 | 0 | 0 | 0 |  | Vlastní | Indiv | 0 | 0 |  | Práce | Běžná |  |  |  | POL1_7
19 | 723190253 | Výpustky plynovodní vedení a upevnění do DN 25 | kus | 2 |  | 0 |  | 0 |  | 0 | 12 | 0 | 0 | 0 | 0 | 0 |  | Vlastní | Indiv | 0 | 0 |  | Práce | Běžná |  |  |  | POL1_7
20 | 723221302 | Ventil vzorkovací rohový G 1/2" PN 5 s vnějším závitem | kus | 1 |  | 0 |  | 0 |  | 0 | 12 | 0 | 0 | 0 | 0 | 0 |  | Vlastní | Indiv | 0 | 0 |  | Práce | Běžná |  |  |  | POL1_7
21 | 723231163 | Ventil kulový přímý G 1/2" PN 5 s vnějším závitem | kus | 1 |  | 0 |  | 0 |  | 0 | 12 | 0 | 0 | 0 | 0 | 0 |  | Vlastní | Indiv | 0 | 0 |  | Práce | Běžná |  |  |  | POL1_7
22 | 723239001 | Ventil kulový přímý G 2" PN 5 s vnějším závitem | kus | 2 |  | 0 |  | 0 |  | 0 | 12 | 0 | 0 | 0 | 0 | 0 |  | Vlastní | Indiv | 0 | 0 |  | Práce | Běžná |  |  |  | POL1_7
23 | 723239003 | Rozpěrky plynoměru G16 | kus | 1 |  | 0 |  | 0 |  | 0 | 12 | 0 | 0 | 0 | 0 | 0 |  | Vlastní | Indiv | 0 | 0 |  | Práce | Běžná |  |  |  | POL1_7
24 | 723160206 | Přípojky k plynoměrům spojované na závit bez ochozu G6/4 | soubor | 1 |  | 0 |  | 0 |  | 0 | 12 | 0 | 0.00512 | 0.01 | 0 | 0 |  | Vlastní | Indiv | 2.05 | 2.05 |  | Práce | Běžná |  |  |  | POL1_
25 | 723190005 | Kohout kulový přímý G 3/4" PN 42 do 185°C plnoprůtokový vnitřní závit těžká řada, s protipožární, armaturou | kus | 2 |  | 0 |  | 0 |  | 0 | 12 | 0 | 0 | 0 | 0 | 0 |  | Vlastní | Indiv | 0 | 0 |  | Práce | Běžná |  |  |  | POL1_7
26 | 723190004 | Tlaková zkouška potrubí | kus | 1 |  | 0 |  | 0 |  | 0 | 12 | 0 | 0 | 0 | 0 | 0 |  | Vlastní | Indiv | 0 | 0 |  | Práce | Běžná |  |  |  | POL1_7
27 | 723190006 | Manometr 0-4 kPa vč. manometrickéhého kohoutu | kus | 1 |  | 0 |  | 0 |  | 0 | 12 | 0 | 0 | 0 | 0 | 0 |  | Vlastní | Indiv | 0 | 0 |  | Práce | Běžná |  |  |  | POL1_7
Díl: | 767 | Konstrukce zámečnické |  |  |  | 0 |  | 0 |  | 0 |  | 0 |  | 0 |  | 0 |  |  |  |  | 0 | [6 empty] | DIL
28 | 767995111 | Montáž atypických zámečnických konstrukcí hm do 5 kg | kg | 10 |  | 0 |  | 0 |  | 0 | 12 | 0 | 0 | 0 | 0 | 0 |  | Vlastní | Indiv | 0 | 0 |  | Práce | Běžná |  |  |  | POL1_7
29 | 767009000 | Dodávka KDK | kg | 10 |  | 0 |  | 0 |  | 0 | 12 | 0 | 0 | 0 | 0 | 0 |  | Vlastní | Indiv | 0 | 0 |  | Specifikace | Běžná |  |  |  | POL3_0
Díl: | 783 | Dokončovací práce - nátěry |  |  |  | 0 |  | 0 |  | 0 |  | 0 |  | 0 |  | 0 |  |  |  |  | 0 | [6 empty] | DIL
30 | 783614551 | Základní jednonásobný syntetický nátěr potrubí DN do 50 mm | m | 3 |  | 0 |  | 0 |  | 0 | 12 | 0 | 0 | 0 | 0 | 0 |  | Vlastní | Indiv | 0 | 0 |  | Práce | Běžná |  |  |  | POL1_7
31 | 783614661 | Základní antikorozní jednonásobný syntetický potrubí přes DN 50 do DN 100 mm | m | 12 |  | 0 |  | 0 |  | 0 | 12 | 0 | 0 | 0 | 0 | 0 |  | Vlastní | Indiv | 0 | 0 |  | Práce | Běžná |  |  |  | POL1_7
32 | 783615551 | Mezinátěr jednonásobný syntetický nátěr potrubí DN do 50 mm | m | 3 |  | 0 |  | 0 |  | 0 | 12 | 0 | 0 | 0 | 0 | 0 |  | Vlastní | Indiv | 0 | 0 |  | Práce | Běžná |  |  |  | POL1_7
33 | 783615561 | Mezinátěr jednonásobný syntetický nátěr potrubí přes DN 50 do DN 100 mm | m | 12 |  | 0 |  | 0 |  | 0 | 12 | 0 | 0 | 0 | 0 | 0 |  | Vlastní | Indiv | 0 | 0 |  | Práce | Běžná |  |  |  | POL1_7
34 | 783617601 | Krycí jednonásobný syntetický nátěr potrubí DN do 50 mm | m | 3 |  | 0 |  | 0 |  | 0 | 12 | 0 | 0 | 0 | 0 | 0 |  | Vlastní | Indiv | 0 | 0 |  | Práce | Běžná |  |  |  | POL1_7
35 | 783617621 | Krycí jednonásobný syntetický nátěr potrubí přes DN 50 do DN 100 mm | m | 12 |  | 0 |  | 0 |  | 0 | 12 | 0 | 0 | 0 | 0 | 0 |  | Vlastní | Indiv | 0 | 0 |  | Práce | Běžná |  |  |  | POL1_7
[26 empty] | 12 | 21 | DPH
| Celkem |  |  |  |  | 0 | [19 empty] | 0 | 0 | SUM
END
Note on S6: Jedná se o informaci, zda se jedná o položku, která je do rozpočtu zadána z cenové soustavy RTS, nebo vlastní.
Note on T6: Jedná se o název CÚ, která je zadána u položky rozpočtu

## SO.01 D.1.4 P1
Položkový soupis prací a dodávek | [27 empty] | #TypZaznamu#
S: | POR | Stavební úpravy domu Porhajmova 18, Brno | [25 empty] | STA
O: | SO.01 | Bytový dům | [22 empty] | STA |  |  | OBJ
R: | D.1.4 | VZT | [25 empty] | ROZ
P.č. | Číslo položky | Název položky | MJ | Množství | Cena / MJ | Celkem | Dodávka | Dodávka celk. | Montáž | Montáž celk. | DPH | Cena s DPH | Hmotnost / MJ | Hmotnost celk.(t) | Dem. hmotnost / MJ | Dem. hmotnost celk.(t) | Ceník | Cen. soustava / platnost | Cenová úroveň | Nhod / MJ | Nhod celk. | Dodavatel | Typ položky | Stav položky
Díl: | 01 | Zař. č. 1 - Větrání hygienického zázemí bytů |  |  |  | 0 |  | 0 |  | 0 |  | 0 |  | 0 |  | 0 |  |  |  |  | 0 | [6 empty] | DIL
1 | 1.01 | Malý radiální ventilátor do SDK podhledu dvouotáčkový, včetně požární krabice | ks | 25 |  | 0 |  | 0 |  | 0 | 12 | 0 | 0 | 0 | 0 | 0 |  | Vlastní | Indiv | 0 | 0 |  | Specifikace | Běžná |  |  |  | POL3_0
2 | 1.02 | Šikmý výfukový kus DN180 se sítem | ks | 5 |  | 0 |  | 0 |  | 0 | 12 | 0 | 0 | 0 | 0 | 0 |  | Vlastní | Indiv | 0 | 0 |  | Specifikace | Běžná |  |  |  | POL3_0
3 | 1.03 | Šikmý výfukový kus DN200 se sítem | ks | 6 |  | 0 |  | 0 |  | 0 | 12 | 0 | 0 | 0 | 0 | 0 |  | Vlastní | Indiv | 0 | 0 |  | Specifikace | Běžná |  |  |  | POL3_0
4 | 1.04.1 | Kruhové spiro potrubí v provedení SAFE včetně tvarovek DN 100 | bm | 27 |  | 0 |  | 0 |  | 0 | 12 | 0 | 0 | 0 | 0 | 0 |  | Vlastní | Indiv | 0 | 0 |  | Specifikace | Běžná |  |  |  | POL3_0
5 | 1.04.2 | Kruhové spiro potrubí v provedení SAFE včetně tvarovek DN 125 | bm | 13 |  | 0 |  | 0 |  | 0 | 12 | 0 | 0 | 0 | 0 | 0 |  | Vlastní | Indiv | 0 | 0 |  | Specifikace | Běžná |  |  |  | POL3_0
6 | 1.04.3 | Kruhové spiro potrubí v provedení SAFE včetně tvarovek DN 160 | bm | 103 |  | 0 |  | 0 |  | 0 | 12 | 0 | 0 | 0 | 0 | 0 |  | Vlastní | Indiv | 0 | 0 |  | Specifikace | Běžná |  |  |  | POL3_0
7 | 1.04.4 | Kruhové spiro potrubí v provedení SAFE včetně tvarovek DN 180 | bm | 5 |  | 0 |  | 0 |  | 0 | 12 | 0 | 0 | 0 | 0 | 0 |  | Vlastní | Indiv | 0 | 0 |  | Specifikace | Běžná |  |  |  | POL3_0
8 | 1.04.5 | Kruhové spiro potrubí v provedení SAFE včetně tvarovek DN 200 | bm | 12 |  | 0 |  | 0 |  | 0 | 12 | 0 | 0 | 0 | 0 | 0 |  | Vlastní | Indiv | 0 | 0 |  | Specifikace | Běžná |  |  |  | POL3_0
9 | 1.05 | Ohebná tepelně/hlukově izolační hadice DN 100, tloušťka tepelné izolace 25mm | bm | 37 |  | 0 |  | 0 |  | 0 | 12 | 0 | 0 | 0 | 0 | 0 |  | Vlastní | Indiv | 0 | 0 |  | Specifikace | Běžná |  |  |  | POL3_0
10 | 1.06 | Tepelná izolace ze syntetického kaučuku tl. 25mm s Al polepem, samolepící | m2 | 21 |  | 0 |  | 0 |  | 0 | 12 | 0 | 0 | 0 | 0 | 0 |  | Vlastní | Indiv | 0 | 0 |  | Specifikace | Běžná |  |  |  | POL3_0
11 | 1.07 | Tepelná izolace z pěnového polyetylenu tl. 20mm | m2 | 8 |  | 0 |  | 0 |  | 0 | 12 | 0 | 0 | 0 | 0 | 0 |  | Vlastní | Indiv | 0 | 0 |  | Specifikace | Běžná |  |  |  | POL3_0
12 | 1.08 | Tepelná izolace z pěnového polyetylenu tl. 30mm | m2 | 5 |  | 0 |  | 0 |  | 0 | 12 | 0 | 0 | 0 | 0 | 0 |  | Vlastní | Indiv | 0 | 0 |  | Specifikace | Běžná |  |  |  | POL3_0
13 | Pol__0013 | Montážní, spojovací a těsnící materiál | soubor | 1 |  | 0 |  | 0 |  | 0 | 12 | 0 | 0 | 0 | 0 | 0 |  | Vlastní | Indiv | 0 | 0 |  | Práce | Běžná |  |  |  | POL1_1
14 | Pol__0014 | Montáž VZT zařízení | soubor | 1 |  | 0 |  | 0 |  | 0 | 12 | 0 | 0 | 0 | 0 | 0 |  | Vlastní | Indiv | 0 | 0 |  | Práce | Běžná |  |  |  | POL1_1
Díl: | 02 | Zař. č. 2 - Větrání hygienického zázemí kluboven a společenského centra |  |  |  | 0 |  | 0 |  | 0 |  | 0 |  | 0 |  | 0 |  |  |  |  | 0 | [6 empty] | DIL
15 | 2.01 | Rekuperační jednotka ve vnitřním nástěnném provedení, horní připojení 4 x hrdloDN250, Vp,o= 450m3/h, při 250 Pa. Jednotka bude dodána včetně MaR a ovladače | ks | 1 |  | 0 |  | 0 |  | 0 | 12 | 0 | 0 | 0 | 0 | 0 |  | Vlastní | Indiv | 0 | 0 |  | Specifikace | Běžná |  |  |  | POL3_0
16 | 2.02 | Rekuperační jednotka ve vnitřním podstropním provedení, připojení 4 x hrdloDN250, Vp,o= 360m3/h při, 250 Pa. Jednotka bude dodána včetně MaR a ovladače | ks | 1 |  | 0 |  | 0 |  | 0 | 12 | 0 | 0 | 0 | 0 | 0 |  | Vlastní | Indiv | 0 | 0 |  | Specifikace | Běžná |  |  |  | POL3_0
17 | 2.03 | Zpětná klapka DN250 | ks | 4 |  | 0 |  | 0 |  | 0 | 12 | 0 | 0 | 0 | 0 | 0 |  | Vlastní | Indiv | 0 | 0 |  | Práce | Běžná |  |  |  | POL1_1
18 | 2.04 | Tlumič hluku do kruhového potrubí DN160, délka 900mm | ks | 2 |  | 0 |  | 0 |  | 0 | 12 | 0 | 0 | 0 | 0 | 0 |  | Vlastní | Indiv | 0 | 0 |  | Specifikace | Běžná |  |  |  | POL3_0
19 | 2.05 | Tlumič hluku do kruhového potrubí DN200, délka 900mm | ks | 4 |  | 0 |  | 0 |  | 0 | 12 | 0 | 0 | 0 | 0 | 0 |  | Vlastní | Indiv | 0 | 0 |  | Specifikace | Běžná |  |  |  | POL3_0
20 | 2.06 | Šikmý sací/výfukový kus DN250 se sítem | ks | 2 |  | 0 |  | 0 |  | 0 | 12 | 0 | 0 | 0 | 0 | 0 |  | Vlastní | Indiv | 0 | 0 |  | Specifikace | Běžná |  |  |  | POL3_0
21 | 2.07 | Přívodní vyústka do kruhového potrubí 225x75, dvouřadá, regulace | ks | 10 |  | 0 |  | 0 |  | 0 | 12 | 0 | 0 | 0 | 0 | 0 |  | Vlastní | Indiv | 0 | 0 |  | Specifikace | Běžná |  |  |  | POL3_0
22 | 2.08 | Odvodní vyústka do kruhového potrubí 325x75, jednořadá, regulace | ks | 1 |  | 0 |  | 0 |  | 0 | 12 | 0 | 0 | 0 | 0 | 0 |  | Vlastní | Indiv | 0 | 0 |  | Specifikace | Běžná |  |  |  | POL3_0
23 | 2.09 | Plastový talířový odvodní DN 100 | ks | 2 |  | 0 |  | 0 |  | 0 | 12 | 0 | 0 | 0 | 0 | 0 |  | Vlastní | Indiv | 0 | 0 |  | Specifikace | Běžná |  |  |  | POL3_0
24 | 2.10 | Plastový talířový odvodní DN 125 | ks | 10 |  | 0 |  | 0 |  | 0 | 12 | 0 | 0 | 0 | 0 | 0 |  | Vlastní | Indiv | 0 | 0 |  | Specifikace | Běžná |  |  |  | POL3_0
25 | 2.11 | Plastový talířový odvodní DN 160 | ks | 1 |  | 0 |  | 0 |  | 0 | 12 | 0 | 0 | 0 | 0 | 0 |  | Vlastní | Indiv | 0 | 0 |  | Specifikace | Běžná |  |  |  | POL3_0
26 | 2.12 | Stěnová mřížka 400x100, standartní lamely, rozteč lamel 12,5mm | ks | 8 |  | 0 |  | 0 |  | 0 | 12 | 0 | 0 | 0 | 0 | 0 |  | Vlastní | Indiv | 0 | 0 |  | Specifikace | Běžná |  |  |  | POL3_0
27 | 2.13.1 | Kruhové spiro potrubí v provedení SAFE včetně tvarovek DN 125 | bm | 14 |  | 0 |  | 0 |  | 0 | 12 | 0 | 0 | 0 | 0 | 0 |  | Vlastní | Indiv | 0 | 0 |  | Specifikace | Běžná |  |  |  | POL3_0
28 | 2.13.2 | Kruhové spiro potrubí v provedení SAFE včetně tvarovek DN 160 | bm | 37 |  | 0 |  | 0 |  | 0 | 12 | 0 | 0 | 0 | 0 | 0 |  | Vlastní | Indiv | 0 | 0 |  | Specifikace | Běžná |  |  |  | POL3_0
29 | 2.13.3 | Kruhové spiro potrubí v provedení SAFE včetně tvarovek DN 200 | bm | 50 |  | 0 |  | 0 |  | 0 | 12 | 0 | 0 | 0 | 0 | 0 |  | Vlastní | Indiv | 0 | 0 |  | Specifikace | Běžná |  |  |  | POL3_0
30 | 2.13.4 | Kruhové spiro potrubí v provedení SAFE včetně tvarovek DN 250 | bm | 31 |  | 0 |  | 0 |  | 0 | 12 | 0 | 0 | 0 | 0 | 0 |  | Vlastní | Indiv | 0 | 0 |  | Specifikace | Běžná |  |  |  | POL3_0
31 | 2.14 | Ohebná tepelně/hlukově izolační hadice DN 200, tloušťka tepelné izolace 25mm | bm | 7 |  | 0 |  | 0 |  | 0 | 12 | 0 | 0 | 0 | 0 | 0 |  | Vlastní | Indiv | 0 | 0 |  | Specifikace | Běžná |  |  |  | POL3_0
32 | 2.15 | Ohebná tepelně/hlukově izolační hadice DN 200, tloušťka tepelné izolace 50mm | bm | 7 |  | 0 |  | 0 |  | 0 | 12 | 0 | 0 | 0 | 0 | 0 |  | Vlastní | Indiv | 0 | 0 |  | Specifikace | Běžná |  |  |  | POL3_0
33 | 2.16 | Tepelná izolace ze syntetického kaučuku tl. 25mm s Al polepem, samolepící | m2 | 4 |  | 0 |  | 0 |  | 0 | 12 | 0 | 0 | 0 | 0 | 0 |  | Vlastní | Indiv | 0 | 0 |  | Specifikace | Běžná |  |  |  | POL3_0
34 | 2.17 | Požární izolace tl. 50mm s Al polepem, odolnost dle PBŘ (EI 30 DP1) | m2 | 45 |  | 0 |  | 0 |  | 0 | 12 | 0 | 0 | 0 | 0 | 0 |  | Vlastní | Indiv | 0 | 0 |  | Práce | Běžná |  |  |  | POL1_1
35 | 2.18 | Požární izolace tl. 50mm s oplechováním, odolnost dle PBŘ (EI 30 DP1) | m2 | 3 |  | 0 |  | 0 |  | 0 | 12 | 0 | 0 | 0 | 0 | 0 |  | Vlastní | Indiv | 0 | 0 |  | Práce | Běžná |  |  |  | POL1_1
36 | Pol__0036 | Nástřik celého zařízení v 1.NP do černé barvy | soubor | 1 |  | 0 |  | 0 |  | 0 | 12 | 0 | 0 | 0 | 0 | 0 |  | Vlastní | Indiv | 0 | 0 |  | Práce | Běžná |  |  |  | POL1_1
37 | Pol__0037 | Montážní, spojovací a těsnící materiál | soubor | 1 |  | 0 |  | 0 |  | 0 | 12 | 0 | 0 | 0 | 0 | 0 |  | Vlastní | Indiv | 0 | 0 |  | Práce | Běžná |  |  |  | POL1_1
38 | Pol__0038 | Montáž VZT zařízení | soubor | 1 |  | 0 |  | 0 |  | 0 | 12 | 0 | 0 | 0 | 0 | 0 |  | Vlastní | Indiv | 0 | 0 |  | Práce | Běžná |  |  |  | POL1_1
Díl: | 03 | Zař. č. 3 - Větrání hygienického zázemí a skladu obchodu |  |  |  | 0 |  | 0 |  | 0 |  | 0 |  | 0 |  | 0 |  |  |  |  | 0 | [6 empty] | DIL
39 | 3.01 | Malý radiální ventilátor do SDK podhledu dvouotáčkový, včetně požární krabice | ks | 3 |  | 0 |  | 0 |  | 0 | 12 | 0 | 0 | 0 | 0 | 0 |  | Vlastní | Indiv | 0 | 0 |  | Specifikace | Běžná |  |  |  | POL3_0
40 | 3.02 | Protidešťová žaluzie DN125 se sítem - RAL dle stavby | ks | 1 |  | 0 |  | 0 |  | 0 | 12 | 0 | 0 | 0 | 0 | 0 |  | Vlastní | Indiv | 0 | 0 |  | Specifikace | Běžná |  |  |  | POL3_0
41 | 3.03 | Protidešťová žaluzie DN160 se sítem - RAL dle stavby | ks | 1 |  | 0 |  | 0 |  | 0 | 12 | 0 | 0 | 0 | 0 | 0 |  | Vlastní | Indiv | 0 | 0 |  | Specifikace | Běžná |  |  |  | POL3_0
42 | 3.04 | Šikmý výfukový kus DN160 se sítem | ks | 1 |  | 0 |  | 0 |  | 0 | 12 | 0 | 0 | 0 | 0 | 0 |  | Vlastní | Indiv | 0 | 0 |  | Specifikace | Běžná |  |  |  | POL3_0
43 | 3.05.1 | Kruhové spiro potrubí v provedení SAFE včetně tvarovek DN 100 | bm | 8 |  | 0 |  | 0 |  | 0 | 12 | 0 | 0 | 0 | 0 | 0 |  | Vlastní | Indiv | 0 | 0 |  | Specifikace | Běžná |  |  |  | POL3_0
44 | 3.05.2 | Kruhové spiro potrubí v provedení SAFE včetně tvarovek DN 125 | bm | 6 |  | 0 |  | 0 |  | 0 | 12 | 0 | 0 | 0 | 0 | 0 |  | Vlastní | Indiv | 0 | 0 |  | Specifikace | Běžná |  |  |  | POL3_0
45 | 3.05.3 | Kruhové spiro potrubí v provedení SAFE včetně tvarovek DN 160 | bm | 18 |  | 0 |  | 0 |  | 0 | 12 | 0 | 0 | 0 | 0 | 0 |  | Vlastní | Indiv | 0 | 0 |  | Specifikace | Běžná |  |  |  | POL3_0
46 | 3.06 | Ohebná tepelně/hlukově izolační hadice DN 100, tloušťka tepelné izolace 25mm | bm | 5 |  | 0 |  | 0 |  | 0 | 12 | 0 | 0 | 0 | 0 | 0 |  | Vlastní | Indiv | 0 | 0 |  | Specifikace | Běžná |  |  |  | POL3_0
47 | 3.07 | Tepelná izolace ze syntetického kaučuku tl. 25mm s Al polepem, samolepící | m2 | 15 |  | 0 |  | 0 |  | 0 | 12 | 0 | 0 | 0 | 0 | 0 |  | Vlastní | Indiv | 0 | 0 |  | Specifikace | Běžná |  |  |  | POL3_0
48 | 3.08 | Tepelná izolace ze syntetického kaučuku tl. 25mm s oplechováním, samolepící | m2 | 1 |  | 0 |  | 0 |  | 0 | 12 | 0 | 0 | 0 | 0 | 0 |  | Vlastní | Indiv | 0 | 0 |  | Specifikace | Běžná |  |  |  | POL3_0
49 | Pol__0049 | Montážní, spojovací a těsnící materiál | soubor | 1 |  | 0 |  | 0 |  | 0 | 12 | 0 | 0 | 0 | 0 | 0 |  | Vlastní | Indiv | 0 | 0 |  | Práce | Běžná |  |  |  | POL1_1
50 | Pol__0050 | Montáž VZT zařízení | soubor | 1 |  | 0 |  | 0 |  | 0 | 12 | 0 | 0 | 0 | 0 | 0 |  | Vlastní | Indiv | 0 | 0 |  | Práce | Běžná |  |  |  | POL1_1
Díl: | 04 | Zař. č. 4 - Větrání sklepů a technických místností |  |  |  | 0 |  | 0 |  | 0 |  | 0 |  | 0 |  | 0 |  |  |  |  | 0 | [6 empty] | DIL
51 | 4.01 | Potrubní diagonální ventilátor do kruhového potrubí DN160, tříotáčkové provedení | ks | 1 |  | 0 |  | 0 |  | 0 | 12 | 0 | 0 | 0 | 0 | 0 |  | Vlastní | Indiv | 0 | 0 |  | Specifikace | Běžná |  |  |  | POL3_0
52 | 4.01.1 | Zpětná klapka DN160 | ks | 1 |  | 0 |  | 0 |  | 0 | 12 | 0 | 0 | 0 | 0 | 0 |  | Vlastní | Indiv | 0 | 0 |  | Práce | Běžná |  |  |  | POL1_1
53 | 4.01.2 | Pružná manžeta DN160 | ks | 2 |  | 0 |  | 0 |  | 0 | 12 | 0 | 0 | 0 | 0 | 0 |  | Vlastní | Indiv | 0 | 0 |  | Specifikace | Běžná |  |  |  | POL3_0
54 | 4.02 | Potrubní diagonální ventilátor do kruhového potrubí DN160, tříotáčkové provedení | ks | 1 |  | 0 |  | 0 |  | 0 | 12 | 0 | 0 | 0 | 0 | 0 |  | Vlastní | Indiv | 0 | 0 |  | Specifikace | Běžná |  |  |  | POL3_0
55 | 4.02.1 | Zpětná klapka DN160 | ks | 1 |  | 0 |  | 0 |  | 0 | 12 | 0 | 0 | 0 | 0 | 0 |  | Vlastní | Indiv | 0 | 0 |  | Práce | Běžná |  |  |  | POL1_1
56 | 4.02.2 | Pružná manžeta DN160 | ks | 2 |  | 0 |  | 0 |  | 0 | 12 | 0 | 0 | 0 | 0 | 0 |  | Vlastní | Indiv | 0 | 0 |  | Specifikace | Běžná |  |  |  | POL3_0
57 | 4.02A | Potrubní diagonální ventilátor do kruhového potrubí DN200, tříotáčkové provedení | ks | 1 |  | 0 |  | 0 |  | 0 | 12 | 0 | 0 | 0 | 0 | 0 |  | Vlastní | Indiv | 0 | 0 |  | Specifikace | Běžná |  |  |  | POL3_0
58 | 4.02A.1 | Zpětná klapka DN200 | ks | 1 |  | 0 |  | 0 |  | 0 | 12 | 0 | 0 | 0 | 0 | 0 |  | Vlastní | Indiv | 0 | 0 |  | Práce | Běžná |  |  |  | POL1_1
59 | 4.02A.2 | Pružná manžeta DN200 | ks | 2 |  | 0 |  | 0 |  | 0 | 12 | 0 | 0 | 0 | 0 | 0 |  | Vlastní | Indiv | 0 | 0 |  | Specifikace | Běžná |  |  |  | POL3_0
60 | 4.03 | Protidešťová žaluzie DN200 se sítem - RAL dle stavby | ks | 1 |  | 0 |  | 0 |  | 0 | 12 | 0 | 0 | 0 | 0 | 0 |  | Vlastní | Indiv | 0 | 0 |  | Specifikace | Běžná |  |  |  | POL3_0
61 | 4.04 | Šikmý výfukový kus DN200 se sítem | ks | 1 |  | 0 |  | 0 |  | 0 | 12 | 0 | 0 | 0 | 0 | 0 |  | Vlastní | Indiv | 0 | 0 |  | Specifikace | Běžná |  |  |  | POL3_0
62 | 4.05 | Odvodní vyústka jednořadá na kruhové potrubí 225x75 s regulací | ks | 9 |  | 0 |  | 0 |  | 0 | 12 | 0 | 0 | 0 | 0 | 0 |  | Vlastní | Indiv | 0 | 0 |  | Specifikace | Běžná |  |  |  | POL3_0
63 | 4.06 | Šikmý sací kus DN125 se sítem | ks | 1 |  | 0 |  | 0 |  | 0 | 12 | 0 | 0 | 0 | 0 | 0 |  | Vlastní | Indiv | 0 | 0 |  | Specifikace | Běžná |  |  |  | POL3_0
64 | 4.07 | Krycí mřížka DN160 | ks | 1 |  | 0 |  | 0 |  | 0 | 12 | 0 | 0 | 0 | 0 | 0 |  | Vlastní | Indiv | 0 | 0 |  | Práce | Běžná |  |  |  | POL1_1
65 | 4.08 | Požární větrací mřížka 200x200 (skutečný rozměr 380x250), základní provedení ruční teplotní | ks | 5 |  | 0 |  | 0 |  | 0 | 12 | 0 | 0 | 0 | 0 | 0 |  | Vlastní | Indiv | 0 | 0 |  | Práce | Běžná |  |  |  | POL1_1
66 | 4.09.1 | Kruhové spiro potrubí v provedení SAFE včetně tvarovek DN 125 | bm | 33 |  | 0 |  | 0 |  | 0 | 12 | 0 | 0 | 0 | 0 | 0 |  | Vlastní | Indiv | 0 | 0 |  | Specifikace | Běžná |  |  |  | POL3_0
67 | 4.09.2 | Kruhové spiro potrubí v provedení SAFE včetně tvarovek DN 160 | bm | 29 |  | 0 |  | 0 |  | 0 | 12 | 0 | 0 | 0 | 0 | 0 |  | Vlastní | Indiv | 0 | 0 |  | Specifikace | Běžná |  |  |  | POL3_0
68 | 4.09.3 | Kruhové spiro potrubí v provedení SAFE včetně tvarovek DN 200 | bm | 30 |  | 0 |  | 0 |  | 0 | 12 | 0 | 0 | 0 | 0 | 0 |  | Vlastní | Indiv | 0 | 0 |  | Specifikace | Běžná |  |  |  | POL3_0
69 | 4.10 | Požární izolace tl. 40mm s Al polepem, odolnost dle PBŘ (EI 30 DP1) | m2 | 23 |  | 0 |  | 0 |  | 0 | 12 | 0 | 0 | 0 | 0 | 0 |  | Vlastní | Indiv | 0 | 0 |  | Práce | Běžná |  |  |  | POL1_1
70 | 4.11 | Požární izolace tl. 40mm s oplechováním, odolnost dle PBŘ (EI 30 DP1) | m2 | 1 |  | 0 |  | 0 |  | 0 | 12 | 0 | 0 | 0 | 0 | 0 |  | Vlastní | Indiv | 0 | 0 |  | Práce | Běžná |  |  |  | POL1_1
71 | 4.12 | Tlumič hluku do kruhového potrubí DN200, délka 900mm | ks | 2 |  | 0 |  | 0 |  | 0 | 12 | 0 | 0 | 0 | 0 | 0 |  | Vlastní | Indiv | 0 | 0 |  | Specifikace | Běžná |  |  |  | POL3_0
72 | Pol__0072 | Montážní, spojovací a těsnící materiál | kpl | 1 |  | 0 |  | 0 |  | 0 | 12 | 0 | 0 | 0 | 0 | 0 |  | Vlastní | Indiv | 0 | 0 |  | Práce | Běžná |  |  |  | POL1_1
73 | Pol__0073 | Montáž VZT zařízení | kpl | 1 |  | 0 |  | 0 |  | 0 | 12 | 0 | 0 | 0 | 0 | 0 |  | Vlastní | Indiv | 0 | 0 |  | Práce | Běžná |  |  |  | POL1_1
Díl: | 05 | Zař. č. 5 - Nucené větráni CHÚC typu A |  |  |  | 0 |  | 0 |  | 0 |  | 0 |  | 0 |  | 0 |  |  |  |  | 0 | [6 empty] | DIL
74 | 5.01 | Radiální potrubní ventilátor | ks | 1 |  | 0 |  | 0 |  | 0 | 12 | 0 | 0 | 0 | 0 | 0 |  | Vlastní | Indiv | 0 | 0 |  | Specifikace | Běžná |  |  |  | POL3_0
75 | 5.02 | Uzavírací těsná klapka 700x400 se servopohonem otevřeno/zavřeno s havarijní funkcí | ks | 1 |  | 0 |  | 0 |  | 0 | 12 | 0 | 0 | 0 | 0 | 0 |  | Vlastní | Indiv | 0 | 0 |  | Specifikace | Běžná |  |  |  | POL3_0
76 | 5.03 | Přívodní vyústka do čtyřhranného potrubí, 800x400, dvouřadá, bez regulace (průtok vzduchu 3985m3/h) | ks | 1 |  | 0 |  | 0 |  | 0 | 12 | 0 | 0 | 0 | 0 | 0 |  | Vlastní | Indiv | 0 | 0 |  | Specifikace | Běžná |  |  |  | POL3_0
77 | 5.04 | Šikmý sací kus 800x315 se sítem | ks | 1 |  | 0 |  | 0 |  | 0 | 12 | 0 | 0 | 0 | 0 | 0 |  | Vlastní | Indiv | 0 | 0 |  | Specifikace | Běžná |  |  |  | POL3_0
78 | 5.05 | Čtyřhranné pozinkované potrubí sk. I včetně tvarovek | m2 | 42 |  | 0 |  | 0 |  | 0 | 12 | 0 | 0 | 0 | 0 | 0 |  | Vlastní | Indiv | 0 | 0 |  | Specifikace | Běžná |  |  |  | POL3_0
79 | 5.06 | Požární izolace tl. 40mm s Al polepem, odolnost dle PBŘ (EI 30 DP1) | m2 | 44 |  | 0 |  | 0 |  | 0 | 12 | 0 | 0 | 0 | 0 | 0 |  | Vlastní | Indiv | 0 | 0 |  | Práce | Běžná |  |  |  | POL1_1
80 | 5.07 | Požární izolace tl. 40mm s oplechováním, odolnost dle PBŘ (EI 30 DP1) | m2 | 5 |  | 0 |  | 0 |  | 0 | 12 | 0 | 0 | 0 | 0 | 0 |  | Vlastní | Indiv | 0 | 0 |  | Práce | Běžná |  |  |  | POL1_1
81 | Pol__0081 | Montážní, spojovací a těsnící materiál | soubor | 1 |  | 0 |  | 0 |  | 0 | 12 | 0 | 0 | 0 | 0 | 0 |  | Vlastní | Indiv | 0 | 0 |  | Práce | Běžná |  |  |  | POL1_1
82 | Pol__0082 | Montáž VZT zařízení | soubor | 1 |  | 0 |  | 0 |  | 0 | 12 | 0 | 0 | 0 | 0 | 0 |  | Vlastní | Indiv | 0 | 0 |  | Práce | Běžná |  |  |  | POL1_1
Díl: | 06 | Zař. č. 6 - Větrání garáží |  |  |  | 0 |  | 0 |  | 0 |  | 0 |  | 0 |  | 0 |  |  |  |  | 0 | [6 empty] | DIL
83 | 6.01 | Potrubní diagonální ventilátor do kruhového potrubí DN200, tříotáčkové provedení | ks | 1 |  | 0 |  | 0 |  | 0 | 12 | 0 | 0 | 0 | 0 | 0 |  | Vlastní | Indiv | 0 | 0 |  | Specifikace | Běžná |  |  |  | POL3_0
84 | 6.01.1 | Zpětná klapka DN200 | ks | 1 |  | 0 |  | 0 |  | 0 | 12 | 0 | 0 | 0 | 0 | 0 |  | Vlastní | Indiv | 0 | 0 |  | Práce | Běžná |  |  |  | POL1_1
85 | 6.01.2 | Pružná manžeta DN200 | ks | 2 |  | 0 |  | 0 |  | 0 | 12 | 0 | 0 | 0 | 0 | 0 |  | Vlastní | Indiv | 0 | 0 |  | Specifikace | Běžná |  |  |  | POL3_0
86 | 6.02 | Tlumič hluku do kruhového potrubí DN200, délka 900mm | ks | 2 |  | 0 |  | 0 |  | 0 | 12 | 0 | 0 | 0 | 0 | 0 |  | Vlastní | Indiv | 0 | 0 |  | Specifikace | Běžná |  |  |  | POL3_0
87 | 6.03 | Šikmý výfukový kus DN200 se sítem | ks | 1 |  | 0 |  | 0 |  | 0 | 12 | 0 | 0 | 0 | 0 | 0 |  | Vlastní | Indiv | 0 | 0 |  | Specifikace | Běžná |  |  |  | POL3_0
88 | 6.04 | Šikmý sací kus 250x250 se sítem | ks | 1 |  | 0 |  | 0 |  | 0 | 12 | 0 | 0 | 0 | 0 | 0 |  | Vlastní | Indiv | 0 | 0 |  | Specifikace | Běžná |  |  |  | POL3_0
89 | 6.05 | Odvodní vyústka jednořadá na kruhové potrubí 325x75 s regulací | ks | 6 |  | 0 |  | 0 |  | 0 | 12 | 0 | 0 | 0 | 0 | 0 |  | Vlastní | Indiv | 0 | 0 |  | Specifikace | Běžná |  |  |  | POL3_0
90 | 6.06 | Krycí mřížka 250x250 | ks | 1 |  | 0 |  | 0 |  | 0 | 12 | 0 | 0 | 0 | 0 | 0 |  | Vlastní | Indiv | 0 | 0 |  | Práce | Běžná |  |  |  | POL1_1
91 | 6.07.1 | Kruhové spiro potrubí v provedení SAFE včetně tvarovek DN 160 | bm | 8 |  | 0 |  | 0 |  | 0 | 12 | 0 | 0 | 0 | 0 | 0 |  | Vlastní | Indiv | 0 | 0 |  | Specifikace | Běžná |  |  |  | POL3_0
92 | 6.07.2 | Kruhové spiro potrubí v provedení SAFE včetně tvarovek DN 200 | bm | 23 |  | 0 |  | 0 |  | 0 | 12 | 0 | 0 | 0 | 0 | 0 |  | Vlastní | Indiv | 0 | 0 |  | Specifikace | Běžná |  |  |  | POL3_0
93 | 6.08 | Čtyřhranné pozinkované potrubí sk. I včetně tvarovek | m2 | 8 |  | 0 |  | 0 |  | 0 | 12 | 0 | 0 | 0 | 0 | 0 |  | Vlastní | Indiv | 0 | 0 |  | Specifikace | Běžná |  |  |  | POL3_0
94 | 6.09 | Požární izolace tl. 40mm s Al polepem, odolnost dle PBŘ (EI 30 DP1) | m2 | 18 |  | 0 |  | 0 |  | 0 | 12 | 0 | 0 | 0 | 0 | 0 |  | Vlastní | Indiv | 0 | 0 |  | Práce | Běžná |  |  |  | POL1_1
95 | 6.10 | Požární izolace tl. 40mm s oplechováním, odolnost dle PBŘ (EI 30 DP1) | m2 | 6 |  | 0 |  | 0 |  | 0 | 12 | 0 | 0 | 0 | 0 | 0 |  | Vlastní | Indiv | 0 | 0 |  | Práce | Běžná |  |  |  | POL1_1
96 | Pol__0096 | Montážní, spojovací a těsnící materiál | soubor | 1 |  | 0 |  | 0 |  | 0 | 12 | 0 | 0 | 0 | 0 | 0 |  | Vlastní | Indiv | 0 | 0 |  | Práce | Běžná |  |  |  | POL1_1
97 | Pol__0097 | Montáž VZT zařízení | soubor | 1 |  | 0 |  | 0 |  | 0 | 12 | 0 | 0 | 0 | 0 | 0 |  | Vlastní | Indiv | 0 | 0 |  | Práce | Běžná |  |  |  | POL1_1
Díl: | 07 | Zař. č. 7 - Přirozené větrání výtahové šachty |  |  |  | 0 |  | 0 |  | 0 |  | 0 |  | 0 |  | 0 |  |  |  |  | 0 | [6 empty] | DIL
98 | 7.01 | Požární větrací mřížka 200x200 (skutečný rozměr 380x250), základní provedení ruční teplotní | ks | 1 |  | 0 |  | 0 |  | 0 | 12 | 0 | 0 | 0 | 0 | 0 |  | Vlastní | Indiv | 0 | 0 |  | Práce | Běžná |  |  |  | POL1_1
99 | 7.02 | Protidešťová žaluzie DN160 se sítem - RAL dle stavby | ks | 1 |  | 0 |  | 0 |  | 0 | 12 | 0 | 0 | 0 | 0 | 0 |  | Vlastní | Indiv | 0 | 0 |  | Specifikace | Běžná |  |  |  | POL3_0
100 | 7.03 | Krycí mřížka DN160 | ks | 1 |  | 0 |  | 0 |  | 0 | 12 | 0 | 0 | 0 | 0 | 0 |  | Vlastní | Indiv | 0 | 0 |  | Práce | Běžná |  |  |  | POL1_1
101 | 7.04 | Kruhové spiro potrubí v provedení SAFE včetně tvarovek DN 160 | bm | 1 |  | 0 |  | 0 |  | 0 | 12 | 0 | 0 | 0 | 0 | 0 |  | Vlastní | Indiv | 0 | 0 |  | Specifikace | Běžná |  |  |  | POL3_0
102 | Pol__0102 | Montážní, spojovací a těsnící materiál | soubor | 1 |  | 0 |  | 0 |  | 0 | 12 | 0 | 0 | 0 | 0 | 0 |  | Vlastní | Indiv | 0 | 0 |  | Práce | Běžná |  |  |  | POL1_1
103 | Pol__0103 | Montáž VZT zařízení | soubor | 1 |  | 0 |  | 0 |  | 0 | 12 | 0 | 0 | 0 | 0 | 0 |  | Vlastní | Indiv | 0 | 0 |  | Práce | Běžná |  |  |  | POL1_1
Díl: | _9 | Zař. č. O - Ostatní |  |  |  | 0 |  | 0 |  | 0 |  | 0 |  | 0 |  | 0 |  |  |  |  | 0 | [6 empty] | DIL
104 | O.1 | Doprava materiálu | soubor | 1 |  | 0 |  | 0 |  | 0 | 12 | 0 | 0 | 0 | 0 | 0 |  | Vlastní | Indiv | 0 | 0 |  | Práce | Běžná |  |  |  | POL1_
105 | O.2 | Zkoušky technologie zařízení | soubor | 1 |  | 0 |  | 0 |  | 0 | 12 | 0 | 0 | 0 | 0 | 0 |  | Vlastní | Indiv | 0 | 0 |  | Práce | Běžná |  |  |  | POL1_
106 | O.3 | Uvedení do provozu zařízení VZT vč. zaregulování systému | soubor | 1 |  | 0 |  | 0 |  | 0 | 12 | 0 | 0 | 0 | 0 | 0 |  | Vlastní | Indiv | 0 | 0 |  | Práce | Běžná |  |  |  | POL1_
107 | O.4 | Zaškolení obsluhy pracovníků objednatele | soubor | 1 |  | 0 |  | 0 |  | 0 | 12 | 0 | 0 | 0 | 0 | 0 |  | Vlastní | Indiv | 0 | 0 |  | Práce | Běžná |  |  |  | POL1_
108 | O.5 | Požární ucpávky | soubor | 1 |  | 0 |  | 0 |  | 0 | 12 | 0 | 0 | 0 | 0 | 0 |  | Vlastní | Indiv | 0 | 0 |  | Práce | Běžná |  |  |  | POL1_
109 | O.6 | Projektová dokumentace skutečného provedení | soubor | 1 |  | 0 |  | 0 |  | 0 | 12 | 0 | 0 | 0 | 0 | 0 |  | Vlastní | Indiv | 0 | 0 |  | Práce | Běžná |  |  |  | POL1_
110 | 100100102 | Stavební výpomoci s hrubým zapravením | soubor | 1 |  | 0 |  | 0 |  | 0 | 12 | 0 | 0 | 0 | 0 | 0 |  | Vlastní | Indiv | 0 | 0 |  | Práce | Běžná |  |  |  | POL1_1
[26 empty] | 12 | 21 | DPH
| Celkem |  |  |  |  | 0 | [19 empty] | 0 | 0 | SUM
END
Note on S6: Jedná se o informaci, zda se jedná o položku, která je do rozpočtu zadána z cenové soustavy RTS, nebo vlastní.
Note on T6: Jedná se o název CÚ, která je zadána u položky rozpočtu

## SO.01 D.1.4 P2
Položkový soupis prací a dodávek | [27 empty] | #TypZaznamu#
S: | POR | Stavební úpravy domu Porhajmova 18, Brno | [25 empty] | STA
O: | SO.01 | Bytový dům | [22 empty] | STA |  |  | OBJ
R: | D.1.4 | Eletroinstalace | [25 empty] | ROZ
P.č. | Číslo položky | Název položky | MJ | Množství | Cena / MJ | Celkem | Dodávka | Dodávka celk. | Montáž | Montáž celk. | DPH | Cena s DPH | Hmotnost / MJ | Hmotnost celk.(t) | Dem. hmotnost / MJ | Dem. hmotnost celk.(t) | Ceník | Cen. soustava / platnost | Cenová úroveň | Nhod / MJ | Nhod celk. | Dodavatel | Typ položky | Stav položky
Díl: | _01 | HDS |  |  |  | 0 |  | 0 |  | 0 |  | 0 |  | 0 |  | 0 |  |  |  |  | 0 | [6 empty] | DIL
1 | Pol__0001 | Skříň pojistková přípojná, do výklenku, provedení E.ON | ks | 1 |  | 0 |  | 0 |  | 0 | 12 | 0 | 0 | 0 | 0 | 0 |  | Vlastní | Indiv | 0 | 0 |  | Práce | Běžná |  |  |  | POL1_1
2 | Pol__0002 | PNA1 160A gG Pojistková vložka | Ks | 3 |  | 0 |  | 0 |  | 0 | 12 | 0 | 0 | 0 | 0 | 0 |  | Vlastní | Indiv | 0 | 0 |  | Práce | Běžná |  |  |  | POL1_1
3 | Pol__0003 | Montáž | soubor | 1 |  | 0 |  | 0 |  | 0 | 12 | 0 | 0 | 0 | 0 | 0 |  | Vlastní | Indiv | 0 | 0 |  | Práce | Běžná |  |  |  | POL1_1
Díl: | _02 | RE1 |  |  |  | 0 |  | 0 |  | 0 |  | 0 |  | 0 |  | 0 |  |  |  |  | 0 | [6 empty] | DIL
4 | Pol__0004 | Skříň OCP 12 el.m. míst + 5x45m, zapuštěné provedení, EI2 30 DP1-Sm | ks | 1 |  | 0 |  | 0 |  | 0 | 12 | 0 | 0 | 0 | 0 | 0 |  | Vlastní | Indiv | 0 | 0 |  | Práce | Běžná |  |  |  | POL1_1
5 | Pol__0005 | Přístrojové vybavení atyp. | ks | 1 |  | 0 |  | 0 |  | 0 | 12 | 0 | 0 | 0 | 0 | 0 |  | Vlastní | Indiv | 0 | 0 |  | Práce | Běžná |  |  |  | POL1_1
6 | Pol__0006 | Propojovací kabely a vodiče | ks | 1 |  | 0 |  | 0 |  | 0 | 12 | 0 | 0 | 0 | 0 | 0 |  | Vlastní | Indiv | 0 | 0 |  | Práce | Běžná |  |  |  | POL1_1
7 | Pol__0007 | Značení vodičů a přístrojů | ks | 1 |  | 0 |  | 0 |  | 0 | 12 | 0 | 0 | 0 | 0 | 0 |  | Vlastní | Indiv | 0 | 0 |  | Práce | Běžná |  |  |  | POL1_1
8 | Pol__0008 | Pomocný montážní a instalační materiál | ks | 1 |  | 0 |  | 0 |  | 0 | 12 | 0 | 0 | 0 | 0 | 0 |  | Vlastní | Indiv | 0 | 0 |  | Práce | Běžná |  |  |  | POL1_1
9 | Pol__0009 | Montáž | soubor | 1 |  | 0 |  | 0 |  | 0 | 12 | 0 | 0 | 0 | 0 | 0 |  | Vlastní | Indiv | 0 | 0 |  | Práce | Běžná |  |  |  | POL1_1
10 | Pol__0010 | Kusová zkouška zařízení | soubor | 1 |  | 0 |  | 0 |  | 0 | 12 | 0 | 0 | 0 | 0 | 0 |  | Vlastní | Indiv | 0 | 0 |  | Práce | Běžná |  |  |  | POL1_1
Díl: | _03 | RE2 |  |  |  | 0 |  | 0 |  | 0 |  | 0 |  | 0 |  | 0 |  |  |  |  | 0 | [6 empty] | DIL
11 | Pol__0011 | Skříň OCP 9 el.m. míst + 5x33m, zapuštěné provedení, EI2 30 DP1-Sm | ks | 1 |  | 0 |  | 0 |  | 0 | 12 | 0 | 0 | 0 | 0 | 0 |  | Vlastní | Indiv | 0 | 0 |  | Práce | Běžná |  |  |  | POL1_1
12 | Pol__0012 | Přístrojové vybavení atyp. | ks | 1 |  | 0 |  | 0 |  | 0 | 12 | 0 | 0 | 0 | 0 | 0 |  | Vlastní | Indiv | 0 | 0 |  | Práce | Běžná |  |  |  | POL1_1
13 | Pol__0013 | Propojovací kabely a vodiče | ks | 1 |  | 0 |  | 0 |  | 0 | 12 | 0 | 0 | 0 | 0 | 0 |  | Vlastní | Indiv | 0 | 0 |  | Práce | Běžná |  |  |  | POL1_1
14 | Pol__0014 | Značení vodičů a přístrojů | ks | 1 |  | 0 |  | 0 |  | 0 | 12 | 0 | 0 | 0 | 0 | 0 |  | Vlastní | Indiv | 0 | 0 |  | Práce | Běžná |  |  |  | POL1_1
15 | Pol__0015 | Pomocný montážní a instalační materiál | ks | 1 |  | 0 |  | 0 |  | 0 | 12 | 0 | 0 | 0 | 0 | 0 |  | Vlastní | Indiv | 0 | 0 |  | Práce | Běžná |  |  |  | POL1_1
16 | Pol__0016 | Montáž | soubor | 1 |  | 0 |  | 0 |  | 0 | 12 | 0 | 0 | 0 | 0 | 0 |  | Vlastní | Indiv | 0 | 0 |  | Práce | Běžná |  |  |  | POL1_1
17 | Pol__0017 | Kusová zkouška zařízení | soubor | 1 |  | 0 |  | 0 |  | 0 | 12 | 0 | 0 | 0 | 0 | 0 |  | Vlastní | Indiv | 0 | 0 |  | Práce | Běžná |  |  |  | POL1_1
Díl: | _04 | RE3 |  |  |  | 0 |  | 0 |  | 0 |  | 0 |  | 0 |  | 0 |  |  |  |  | 0 | [6 empty] | DIL
18 | Pol__0018 | Skříň OCP 9 el.m. míst + 5x33m, zapuštěné provedení, EI2 30 DP1-Sm | ks | 1 |  | 0 |  | 0 |  | 0 | 12 | 0 | 0 | 0 | 0 | 0 |  | Vlastní | Indiv | 0 | 0 |  | Práce | Běžná |  |  |  | POL1_1
19 | Pol__0019 | Přístrojové vybavení atyp. | ks | 1 |  | 0 |  | 0 |  | 0 | 12 | 0 | 0 | 0 | 0 | 0 |  | Vlastní | Indiv | 0 | 0 |  | Práce | Běžná |  |  |  | POL1_1
20 | Pol__0020 | Propojovací kabely a vodiče | ks | 1 |  | 0 |  | 0 |  | 0 | 12 | 0 | 0 | 0 | 0 | 0 |  | Vlastní | Indiv | 0 | 0 |  | Práce | Běžná |  |  |  | POL1_1
21 | Pol__0021 | Značení vodičů a přístrojů | ks | 1 |  | 0 |  | 0 |  | 0 | 12 | 0 | 0 | 0 | 0 | 0 |  | Vlastní | Indiv | 0 | 0 |  | Práce | Běžná |  |  |  | POL1_1
22 | Pol__0022 | Pomocný montážní a instalační materiál | ks | 1 |  | 0 |  | 0 |  | 0 | 12 | 0 | 0 | 0 | 0 | 0 |  | Vlastní | Indiv | 0 | 0 |  | Práce | Běžná |  |  |  | POL1_1
23 | Pol__0023 | Montáž | soubor | 1 |  | 0 |  | 0 |  | 0 | 12 | 0 | 0 | 0 | 0 | 0 |  | Vlastní | Indiv | 0 | 0 |  | Práce | Běžná |  |  |  | POL1_1
24 | Pol__0024 | Kusová zkouška zařízení | soubor | 1 |  | 0 |  | 0 |  | 0 | 12 | 0 | 0 | 0 | 0 | 0 |  | Vlastní | Indiv | 0 | 0 |  | Práce | Běžná |  |  |  | POL1_1
Díl: | _05 | RE4 |  |  |  | 0 |  | 0 |  | 0 |  | 0 |  | 0 |  | 0 |  |  |  |  | 0 | [6 empty] | DIL
25 | Pol__0025 | Skříň OCP 9 el.m. míst + 5x33m, zapuštěné provedení, EI2 30 DP1-Sm | ks | 1 |  | 0 |  | 0 |  | 0 | 12 | 0 | 0 | 0 | 0 | 0 |  | Vlastní | Indiv | 0 | 0 |  | Práce | Běžná |  |  |  | POL1_1
26 | Pol__0026 | Přístrojové vybavení atyp. | ks | 1 |  | 0 |  | 0 |  | 0 | 12 | 0 | 0 | 0 | 0 | 0 |  | Vlastní | Indiv | 0 | 0 |  | Práce | Běžná |  |  |  | POL1_1
27 | Pol__0027 | Propojovací kabely a vodiče | ks | 1 |  | 0 |  | 0 |  | 0 | 12 | 0 | 0 | 0 | 0 | 0 |  | Vlastní | Indiv | 0 | 0 |  | Práce | Běžná |  |  |  | POL1_1
28 | Pol__0028 | Značení vodičů a přístrojů | ks | 1 |  | 0 |  | 0 |  | 0 | 12 | 0 | 0 | 0 | 0 | 0 |  | Vlastní | Indiv | 0 | 0 |  | Práce | Běžná |  |  |  | POL1_1
29 | Pol__0029 | Pomocný montážní a instalační materiál | ks | 1 |  | 0 |  | 0 |  | 0 | 12 | 0 | 0 | 0 | 0 | 0 |  | Vlastní | Indiv | 0 | 0 |  | Práce | Běžná |  |  |  | POL1_1
30 | Pol__0030 | Montáž | soubor | 1 |  | 0 |  | 0 |  | 0 | 12 | 0 | 0 | 0 | 0 | 0 |  | Vlastní | Indiv | 0 | 0 |  | Práce | Běžná |  |  |  | POL1_1
31 | Pol__0031 | Kusová zkouška zařízení | soubor | 1 |  | 0 |  | 0 |  | 0 | 12 | 0 | 0 | 0 | 0 | 0 |  | Vlastní | Indiv | 0 | 0 |  | Práce | Běžná |  |  |  | POL1_1
Díl: | _06 | Rozvodnice bytová |  |  |  | 0 |  | 0 |  | 0 |  | 0 |  | 0 |  | 0 |  |  |  |  | 0 | [6 empty] | DIL
32 | Pol__0032 | OCP-3S72 Rozvodnicová skříň | Ks | 1 |  | 0 |  | 0 |  | 0 | 12 | 0 | 0 | 0 | 0 | 0 |  | Vlastní | Indiv | 0 | 0 |  | Práce | Běžná |  |  |  | POL1_1
33 | Pol__0033 | Přístrojové vybavení atyp. | ks | 1 |  | 0 |  | 0 |  | 0 | 12 | 0 | 0 | 0 | 0 | 0 |  | Vlastní | Indiv | 0 | 0 |  | Práce | Běžná |  |  |  | POL1_1
34 | Pol__0034 | Propojovací kabely a vodiče | ks | 1 |  | 0 |  | 0 |  | 0 | 12 | 0 | 0 | 0 | 0 | 0 |  | Vlastní | Indiv | 0 | 0 |  | Práce | Běžná |  |  |  | POL1_1
35 | Pol__0035 | Značení vodičů a přístrojů | ks | 1 |  | 0 |  | 0 |  | 0 | 12 | 0 | 0 | 0 | 0 | 0 |  | Vlastní | Indiv | 0 | 0 |  | Práce | Běžná |  |  |  | POL1_1
36 | Pol__0036 | Pomocný montážní a instalační materiál | ks | 1 |  | 0 |  | 0 |  | 0 | 12 | 0 | 0 | 0 | 0 | 0 |  | Vlastní | Indiv | 0 | 0 |  | Práce | Běžná |  |  |  | POL1_1
37 | Pol__0037 | Montáž | soubor | 1 |  | 0 |  | 0 |  | 0 | 12 | 0 | 0 | 0 | 0 | 0 |  | Vlastní | Indiv | 0 | 0 |  | Práce | Běžná |  |  |  | POL1_1
38 | Pol__0038 | Kusová zkouška zařízení | soubor | 1 |  | 0 |  | 0 |  | 0 | 12 | 0 | 0 | 0 | 0 | 0 |  | Vlastní | Indiv | 0 | 0 |  | Práce | Běžná |  |  |  | POL1_1
Díl: | _07 | RMaR |  |  |  | 0 |  | 0 |  | 0 |  | 0 |  | 0 |  | 0 |  |  |  |  | 0 | [6 empty] | DIL
39 | Pol__0039 | Rozvaděč MaR vč. monitorovacího systému - dodávka technologie | ks | 1 |  | 0 |  | 0 |  | 0 | 12 | 0 | 0 | 0 | 0 | 0 |  | Vlastní | Indiv | 0 | 0 |  | Práce | Běžná |  |  |  | POL1_1
Díl: | _08 | RMV (ventilace) |  |  |  | 0 |  | 0 |  | 0 |  | 0 |  | 0 |  | 0 |  |  |  |  | 0 | [6 empty] | DIL
40 | Pol__0040 | OCP skříň , IP66 1000x600x210 | Ks | 1 |  | 0 |  | 0 |  | 0 | 12 | 0 | 0 | 0 | 0 | 0 |  | Vlastní | Indiv | 0 | 0 |  | Práce | Běžná |  |  |  | POL1_1
41 | Pol__0041 | Přístrojové vybavení atyp. | ks | 1 |  | 0 |  | 0 |  | 0 | 12 | 0 | 0 | 0 | 0 | 0 |  | Vlastní | Indiv | 0 | 0 |  | Práce | Běžná |  |  |  | POL1_1
42 | Pol__0042 | Detekce plynů (CO) - ovl. ústředna | ks | 1 |  | 0 |  | 0 |  | 0 | 12 | 0 | 0 | 0 | 0 | 0 |  | Vlastní | Indiv | 0 | 0 |  | Práce | Běžná |  |  |  | POL1_1
43 | Pol__0043 | Propojovací kabely a vodiče | ks | 1 |  | 0 |  | 0 |  | 0 | 12 | 0 | 0 | 0 | 0 | 0 |  | Vlastní | Indiv | 0 | 0 |  | Práce | Běžná |  |  |  | POL1_1
44 | Pol__0044 | Značení vodičů a přístrojů | ks | 1 |  | 0 |  | 0 |  | 0 | 12 | 0 | 0 | 0 | 0 | 0 |  | Vlastní | Indiv | 0 | 0 |  | Práce | Běžná |  |  |  | POL1_1
45 | Pol__0045 | Pomocný montážní a instalační materiál | ks | 1 |  | 0 |  | 0 |  | 0 | 12 | 0 | 0 | 0 | 0 | 0 |  | Vlastní | Indiv | 0 | 0 |  | Práce | Běžná |  |  |  | POL1_1
46 | Pol__0046 | Montáž | soubor | 1 |  | 0 |  | 0 |  | 0 | 12 | 0 | 0 | 0 | 0 | 0 |  | Vlastní | Indiv | 0 | 0 |  | Práce | Běžná |  |  |  | POL1_1
47 | Pol__0047 | Kusová zkouška zařízení | soubor | 1 |  | 0 |  | 0 |  | 0 | 12 | 0 | 0 | 0 | 0 | 0 |  | Vlastní | Indiv | 0 | 0 |  | Práce | Běžná |  |  |  | POL1_1
Díl: | _09 | RPO |  |  |  | 0 |  | 0 |  | 0 |  | 0 |  | 0 |  | 0 |  |  |  |  | 0 | [6 empty] | DIL
48 | Pol__0048 | Rozvaděč pro odvětrání CHÚC vč. záložního zdroje, baterií, a řídícího modulu (vstup autom, tlač., hlásiče, tl. provětrání, tl. reset, IN CENTRAL,TOTAL STOP...) | ks | 1 |  | 0 |  | 0 |  | 0 | 12 | 0 | 0 | 0 | 0 | 0 |  | Vlastní | Indiv | 0 | 0 |  | Práce | Běžná |  |  |  | POL1_1
Díl: | _10 | Dodávky |  |  |  | 0 |  | 0 |  | 0 |  | 0 |  | 0 |  | 0 |  |  |  |  | 0 | [6 empty] | DIL
49 | Pol__0049 | HDS | ks | 1 |  | 0 |  | 0 |  | 0 | 12 | 0 | 0 | 0 | 0 | 0 |  | Vlastní | Indiv | 0 | 0 |  | Práce | Běžná |  |  |  | POL1_1
50 | Pol__0050 | RE1 | ks | 1 |  | 0 |  | 0 |  | 0 | 12 | 0 | 0 | 0 | 0 | 0 |  | Vlastní | Indiv | 0 | 0 |  | Práce | Běžná |  |  |  | POL1_1
51 | Pol__0051 | RE2 | ks | 1 |  | 0 |  | 0 |  | 0 | 12 | 0 | 0 | 0 | 0 | 0 |  | Vlastní | Indiv | 0 | 0 |  | Práce | Běžná |  |  |  | POL1_1
52 | Pol__0052 | RE3 | ks | 1 |  | 0 |  | 0 |  | 0 | 12 | 0 | 0 | 0 | 0 | 0 |  | Vlastní | Indiv | 0 | 0 |  | Práce | Běžná |  |  |  | POL1_1
53 | Pol__0053 | RE4 | ks | 1 |  | 0 |  | 0 |  | 0 | 12 | 0 | 0 | 0 | 0 | 0 |  | Vlastní | Indiv | 0 | 0 |  | Práce | Běžná |  |  |  | POL1_1
54 | Pol__0054 | Rozvodnice bytová | ks | 26 |  | 0 |  | 0 |  | 0 | 12 | 0 | 0 | 0 | 0 | 0 |  | Vlastní | Indiv | 0 | 0 |  | Práce | Běžná |  |  |  | POL1_1
55 | Pol__0055 | RMaR | ks | 1 |  | 0 |  | 0 |  | 0 | 12 | 0 | 0 | 0 | 0 | 0 |  | Vlastní | Indiv | 0 | 0 |  | Práce | Běžná |  |  |  | POL1_1
56 | Pol__0056 | RMV (ventilace) | ks | 1 |  | 0 |  | 0 |  | 0 | 12 | 0 | 0 | 0 | 0 | 0 |  | Vlastní | Indiv | 0 | 0 |  | Práce | Běžná |  |  |  | POL1_1
57 | Pol__0057 | RPO | ks | 1 |  | 0 |  | 0 |  | 0 | 12 | 0 | 0 | 0 | 0 | 0 |  | Vlastní | Indiv | 0 | 0 |  | Práce | Běžná |  |  |  | POL1_1
Díl: | _11 | Montáž dodaných zařízení - Rozvaděče a skříně |  |  |  | 0 |  | 0 |  | 0 |  | 0 |  | 0 |  | 0 |  |  |  |  | 0 | [6 empty] | DIL
58 | Pol__0058 | =RE, Rozvaděč elektroměrový | ks | 4 |  | 0 |  | 0 |  | 0 | 12 | 0 | 0 | 0 | 0 | 0 |  | Vlastní | Indiv | 0 | 0 |  | Práce | Běžná |  |  |  | POL1_1
59 | Pol__0059 | RPO rozvaděč odvětrání únikové cesty | ks | 1 |  | 0 |  | 0 |  | 0 | 12 | 0 | 0 | 0 | 0 | 0 |  | Vlastní | Indiv | 0 | 0 |  | Práce | Běžná |  |  |  | POL1_1
60 | Pol__0060 | RMV Rozvaděč ventilace garáží | ks | 1 |  | 0 |  | 0 |  | 0 | 12 | 0 | 0 | 0 | 0 | 0 |  | Vlastní | Indiv | 0 | 0 |  | Práce | Běžná |  |  |  | POL1_1
61 | Pol__0061 | =RB0x rozvodnice bytová | ks | 26 |  | 0 |  | 0 |  | 0 | 12 | 0 | 0 | 0 | 0 | 0 |  | Vlastní | Indiv | 0 | 0 |  | Práce | Běžná |  |  |  | POL1_1
Díl: | _12 | Montáž dodaných zařízení - Přístroje TZB - pouze montáž |  |  |  | 0 |  | 0 |  | 0 |  | 0 |  | 0 |  | 0 |  |  |  |  | 0 | [6 empty] | DIL
62 | Pol__0062 | Ventilátor koupelnový, dvouotáčkový | ks | 35 |  | 0 |  | 0 |  | 0 | 12 | 0 | 0 | 0 | 0 | 0 |  | Vlastní | Indiv | 0 | 0 |  | Práce | Běžná |  |  |  | POL1_1
63 | Pol__0063 | Ventilátor garáží | ks | 1 |  | 0 |  | 0 |  | 0 | 12 | 0 | 0 | 0 | 0 | 0 |  | Vlastní | Indiv | 0 | 0 |  | Práce | Běžná |  |  |  | POL1_1
64 | Pol__0064 | Pohonná jednotka vrata | ks | 1 |  | 0 |  | 0 |  | 0 | 12 | 0 | 0 | 0 | 0 | 0 |  | Vlastní | Indiv | 0 | 0 |  | Práce | Běžná |  |  |  | POL1_1
65 | Pol__0065 | Ohřev střešních svodů | ks | 4 |  | 0 |  | 0 |  | 0 | 12 | 0 | 0 | 0 | 0 | 0 |  | Vlastní | Indiv | 0 | 0 |  | Práce | Běžná |  |  |  | POL1_1
66 | Pol__0066 | Oběhové čerpadlo 230VAC | ks | 1 |  | 0 |  | 0 |  | 0 | 12 | 0 | 0 | 0 | 0 | 0 |  | Vlastní | Indiv | 0 | 0 |  | Práce | Běžná |  |  |  | POL1_1
Díl: | _13 | Kabelové trasy informačních technologií |  |  |  | 0 |  | 0 |  | 0 |  | 0 |  | 0 |  | 0 |  |  |  |  | 0 | [6 empty] | DIL
67 | Pol__0067 | Přípojný bod CETIN - skříň | ks | 1 |  | 0 |  | 0 |  | 0 | 12 | 0 | 0 | 0 | 0 | 0 |  | Vlastní | Indiv | 0 | 0 |  | Práce | Běžná |  |  |  | POL1_1
Díl: | _14 | Kabelové trasy informačních technologií - Trubka elektroinstalační ohebná vč. držáků a příslušenství |  |  |  | 0 |  | 0 |  | 0 |  | 0 |  | 0 |  | 0 |  |  |  |  | 0 | [6 empty] | DIL
68 | Pol__0068 | 1216E_L50 TRUBKA OHEBNÁ - SUPER MONOFLEX 16 750N | m | 600 |  | 0 |  | 0 |  | 0 | 12 | 0 | 0 | 0 | 0 | 0 |  | Vlastní | Indiv | 0 | 0 |  | Práce | Běžná |  |  |  | POL1_1
69 | Pol__0069 | 2316/LPE-2_H100 TRUBKA OHEBNÁ LPE | m | 700 |  | 0 |  | 0 |  | 0 | 12 | 0 | 0 | 0 | 0 | 0 |  | Vlastní | Indiv | 0 | 0 |  | Práce | Běžná |  |  |  | POL1_1
70 | Pol__0070 | 1240HFPP_L50 SUPER MONOFLEX 750 N PP | m | 20 |  | 0 |  | 0 |  | 0 | 12 | 0 | 0 | 0 | 0 | 0 |  | Vlastní | Indiv | 0 | 0 |  | Práce | Běžná |  |  |  | POL1_1
Díl: | _15 | Kabelové trasy informačních technologií - Mikrotrubičky slabostěnné pro vnitřní rozvody |  |  |  | 0 |  | 0 |  | 0 |  | 0 |  | 0 |  | 0 |  |  |  |  | 0 | [6 empty] | DIL
71 | Pol__0071 | OTLM-MIK-LSHF-10-8 Mikrotrubička 10/8, samozhášivá bezhalogenová | m | 1300 |  | 0 |  | 0 |  | 0 | 12 | 0 | 0 | 0 | 0 | 0 |  | Vlastní | Indiv | 0 | 0 |  | Práce | Běžná |  |  |  | POL1_1
Díl: | _16 | Kabelové trasy informačních technologií - KABEL DATOVÝ Cat.6 U/UTP |  |  |  | 0 |  | 0 |  | 0 |  | 0 |  | 0 |  | 0 |  |  |  |  | 0 | [6 empty] | DIL
72 | Pol__0072 | SXKD-6-UTP-PVC Kabel datový UTP Cat.6 PVC, pevně | m | 1300 |  | 0 |  | 0 |  | 0 | 12 | 0 | 0 | 0 | 0 | 0 |  | Vlastní | Indiv | 0 | 0 |  | Práce | Běžná |  |  |  | POL1_1
73 | Pol__0073 | KT SKŘÍŇ ROZVODNÁ | ks | 10 |  | 0 |  | 0 |  | 0 | 12 | 0 | 0 | 0 | 0 | 0 |  | Vlastní | Indiv | 0 | 0 |  | Práce | Běžná |  |  |  | POL1_1
74 | Pol__0074 | KU KRABICE UNIVERZÁLNÍ | ks | 32 |  | 0 |  | 0 |  | 0 | 12 | 0 | 0 | 0 | 0 | 0 |  | Vlastní | Indiv | 0 | 0 |  | Práce | Běžná |  |  |  | POL1_1
75 | Pol__0075 | Skříň OCP bez náplně 600x400x210 | ks | 3 |  | 0 |  | 0 |  | 0 | 12 | 0 | 0 | 0 | 0 | 0 |  | Vlastní | Indiv | 0 | 0 |  | Práce | Běžná |  |  |  | POL1_1
76 | Pol__0076 | Rozvodnice bytová pro data a STA 10" | ks | 26 |  | 0 |  | 0 |  | 0 | 12 | 0 | 0 | 0 | 0 | 0 |  | Vlastní | Indiv | 0 | 0 |  | Práce | Běžná |  |  |  | POL1_1
77 | Pol__0077 | Pomocný montážní a instalační materiál - 2,5% z materiálu | % | 2.5 |  | 0 |  | 0 |  | 0 | 12 | 0 | 0 | 0 | 0 | 0 |  | Vlastní | Indiv | 0 | 0 |  | Práce | Běžná |  |  |  | POL1_1
Díl: | _17 | Kabelové trasy informačních technologií - Zkoušky a revize |  |  |  | 0 |  | 0 |  | 0 |  | 0 |  | 0 |  | 0 |  |  |  |  | 0 | [6 empty] | DIL
78 | Pol__0078 | Měření kabeláže, měřící protokol | soubor | 1 |  | 0 |  | 0 |  | 0 | 12 | 0 | 0 | 0 | 0 | 0 |  | Vlastní | Indiv | 0 | 0 |  | Práce | Běžná |  |  |  | POL1_1
Díl: | _18 | Kabelové trasy STA |  |  |  | 0 |  | 0 |  | 0 |  | 0 |  | 0 |  | 0 |  |  |  |  | 0 | [6 empty] | DIL
79 | Pol__0079 | Přístrojová skříň STA 26 odboček | ks | 1 |  | 0 |  | 0 |  | 0 | 12 | 0 | 0 | 0 | 0 | 0 |  | Vlastní | Indiv | 0 | 0 |  | Práce | Běžná |  |  |  | POL1_1
80 | Pol__0080 | Anténní systém DVBT2, anténa, stožár | ks | 1 |  | 0 |  | 0 |  | 0 | 12 | 0 | 0 | 0 | 0 | 0 |  | Vlastní | Indiv | 0 | 0 |  | Práce | Běžná |  |  |  | POL1_1
Díl: | _19 | Kabelové trasy STA - Kabel koaxiální 75 ohm |  |  |  | 0 |  | 0 |  | 0 |  | 0 |  | 0 |  | 0 |  |  |  |  | 0 | [6 empty] | DIL
81 | Pol__0081 | H125Al PE Kabel koaxiální vnější, pevně | m | 65 |  | 0 |  | 0 |  | 0 | 12 | 0 | 0 | 0 | 0 | 0 |  | Vlastní | Indiv | 0 | 0 |  | Práce | Běžná |  |  |  | POL1_1
82 | Pol__0082 | H125Al PVC Kabel koaxiální vnitřní, pevně | m | 1300 |  | 0 |  | 0 |  | 0 | 12 | 0 | 0 | 0 | 0 | 0 |  | Vlastní | Indiv | 0 | 0 |  | Práce | Běžná |  |  |  | POL1_1
Díl: | _20 | Kabelové trasy STA - Trubka elektroinstalační ohebná vč. držáků a příslušenství |  |  |  | 0 |  | 0 |  | 0 |  | 0 |  | 0 |  | 0 |  |  |  |  | 0 | [6 empty] | DIL
83 | Pol__0083 | 1216E_L50 TRUBKA OHEBNÁ - SUPER MONOFLEX 16 750N | m | 600 |  | 0 |  | 0 |  | 0 | 12 | 0 | 0 | 0 | 0 | 0 |  | Vlastní | Indiv | 0 | 0 |  | Práce | Běžná |  |  |  | POL1_1
84 | Pol__0084 | 2316/LPE-2_H100 TRUBKA OHEBNÁ LPE | m | 700 |  | 0 |  | 0 |  | 0 | 12 | 0 | 0 | 0 | 0 | 0 |  | Vlastní | Indiv | 0 | 0 |  | Práce | Běžná |  |  |  | POL1_1
85 | Pol__0085 | Pomocný montážní a instalační materiál - 2,5% z materiálu | % | 2.5 |  | 0 |  | 0 |  | 0 | 12 | 0 | 0 | 0 | 0 | 0 |  | Vlastní | Indiv | 0 | 0 |  | Práce | Běžná |  |  |  | POL1_1
Díl: | _21 | Kabelové trasy STA - Zkoušky a revize |  |  |  | 0 |  | 0 |  | 0 |  | 0 |  | 0 |  | 0 |  |  |  |  | 0 | [6 empty] | DIL
86 | Pol__0086 | Měření kabeláže, měřící protokol | soubor | 1 |  | 0 |  | 0 |  | 0 | 12 | 0 | 0 | 0 | 0 | 0 |  | Vlastní | Indiv | 0 | 0 |  | Práce | Běžná |  |  |  | POL1_1
Díl: | _22 | Odvětrání CHÚC |  |  |  | 0 |  | 0 |  | 0 |  | 0 |  | 0 |  | 0 |  |  |  |  | 0 | [6 empty] | DIL
87 | Pol__0087.1 | Ústředna ovládání nuceného větrání RWA, záložní zdroj | ks | 1 |  | 0 |  | 0 |  | 0 | 12 | 0 | 0 | 0 | 0 | 0 |  | Vlastní | Indiv | 0 | 0 |  | Práce | Běžná |  |  |  | POL1_1
88 | Pol__0087.2 | Akumulátorové baterie ústředny RWA | ks | 2 |  | 0 |  | 0 |  | 0 | 12 | 0 | 0 | 0 | 0 | 0 |  | Vlastní | Indiv | 0 | 0 |  | Práce | Běžná |  |  |  | POL1_1
89 | Pol__0087.3 | Servopohon světlíku RWA vřetenový, 24VDC, vč. upevňovacích konzolí | ks | 1 |  | 0 |  | 0 |  | 0 | 12 | 0 | 0 | 0 | 0 | 0 |  | Vlastní | Indiv | 0 | 0 |  | Práce | Běžná |  |  |  | POL1_1
90 | Pol__0087.4 | RWA hlásič se signalizací + reset | ks | 1 |  | 0 |  | 0 |  | 0 | 12 | 0 | 0 | 0 | 0 | 0 |  | Vlastní | Indiv | 0 | 0 |  | Práce | Běžná |  |  |  | POL1_1
91 | Pol__0087.5 | RWA tlačítkový hlásič bez signalizace | ks | 6 |  | 0 |  | 0 |  | 0 | 12 | 0 | 0 | 0 | 0 | 0 |  | Vlastní | Indiv | 0 | 0 |  | Práce | Běžná |  |  |  | POL1_1
92 | Pol__0087.6 | RWA optickokouřový hlásič | ks | 10 |  | 0 |  | 0 |  | 0 | 12 | 0 | 0 | 0 | 0 | 0 |  | Vlastní | Indiv | 0 | 0 |  | Práce | Běžná |  |  |  | POL1_1
93 | Pol__0087.7 | Tlačítko denního větrání | ks | 1 |  | 0 |  | 0 |  | 0 | 12 | 0 | 0 | 0 | 0 | 0 |  | Vlastní | Indiv | 0 | 0 |  | Práce | Běžná |  |  |  | POL1_1
94 | Pol__0087.8 | Signalizace chodu pro RPO | ks | 1 |  | 0 |  | 0 |  | 0 | 12 | 0 | 0 | 0 | 0 | 0 |  | Vlastní | Indiv | 0 | 0 |  | Práce | Běžná |  |  |  | POL1_1
95 | Pol__0087.9 | Meteostanice (vítr, déšť), upevňovací konzole | ks | 1 |  | 0 |  | 0 |  | 0 | 12 | 0 | 0 | 0 | 0 | 0 |  | Vlastní | Indiv | 0 | 0 |  | Práce | Běžná |  |  |  | POL1_1
96 | Pol__0087.10 | Propojovací kabeláž meteostanice | ks | 1 |  | 0 |  | 0 |  | 0 | 12 | 0 | 0 | 0 | 0 | 0 |  | Vlastní | Indiv | 0 | 0 |  | Práce | Běžná |  |  |  | POL1_1
97 | Pol__0087.11 | Nastavení, uvedení do trvalého provozu | soubor | 1 |  | 0 |  | 0 |  | 0 | 12 | 0 | 0 | 0 | 0 | 0 |  | Vlastní | Indiv | 0 | 0 |  | Práce | Běžná |  |  |  | POL1_1
Díl: | _23 | Odvětrání CHÚC - Motory a další pohonné jednotky |  |  |  | 0 |  | 0 |  | 0 |  | 0 |  | 0 |  | 0 |  |  |  |  | 0 | [6 empty] | DIL
98 | Pol__0088 | Motor ventilátoru CHÚC 10kW/400V pouze zapojení | ks | 1 |  | 0 |  | 0 |  | 0 | 12 | 0 | 0 | 0 | 0 | 0 |  | Vlastní | Indiv | 0 | 0 |  | Práce | Běžná |  |  |  | POL1_1
Díl: | _24 | Odvětrání CHÚC - Servopohon požární klapky |  |  |  | 0 |  | 0 |  | 0 |  | 0 |  | 0 |  | 0 |  |  |  |  | 0 | [6 empty] | DIL
99 | Pol__0089 | Servopohon klapky 230VAC | ks | 1 |  | 0 |  | 0 |  | 0 | 12 | 0 | 0 | 0 | 0 | 0 |  | Vlastní | Indiv | 0 | 0 |  | Práce | Běžná |  |  |  | POL1_1
Díl: | _26 | Odvětrání CHÚC - KABEL SE SNÍŽENOU HOŘLAVOSTÍ |  |  |  | 0 |  | 0 |  | 0 |  | 0 |  | 0 |  | 0 |  |  |  |  | 0 | [6 empty] | DIL
|  | S FUNKČ.SCHOPNOSTÍ PŘI POŽÁRU, TŘÍDA REAKCE NA OHEŇ - B2 ca, s1, d0 | [25 empty] | POP
100 | Pol__0094 | PRAFlaGuard P30-R 2x2x0,8 | m | 100 |  | 0 |  | 0 |  | 0 | 12 | 0 | 0 | 0 | 0 | 0 |  | Vlastní | Indiv | 0 | 0 |  | Práce | Běžná |  |  |  | POL1_1
101 | Pol__0095 | PRAFlaGuard P30-R 4x2x0,8 | m | 20 |  | 0 |  | 0 |  | 0 | 12 | 0 | 0 | 0 | 0 | 0 |  | Vlastní | Indiv | 0 | 0 |  | Práce | Běžná |  |  |  | POL1_1
102 | Pol__0096 | PRAFlaDur P60-R 3x1,5RE , pevně | m | 100 |  | 0 |  | 0 |  | 0 | 12 | 0 | 0 | 0 | 0 | 0 |  | Vlastní | Indiv | 0 | 0 |  | Práce | Běžná |  |  |  | POL1_1
103 | Pol__0097 | PRAFlaDur P60-R 5x1,5RE , pevně | m | 120 |  | 0 |  | 0 |  | 0 | 12 | 0 | 0 | 0 | 0 | 0 |  | Vlastní | Indiv | 0 | 0 |  | Práce | Běžná |  |  |  | POL1_1
104 | Pol__0098 | PRAFlaDur P60-R 5x4RE , pevně | m | 30 |  | 0 |  | 0 |  | 0 | 12 | 0 | 0 | 0 | 0 | 0 |  | Vlastní | Indiv | 0 | 0 |  | Práce | Běžná |  |  |  | POL1_1
Díl: | _27 | Odvětrání CHÚC - Kabelová trasa požárně odolná P90-R, NENORMOVÁ |  |  |  | 0 |  | 0 |  | 0 |  | 0 |  | 0 |  | 0 |  |  |  |  | 0 | [6 empty] | DIL
105 | Pol__0099 | 6708_PO PŘÍCHYTKA JEDNOSTRANNÁ | ks | 200 |  | 0 |  | 0 |  | 0 | 12 | 0 | 0 | 0 | 0 | 0 |  | Vlastní | Indiv | 0 | 0 |  | Práce | Běžná |  |  |  | POL1_1
106 | Pol__0100 | 6712_PO PŘÍCHYTKA JEDNOSTRANNÁ | ks | 230 |  | 0 |  | 0 |  | 0 | 12 | 0 | 0 | 0 | 0 | 0 |  | Vlastní | Indiv | 0 | 0 |  | Práce | Běžná |  |  |  | POL1_1
107 | Pol__0101 | 6716ED_PO PŘÍCHYTKA JEDNOSTRANNÁ | ks | 200 |  | 0 |  | 0 |  | 0 | 12 | 0 | 0 | 0 | 0 | 0 |  | Vlastní | Indiv | 0 | 0 |  | Práce | Běžná |  |  |  | POL1_1
108 | Pol__0102 | 6722_PO PŘÍCHYTKA JEDNOSTRANNÁ | ks | 50 |  | 0 |  | 0 |  | 0 | 12 | 0 | 0 | 0 | 0 | 0 |  | Vlastní | Indiv | 0 | 0 |  | Práce | Běžná |  |  |  | POL1_1
109 | Pol__0103 | SB 6.3X35_POGMT ŠROUB DO BETONU | ks | 680 |  | 0 |  | 0 |  | 0 | 12 | 0 | 0 | 0 | 0 | 0 |  | Vlastní | Indiv | 0 | 0 |  | Práce | Běžná |  |  |  | POL1_1
110 | Pol__0104 | EI 90 Kabel. přepážka PROMAStop RI | ks | 1 |  | 0 |  | 0 |  | 0 | 12 | 0 | 0 | 0 | 0 | 0 |  | Vlastní | Indiv | 0 | 0 |  | Práce | Běžná |  |  |  | POL1_1
111 | Pol__0105 | Nastavení, oživení, uvedení do provozního stavu | soubor | 1 |  | 0 |  | 0 |  | 0 | 12 | 0 | 0 | 0 | 0 | 0 |  | Vlastní | Indiv | 0 | 0 |  | Práce | Běžná |  |  |  | POL1_1
Díl: | _28 | Detekce CO |  |  |  | 0 |  | 0 |  | 0 |  | 0 |  | 0 |  | 0 |  |  |  |  | 0 | [6 empty] | DIL
112 | Pol__0106 | Servopohon klapky, bezpečnostní funkce - bez napětí otevřeno 230VAC | ks | 1 |  | 0 |  | 0 |  | 0 | 12 | 0 | 0 | 0 | 0 | 0 |  | Vlastní | Indiv | 0 | 0 |  | Práce | Běžná |  |  |  | POL1_1
Díl: | _29 | Detekce CO - Ústředna pro detekci plynů - 8 vstupů |  |  |  | 0 |  | 0 |  | 0 |  | 0 |  | 0 |  | 0 |  |  |  |  | 0 | [6 empty] | DIL
113 | Pol__0107 | Ústředna detekce plynů 8IN, 2OUT, 24VDC | ks | 1 |  | 0 |  | 0 |  | 0 | 12 | 0 | 0 | 0 | 0 | 0 |  | Vlastní | Indiv | 0 | 0 |  | Práce | Běžná |  |  |  | POL1_1
114 | Pol__0108 | Stabilizovaný zdroj napájecí 230/24VDC 60W | ks | 1 |  | 0 |  | 0 |  | 0 | 12 | 0 | 0 | 0 | 0 | 0 |  | Vlastní | Indiv | 0 | 0 |  | Práce | Běžná |  |  |  | POL1_1
Díl: | _30 | Detekce CO - Detektory plynu |  |  |  | 0 |  | 0 |  | 0 |  | 0 |  | 0 |  | 0 |  |  |  |  | 0 | [6 empty] | DIL
115 | Pol__0109 | GTE Oxid uhelnatý, CO, 0-240ppm | ks | 4 |  | 0 |  | 0 |  | 0 | 12 | 0 | 0 | 0 | 0 | 0 |  | Vlastní | Indiv | 0 | 0 |  | Práce | Běžná |  |  |  | POL1_1
Díl: | _31 | Detekce CO - Detekce plynů - návěsti a tabla |  |  |  | 0 |  | 0 |  | 0 |  | 0 |  | 0 |  | 0 |  |  |  |  | 0 | [6 empty] | DIL
116 | Pol__0110 | SVT1 Varovací transparent CO, 230VAC, IP54 | ks | 4 |  | 0 |  | 0 |  | 0 | 12 | 0 | 0 | 0 | 0 | 0 |  | Vlastní | Indiv | 0 | 0 |  | Práce | Běžná |  |  |  | POL1_1
117 | Pol__0111 | Houkačka výstražná 230VAC | ks | 1 |  | 0 |  | 0 |  | 0 | 12 | 0 | 0 | 0 | 0 | 0 |  | Vlastní | Indiv | 0 | 0 |  | Práce | Běžná |  |  |  | POL1_1
Díl: | _32 | Detekce CO - KABEL STÍNĚNÝ |  |  |  | 0 |  | 0 |  | 0 |  | 0 |  | 0 |  | 0 |  |  |  |  | 0 | [6 empty] | DIL
118 | Pol__0112 | JYTY-O 4x1 mm , pevně | m | 120 |  | 0 |  | 0 |  | 0 | 12 | 0 | 0 | 0 | 0 | 0 |  | Vlastní | Indiv | 0 | 0 |  | Práce | Běžná |  |  |  | POL1_1
Díl: | _33 | Detekce CO - KABEL SILOVÝ,IZOLACE PVC |  |  |  | 0 |  | 0 |  | 0 |  | 0 |  | 0 |  | 0 |  |  |  |  | 0 | [6 empty] | DIL
119 | Pol__0113 | CYKY-J 3x1.5 , pevně | m | 80 |  | 0 |  | 0 |  | 0 | 12 | 0 | 0 | 0 | 0 | 0 |  | Vlastní | Indiv | 0 | 0 |  | Práce | Běžná |  |  |  | POL1_1
120 | Pol__0114 | Nastavení, oživení, uvedení do provozního stavu | soubor | 1 |  | 0 |  | 0 |  | 0 | 12 | 0 | 0 | 0 | 0 | 0 |  | Vlastní | Indiv | 0 | 0 |  | Práce | Běžná |  |  |  | POL1_1
Díl: | _34 | Intercom komunitní centra |  |  |  | 0 |  | 0 |  | 0 |  | 0 |  | 0 |  | 0 |  |  |  |  | 0 | [6 empty] | DIL
|  | konečný typ použité technologie určí investor | [25 empty] | POP
121 | Pol__0115 | Vchodová AUDIO jednotka, provedení antivandal, 4 tlačítka, podsvětlené jmenovky, ovládání dveřního, zámku, systém 3+n - kompletní (vč. krabic pro zapuštěnou montáž, rámečků, držáků a p.) | ks | 1 |  | 0 |  | 0 |  | 0 | 12 | 0 | 0 | 0 | 0 | 0 |  | Vlastní | Indiv | 0 | 0 |  | Práce | Běžná |  |  |  | POL1_1
122 | Pol__0116 | Napájecí zdroj | ks | 1 |  | 0 |  | 0 |  | 0 | 12 | 0 | 0 | 0 | 0 | 0 |  | Vlastní | Indiv | 0 | 0 |  | Práce | Běžná |  |  |  | POL1_1
123 | Pol__0117 | Dveřní zámek elektro | ks | 1 |  | 0 |  | 0 |  | 0 | 12 | 0 | 0 | 0 | 0 | 0 |  | Vlastní | Indiv | 0 | 0 |  | Práce | Běžná |  |  |  | POL1_1
124 | Pol__0118 | Propojovací svorkovnice KRONE vč. nosičů svorkovnic | ks | 1 |  | 0 |  | 0 |  | 0 | 12 | 0 | 0 | 0 | 0 | 0 |  | Vlastní | Indiv | 0 | 0 |  | Práce | Běžná |  |  |  | POL1_1
125 | Pol__0119 | Skříň OCP pro zdroj a svorkovnice | ks | 1 |  | 0 |  | 0 |  | 0 | 12 | 0 | 0 | 0 | 0 | 0 |  | Vlastní | Indiv | 0 | 0 |  | Práce | Běžná |  |  |  | POL1_1
126 | Pol__0120 | Bytové stanice IC audio | ks | 2 |  | 0 |  | 0 |  | 0 | 12 | 0 | 0 | 0 | 0 | 0 |  | Vlastní | Indiv | 0 | 0 |  | Práce | Běžná |  |  |  | POL1_1
Díl: | _35 | Intercom komunitní centra - KABEL SDĚLOVACÍ-STÍNĚNÝ |  |  |  | 0 |  | 0 |  | 0 |  | 0 |  | 0 |  | 0 |  |  |  |  | 0 | [6 empty] | DIL
127 | Pol__0121 | SYKFY 5x2x0.5 , pevně | m | 60 |  | 0 |  | 0 |  | 0 | 12 | 0 | 0 | 0 | 0 | 0 |  | Vlastní | Indiv | 0 | 0 |  | Práce | Běžná |  |  |  | POL1_1
128 | Pol__0122 | Nastavení, oživení, uvedení do provozního stavu | soubor | 1 |  | 0 |  | 0 |  | 0 | 12 | 0 | 0 | 0 | 0 | 0 |  | Vlastní | Indiv | 0 | 0 |  | Práce | Běžná |  |  |  | POL1_1
Díl: | _36 | Intercom byty |  |  |  | 0 |  | 0 |  | 0 |  | 0 |  | 0 |  | 0 |  |  |  |  | 0 | [6 empty] | DIL
|  | konečný typ použité technologie určí investor | [25 empty] | POP
129 | Pol__0123 | Vchodová AUDIO jednotka, provedení antivandal, min. 24 tlačítek, podsvětlené jmenovky, ovládání, dveřního zámku, systém 3+n - kompletní (vč. krabic pro zapuštěnou montáž, rámečků, držáků a p.) | ks | 1 |  | 0 |  | 0 |  | 0 | 12 | 0 | 0 | 0 | 0 | 0 |  | Vlastní | Indiv | 0 | 0 |  | Práce | Běžná |  |  |  | POL1_1
130 | Pol__0124 | Napájecí zdroj pro intercom | ks | 1 |  | 0 |  | 0 |  | 0 | 12 | 0 | 0 | 0 | 0 | 0 |  | Vlastní | Indiv | 0 | 0 |  | Práce | Běžná |  |  |  | POL1_1
131 | Pol__0125 | Dveřní zámek elektro | ks | 1 |  | 0 |  | 0 |  | 0 | 12 | 0 | 0 | 0 | 0 | 0 |  | Vlastní | Indiv | 0 | 0 |  | Práce | Běžná |  |  |  | POL1_1
132 | Pol__0126 | Bytové stanice IC audio | ks | 23 |  | 0 |  | 0 |  | 0 | 12 | 0 | 0 | 0 | 0 | 0 |  | Vlastní | Indiv | 0 | 0 |  | Práce | Běžná |  |  |  | POL1_1
Díl: | _37 | Intercom byty - KABEL SDĚLOVACÍ-STÍNĚNÝ |  |  |  | 0 |  | 0 |  | 0 |  | 0 |  | 0 |  | 0 |  |  |  |  | 0 | [6 empty] | DIL
133 | Pol__0127 | SYKFY 5x2x0.5 , pevně | m | 1150 |  | 0 |  | 0 |  | 0 | 12 | 0 | 0 | 0 | 0 | 0 |  | Vlastní | Indiv | 0 | 0 |  | Práce | Běžná |  |  |  | POL1_1
134 | Pol__0128 | Nastavení, oživení, uvedení do provozního stavu | soubor | 1 |  | 0 |  | 0 |  | 0 | 12 | 0 | 0 | 0 | 0 | 0 |  | Vlastní | Indiv | 0 | 0 |  | Práce | Běžná |  |  |  | POL1_1
Díl: | _38 | Signalizační systém pro invalidy |  |  |  | 0 |  | 0 |  | 0 |  | 0 |  | 0 |  | 0 |  |  |  |  | 0 | [6 empty] | DIL
135 | Pol__0129 | Transformátor, REFLEX SI - Zdroj napájecí SELV | ks | 1 |  | 0 |  | 0 |  | 0 | 12 | 0 | 0 | 0 | 0 | 0 |  | Vlastní | Indiv | 0 | 0 |  | Práce | Běžná |  |  |  | POL1_1
136 | Pol__0130 | FAP 3002 Tlačítko signální, tahové; d. Reflex SI; b. alpská bílá | ks | 2 |  | 0 |  | 0 |  | 0 | 12 | 0 | 0 | 0 | 0 | 0 |  | Vlastní | Indiv | 0 | 0 |  | Práce | Běžná |  |  |  | POL1_1
137 | Pol__0131 | FEH 1002 Modul kontrolní dvojitý, s tlačítky; d. Reflex SI; b. alpská bílá | ks | 1 |  | 0 |  | 0 |  | 0 | 12 | 0 | 0 | 0 | 0 | 0 |  | Vlastní | Indiv | 0 | 0 |  | Práce | Běžná |  |  |  | POL1_1
138 | Pol__0132 | FIM 1000 Světlo signální, červené; d. Reflex SI; b. alpská bílá | ks | 1 |  | 0 |  | 0 |  | 0 | 12 | 0 | 0 | 0 | 0 | 0 |  | Vlastní | Indiv | 0 | 0 |  | Práce | Běžná |  |  |  | POL1_1
Díl: | _42 | Signalizační systém pro invalidy - SDĚLOVACÍ KABEL |  |  |  | 0 |  | 0 |  | 0 |  | 0 |  | 0 |  | 0 |  |  |  |  | 0 | [6 empty] | DIL
139 | Pol__0133 | J-Y(St)Y 2x2x0,8 , pevně | m | 40 |  | 0 |  | 0 |  | 0 | 12 | 0 | 0 | 0 | 0 | 0 |  | Vlastní | Indiv | 0 | 0 |  | Práce | Běžná |  |  |  | POL1_1
140 | Pol__0134 | 1216E_L50D TRUBKA OHEBNÁ - SUPER MONOFLEX 16 750N | m | 40 |  | 0 |  | 0 |  | 0 | 12 | 0 | 0 | 0 | 0 | 0 |  | Vlastní | Indiv | 0 | 0 |  | Práce | Běžná |  |  |  | POL1_1
141 | Pol__0135 | KU KRABICE UNIVERZÁLNÍ | ks | 5 |  | 0 |  | 0 |  | 0 | 12 | 0 | 0 | 0 | 0 | 0 |  | Vlastní | Indiv | 0 | 0 |  | Práce | Běžná |  |  |  | POL1_1
142 | Pol__0136 | Nastavení, oživení, uvedení do provozního stavu | soubor | 1 |  | 0 |  | 0 |  | 0 | 12 | 0 | 0 | 0 | 0 | 0 |  | Vlastní | Indiv | 0 | 0 |  | Práce | Běžná |  |  |  | POL1_1
Díl: | _43 | Fotovoltaická elektrárna |  |  |  | 0 |  | 0 |  | 0 |  | 0 |  | 0 |  | 0 |  |  |  |  | 0 | [6 empty] | DIL
143 | Pol__0137 | PV generátor (panel) 500Wp | ks | 10 |  | 0 |  | 0 |  | 0 | 12 | 0 | 0 | 0 | 0 | 0 |  | Vlastní | Indiv | 0 | 0 |  | Práce | Běžná |  |  |  | POL1_1
144 | Pol__0138 | Střídač 5kW 3f asynchronní | ks | 1 |  | 0 |  | 0 |  | 0 | 12 | 0 | 0 | 0 | 0 | 0 |  | Vlastní | Indiv | 0 | 0 |  | Práce | Běžná |  |  |  | POL1_1
145 | Pol__0139 | Skříň přepěťových ochran | ks | 1 |  | 0 |  | 0 |  | 0 | 12 | 0 | 0 | 0 | 0 | 0 |  | Vlastní | Indiv | 0 | 0 |  | Práce | Běžná |  |  |  | POL1_1
146 | Pol__0140 | H1Z2Z2 6mm2, kabel DC | m | 180 |  | 0 |  | 0 |  | 0 | 12 | 0 | 0 | 0 | 0 | 0 |  | Vlastní | Indiv | 0 | 0 |  | Práce | Běžná |  |  |  | POL1_1
147 | Pol__0141 | 1240_L25D SUPER MONOFLEX EN 750 N | m | 40 |  | 0 |  | 0 |  | 0 | 12 | 0 | 0 | 0 | 0 | 0 |  | Vlastní | Indiv | 0 | 0 |  | Práce | Běžná |  |  |  | POL1_1
148 | Pol__0142 | Konstrukce montážní pro FVE na ploché střechy, vč. balastu | ks | 1 |  | 0 |  | 0 |  | 0 | 12 | 0 | 0 | 0 | 0 | 0 |  | Vlastní | Indiv | 0 | 0 |  | Práce | Běžná |  |  |  | POL1_1
149 | Pol__0143 | Drobný montážní a instalační materiál (5% z mater.) | % | 5 |  | 0 |  | 0 |  | 0 | 12 | 0 | 0 | 0 | 0 | 0 |  | Vlastní | Indiv | 0 | 0 |  | Práce | Běžná |  |  |  | POL1_1
150 | Pol__0144 | Uvedení do trvalého provozu, zkoušky, revize | soubor | 1 |  | 0 |  | 0 |  | 0 | 12 | 0 | 0 | 0 | 0 | 0 |  | Vlastní | Indiv | 0 | 0 |  | Práce | Běžná |  |  |  | POL1_1
Díl: | _44 | Svítidla LED |  |  |  | 0 |  | 0 |  | 0 |  | 0 |  | 0 |  | 0 |  |  |  |  | 0 | [6 empty] | DIL
151 | Pol__0145 | VLO Svítidlo prachotěsné, 19W, 2500lm, 4000K, IP65 | ks | 17 |  | 0 |  | 0 |  | 0 | 12 | 0 | 0 | 0 | 0 | 0 |  | Vlastní | Indiv | 0 | 0 |  | Práce | Běžná |  |  |  | POL1_1
152 | Pol__0146 | AXN Svítidlo nouzového osvětlení, 3W, 360lm, IP65, Ta=1,0h | ks | 20 |  | 0 |  | 0 |  | 0 | 12 | 0 | 0 | 0 | 0 | 0 |  | Vlastní | Indiv | 0 | 0 |  | Práce | Běžná |  |  |  | POL1_1
153 | Pol__0147 | INFINITY Svítidlo nouzového osvětlení s piktogramem, 1W, 360lm, IP44, Ta=1,0h | ks | 17 |  | 0 |  | 0 |  | 0 | 12 | 0 | 0 | 0 | 0 | 0 |  | Vlastní | Indiv | 0 | 0 |  | Práce | Běžná |  |  |  | POL1_1
154 | Pol__0148 | KSL Svítidlo pro vnitřní prostory, 41W, 5000lm, 4000K, IP20 | ks | 43 |  | 0 |  | 0 |  | 0 | 12 | 0 | 0 | 0 | 0 | 0 |  | Vlastní | Indiv | 0 | 0 |  | Práce | Běžná |  |  |  | POL1_1
155 | Pol__0149 | QPN Svítidlo pro vnitřní prostory 600x600 přisazené a do podhledu, 34W, 4100lm, 4000K, IP20 | ks | 18 |  | 0 |  | 0 |  | 0 | 12 | 0 | 0 | 0 | 0 | 0 |  | Vlastní | Indiv | 0 | 0 |  | Práce | Běžná |  |  |  | POL1_1
156 | Pol__0150 | BC Svítidlo interiérové přisazené, kruhové, 18W, 2200lm, 4000K, IP65 | ks | 33 |  | 0 |  | 0 |  | 0 | 12 | 0 | 0 | 0 | 0 | 0 |  | Vlastní | Indiv | 0 | 0 |  | Práce | Běžná |  |  |  | POL1_1
157 | Pol__0151 | Světelný vývod objímka, žárovka | ks | 208 |  | 0 |  | 0 |  | 0 | 12 | 0 | 0 | 0 | 0 | 0 |  | Vlastní | Indiv | 0 | 0 |  | Práce | Běžná |  |  |  | POL1_1
Díl: | _45 | Přístroje pro zapuštěnou montáž - spínače a přepínače, krytí IP40 |  |  |  | 0 |  | 0 |  | 0 |  | 0 |  | 0 |  | 0 |  |  |  |  | 0 | [6 empty] | DIL
158 | Pol__0152 | Spínač jednopólový, řazení č.1, kompletní (přístroj, kryt, rámeček) | ks | 77 |  | 0 |  | 0 |  | 0 | 12 | 0 | 0 | 0 | 0 | 0 |  | Vlastní | Indiv | 0 | 0 |  | Práce | Běžná |  |  |  | POL1_1
159 | Pol__0153 | Přepínač jednopólový, řazení č.5, kompletní (přístroj, kryt, rámeček) | ks | 25 |  | 0 |  | 0 |  | 0 | 12 | 0 | 0 | 0 | 0 | 0 |  | Vlastní | Indiv | 0 | 0 |  | Práce | Běžná |  |  |  | POL1_1
160 | Pol__0154 | Přepínač jednopólový, řazení č.6, kompletní (přístroj, kryt, rámeček) | ks | 98 |  | 0 |  | 0 |  | 0 | 12 | 0 | 0 | 0 | 0 | 0 |  | Vlastní | Indiv | 0 | 0 |  | Práce | Běžná |  |  |  | POL1_1
161 | Pol__0155 | Přepínač jednopólový, řazení č.7, kompletní (přístroj, kryt, rámeček) | ks | 28 |  | 0 |  | 0 |  | 0 | 12 | 0 | 0 | 0 | 0 | 0 |  | Vlastní | Indiv | 0 | 0 |  | Práce | Běžná |  |  |  | POL1_1
162 | Pol__0156 | Přepínač jednopólový, řazení č.6+6, kompletní (přístroj, kryt, rámeček) | ks | 40 |  | 0 |  | 0 |  | 0 | 12 | 0 | 0 | 0 | 0 | 0 |  | Vlastní | Indiv | 0 | 0 |  | Práce | Běžná |  |  |  | POL1_1
163 | Pol__0157 | Ovladač zapínací jednopólový, řazení č.1/0, kompletní (přístroj, kryt, rámeček) | ks | 57 |  | 0 |  | 0 |  | 0 | 12 | 0 | 0 | 0 | 0 | 0 |  | Vlastní | Indiv | 0 | 0 |  | Práce | Běžná |  |  |  | POL1_1
Díl: | _46 | SUPER-MULTIFUNKČNÍ RELÉ - do instalační krabice, pod vypínač, ventilátor |  |  |  | 0 |  | 0 |  | 0 |  | 0 |  | 0 |  | 0 |  |  |  |  | 0 | [6 empty] | DIL
164 | Pol__0158 | SMR-H 4-vodičové, 9 funkcí, čas 0.01s-10h, výstup 0-200VA, cívka AC 230 V, potřebuje NULU | ks | 35 |  | 0 |  | 0 |  | 0 | 12 | 0 | 0 | 0 | 0 | 0 |  | Vlastní | Indiv | 0 | 0 |  | Práce | Běžná |  |  |  | POL1_1
Díl: | _47 | Přístroje pro zapuštěnou montáž - spínače a přepínače, krytí IP44 |  |  |  | 0 |  | 0 |  | 0 |  | 0 |  | 0 |  | 0 |  |  |  |  | 0 | [6 empty] | DIL
165 | Pol__0159 | Ovladač zapínací jednopólový, řazení č.1/0, kompletní (přístroj, kryt, rámeček) | ks | 43 |  | 0 |  | 0 |  | 0 | 12 | 0 | 0 | 0 | 0 | 0 |  | Vlastní | Indiv | 0 | 0 |  | Práce | Běžná |  |  |  | POL1_1
Díl: | _48 | Přístroje pro zapuštěnou montáž - zásuvky, krytí IP40 |  |  |  | 0 |  | 0 |  | 0 |  | 0 |  | 0 |  | 0 |  |  |  |  | 0 | [6 empty] | DIL
166 | Pol__0160 | Zásuvka jednonásobná, s ochranným kolíkem a clonkami; řazení 2P+PE, kompletní (přístroj, rámeček) | ks | 401 |  | 0 |  | 0 |  | 0 | 12 | 0 | 0 | 0 | 0 | 0 |  | Vlastní | Indiv | 0 | 0 |  | Práce | Běžná |  |  |  | POL1_1
167 | Pol__0161 | 2x Zásuvka jednonásobná, s ochranným kolíkem a clonkami; řazení 2P+PE, kompletní (2xpřístroj,, dvojrámeček) | ks | 43 |  | 0 |  | 0 |  | 0 | 12 | 0 | 0 | 0 | 0 | 0 |  | Vlastní | Indiv | 0 | 0 |  | Práce | Běžná |  |  |  | POL1_1
Díl: | _49 | Přístroje pro zapuštěnou montáž - zásuvky, krytí IP44 |  |  |  | 0 |  | 0 |  | 0 |  | 0 |  | 0 |  | 0 |  |  |  |  | 0 | [6 empty] | DIL
168 | Pol__0162 | Zásuvka jednonásobná, s ochranným kolíkem a clonkami; řazení 2P+PE, kompletní (pístroj, rámeček) | ks | 5 |  | 0 |  | 0 |  | 0 | 12 | 0 | 0 | 0 | 0 | 0 |  | Vlastní | Indiv | 0 | 0 |  | Práce | Běžná |  |  |  | POL1_1
Díl: | _50 | Hlásič požáru |  |  |  | 0 |  | 0 |  | 0 |  | 0 |  | 0 |  | 0 |  |  |  |  | 0 | [6 empty] | DIL
169 | Pol__0163 | Požární hlásič optickokouřový autonomní | ks | 23 |  | 0 |  | 0 |  | 0 | 12 | 0 | 0 | 0 | 0 | 0 |  | Vlastní | Indiv | 0 | 0 |  | Práce | Běžná |  |  |  | POL1_1
Díl: | _51 | Přístroje signalizační |  |  |  | 0 |  | 0 |  | 0 |  | 0 |  | 0 |  | 0 |  |  |  |  | 0 | [6 empty] | DIL
170 | Pol__0164 | Zvonek domovní 12VAC | ks | 23 |  | 0 |  | 0 |  | 0 | 12 | 0 | 0 | 0 | 0 | 0 |  | Vlastní | Indiv | 0 | 0 |  | Práce | Běžná |  |  |  | POL1_1
Díl: | _52 | Termostat prostorový s týdenním programem |  |  |  | 0 |  | 0 |  | 0 |  | 0 |  | 0 |  | 0 |  |  |  |  | 0 | [6 empty] | DIL
171 | Pol__0165 | Termostat univerzální digitální, s týdenními spínacími hodinami | ks | 26 |  | 0 |  | 0 |  | 0 | 12 | 0 | 0 | 0 | 0 | 0 |  | Vlastní | Indiv | 0 | 0 |  | Práce | Běžná |  |  |  | POL1_1
Díl: | _53 | Přítroje a zařízení ostatní |  |  |  | 0 |  | 0 |  | 0 |  | 0 |  | 0 |  | 0 |  |  |  |  | 0 | [6 empty] | DIL
172 | Pol__0166 | Dobíjecí stanice pro elektromobil - nástěnná, IP65, 11kW, 400V, měřená spotřeba, platba kartou | ks | 1 |  | 0 |  | 0 |  | 0 | 12 | 0 | 0 | 0 | 0 | 0 |  | Vlastní | Indiv | 0 | 0 |  | Práce | Běžná |  |  |  | POL1_1
173 | Pol__0167 | Tlačítko CENTRAL STOP | ks | 1 |  | 0 |  | 0 |  | 0 | 12 | 0 | 0 | 0 | 0 | 0 |  | Vlastní | Indiv | 0 | 0 |  | Práce | Běžná |  |  |  | POL1_1
174 | Pol__0168 | Tlačítko TOTAL STOP | ks | 1 |  | 0 |  | 0 |  | 0 | 12 | 0 | 0 | 0 | 0 | 0 |  | Vlastní | Indiv | 0 | 0 |  | Práce | Běžná |  |  |  | POL1_1
175 | Pol__0169 | Snímač vlhkosti a teploty | ks | 2 |  | 0 |  | 0 |  | 0 | 12 | 0 | 0 | 0 | 0 | 0 |  | Vlastní | Indiv | 0 | 0 |  | Práce | Běžná |  |  |  | POL1_1
176 | Pol__0170 | Snímač pohybu | ks | 4 |  | 0 |  | 0 |  | 0 | 12 | 0 | 0 | 0 | 0 | 0 |  | Vlastní | Indiv | 0 | 0 |  | Práce | Běžná |  |  |  | POL1_1
Díl: | _54 | Signalizační systém pro kotelny |  |  |  | 0 |  | 0 |  | 0 |  | 0 |  | 0 |  | 0 |  |  |  |  | 0 | [6 empty] | DIL
177 | Pol__0171 | Signalizační ústředna poruchová | ks | 1 |  | 0 |  | 0 |  | 0 | 12 | 0 | 0 | 0 | 0 | 0 |  | Vlastní | Indiv | 0 | 0 |  | Práce | Běžná |  |  |  | POL1_1
178 | Pol__0172 | Čidlo teploty | ks | 1 |  | 0 |  | 0 |  | 0 | 12 | 0 | 0 | 0 | 0 | 0 |  | Vlastní | Indiv | 0 | 0 |  | Práce | Běžná |  |  |  | POL1_1
179 | Pol__0173 | Snímač zaplavení | ks | 1 |  | 0 |  | 0 |  | 0 | 12 | 0 | 0 | 0 | 0 | 0 |  | Vlastní | Indiv | 0 | 0 |  | Práce | Běžná |  |  |  | POL1_1
180 | Pol__0174 | Detektor přítomnosti plynu DGN | ks | 1 |  | 0 |  | 0 |  | 0 | 12 | 0 | 0 | 0 | 0 | 0 |  | Vlastní | Indiv | 0 | 0 |  | Práce | Běžná |  |  |  | POL1_1
181 | Pol__0175 | Výstražná signalizace | ks | 1 |  | 0 |  | 0 |  | 0 | 12 | 0 | 0 | 0 | 0 | 0 |  | Vlastní | Indiv | 0 | 0 |  | Práce | Běžná |  |  |  | POL1_1
Díl: | _55 | KABELY A KABELOVÉ TRASY |  |  |  | 0 |  | 0 |  | 0 |  | 0 |  | 0 |  | 0 |  |  |  |  | 0 | [6 empty] | DIL
182 | Pol__0176 | HLOUBENÍ KABELOVÉ RÝHY - Zemina třídy 3, šíře 500mm,hloubka 1000mm | m | 5 |  | 0 |  | 0 |  | 0 | 12 | 0 | 0 | 0 | 0 | 0 |  | Vlastní | Indiv | 0 | 0 |  | Práce | Běžná |  |  |  | POL1_1
183 | Pol__0177 | ZŘÍZENÍ KABELOVÉHO LOŽE - Z prosáté zeminy, bez zakrytí, šíře do 65cm,tloušťka 5cm | m | 5 |  | 0 |  | 0 |  | 0 | 12 | 0 | 0 | 0 | 0 | 0 |  | Vlastní | Indiv | 0 | 0 |  | Práce | Běžná |  |  |  | POL1_1
184 | Pol__0178 | KABELOVÝ PROSTUP Z PVC TRUBKY - Světlost do 10,5 cm | m | 1 |  | 0 |  | 0 |  | 0 | 12 | 0 | 0 | 0 | 0 | 0 |  | Vlastní | Indiv | 0 | 0 |  | Práce | Běžná |  |  |  | POL1_1
185 | Pol__0179 | ZÁHOZ KABELOVÉ RÝHY - Zemina třídy 3, šíře 500mm,hloubka 1000mm | m | 5 |  | 0 |  | 0 |  | 0 | 12 | 0 | 0 | 0 | 0 | 0 |  | Vlastní | Indiv | 0 | 0 |  | Práce | Běžná |  |  |  | POL1_1
186 | Pol__0180 | KABEL SILOVÝ, IZOLACE PVC - CYKY-J 4x70, pevně | m | 10 |  | 0 |  | 0 |  | 0 | 12 | 0 | 0 | 0 | 0 | 0 |  | Vlastní | Indiv | 0 | 0 |  | Práce | Běžná |  |  |  | POL1_1
187 | Pol__0181 | KABELOVÉ CHRÁNIČKY - KF 09160_BA TRUBKA KOPOFLEX 160 | m | 50 |  | 0 |  | 0 |  | 0 | 12 | 0 | 0 | 0 | 0 | 0 |  | Vlastní | Indiv | 0 | 0 |  | Práce | Běžná |  |  |  | POL1_1
188 | Pol__0182 | OCELOVÝ PÁSEK POZINKOVANÝ - Páska 30x4 páska 30x4 (0,95 kg/m), pevně | m | 50 |  | 0 |  | 0 |  | 0 | 12 | 0 | 0 | 0 | 0 | 0 |  | Vlastní | Indiv | 0 | 0 |  | Práce | Běžná |  |  |  | POL1_1
189 | Pol__0183 | SVORKA HROMOSVODNÍ, UZEMŇOVACÍ - SR 2b+1 svorka páska-páska+mezideska | ks | 10 |  | 0 |  | 0 |  | 0 | 12 | 0 | 0 | 0 | 0 | 0 |  | Vlastní | Indiv | 0 | 0 |  | Práce | Běžná |  |  |  | POL1_1
190 | Pol__0184 | FOLIE VÝSTRAŽNÁ Z PVC - Do šířky 20cm | m | 50 |  | 0 |  | 0 |  | 0 | 12 | 0 | 0 | 0 | 0 | 0 |  | Vlastní | Indiv | 0 | 0 |  | Práce | Běžná |  |  |  | POL1_1
191 | Pol__0185 | PRAFlaDur P60-R 3x1,5RE , pevně | m | 60 |  | 0 |  | 0 |  | 0 | 12 | 0 | 0 | 0 | 0 | 0 |  | Vlastní | Indiv | 0 | 0 |  | Práce | Běžná |  |  |  | POL1_1
|  | KABEL SE SNÍŽENOU HOŘLAVOSTÍ, S FUNKČ.SCHOPNOSTÍ PŘI POŽÁRU, TŘÍDA REAKCE NA OHEŇ - B2 ca, s1, d0 | [25 empty] | POP
192 | Pol__0186 | 6708_PO PŘÍCHYTKA JEDNOSTRANNÁ | ks | 100 |  | 0 |  | 0 |  | 0 | 12 | 0 | 0 | 0 | 0 | 0 |  | Vlastní | Indiv | 0 | 0 |  | Práce | Běžná |  |  |  | POL1_1
|  | Kabelová trasa požárně odolná P90-R, NENORMOVÁ | [25 empty] | POP
193 | Pol__0187 | 1-CXKH-R-J 4x70, pevně | m | 82 |  | 0 |  | 0 |  | 0 | 12 | 0 | 0 | 0 | 0 | 0 |  | Vlastní | Indiv | 0 | 0 |  | Práce | Běžná |  |  |  | POL1_1
|  | Kabel bezhalogenový, silový, oheň retardující, tř. B2ca s1d1a1 | [25 empty] | POP
194 | Pol__0188 | 1-CXKH-R 4x10 , pevně | m | 760 |  | 0 |  | 0 |  | 0 | 12 | 0 | 0 | 0 | 0 | 0 |  | Vlastní | Indiv | 0 | 0 |  | Práce | Běžná |  |  |  | POL1_1
|  | Kabel bezhalogenový, silový, oheň retardující, tř. B2ca s1d1a1 | [25 empty] | POP
195 | Pol__0190 | 1-CXKH-R 5x2,5 , pevně | m | 140 |  | 0 |  | 0 |  | 0 | 12 | 0 | 0 | 0 | 0 | 0 |  | Vlastní | Indiv | 0 | 0 |  | Práce | Běžná |  |  |  | POL1_1
|  | Kabel bezhalogenový, silový, oheň retardující, tř. B2ca s1d1a1 | [25 empty] | POP
196 | Pol__0191 | 1-CXKH-R 3x1,5 , pevně | m | 420 |  | 0 |  | 0 |  | 0 | 12 | 0 | 0 | 0 | 0 | 0 |  | Vlastní | Indiv | 0 | 0 |  | Práce | Běžná |  |  |  | POL1_1
|  | Kabel bezhalogenový, silový, oheň retardující, tř. B2ca s1d1a1 | [25 empty] | POP
197 | Pol__0192 | CYKY-O 2x1,5 , pevně | m | 260 |  | 0 |  | 0 |  | 0 | 12 | 0 | 0 | 0 | 0 | 0 |  | Vlastní | Indiv | 0 | 0 |  | Práce | Běžná |  |  |  | POL1_1
|  | KABEL SILOVÝ,IZOLACE PVC | [25 empty] | POP
198 | Pol__0193 | CYKY-J 3x1,5 , pevně | m | 4450 |  | 0 |  | 0 |  | 0 | 12 | 0 | 0 | 0 | 0 | 0 |  | Vlastní | Indiv | 0 | 0 |  | Práce | Běžná |  |  |  | POL1_1
|  | KABEL SILOVÝ,IZOLACE PVC | [25 empty] | POP
199 | Pol__0194 | CYKY-J 3x2,5 , pevně | m | 5970 |  | 0 |  | 0 |  | 0 | 12 | 0 | 0 | 0 | 0 | 0 |  | Vlastní | Indiv | 0 | 0 |  | Práce | Běžná |  |  |  | POL1_1
|  | KABEL SILOVÝ,IZOLACE PVC | [25 empty] | POP
200 | Pol__0195 | CYKY-J 4x10 , pevně | m | 60 |  | 0 |  | 0 |  | 0 | 12 | 0 | 0 | 0 | 0 | 0 |  | Vlastní | Indiv | 0 | 0 |  | Práce | Běžná |  |  |  | POL1_1
|  | KABEL SILOVÝ,IZOLACE PVC | [25 empty] | POP
201 | Pol__0196 | CYKY-J 5x1.5 , pevně | m | 450 |  | 0 |  | 0 |  | 0 | 12 | 0 | 0 | 0 | 0 | 0 |  | Vlastní | Indiv | 0 | 0 |  | Práce | Běžná |  |  |  | POL1_1
|  | KABEL SILOVÝ,IZOLACE PVC | [25 empty] | POP
202 | Pol__0197 | CYKY-J 5x2.5 , pevně | m | 670 |  | 0 |  | 0 |  | 0 | 12 | 0 | 0 | 0 | 0 | 0 |  | Vlastní | Indiv | 0 | 0 |  | Práce | Běžná |  |  |  | POL1_1
|  | KABEL SILOVÝ,IZOLACE PVC | [25 empty] | POP
203 | Pol__0198 | EI 90 Kabel. přepážka PROMAStop RI | ks | 1 |  | 0 |  | 0 |  | 0 | 12 | 0 | 0 | 0 | 0 | 0 |  | Vlastní | Indiv | 0 | 0 |  | Práce | Běžná |  |  |  | POL1_1
|  | KABEL SILOVÝ,IZOLACE PVC | [25 empty] | POP
204 | Pol__0199 | JYTY-O 4x1 mm , pevně | m | 120 |  | 0 |  | 0 |  | 0 | 12 | 0 | 0 | 0 | 0 | 0 |  | Vlastní | Indiv | 0 | 0 |  | Práce | Běžná |  |  |  | POL1_1
|  | KABEL STÍNĚNÝ | [25 empty] | POP
205 | Pol__0200 | JYTY-O 7x1 mm , pevně | m | 100 |  | 0 |  | 0 |  | 0 | 12 | 0 | 0 | 0 | 0 | 0 |  | Vlastní | Indiv | 0 | 0 |  | Práce | Běžná |  |  |  | POL1_1
|  | KABEL STÍNĚNÝ | [25 empty] | POP
206 | Pol__0201 | H07V-K 2.5 , pevně | m | 360 |  | 0 |  | 0 |  | 0 | 12 | 0 | 0 | 0 | 0 | 0 |  | Vlastní | Indiv | 0 | 0 |  | Práce | Běžná |  |  |  | POL1_1
|  | VODIČ JEDNOŽILOVÝ, IZOLACE PVC | [25 empty] | POP
207 | Pol__0202 | H07V-K 6 , pevně | m | 260 |  | 0 |  | 0 |  | 0 | 12 | 0 | 0 | 0 | 0 | 0 |  | Vlastní | Indiv | 0 | 0 |  | Práce | Běžná |  |  |  | POL1_1
|  | VODIČ JEDNOŽILOVÝ, IZOLACE PVC | [25 empty] | POP
208 | Pol__0203 | H07V-K 10 , pevně | m | 50 |  | 0 |  | 0 |  | 0 | 12 | 0 | 0 | 0 | 0 | 0 |  | Vlastní | Indiv | 0 | 0 |  | Práce | Běžná |  |  |  | POL1_1
|  | VODIČ JEDNOŽILOVÝ, IZOLACE PVC | [25 empty] | POP
209 | Pol__0204 | H07V-K 25 , pevně | m | 100 |  | 0 |  | 0 |  | 0 | 12 | 0 | 0 | 0 | 0 | 0 |  | Vlastní | Indiv | 0 | 0 |  | Práce | Běžná |  |  |  | POL1_1
|  | VODIČ JEDNOŽILOVÝ, IZOLACE PVC | [25 empty] | POP
210 | Pol__0205 | 1225_L50 TRUBKA OHEBNÁ - SUPER MONOFLEX 25 750N | m | 550 |  | 0 |  | 0 |  | 0 | 12 | 0 | 0 | 0 | 0 | 0 |  | Vlastní | Indiv | 0 | 0 |  | Práce | Běžná |  |  |  | POL1_1
|  | Trubky elektroinstalační vč. příchytek a příslušenství | [25 empty] | POP
211 | Pol__0206 | 2320_H100 TRUBKA OHEBNÁ - LPFLEX 20 125N | m | 620 |  | 0 |  | 0 |  | 0 | 12 | 0 | 0 | 0 | 0 | 0 |  | Vlastní | Indiv | 0 | 0 |  | Práce | Běžná |  |  |  | POL1_1
|  | Trubky elektroinstalační vč. příchytek a příslušenství | [25 empty] | POP
212 | Pol__0207 | Žlab mřížový 50/50 "ŽZ" - vzdálenost podpěr cca.2,0m, vč. nosníků a příslušenství | m | 120 |  | 0 |  | 0 |  | 0 | 12 | 0 | 0 | 0 | 0 | 0 |  | Vlastní | Indiv | 0 | 0 |  | Práce | Běžná |  |  |  | POL1_1
|  | KABELOVÝ ŽLAB - ŽÁROVÝ ZINEK | [25 empty] | POP
213 | Pol__0208 | Žlab mřížový 100/50 "ŽZ" - vzdálenost podpěr cca.1,9m vč. nosníků a příslušenství | m | 40 |  | 0 |  | 0 |  | 0 | 12 | 0 | 0 | 0 | 0 | 0 |  | Vlastní | Indiv | 0 | 0 |  | Práce | Běžná |  |  |  | POL1_1
|  | KABELOVÝ ŽLAB - ŽÁROVÝ ZINEK | [25 empty] | POP
214 | Pol__0209 | KF 09110_BA TRUBKA KOPOFLEX 110 | ks | 15 |  | 0 |  | 0 |  | 0 | 12 | 0 | 0 | 0 | 0 | 0 |  | Vlastní | Indiv | 0 | 0 |  | Práce | Běžná |  |  |  | POL1_1
|  | Chránička kabelová dvouplášťová | [25 empty] | POP
215 | Pol__0210 | Pomocný instalační materiál | ks | 1 |  | 0 |  | 0 |  | 0 | 12 | 0 | 0 | 0 | 0 | 0 |  | Vlastní | Indiv | 0 | 0 |  | Práce | Běžná |  |  |  | POL1_1
Díl: | _74 | Hromosvod a uzemnění |  |  |  | 0 |  | 0 |  | 0 |  | 0 |  | 0 |  | 0 |  |  |  |  | 0 | [6 empty] | DIL
216 | Pol__0211 | Drát 8 AlMgSi T/2 drát o 8mm AlMgSi T/2 (0,135kg/m) polotvrdý, pevně | m | 245 |  | 0 |  | 0 |  | 0 | 12 | 0 | 0 | 0 | 0 | 0 |  | Vlastní | Indiv | 0 | 0 |  | Práce | Běžná |  |  |  | POL1_1
217 | Pol__0212 | OCELOVÝ DRÁT POZINKOVANÝ - Drát 10 drát o 10mm(0,62kg/m), pevně | m | 36 |  | 0 |  | 0 |  | 0 | 12 | 0 | 0 | 0 | 0 | 0 |  | Vlastní | Indiv | 0 | 0 |  | Práce | Běžná |  |  |  | POL1_1
218 | Pol__0213 | OCELOVÝ PÁSEK POZINKOVANÝ - Páska 30x4 páska 30x4 (0,95 kg/m), pevně | m | 140 |  | 0 |  | 0 |  | 0 | 12 | 0 | 0 | 0 | 0 | 0 |  | Vlastní | Indiv | 0 | 0 |  | Práce | Běžná |  |  |  | POL1_1
219 | Pol__0214 | VODIČ JEDNOŽILOVÝ, IZOLACE PVC - H07V-K 25 , pevně | m | 50 |  | 0 |  | 0 |  | 0 | 12 | 0 | 0 | 0 | 0 | 0 |  | Vlastní | Indiv | 0 | 0 |  | Práce | Běžná |  |  |  | POL1_1
220 | Pol__0215 | PODPĚRA VEDENÍ - PV 21d na ploché střechy, plast s betonovou kostkou | ks | 270 |  | 0 |  | 0 |  | 0 | 12 | 0 | 0 | 0 | 0 | 0 |  | Vlastní | Indiv | 0 | 0 |  | Práce | Běžná |  |  |  | POL1_1
221 | Pol__0216 | PODPĚRA VEDENÍ - PV 1c 25 podpěra vedení do zdiva, vč. hoždinek a vrutů | ks | 80 |  | 0 |  | 0 |  | 0 | 12 | 0 | 0 | 0 | 0 | 0 |  | Vlastní | Indiv | 0 | 0 |  | Práce | Běžná |  |  |  | POL1_1
222 | Pol__0217 | SVORKA HROMOSVODNÍ,UZEMŇOVACÍ - SS | ks | 55 |  | 0 |  | 0 |  | 0 | 12 | 0 | 0 | 0 | 0 | 0 |  | Vlastní | Indiv | 0 | 0 |  | Práce | Běžná |  |  |  | POL1_1
223 | Pol__0218 | SVORKA HROMOSVODNÍ,UZEMŇOVACÍ - SU univerzální | ks | 8 |  | 0 |  | 0 |  | 0 | 12 | 0 | 0 | 0 | 0 | 0 |  | Vlastní | Indiv | 0 | 0 |  | Práce | Běžná |  |  |  | POL1_1
224 | Pol__0219 | SVORKA HROMOSVODNÍ,UZEMŇOVACÍ - SP připojovací | ks | 10 |  | 0 |  | 0 |  | 0 | 12 | 0 | 0 | 0 | 0 | 0 |  | Vlastní | Indiv | 0 | 0 |  | Práce | Běžná |  |  |  | POL1_1
225 | Pol__0220 | SVORKA HROMOSVODNÍ,UZEMŇOVACÍ - SZb zkušební - litinová | ks | 8 |  | 0 |  | 0 |  | 0 | 12 | 0 | 0 | 0 | 0 | 0 |  | Vlastní | Indiv | 0 | 0 |  | Práce | Běžná |  |  |  | POL1_1
226 | Pol__0221 | SVORKA HROMOSVODNÍ,UZEMŇOVACÍ - SR 2b svorka páska-páska | ks | 20 |  | 0 |  | 0 |  | 0 | 12 | 0 | 0 | 0 | 0 | 0 |  | Vlastní | Indiv | 0 | 0 |  | Práce | Běžná |  |  |  | POL1_1
227 | Pol__0222 | SVORKA HROMOSVODNÍ,UZEMŇOVACÍ - SR 3a svorka páska-drát | ks | 8 |  | 0 |  | 0 |  | 0 | 12 | 0 | 0 | 0 | 0 | 0 |  | Vlastní | Indiv | 0 | 0 |  | Práce | Běžná |  |  |  | POL1_1
228 | Pol__0223 | DUZ držák ochranného úhelníku do zdiva, L 170mm | ks | 16 |  | 0 |  | 0 |  | 0 | 12 | 0 | 0 | 0 | 0 | 0 |  | Vlastní | Indiv | 0 | 0 |  | Práce | Běžná |  |  |  | POL1_1
229 | Pol__0224 | OU 2,0 ochranný úhelník, L 2000mm | ks | 8 |  | 0 |  | 0 |  | 0 | 12 | 0 | 0 | 0 | 0 | 0 |  | Vlastní | Indiv | 0 | 0 |  | Práce | Běžná |  |  |  | POL1_1
230 | Pol__0225 | Štítek označení svodu | ks | 8 |  | 0 |  | 0 |  | 0 | 12 | 0 | 0 | 0 | 0 | 0 |  | Vlastní | Indiv | 0 | 0 |  | Práce | Běžná |  |  |  | POL1_1
231 | Pol__0226 | Nátěr asfaltový - Ochrana spojů a vedení | kg | 50 |  | 0 |  | 0 |  | 0 | 12 | 0 | 0 | 0 | 0 | 0 |  | Vlastní | Indiv | 0 | 0 |  | Práce | Běžná |  |  |  | POL1_1
232 | Pol__0227 | Svorkovnice pro vyrovnání potenciálů mat. PS/FS | ks | 5 |  | 0 |  | 0 |  | 0 | 12 | 0 | 0 | 0 | 0 | 0 |  | Vlastní | Indiv | 0 | 0 |  | Práce | Běžná |  |  |  | POL1_1
233 | Pol__0228 | Revizni technik | soubor | 1 |  | 0 |  | 0 |  | 0 | 12 | 0 | 0 | 0 | 0 | 0 |  | Vlastní | Indiv | 0 | 0 |  | Práce | Běžná |  |  |  | POL1_1
234 | Pol__0229 | Spoluprace s reviz.technikem | soubor | 1 |  | 0 |  | 0 |  | 0 | 12 | 0 | 0 | 0 | 0 | 0 |  | Vlastní | Indiv | 0 | 0 |  | Práce | Běžná |  |  |  | POL1_1
Díl: | _85 | OSTATNÍ NÁKLADY, PROVEDENI REVIZNICH ZKOUSEK |  |  |  | 0 |  | 0 |  | 0 |  | 0 |  | 0 |  | 0 |  |  |  |  | 0 | [6 empty] | DIL
|  | DLE CSN 33 2000-6 | [25 empty] | POP
235 | Pol__0230 | Revizni technik | soubor | 1 |  | 0 |  | 0 |  | 0 | 12 | 0 | 0 | 0 | 0 | 0 |  | Vlastní | Indiv | 0 | 0 |  | Práce | Běžná |  |  |  | POL1_1
236 | Pol__0231 | Spoluprace s reviz.technikem | soubor | 1 |  | 0 |  | 0 |  | 0 | 12 | 0 | 0 | 0 | 0 | 0 |  | Vlastní | Indiv | 0 | 0 |  | Práce | Běžná |  |  |  | POL1_1
237 | Pol__0232 | Dokumentace skutečného provedení stavby | ks | 1 |  | 0 |  | 0 |  | 0 | 12 | 0 | 0 | 0 | 0 | 0 |  | Vlastní | Indiv | 0 | 0 |  | Práce | Běžná |  |  |  | POL1_1
238 | Pol__0233 | Podružný materiál | soubor | 1 |  | 0 |  | 0 |  | 0 | 12 | 0 | 0 | 0 | 0 | 0 |  | Vlastní | Indiv | 0 | 0 |  | Práce | Běžná |  |  |  | POL1_
239 | 100100102 | Stavební výpomoci s hrubým zapravením | soubor | 1 |  | 0 |  | 0 |  | 0 | 12 | 0 | 0 | 0 | 0 | 0 |  | Vlastní | Indiv | 0 | 0 |  | Práce | Běžná |  |  |  | POL1_1
[26 empty] | 12 | 21 | DPH
| Celkem |  |  |  |  | 0 | [19 empty] | 0 | 0 | SUM
END
Note on S6: Jedná se o informaci, zda se jedná o položku, která je do rozpočtu zadána z cenové soustavy RTS, nebo vlastní.
Note on T6: Jedná se o název CÚ, která je zadána u položky rozpočtu

## SO.01 D.1.4 P3
Položkový soupis prací a dodávek | [27 empty] | #TypZaznamu#
S: | POR | Stavební úpravy domu Porhajmova 18, Brno | [25 empty] | STA
O: | SO.01 | Bytový dům | [22 empty] | STA |  |  | OBJ
R: | D.1.4 | Přípojka kanalizace | [25 empty] | ROZ
P.č. | Číslo položky | Název položky | MJ | Množství | Cena / MJ | Celkem | Dodávka | Dodávka celk. | Montáž | Montáž celk. | DPH | Cena s DPH | Hmotnost / MJ | Hmotnost celk.(t) | Dem. hmotnost / MJ | Dem. hmotnost celk.(t) | Ceník | Cen. soustava / platnost | Cenová úroveň | Nhod / MJ | Nhod celk. | Dodavatel | Typ položky | Stav položky
Díl: | 1 | Zemní práce |  |  |  | 0 |  | 0 |  | 0 |  | 0 |  | 0 |  | 0 |  |  |  |  | 0 | [6 empty] | DIL
1 | 131306121 | Rozebrání dlažeb komunikací pro pěší z betonových dlaždic ručně | m2 | 3.7 |  | 0 |  | 0 |  | 0 | 12 | 0 | 0 | 0 | 0 | 0 |  | Vlastní | Indiv | 0 | 0 |  | Práce | Běžná |  |  |  | POL1_1
2 | 113107112 | Odstranění podkladů nebo krytů ručně z kameniva těženého tl. Vrstvy přes 100 do 200 mm | m2 | 3.7 |  | 0 |  | 0 |  | 0 | 12 | 0 | 0 | 0 | 0 | 0 |  | Vlastní | Indiv | 0 | 0 |  | Práce | Běžná |  |  |  | POL1_1
3 | 132201211 | Hloubení rýh š do 2000 mm v hornině tř. 3 objemu do 100 m3, strojně | m3 | 40.32 |  | 0 |  | 0 |  | 0 | 12 | 0 | 0 | 0 | 0 | 0 |  | Vlastní | Indiv | 0 | 0 |  | Práce | Běžná |  |  |  | POL1_1
4 | 132201209 | Příplatek za lepivost | m3 | 40.32 |  | 0 |  | 0 |  | 0 | 12 | 0 | 0 | 0 | 0 | 0 |  | Vlastní | Indiv | 0 | 0 |  | Práce | Běžná |  |  |  | POL1_1
5 | 141721313 | Řízené horizontální vrtání s vtažením potrubí v hloubce do 6 m, pro kameninové potrubí DN 150, délky, vrtu do 20 m | m | 2.6 |  | 0 |  | 0 |  | 0 | 12 | 0 | 0 | 0 | 0 | 0 |  | Vlastní | Indiv | 0 | 0 |  | Práce | Běžná |  |  |  | POL1_1
6 | 151101201 | Zřízení příložného pažení stěn výkopu hl do 4 m | m2 | 49 |  | 0 |  | 0 |  | 0 | 12 | 0 | 0 | 0 | 0 | 0 |  | Vlastní | Indiv | 0 | 0 |  | Práce | Běžná |  |  |  | POL1_1
7 | 151101211 | Odstranění příložného pažení stěn hl do 4 m | m2 | 49 |  | 0 |  | 0 |  | 0 | 12 | 0 | 0 | 0 | 0 | 0 |  | Vlastní | Indiv | 0 | 0 |  | Práce | Běžná |  |  |  | POL1_1
8 | 151101301 | Zřízení rozepření stěn při pažení příložném hl do 4 m | m3 | 44.4 |  | 0 |  | 0 |  | 0 | 12 | 0 | 0 | 0 | 0 | 0 |  | Vlastní | Indiv | 0 | 0 |  | Práce | Běžná |  |  |  | POL1_1
9 | 151101311 | Odstranění rozepření stěn při pažení příložném hl do 4 m | m3 | 44.4 |  | 0 |  | 0 |  | 0 | 12 | 0 | 0 | 0 | 0 | 0 |  | Vlastní | Indiv | 0 | 0 |  | Práce | Běžná |  |  |  | POL1_1
10 | 161101101 | Svislé přemístění výkopku z hor. 1-4 | m3 | 40.32 |  | 0 |  | 0 |  | 0 | 12 | 0 | 0 | 0 | 0 | 0 |  | Vlastní | Indiv | 0 | 0 |  | Práce | Běžná |  |  |  | POL1_1
11 | 162701105 | Vodorovné přemístění výkopku z hor. do 10000 m | m3 | 40.32 |  | 0 |  | 0 |  | 0 | 12 | 0 | 0 | 0 | 0 | 0 |  | Vlastní | Indiv | 0 | 0 |  | Práce | Běžná |  |  |  | POL1_1
12 | 167101101 | Nakládání výkopku z hor. 1-4 do 100 m3 | m3 | 1.324 |  | 0 |  | 0 |  | 0 | 12 | 0 | 0 | 0 | 0 | 0 |  | Vlastní | Indiv | 0 | 0 |  | Práce | Běžná |  |  |  | POL1_1
13 | 120001101 | Příplatek za ztížení vykopávky v blízkosti vedení | m3 | 40.32 |  | 0 |  | 0 |  | 0 | 12 | 0 | 0 | 0 | 0 | 0 |  | Vlastní | Indiv | 0 | 0 |  | Práce | Běžná |  |  |  | POL1_1
14 | 171201201 | Uložení sypaniny na skládku vč. poplatku za skládku | m3 | 1.324 |  | 0 |  | 0 |  | 0 | 12 | 0 | 0 | 0 | 0 | 0 |  | Vlastní | Indiv | 0 | 0 |  | Práce | Běžná |  |  |  | POL1_1
15 | 174101101 | Zásyp jam, rýh, šachet sypaninou se zhutněním | m3 | 1.59 |  | 0 |  | 0 |  | 0 | 12 | 0 | 0 | 0 | 0 | 0 |  | Vlastní | Indiv | 0 | 0 |  | Práce | Běžná |  |  |  | POL1_1
16 | 175101101 | Obsyp potrubí bez prohození sypaniny | m3 | 35.616 |  | 0 |  | 0 |  | 0 | 12 | 0 | 0 | 0 | 0 | 0 |  | Vlastní | Indiv | 0 | 0 |  | Práce | Běžná |  |  |  | POL1_1
17 | 583373440 | Štěrkopísek frakce 0-32 | t | 0.4752 |  | 0 |  | 0 |  | 0 | 12 | 0 | 0 | 0 | 0 | 0 |  | Vlastní | Indiv | 0 | 0 |  | Práce | Běžná |  |  |  | POL1_1
18 | 564251101 | Podklad ze štěrkopísku po zhutnění tloušťky 15 cm | m2 | 3.7 |  | 0 |  | 0 |  | 0 | 12 | 0 | 0 | 0 | 0 | 0 |  | Vlastní | Indiv | 0 | 0 |  | Práce | Běžná |  |  |  | POL1_1
19 | 596811120 | Kladení dlaždic kom.pro pěší, lože z kameniva těž. Pro plochy do 50 m2 | m2 | 3.7 |  | 0 |  | 0 |  | 0 | 12 | 0 | 0 | 0 | 0 | 0 |  | Vlastní | Indiv | 0 | 0 |  | Práce | Běžná |  |  |  | POL1_1
20 | 919735116 | Řežání stávajícího živičného krytu nebo podkladu | m | 10 |  | 0 |  | 0 |  | 0 | 12 | 0 | 0 | 0 | 0 | 0 |  | Vlastní | Indiv | 0 | 0 |  | Práce | Běžná |  |  |  | POL1_1
21 | 113106001.0 | Rozebrání stávající komunikace (skladba dle skutečnosti) | m2 | 5 |  | 0 |  | 0 |  | 0 | 12 | 0 | 0 | 0 | 0 | 0 |  | Vlastní | Indiv | 0 | 0 |  | Práce | Běžná |  |  |  | POL1_1
22 | 113106002.0 | Odvoz odpadního materiálu na skládku, skládkovné | m3 | 2 |  | 0 |  | 0 |  | 0 | 12 | 0 | 0 | 0 | 0 | 0 |  | Vlastní | Indiv | 0 | 0 |  | Práce | Běžná |  |  |  | POL1_1
23 | 577135001.0 | Komunikace s živičným povrchem - zpětné zapravení dle skladby stávající komunikace, zapravení spár | m2 | 5 |  | 0 |  | 0 |  | 0 | 12 | 0 | 0 | 0 | 0 | 0 |  | Vlastní | Indiv | 0 | 0 |  | Práce | Běžná |  |  |  | POL1_1
24 | 721111103 | Potrubí z kameninových trub svodné DN150 | m | 7 |  | 0 |  | 0 |  | 0 | 12 | 0 | 0 | 0 | 0 | 0 |  | Vlastní | Indiv | 0 | 0 |  | Práce | Běžná |  |  |  | POL1_1
25 | 899623141.0 | Obetonování kameninového potrubí beton B12.5, pražec délky 400 mm, obetonávka 100 mm nad potrubí | m3 | 1.8 |  | 0 |  | 0 |  | 0 | 12 | 0 | 0 | 0 | 0 | 0 |  | Vlastní | Indiv | 0 | 0 |  | Práce | Běžná |  |  |  | POL1_1
26 | 721900001.0 | Výstražná páska | m | 4 |  | 0 |  | 0 |  | 0 | 12 | 0 | 0 | 0 | 0 | 0 |  | Vlastní | Indiv | 0 | 0 |  | Práce | Běžná |  |  |  | POL1_1
27 | 721900002.0 | Napojení na stoku - jádrové vrtání DN150 v horní třetině potrubí, osazení odbočné tvarovky,, zapravení prostupu, stoka DN 400 KAM | kus | 1 |  | 0 |  | 0 |  | 0 | 12 | 0 | 0 | 0 | 0 | 0 |  | Vlastní | Indiv | 0 | 0 |  | Práce | Běžná |  |  |  | POL1_1
28 | 721900003.0 | Zabetonování a zafoukání přípojky kanalizace cementopopílkouvou směsí na stoce, potrubí do DN150 | kus | 2 |  | 0 |  | 0 |  | 0 | 12 | 0 | 0 | 0 | 0 | 0 |  | Vlastní | Indiv | 0 | 0 |  | Práce | Běžná |  |  |  | POL1_1
29 | 721900004.01 | Revizní šachta kanalizační, D425 (RŠ) - dno sběrné D425, PP, s přítokem | kus | 1 |  | 0 |  | 0 |  | 0 | 12 | 0 | 0 | 0 | 0 | 0 |  | Vlastní | Indiv | 0 | 0 |  | Specifikace | Běžná |  |  |  | POL3_0
30 | 721900004.02 | Revizní šachta kanalizační, D425 (RŠ) - šachtová roura korugovaná PP D425, L =3000 mm | kus | 1 |  | 0 |  | 0 |  | 0 | 12 | 0 | 0 | 0 | 0 | 0 |  | Vlastní | Indiv | 0 | 0 |  | Specifikace | Běžná |  |  |  | POL3_0
31 | 721900004.03 | Revizní šachta kanalizační, D425 (RŠ) - těsnění ke korugované rouře | kus | 1 |  | 0 |  | 0 |  | 0 | 12 | 0 | 0 | 0 | 0 | 0 |  | Vlastní | Indiv | 0 | 0 |  | Specifikace | Běžná |  |  |  | POL3_0
32 | 721900004.04 | Revizní šachta kanalizační, D425 (RŠ) - betonový roznášecí prstenec | kus | 1 |  | 0 |  | 0 |  | 0 | 12 | 0 | 0 | 0 | 0 | 0 |  | Vlastní | Indiv | 0 | 0 |  | Specifikace | Běžná |  |  |  | POL3_0
33 | 721900004.05 | Revizní šachta kanalizační, D425 (RŠ) - litinový poklop D425 - C250 pojízdný | kus | 1 |  | 0 |  | 0 |  | 0 | 12 | 0 | 0 | 0 | 0 | 0 |  | Vlastní | Indiv | 0 | 0 |  | Specifikace | Běžná |  |  |  | POL3_0
34 | 721900004.06 | Revizní šachta kanalizační, D425 (RŠ) - Montáž a kompletace šachty D425 | kus | 1 |  | 0 |  | 0 |  | 0 | 12 | 0 | 0 | 0 | 0 | 0 |  | Vlastní | Indiv | 0 | 0 |  | Práce | Běžná |  |  |  | POL1_1
35 | 721290112 | Zkouška těsnosti potrubí kanalizace DN150 až DN200 | m | 7 |  | 0 |  | 0 |  | 0 | 12 | 0 | 0 | 0 | 0 | 0 |  | Vlastní | Indiv | 0 | 0 |  | Práce | Běžná |  |  |  | POL1_1
Díl: | VN | Ostatní |  |  |  | 0 |  | 0 |  | 0 |  | 0 |  | 0 |  | 0 |  |  |  |  | 0 | [6 empty] | DIL
36 | 100100101 | Dokladová část | soubor | 1 |  | 0 |  | 0 |  | 0 | 12 | 0 | 0 | 0 | 0 | 0 |  | Vlastní | Indiv | 0 | 0 |  | Práce | Běžná |  |  |  | POL1_1
37 | 100100102 | Vytýčení inženýrských sítí jejich správci | soubor | 1 |  | 0 |  | 0 |  | 0 | 12 | 0 | 0 | 0 | 0 | 0 |  | Vlastní | Indiv | 0 | 0 |  | Práce | Běžná |  |  |  | POL1_1
38 | 100100103 | Geodetické zaměření přípojky kanalizace | soubor | 1 |  | 0 |  | 0 |  | 0 | 12 | 0 | 0 | 0 | 0 | 0 |  | Vlastní | Indiv | 0 | 0 |  | Práce | Běžná |  |  |  | POL1_1
39 | 100100104 | Dopravní značení | soubor | 1 |  | 0 |  | 0 |  | 0 | 12 | 0 | 0 | 0 | 0 | 0 |  | Vlastní | Indiv | 0 | 0 |  | Práce | Běžná |  |  |  | POL1_1
40 | 100100105 | Značení a zajištění výkopů, osvětlení | soubor | 1 |  | 0 |  | 0 |  | 0 | 12 | 0 | 0 | 0 | 0 | 0 |  | Vlastní | Indiv | 0 | 0 |  | Práce | Běžná |  |  |  | POL1_1
41 | 100100106 | Zábor veřejného prostranství | soubor | 1 |  | 0 |  | 0 |  | 0 | 12 | 0 | 0 | 0 | 0 | 0 |  | Vlastní | Indiv | 0 | 0 |  | Práce | Běžná |  |  |  | POL1_1
42 | 100100107 | VRN, ostatní náklady | soubor | 1 |  | 0 |  | 0 |  | 0 | 12 | 0 | 0 | 0 | 0 | 0 |  | Vlastní | Indiv | 0 | 0 |  | Práce | Běžná |  |  |  | POL1_1
[26 empty] | 12 | 21 | DPH
| Celkem |  |  |  |  | 0 | [19 empty] | 0 | 0 | SUM
END
Note on S6: Jedná se o informaci, zda se jedná o položku, která je do rozpočtu zadána z cenové soustavy RTS, nebo vlastní.
Note on T6: Jedná se o název CÚ, která je zadána u položky rozpočtu

## SO.01 D.1.4 P4
Položkový soupis prací a dodávek | [27 empty] | #TypZaznamu#
S: | POR | Stavební úpravy domu Porhajmova 18, Brno | [25 empty] | STA
O: | SO.01 | Bytový dům | [22 empty] | STA |  |  | OBJ
R: | D.1.4 | VYTÁPĚNÍ | [25 empty] | ROZ
P.č. | Číslo položky | Název položky | MJ | Množství | Cena / MJ | Celkem | Dodávka | Dodávka celk. | Montáž | Montáž celk. | DPH | Cena s DPH | Hmotnost / MJ | Hmotnost celk.(t) | Dem. hmotnost / MJ | Dem. hmotnost celk.(t) | Ceník | Cen. soustava / platnost | Cenová úroveň | Nhod / MJ | Nhod celk. | Dodavatel | Typ položky | Stav položky
Díl: | 713 | Izolace tepelné |  |  |  | 0 |  | 0 |  | 0 |  | 0 |  | 0 |  | 0 |  |  |  |  | 0 | [6 empty] | DIL
1 | 713009001 | Izolace z PE d 18 tl. 6 mm (podlaha 1.NP-4.NP), ??0,046 W/m.K | m | 1185 |  | 0 |  | 0 |  | 0 | 12 | 0 | 0 | 0 | 0 | 0 |  | Vlastní | Indiv | 0 | 0 |  | Specifikace | Běžná |  |  |  | POL3_0
2 | 713009002 | Izolace z PE d 22 tl. 6 mm (podlaha 1.NP-4.NP), ??0,046 W/m.K | m | 3 |  | 0 |  | 0 |  | 0 | 12 | 0 | 0 | 0 | 0 | 0 |  | Vlastní | Indiv | 0 | 0 |  | Specifikace | Běžná |  |  |  | POL3_0
3 | 713009003 | Izolace z PE d 18 tl. 20 mm (podlaha 1.PP), ??0,046 W/m.K | m | 363 |  | 0 |  | 0 |  | 0 | 12 | 0 | 0 | 0 | 0 | 0 |  | Vlastní | Indiv | 0 | 0 |  | Specifikace | Běžná |  |  |  | POL3_0
4 | 713009004 | Izolace z PE d 22 tl. 20 mm (podlaha 1.PP, drážka zeď), ??0,046 W/m.K | m | 180 |  | 0 |  | 0 |  | 0 | 12 | 0 | 0 | 0 | 0 | 0 |  | Vlastní | Indiv | 0 | 0 |  | Specifikace | Běžná |  |  |  | POL3_0
5 | 713009005 | Izolace z PE d 28 tl. 20 mm (podlaha 1.PP, drážka zeď), ??0,046 W/m.K | m | 119 |  | 0 |  | 0 |  | 0 | 12 | 0 | 0 | 0 | 0 | 0 |  | Vlastní | Indiv | 0 | 0 |  | Specifikace | Běžná |  |  |  | POL3_0
6 | 713009006 | Izolace z PE d 35 tl. 20 mm (podlaha 1.PP, drážka zeď), ??0,046 W/m.K | m | 40 |  | 0 |  | 0 |  | 0 | 12 | 0 | 0 | 0 | 0 | 0 |  | Vlastní | Indiv | 0 | 0 |  | Specifikace | Běžná |  |  |  | POL3_0
7 | 713009007 | Izolace minerální s AL polepem DN d28 tl. 30 mm (strojovna), ??0,038 W/m.K | m | 10 |  | 0 |  | 0 |  | 0 | 12 | 0 | 0 | 0 | 0 | 0 |  | Vlastní | Indiv | 0 | 0 |  | Specifikace | Běžná |  |  |  | POL3_0
8 | 713009008 | Izolace minerální s AL polepem d35 tl. 30 mm (strojovna), ??0,038 W/m.K | m | 52 |  | 0 |  | 0 |  | 0 | 12 | 0 | 0 | 0 | 0 | 0 |  | Vlastní | Indiv | 0 | 0 |  | Specifikace | Běžná |  |  |  | POL3_0
9 | 713009009 | Izolace minerální s AL polepem DN 54 tl. 30 mm (strojovna), ??0,038 W/m.K | m | 2 |  | 0 |  | 0 |  | 0 | 12 | 0 | 0 | 0 | 0 | 0 |  | Vlastní | Indiv | 0 | 0 |  | Specifikace | Běžná |  |  |  | POL3_0
10 | 713009000 | Montáž izolace | m | 1954 |  | 0 |  | 0 |  | 0 | 12 | 0 | 0 | 0 | 0 | 0 |  | Vlastní | Indiv | 0 | 0 |  | Práce | Běžná |  |  |  | POL1_7
Díl: | 731 | Ústřední vytápění - kotelny |  |  |  | 0 |  | 0 |  | 0 |  | 0 |  | 0 |  | 0 |  |  |  |  | 0 | [6 empty] | DIL
11 | 731200201 | Stavebnice kaskádové kotelny základní: | kus | 1 |  | 0 |  | 0 |  | 0 | 12 | 0 | 0 | 0 | 0 | 0 |  | Vlastní | Indiv | 0 | 0 |  | Práce | Běžná |  |  |  | POL1_7
|  | - 2x plynový kodnenzační kotel | [25 empty] | POP
|  | - 1x sada pro kasdádu do 97 kW | [25 empty] | POP
|  | - 1x příložné čidlo teploty | [25 empty] | POP
|  | - 1x externí modul | [25 empty] | POP
|  | - 2x ponorná sonda zásobníkového ohřívače vody | [25 empty] | POP
|  | - drobný montážní materiál | [25 empty] | POP
|  | - neutralizační box pro výkon do 100 kW | [25 empty] | POP
12 | 731200202 | Montáž kaskády kotlů vč. příslušenství | soubor | 1 |  | 0 |  | 0 |  | 0 | 12 | 0 | 0 | 0 | 0 | 0 |  | Vlastní | Indiv | 0 | 0 |  | Práce | Běžná |  |  |  | POL1_7
13 | 731200203 | Uvedení kotle do provozu | kus | 2 |  | 0 |  | 0 |  | 0 | 12 | 0 | 0 | 0 | 0 | 0 |  | Vlastní | Indiv | 0 | 0 |  | Práce | Běžná |  |  |  | POL1_7
14 | 731200204 | Základní koaxiální sada odkouření pro 2 kotle v kaskádě d 160/225 mm | kus | 1 |  | 0 |  | 0 |  | 0 | 12 | 0 | 0 | 0 | 0 | 0 |  | Vlastní | Indiv | 0 | 0 |  | Práce | Běžná |  |  |  | POL1_7
15 | 731200205 | Koaxiální trubka d 160/225 mm, 1,0 m (plast/kov) | kus | 7 |  | 0 |  | 0 |  | 0 | 12 | 0 | 0 | 0 | 0 | 0 |  | Vlastní | Indiv | 0 | 0 |  | Práce | Běžná |  |  |  | POL1_7
16 | 731200206 | Koaxiální koleno 87° d 160/225 mm (plast/kov) | kus | 1 |  | 0 |  | 0 |  | 0 | 12 | 0 | 0 | 0 | 0 | 0 |  | Vlastní | Indiv | 0 | 0 |  | Práce | Běžná |  |  |  | POL1_7
17 | 731200207 | Patní koleno 87°d 160 mm s kotvením | kus | 1 |  | 0 |  | 0 |  | 0 | 12 | 0 | 0 | 0 | 0 | 0 |  | Vlastní | Indiv | 0 | 0 |  | Práce | Běžná |  |  |  | POL1_7
18 | 731200208 | Montáž odkouření | soubor | 1 |  | 0 |  | 0 |  | 0 | 12 | 0 | 0 | 0 | 0 | 0 |  | Vlastní | Indiv | 0 | 0 |  | Práce | Běžná |  |  |  | POL1_7
19 | 731200209 | Revize odkouření | soubor | 1 |  | 0 |  | 0 |  | 0 | 12 | 0 | 0 | 0 | 0 | 0 |  | Vlastní | Indiv | 0 | 0 |  | Práce | Běžná |  |  |  | POL1_7
Díl: | 732 | Ústřední vytápění - strojovny |  |  |  | 0 |  | 0 |  | 0 |  | 0 |  | 0 |  | 0 |  |  |  |  | 0 | [6 empty] | DIL
20 | 732100101 | Kombinovaný rozdělovač a sběrač DN65, 3x hrdlo DN32 + izolace za kamenné vlny Al folie tl. 40 mm,, D+M | kus | 1 |  | 0 |  | 0 |  | 0 | 12 | 0 | 0 | 0 | 0 | 0 |  | Vlastní | Indiv | 0 | 0 |  | Práce | Běžná |  |  |  | POL1_7
21 | 732100102 | Hydraulický vyrovnávač dynamických tlaků, 4,0 m3/hod, vč. izolace, D+M | kus | 1 |  | 0 |  | 0 |  | 0 | 12 | 0 | 0 | 0 | 0 | 0 |  | Vlastní | Indiv | 0 | 0 |  | Práce | Běžná |  |  |  | POL1_7
22 | 732100103 | Ohřívač stacionární zásobníkový se dvěma výměníky, objem 200 l, vč. izolace + šroubovací topná, jednotka 6,0 kW | soubor | 2 |  | 0 |  | 0 |  | 0 | 12 | 0 | 0 | 0 | 0 | 0 |  | Vlastní | Indiv | 0 | 0 |  | Práce | Běžná |  |  |  | POL1_7
23 | 732100104 | Montáž ohříváku a akumulačních nádob stojatých do 200 litrů | soubor | 2 |  | 0 |  | 0 |  | 0 | 12 | 0 | 0 | 0 | 0 | 0 |  | Vlastní | Indiv | 0 | 0 |  | Práce | Běžná |  |  |  | POL1_7
24 | 732100105 | Úpravna vody pro systém vytápění vč. uzavírání, vzorkovacího kohoutu a šroubení, kapacita změkčení, 6000 lx°dH, 2 pouzdra, připojení R 1/2" | soubor | 1 |  | 0 |  | 0 |  | 0 | 12 | 0 | 0 | 0 | 0 | 0 |  | Vlastní | Indiv | 0 | 0 |  | Práce | Běžná |  |  |  | POL1_7
25 | 732100106 | Automatické doplňovací zařízení s oddělovačem typu BA, výkon doplňování 0,5 m3/hod při dp = 1,5 bar | soubor | 1 |  | 0 |  | 0 |  | 0 | 12 | 0 | 0 | 0 | 0 | 0 |  | Vlastní | Indiv | 0 | 0 |  | Práce | Běžná |  |  |  | POL1_7
26 | 732100107 | Tlakové čidlo pro použití ve spojení s doplň. Zařízením | soubor | 1 |  | 0 |  | 0 |  | 0 | 12 | 0 | 0 | 0 | 0 | 0 |  | Vlastní | Indiv | 0 | 0 |  | Práce | Běžná |  |  |  | POL1_7
27 | 732100108 | Vodoměr s měřením el. vodivosti pro sledování změkčení vody | soubor | 1 |  | 0 |  | 0 |  | 0 | 12 | 0 | 0 | 0 | 0 | 0 |  | Vlastní | Indiv | 0 | 0 |  | Práce | Běžná |  |  |  | POL1_7
28 | 732100109 | Směšovací zařízení pro změkčovací armaturu | soubor | 1 |  | 0 |  | 0 |  | 0 | 12 | 0 | 0 | 0 | 0 | 0 |  | Vlastní | Indiv | 0 | 0 |  | Práce | Běžná |  |  |  | POL1_7
29 | 732100110 | Montáž sestavy doplňování a úpravny vody | soubor | 1 |  | 0 |  | 0 |  | 0 | 12 | 0 | 0 | 0 | 0 | 0 |  | Vlastní | Indiv | 0 | 0 |  | Práce | Běžná |  |  |  | POL1_7
30 | 732100111 | Uvedení do provozu sestavy doplňování a úpravny vody | soubor | 1 |  | 0 |  | 0 |  | 0 | 12 | 0 | 0 | 0 | 0 | 0 |  | Vlastní | Indiv | 0 | 0 |  | Práce | Běžná |  |  |  | POL1_7
31 | 732100112 | Expanzní nádoba membránová, objem 100 l - 3 bary, připojení 1" | soubor | 1 |  | 0 |  | 0 |  | 0 | 12 | 0 | 0 | 0 | 0 | 0 |  | Vlastní | Indiv | 0 | 0 |  | Práce | Běžná |  |  |  | POL1_7
32 | 732100113 | Montáž expanzní nádoby do 100 l | soubor | 1 |  | 0 |  | 0 |  | 0 | 12 | 0 | 0 | 0 | 0 | 0 |  | Vlastní | Indiv | 0 | 0 |  | Práce | Běžná |  |  |  | POL1_7
33 | 732100114 | Revize expanzní nádoby | soubor | 1 |  | 0 |  | 0 |  | 0 | 12 | 0 | 0 | 0 | 0 | 0 |  | Vlastní | Indiv | 0 | 0 |  | Práce | Běžná |  |  |  | POL1_7
34 | 732100115 | Čerpadlo teplovodní mokroběžné závitové oběhové DN 25, Q=0,86 m3/h, H=4,8 m, VYTÁPĚNÍ V1, D+M | soubor | 1 |  | 0 |  | 0 |  | 0 | 12 | 0 | 0 | 0 | 0 | 0 |  | Vlastní | Indiv | 0 | 0 |  | Práce | Běžná |  |  |  | POL1_7
35 | 732100116 | Čerpadlo teplovodní mokroběžné závitové oběhové DN 25, Q=1,41 m3/h, H=5,5 m, VYTÁPĚNÍ V2, D+M | soubor | 1 |  | 0 |  | 0 |  | 0 | 12 | 0 | 0 | 0 | 0 | 0 |  | Vlastní | Indiv | 0 | 0 |  | Práce | Běžná |  |  |  | POL1_7
36 | 732100117 | Čerpadlo teplovodní mokroběžné závitové oběhové DN 25, Q=1,7 m3/h, H=4,0 m, OHŘEV TV, D+M | soubor | 1 |  | 0 |  | 0 |  | 0 | 12 | 0 | 0 | 0 | 0 | 0 |  | Vlastní | Indiv | 0 | 0 |  | Práce | Běžná |  |  |  | POL1_7
Díl: | 733 | Ústřední vytápění - rozvodné potrubí |  |  |  | 0 |  | 0 |  | 0 |  | 0 |  | 0 |  | 0 |  |  |  |  | 0 | [6 empty] | DIL
37 | 733223103 | Potrubí Cu d18 | m | 1548 |  | 0 |  | 0 |  | 0 | 12 | 0 | 0 | 0 | 0 | 0 |  | Vlastní | Indiv | 0 | 0 |  | Práce | Běžná |  |  |  | POL1_7
38 | 733223104 | Potrubí Cu d22 | m | 183 |  | 0 |  | 0 |  | 0 | 12 | 0 | 0 | 0 | 0 | 0 |  | Vlastní | Indiv | 0 | 0 |  | Práce | Běžná |  |  |  | POL1_7
39 | 733223105 | Potrubí Cu d28 | m | 129 |  | 0 |  | 0 |  | 0 | 12 | 0 | 0 | 0 | 0 | 0 |  | Vlastní | Indiv | 0 | 0 |  | Práce | Běžná |  |  |  | POL1_7
40 | 733223106 | Potrubí Cu d35 | m | 92 |  | 0 |  | 0 |  | 0 | 12 | 0 | 0 | 0 | 0 | 0 |  | Vlastní | Indiv | 0 | 0 |  | Práce | Běžná |  |  |  | POL1_7
41 | 733223107 | Potrubí Cu d54 | m | 2 |  | 0 |  | 0 |  | 0 | 12 | 0 | 0 | 0 | 0 | 0 |  | Vlastní | Indiv | 0 | 0 |  | Práce | Běžná |  |  |  | POL1_7
42 | 733224223 | Příplatek za zhotovení přípojky k OT | kus | 230 |  | 0 |  | 0 |  | 0 | 12 | 0 | 0 | 0 | 0 | 0 |  | Vlastní | Indiv | 0 | 0 |  | Práce | Běžná |  |  |  | POL1_7
43 | 733291102 | Zkouška těsnosti potrubí Cu D do 64 | m | 1954 |  | 0 |  | 0 |  | 0 | 12 | 0 | 0 | 0 | 0 | 0 |  | Vlastní | Indiv | 0 | 0 |  | Práce | Běžná |  |  |  | POL1_7
Díl: | 734 | Ústřední vytápění - armatury |  |  |  | 0 |  | 0 |  | 0 |  | 0 |  | 0 |  | 0 |  |  |  |  | 0 | [6 empty] | DIL
44 | 734221001 | Termostatická hlavice kapalinová PN 10 do 110°C, nastavení 6-28°C | kus | 99 |  | 0 |  | 0 |  | 0 | 12 | 0 | 0 | 0 | 0 | 0 |  | Vlastní | Indiv | 0 | 0 |  | Práce | Běžná |  |  |  | POL1_7
45 | 734221002 | Termostatická hlavice kapalinová PN 10 do 110°C, nastavení 6-28°C, s pojistkou proti odcizení -, zabezpečení se 2 šroubky v matici | kus | 16 |  | 0 |  | 0 |  | 0 | 12 | 0 | 0 | 0 | 0 | 0 |  | Vlastní | Indiv | 0 | 0 |  | Práce | Běžná |  |  |  | POL1_7
46 | 734221003 | Připojovací šroubení s vypouštěním pro OT s integrovanou venilovou vložkou, přímé, DN15 | kus | 93 |  | 0 |  | 0 |  | 0 | 12 | 0 | 0 | 0 | 0 | 0 |  | Vlastní | Indiv | 0 | 0 |  | Práce | Běžná |  |  |  | POL1_7
47 | 734221004 | Termostatický ventil DN15 s plynulým přesným přednastavením, rohový (žebříkové OT) | kus | 22 |  | 0 |  | 0 |  | 0 | 12 | 0 | 0 | 0 | 0 | 0 |  | Vlastní | Indiv | 0 | 0 |  | Práce | Běžná |  |  |  | POL1_7
48 | 734221005 | Uzavírací šroubení radiátorové rohové DN15 s vypouštěním (žebříkové OT) | kus | 22 |  | 0 |  | 0 |  | 0 | 12 | 0 | 0 | 0 | 0 | 0 |  | Vlastní | Indiv | 0 | 0 |  | Práce | Běžná |  |  |  | POL1_7
49 | 734221006 | Ventil závitový zpětný přímý G 1 PN 16 do 110°C | kus | 2 |  | 0 |  | 0 |  | 0 | 12 | 0 | 0 | 0 | 0 | 0 |  | Vlastní | Indiv | 0 | 0 |  | Práce | Běžná |  |  |  | POL1_7
50 | 734221007 | Ventil závitový zpětný přímý G 5/4 PN 16 do 110°C | kus | 3 |  | 0 |  | 0 |  | 0 | 12 | 0 | 0 | 0 | 0 | 0 |  | Vlastní | Indiv | 0 | 0 |  | Práce | Běžná |  |  |  | POL1_7
51 | 734221008 | Automatický odvzdušňovací ventil DN10 + uzávěr DN10 | kus | 52 |  | 0 |  | 0 |  | 0 | 12 | 0 | 0 | 0 | 0 | 0 |  | Vlastní | Indiv | 0 | 0 |  | Práce | Běžná |  |  |  | POL1_7
52 | 734221009 | Automatický odvzdušňovací ventil DN15 + uzávěr DN15 | kus | 6 |  | 0 |  | 0 |  | 0 | 12 | 0 | 0 | 0 | 0 | 0 |  | Vlastní | Indiv | 0 | 0 |  | Práce | Běžná |  |  |  | POL1_7
53 | 734221010 | Kohout plnící a vypouštěcí G 1/2 PN 10 do 90°C závitový | kus | 45 |  | 0 |  | 0 |  | 0 | 12 | 0 | 0 | 0 | 0 | 0 |  | Vlastní | Indiv | 0 | 0 |  | Práce | Běžná |  |  |  | POL1_7
54 | 734221011 | Filtr závitový přímý G 1/2 PN 30 do 110°C s vnitřními závity | kus | 25 |  | 0 |  | 0 |  | 0 | 12 | 0 | 0 | 0 | 0 | 0 |  | Vlastní | Indiv | 0 | 0 |  | Práce | Běžná |  |  |  | POL1_7
55 | 734221012 | Filtr závitový přímý G 3/4 PN 30 do 110°C s vnitřními závity | kus | 1 |  | 0 |  | 0 |  | 0 | 12 | 0 | 0 | 0 | 0 | 0 |  | Vlastní | Indiv | 0 | 0 |  | Práce | Běžná |  |  |  | POL1_7
56 | 734221013 | Filtr závitový přímý G 5/4 PN 30 do 110°C s vnitřními závity | kus | 3 |  | 0 |  | 0 |  | 0 | 12 | 0 | 0 | 0 | 0 | 0 |  | Vlastní | Indiv | 0 | 0 |  | Práce | Běžná |  |  |  | POL1_7
57 | 734221014 | Filtr magnetický DN25 | kus | 2 |  | 0 |  | 0 |  | 0 | 12 | 0 | 0 | 0 | 0 | 0 |  | Vlastní | Indiv | 0 | 0 |  | Práce | Běžná |  |  |  | POL1_7
58 | 734221015 | Kohout kulový přímý G 1/2 PN 42 do 185°C vnitřní závit | kus | 56 |  | 0 |  | 0 |  | 0 | 12 | 0 | 0 | 0 | 0 | 0 |  | Vlastní | Indiv | 0 | 0 |  | Práce | Běžná |  |  |  | POL1_7
59 | 734221016 | Kohout kulový přímý G 3/4 PN 42 do 185°C vnitřní závit | kus | 8 |  | 0 |  | 0 |  | 0 | 12 | 0 | 0 | 0 | 0 | 0 |  | Vlastní | Indiv | 0 | 0 |  | Práce | Běžná |  |  |  | POL1_7
60 | 734221017 | Kohout kulový přímý G 1 PN 42 do 185°C vnitřní závit | kus | 8 |  | 0 |  | 0 |  | 0 | 12 | 0 | 0 | 0 | 0 | 0 |  | Vlastní | Indiv | 0 | 0 |  | Práce | Běžná |  |  |  | POL1_7
61 | 734221018 | Kohout kulový přímý G 5/4 PN 42 do 185°C vnitřní závit | kus | 11 |  | 0 |  | 0 |  | 0 | 12 | 0 | 0 | 0 | 0 | 0 |  | Vlastní | Indiv | 0 | 0 |  | Práce | Běžná |  |  |  | POL1_7
62 | 734221019 | Směšovací ventil DN20, Kvs 4,0, vnitřní závit | kus | 1 |  | 0 |  | 0 |  | 0 | 12 | 0 | 0 | 0 | 0 | 0 |  | Vlastní | Indiv | 0 | 0 |  | Práce | Běžná |  |  |  | POL1_7
63 | 734221020 | Směšovací ventil DN25, Kvs 6,3, vnitřní závit | kus | 1 |  | 0 |  | 0 |  | 0 | 12 | 0 | 0 | 0 | 0 | 0 |  | Vlastní | Indiv | 0 | 0 |  | Práce | Běžná |  |  |  | POL1_7
64 | 734221021 | Servopohon směšovacího ventilu | kus | 2 |  | 0 |  | 0 |  | 0 | 12 | 0 | 0 | 0 | 0 | 0 |  | Vlastní | Indiv | 0 | 0 |  | Práce | Běžná |  |  |  | POL1_7
65 | 734221022 | Vyvažovací ventil DN10, PN25, s vypouštěním, vnitřní závit | kus | 11 |  | 0 |  | 0 |  | 0 | 12 | 0 | 0 | 0 | 0 | 0 |  | Vlastní | Indiv | 0 | 0 |  | Práce | Běžná |  |  |  | POL1_7
66 | 734221023 | Vyvažovací ventil DN15, PN25, s vypouštěním, vnitřní závit | kus | 15 |  | 0 |  | 0 |  | 0 | 12 | 0 | 0 | 0 | 0 | 0 |  | Vlastní | Indiv | 0 | 0 |  | Práce | Běžná |  |  |  | POL1_7
67 | 734221024 | Vyvažovací ventil DN25, PN25, s vypouštěním, vnitřní závit | kus | 2 |  | 0 |  | 0 |  | 0 | 12 | 0 | 0 | 0 | 0 | 0 |  | Vlastní | Indiv | 0 | 0 |  | Práce | Běžná |  |  |  | POL1_7
68 | 734221025 | Ovládací hlavice vyvažovaního ventilu komplení | kus | 1 |  | 0 |  | 0 |  | 0 | 12 | 0 | 0 | 0 | 0 | 0 |  | Vlastní | Indiv | 0 | 0 |  | Práce | Běžná |  |  |  | POL1_7
69 | 734221026 | Měřič tepla ultrazvukový s dálkovým odečtem, DN15 q0,6, bateriové provedení | kus | 26 |  | 0 |  | 0 |  | 0 | 12 | 0 | 0 | 0 | 0 | 0 |  | Vlastní | Indiv | 0 | 0 |  | Práce | Běžná |  |  |  | POL1_7
70 | 734221027 | Kulový kohout s jímkou DN15 | kus | 26 |  | 0 |  | 0 |  | 0 | 12 | 0 | 0 | 0 | 0 | 0 |  | Vlastní | Indiv | 0 | 0 |  | Práce | Běžná |  |  |  | POL1_7
71 | 734221028 | Teploměr technický s pevným stonkem a jímkou zadní připojení průměr 63 mm délky 100 mm | kus | 60 |  | 0 |  | 0 |  | 0 | 12 | 0 | 0 | 0 | 0 | 0 |  | Vlastní | Indiv | 0 | 0 |  | Práce | Běžná |  |  |  | POL1_7
72 | 734221029 | Pojistný ventil DN15 - 3 bary | kus | 1 |  | 0 |  | 0 |  | 0 | 12 | 0 | 0 | 0 | 0 | 0 |  | Vlastní | Indiv | 0 | 0 |  | Práce | Běžná |  |  |  | POL1_7
73 | 734221030 | Tlakoměr s pevným stonkem a zpětnou klapkou tlak 0-6 bar průměr 63 mm zadní připojení | kus | 7 |  | 0 |  | 0 |  | 0 | 12 | 0 | 0 | 0 | 0 | 0 |  | Vlastní | Indiv | 0 | 0 |  | Práce | Běžná |  |  |  | POL1_7
74 | 734221031 | Servisní ventil se zajištěním 3/4" | kus | 1 |  | 0 |  | 0 |  | 0 | 12 | 0 | 0 | 0 | 0 | 0 |  | Vlastní | Indiv | 0 | 0 |  | Práce | Běžná |  |  |  | POL1_7
Díl: | 735 | Ústřední vytápění - otopná tělesa |  |  |  | 0 |  | 0 |  | 0 |  | 0 |  | 0 |  | 0 |  |  |  |  | 0 | [6 empty] | DIL
75 | 735-001 | Otopné těleso deskové panelové se spodním pravým připojením, š. 63 mm, výška 300 mm, délka 900 mm | kus | 6 |  | 0 |  | 0 |  | 0 | 12 | 0 | 0 | 0 | 0 | 0 |  | Vlastní | Indiv | 0 | 0 |  | Práce | Běžná |  |  |  | POL1_7
76 | 735-002 | Otopné těleso deskové panelové se spodním pravým připojením, š. 63 mm, výška 400 mm, délka 800 mm | kus | 1 |  | 0 |  | 0 |  | 0 | 12 | 0 | 0 | 0 | 0 | 0 |  | Vlastní | Indiv | 0 | 0 |  | Práce | Běžná |  |  |  | POL1_7
77 | 735-003 | Otopné těleso deskové panelové se spodním pravým připojením, š. 63 mm, výška 600 mm, délka 400 mm | kus | 4 |  | 0 |  | 0 |  | 0 | 12 | 0 | 0 | 0 | 0 | 0 |  | Vlastní | Indiv | 0 | 0 |  | Práce | Běžná |  |  |  | POL1_7
78 | 735-004 | Otopné těleso deskové panelové se spodním pravým připojením, š. 63 mm, výška 600 mm, délka 500 mm | kus | 4 |  | 0 |  | 0 |  | 0 | 12 | 0 | 0 | 0 | 0 | 0 |  | Vlastní | Indiv | 0 | 0 |  | Práce | Běžná |  |  |  | POL1_7
79 | 735-005 | Otopné těleso deskové panelové se spodním pravým připojením, š. 63 mm, výška 600 mm, délka 600 mm | kus | 7 |  | 0 |  | 0 |  | 0 | 12 | 0 | 0 | 0 | 0 | 0 |  | Vlastní | Indiv | 0 | 0 |  | Práce | Běžná |  |  |  | POL1_7
80 | 735-006 | Otopné těleso deskové panelové se spodním pravým připojením,š. 63 mm, výška 600 mm, délka 700 mm | kus | 3 |  | 0 |  | 0 |  | 0 | 12 | 0 | 0 | 0 | 0 | 0 |  | Vlastní | Indiv | 0 | 0 |  | Práce | Běžná |  |  |  | POL1_7
81 | 735-007 | Otopné těleso deskové panelové se spodním pravým připojením, š. 63 mm, výška 600 mm, délka 800 mm | kus | 1 |  | 0 |  | 0 |  | 0 | 12 | 0 | 0 | 0 | 0 | 0 |  | Vlastní | Indiv | 0 | 0 |  | Práce | Běžná |  |  |  | POL1_7
82 | 735-008 | Otopné těleso deskové panelové se spodním pravým připojením, š. 63 mm, výška 600 mm, délka 900 mm | kus | 1 |  | 0 |  | 0 |  | 0 | 12 | 0 | 0 | 0 | 0 | 0 |  | Vlastní | Indiv | 0 | 0 |  | Práce | Běžná |  |  |  | POL1_7
83 | 735-009 | Otopné těleso deskové panelové se spodním pravým připojením, š. 63 mm, výška 600 mm, délka 1200 mm | kus | 5 |  | 0 |  | 0 |  | 0 | 12 | 0 | 0 | 0 | 0 | 0 |  | Vlastní | Indiv | 0 | 0 |  | Práce | Běžná |  |  |  | POL1_7
84 | 735-010 | Otopné těleso deskové panelové se spodním pravým připojením, š. 63 mm, výška 600 mm, délka 1600 mm | kus | 1 |  | 0 |  | 0 |  | 0 | 12 | 0 | 0 | 0 | 0 | 0 |  | Vlastní | Indiv | 0 | 0 |  | Práce | Běžná |  |  |  | POL1_7
85 | 735-011 | Otopné těleso deskové panelové se spodním pravým připojením, š. 66 mm, výška 300 mm, délka 700 mm | kus | 11 |  | 0 |  | 0 |  | 0 | 12 | 0 | 0 | 0 | 0 | 0 |  | Vlastní | Indiv | 0 | 0 |  | Práce | Běžná |  |  |  | POL1_7
86 | 735-012 | Otopné těleso deskové panelové se spodním pravým připojením, š. 66 mm, výška 300 mm, délka 800 mm | kus | 1 |  | 0 |  | 0 |  | 0 | 12 | 0 | 0 | 0 | 0 | 0 |  | Vlastní | Indiv | 0 | 0 |  | Práce | Běžná |  |  |  | POL1_7
87 | 735-013 | Otopné těleso deskové panelové se spodním pravým připojením, š. 66 mm, výška 300 mm, délka 900 mm | kus | 3 |  | 0 |  | 0 |  | 0 | 12 | 0 | 0 | 0 | 0 | 0 |  | Vlastní | Indiv | 0 | 0 |  | Práce | Běžná |  |  |  | POL1_7
88 | 735-014 | Otopné těleso deskové panelové se spodním pravým připojením, š. 66 mm, výška 300 mm, délka 1400 mm | kus | 6 |  | 0 |  | 0 |  | 0 | 12 | 0 | 0 | 0 | 0 | 0 |  | Vlastní | Indiv | 0 | 0 |  | Práce | Běžná |  |  |  | POL1_7
89 | 735-015 | Otopné těleso deskové panelové se spodním pravým připojením, š. 66 mm, výška 300 mm, délka 1600 mm | kus | 2 |  | 0 |  | 0 |  | 0 | 12 | 0 | 0 | 0 | 0 | 0 |  | Vlastní | Indiv | 0 | 0 |  | Práce | Běžná |  |  |  | POL1_7
90 | 735-016 | Otopné těleso deskové panelové se spodním pravým připojením, š. 66 mm, výška 600 mm, délka 600 mm | kus | 7 |  | 0 |  | 0 |  | 0 | 12 | 0 | 0 | 0 | 0 | 0 |  | Vlastní | Indiv | 0 | 0 |  | Práce | Běžná |  |  |  | POL1_7
91 | 735-017 | Otopné těleso deskové panelové se spodním pravým připojením, š. 66 mm, výška 600 mm, délka 700 mm | kus | 8 |  | 0 |  | 0 |  | 0 | 12 | 0 | 0 | 0 | 0 | 0 |  | Vlastní | Indiv | 0 | 0 |  | Práce | Běžná |  |  |  | POL1_7
92 | 735-018 | Otopné těleso deskové panelové se spodním pravým připojením, š. 66 mm, výška 600 mm, délka 800 mm | kus | 1 |  | 0 |  | 0 |  | 0 | 12 | 0 | 0 | 0 | 0 | 0 |  | Vlastní | Indiv | 0 | 0 |  | Práce | Běžná |  |  |  | POL1_7
93 | 735-019 | Otopné těleso deskové panelové se spodním pravým připojením, š. 66 mm, výška 600 mm, délka 1000 mm | kus | 1 |  | 0 |  | 0 |  | 0 | 12 | 0 | 0 | 0 | 0 | 0 |  | Vlastní | Indiv | 0 | 0 |  | Práce | Běžná |  |  |  | POL1_7
94 | 735-020 | Otopné těleso deskové panelové se spodním pravým připojením, š. 66 mm, výška 900 mm, délka 600 mm | kus | 1 |  | 0 |  | 0 |  | 0 | 12 | 0 | 0 | 0 | 0 | 0 |  | Vlastní | Indiv | 0 | 0 |  | Práce | Běžná |  |  |  | POL1_7
95 | 735-021 | Otopné těleso deskové panelové se spodním pravým připojením, š. 100 mm, výška 300 mm, délka 600 mm | kus | 4 |  | 0 |  | 0 |  | 0 | 12 | 0 | 0 | 0 | 0 | 0 |  | Vlastní | Indiv | 0 | 0 |  | Práce | Běžná |  |  |  | POL1_7
96 | 735-022 | Otopné těleso deskové panelové se spodním pravým připojením, š. 100 mm, výška 300 mm, délka 700 mm | kus | 2 |  | 0 |  | 0 |  | 0 | 12 | 0 | 0 | 0 | 0 | 0 |  | Vlastní | Indiv | 0 | 0 |  | Práce | Běžná |  |  |  | POL1_7
97 | 735-023 | Otopné těleso deskové panelové se spodním pravým připojením, š. 100 mm, výška 300 mm, délka 1600, mm | kus | 8 |  | 0 |  | 0 |  | 0 | 12 | 0 | 0 | 0 | 0 | 0 |  | Vlastní | Indiv | 0 | 0 |  | Práce | Běžná |  |  |  | POL1_7
98 | 735-024 | Otopné těleso deskové panelové se spodním pravým připojením, š. 100 mm, výška 600 mm, délka 400 mm | kus | 2 |  | 0 |  | 0 |  | 0 | 12 | 0 | 0 | 0 | 0 | 0 |  | Vlastní | Indiv | 0 | 0 |  | Práce | Běžná |  |  |  | POL1_7
99 | 735-025 | Otopné těleso deskové panelové se spodním pravým připojením, š. 100 mm, výška 600 mm, délka 600 mm | kus | 2 |  | 0 |  | 0 |  | 0 | 12 | 0 | 0 | 0 | 0 | 0 |  | Vlastní | Indiv | 0 | 0 |  | Práce | Běžná |  |  |  | POL1_7
100 | 735-026 | Otopné těleso deskové panelové se spodním pravým připojením, š. 100 mm, výška 600 mm, délka 900 mm | kus | 1 |  | 0 |  | 0 |  | 0 | 12 | 0 | 0 | 0 | 0 | 0 |  | Vlastní | Indiv | 0 | 0 |  | Práce | Běžná |  |  |  | POL1_7
101 | 735-027 | Tlaková zkouška tělesa deskového | kus | 93 |  | 0 |  | 0 |  | 0 | 12 | 0 | 0 | 0 | 0 | 0 |  | Vlastní | Indiv | 0 | 0 |  | Práce | Běžná |  |  |  | POL1_7
102 | 735-028 | Montáž tělesa deskového ocelového jednořadého | kus | 74 |  | 0 |  | 0 |  | 0 | 12 | 0 | 0 | 0 | 0 | 0 |  | Vlastní | Indiv | 0 | 0 |  | Práce | Běžná |  |  |  | POL1_7
103 | 735-029 | Montáž tělesa deskového ocelového dvouřadého | kus | 19 |  | 0 |  | 0 |  | 0 | 12 | 0 | 0 | 0 | 0 | 0 |  | Vlastní | Indiv | 0 | 0 |  | Práce | Běžná |  |  |  | POL1_7
104 | 735-030 | Otopné těleso trubkové kombinované s el. topnou tyčí s integrovaným regulátorem teploty, rovný, profil, výška/délka 1220/450 mm | kus | 2 |  | 0 |  | 0 |  | 0 | 12 | 0 | 0 | 0 | 0 | 0 |  | Vlastní | Indiv | 0 | 0 |  | Práce | Běžná |  |  |  | POL1_7
105 | 735-031 | Otopné těleso trubkové kombinované s el. topnou tyčí s integrovaným regulátorem teploty, rovný, profil, výška/délka 1220/500 mm | kus | 5 |  | 0 |  | 0 |  | 0 | 12 | 0 | 0 | 0 | 0 | 0 |  | Vlastní | Indiv | 0 | 0 |  | Práce | Běžná |  |  |  | POL1_7
106 | 735-032 | Otopné těleso trubkové kombinované s el. topnou tyčí s integrovaným regulátorem teploty, rovný, profil, výška/délka 1220/600 mm | kus | 15 |  | 0 |  | 0 |  | 0 | 12 | 0 | 0 | 0 | 0 | 0 |  | Vlastní | Indiv | 0 | 0 |  | Práce | Běžná |  |  |  | POL1_7
107 | 735-033 | Montáž tělesa trubkového | kus | 22 |  | 0 |  | 0 |  | 0 | 12 | 0 | 0 | 0 | 0 | 0 |  | Vlastní | Indiv | 0 | 0 |  | Práce | Běžná |  |  |  | POL1_7
Díl: | 767 | Konstrukce zámečnické |  |  |  | 0 |  | 0 |  | 0 |  | 0 |  | 0 |  | 0 |  |  |  |  | 0 | [6 empty] | DIL
108 | 767995111 | Montáž atypických zámečnických konstrukcí hm do 5 kg | kg | 450 |  | 0 |  | 0 |  | 0 | 12 | 0 | 0 | 0 | 0 | 0 |  | Vlastní | Indiv | 0 | 0 |  | Práce | Běžná |  |  |  | POL1_7
109 | 767009000 | Dodávka KDK | kg | 450 |  | 0 |  | 0 |  | 0 | 12 | 0 | 0 | 0 | 0 | 0 |  | Vlastní | Indiv | 0 | 0 |  | Specifikace | Běžná |  |  |  | POL3_0
Díl: | ost | Ostatní |  |  |  | 0 |  | 0 |  | 0 |  | 0 |  | 0 |  | 0 |  |  |  |  | 0 | [6 empty] | DIL
110 | 100100101 | Dokladová část | soubor | 1 |  | 0 |  | 0 |  | 0 | 12 | 0 | 0 | 0 | 0 | 0 |  | Vlastní | Indiv | 0 | 0 |  | Práce | Běžná |  |  |  | POL1_1
111 | 100100102 | Stavební výpomoci s hrubým zapravením | soubor | 1 |  | 0 |  | 0 |  | 0 | 12 | 0 | 0 | 0 | 0 | 0 |  | Vlastní | Indiv | 0 | 0 |  | Práce | Běžná |  |  |  | POL1_1
112 | 100100103 | Koordinace s ostatními profesemi | soubor | 1 |  | 0 |  | 0 |  | 0 | 12 | 0 | 0 | 0 | 0 | 0 |  | Vlastní | Indiv | 0 | 0 |  | Práce | Běžná |  |  |  | POL1_1
113 | 100100104 | Požární ucpávka potrubí do D 40, EI45 | kus | 12 |  | 0 |  | 0 |  | 0 | 12 | 0 | 0 | 0 | 0 | 0 |  | Vlastní | Indiv | 0 | 0 |  | Práce | Běžná |  |  |  | POL1_1
114 | 100100105 | Revizní dvířka protipožární EI 45 min, 200 x 200 mm do SKD | kus | 3 |  | 0 |  | 0 |  | 0 | 12 | 0 | 0 | 0 | 0 | 0 |  | Vlastní | Indiv | 0 | 0 |  | Práce | Běžná |  |  |  | POL1_1
115 | 100100106 | Požární ucpávka pro odkouření D 250, EI60 | kus | 1 |  | 0 |  | 0 |  | 0 | 12 | 0 | 0 | 0 | 0 | 0 |  | Vlastní | Indiv | 0 | 0 |  | Práce | Běžná |  |  |  | POL1_1
116 | 100100109 | Napuštění systému vytápění, odvzdušnění | soubor | 1 |  | 0 |  | 0 |  | 0 | 12 | 0 | 0 | 0 | 0 | 0 |  | Vlastní | Indiv | 0 | 0 |  | Práce | Běžná |  |  |  | POL1_1
117 | 100100110 | Topná zkouška | soubor | 1 |  | 0 |  | 0 |  | 0 | 12 | 0 | 0 | 0 | 0 | 0 |  | Vlastní | Indiv | 0 | 0 |  | Práce | Běžná |  |  |  | POL1_1
118 | 100100111 | Skříň pro umístění měření spotřeby tepla, 600x600 mm, plastová dvířka | kus | 26 |  | 0 |  | 0 |  | 0 | 12 | 0 | 0 | 0 | 0 | 0 |  | Vlastní | Indiv | 0 | 0 |  | Práce | Běžná |  |  |  | POL1_1
119 | 100100113 | Lékárnička | kus | 1 |  | 0 |  | 0 |  | 0 | 12 | 0 | 0 | 0 | 0 | 0 |  | Vlastní | Indiv | 0 | 0 |  | Práce | Běžná |  |  |  | POL1_1
120 | 100100114 | Hasicí přístroj | kus | 1 |  | 0 |  | 0 |  | 0 | 12 | 0 | 0 | 0 | 0 | 0 |  | Vlastní | Indiv | 0 | 0 |  | Práce | Běžná |  |  |  | POL1_1
121 | 100100115 | Detektor úniku plynu | kus | 1 |  | 0 |  | 0 |  | 0 | 12 | 0 | 0 | 0 | 0 | 0 |  | Vlastní | Indiv | 0 | 0 |  | Práce | Běžná |  |  |  | POL1_1
122 | 100100116 | Značení potrubí - identifikační štítky, šipky | soubor | 1 |  | 0 |  | 0 |  | 0 | 12 | 0 | 0 | 0 | 0 | 0 |  | Vlastní | Indiv | 0 | 0 |  | Práce | Běžná |  |  |  | POL1_1
123 | 100100117 | Demontáž vytápění prostoru prodejny | soubor | 1 |  | 0 |  | 0 |  | 0 | 12 | 0 | 0 | 0 | 0 | 0 |  | Vlastní | Indiv | 0 | 0 |  | Práce | Běžná |  |  |  | POL1_1
124 | 100100118 | Odvoz demontovaného materiálu na registrovanou skládku | soubor | 1 |  | 0 |  | 0 |  | 0 | 12 | 0 | 0 | 0 | 0 | 0 |  | Vlastní | Indiv | 0 | 0 |  | Práce | Běžná |  |  |  | POL1_1
125 | 100100120 | VRN, ostatní náklady, přesuny hmot | soubor | 1 |  | 0 |  | 0 |  | 0 | 12 | 0 | 0 | 0 | 0 | 0 |  | Vlastní | Indiv | 0 | 0 |  | Práce | Běžná |  |  |  | POL1_1
[26 empty] | 12 | 21 | DPH
| Celkem |  |  |  |  | 0 | [19 empty] | 0 | 0 | SUM
END
Note on S6: Jedná se o informaci, zda se jedná o položku, která je do rozpočtu zadána z cenové soustavy RTS, nebo vlastní.
Note on T6: Jedná se o název CÚ, která je zadána u položky rozpočtu

## SO.01 D.1.4 P5
Položkový soupis prací a dodávek | [27 empty] | #TypZaznamu#
S: | POR | Stavební úpravy domu Porhajmova 18, Brno | [25 empty] | STA
O: | SO.01 | Bytový dům | [22 empty] | STA |  |  | OBJ
R: | D.1.4 | ZTI - vodovod a kanalizace | [25 empty] | ROZ
P.č. | Číslo položky | Název položky | MJ | Množství | Cena / MJ | Celkem | Dodávka | Dodávka celk. | Montáž | Montáž celk. | DPH | Cena s DPH | Hmotnost / MJ | Hmotnost celk.(t) | Dem. hmotnost / MJ | Dem. hmotnost celk.(t) | Ceník | Cen. soustava / platnost | Cenová úroveň | Nhod / MJ | Nhod celk. | Dodavatel | Typ položky | Stav položky
Díl: | 1 | Zemní práce |  |  |  | 0 |  | 0 |  | 0 |  | 0 |  | 0 |  | 0 |  |  |  |  | 0 | [6 empty] | DIL
1 | 132201211 | Hloubení rýh š do 2000 mm v hornině tř. 3 objemu do 100 m3, strojně | m3 | 33.1 |  | 0 |  | 0 |  | 0 | 12 | 0 | 0 | 0 | 0 | 0 |  | Vlastní | Indiv | 0 | 0 |  | Práce | Běžná |  |  |  | POL1_1
2 | 132201209 | Příplatek za lepivost | m3 | 33.1 |  | 0 |  | 0 |  | 0 | 12 | 0 | 0 | 0 | 0 | 0 |  | Vlastní | Indiv | 0 | 0 |  | Práce | Běžná |  |  |  | POL1_1
3 | 161101101 | Svislé přemístění výkopku z hor. 1-4 | m3 | 33.1 |  | 0 |  | 0 |  | 0 | 12 | 0 | 0 | 0 | 0 | 0 |  | Vlastní | Indiv | 0 | 0 |  | Práce | Běžná |  |  |  | POL1_1
4 | 162701105 | Vodorovné přemístění výkopku z hor. do 10000 m | m3 | 33.1 |  | 0 |  | 0 |  | 0 | 12 | 0 | 0 | 0 | 0 | 0 |  | Vlastní | Indiv | 0 | 0 |  | Práce | Běžná |  |  |  | POL1_1
5 | 120001101 | Příplatek za ztížení vykopávky v blízkosti základů | m3 | 7 |  | 0 |  | 0 |  | 0 | 12 | 0 | 0 | 0 | 0 | 0 |  | Vlastní | Indiv | 0 | 0 |  | Práce | Běžná |  |  |  | POL1_1
6 | 174101101 | Zásyp jam, rýh, šachet sypaninou se zhutněním | m3 | 83.73 |  | 0 |  | 0 |  | 0 | 12 | 0 | 0 | 0 | 0 | 0 |  | Vlastní | Indiv | 0 | 0 |  | Práce | Běžná |  |  |  | POL1_1
7 | 175101101 | Obsyp potrubí bez prohození sypaniny | m3 | 43.7 |  | 0 |  | 0 |  | 0 | 12 | 0 | 0 | 0 | 0 | 0 |  | Vlastní | Indiv | 0 | 0 |  | Práce | Běžná |  |  |  | POL1_1
8 | 583373440 | Štěrkopísek frakce 0-32 | t | 91.188 |  | 0 |  | 0 |  | 0 | 12 | 0 | 0 | 0 | 0 | 0 |  | Vlastní | Indiv | 0 | 0 |  | Práce | Běžná |  |  |  | POL1_1
9 | 721900001.0 | Výstražná páska | m | 80 |  | 0 |  | 0 |  | 0 | 12 | 0 | 0 | 0 | 0 | 0 |  | Vlastní | Indiv | 0 | 0 |  | Práce | Běžná |  |  |  | POL1_1
Díl: | DEM | Demontáže |  |  |  | 0 |  | 0 |  | 0 |  | 0 |  | 0 |  | 0 |  |  |  |  | 0 | [6 empty] | DIL
10 | D-001 | Demontáž klozetu kombi | kus | 12 |  | 0 |  | 0 |  | 0 | 12 | 0 | 0 | 0 | 0 | 0 |  | Vlastní | Indiv | 0 | 0 |  | Práce | Běžná |  |  |  | POL1_1
11 | D-002 | Demontáž umyvadla keramického vč. baterie, sifonu | kus | 12 |  | 0 |  | 0 |  | 0 | 12 | 0 | 0 | 0 | 0 | 0 |  | Vlastní | Indiv | 0 | 0 |  | Práce | Běžná |  |  |  | POL1_1
12 | D-003 | Demontáž dřezu vč. baterie, sifonu | kus | 21 |  | 0 |  | 0 |  | 0 | 12 | 0 | 0 | 0 | 0 | 0 |  | Vlastní | Indiv | 0 | 0 |  | Práce | Běžná |  |  |  | POL1_1
13 | D-004 | Demontáž vany vč. baterie, sifonu | kus | 8 |  | 0 |  | 0 |  | 0 | 12 | 0 | 0 | 0 | 0 | 0 |  | Vlastní | Indiv | 0 | 0 |  | Práce | Běžná |  |  |  | POL1_1
14 | D-005 | Demontáž koutu sprchového vč. baterie, sifonu | kus | 4 |  | 0 |  | 0 |  | 0 | 12 | 0 | 0 | 0 | 0 | 0 |  | Vlastní | Indiv | 0 | 0 |  | Práce | Běžná |  |  |  | POL1_1
15 | D-006 | Demontáž potrubí kanalizačního do DN125 | m | 335 |  | 0 |  | 0 |  | 0 | 12 | 0 | 0 | 0 | 0 | 0 |  | Vlastní | Indiv | 0 | 0 |  | Práce | Běžná |  |  |  | POL1_1
16 | D-007 | Demontáž potrubí vodovodního do DN50 | m | 420 |  | 0 |  | 0 |  | 0 | 12 | 0 | 0 | 0 | 0 | 0 |  | Vlastní | Indiv | 0 | 0 |  | Práce | Běžná |  |  |  | POL1_1
17 | D-008 | Odvoz demontovaného materiálu na registrovanou skládku | soubor | 1 |  | 0 |  | 0 |  | 0 | 12 | 0 | 0 | 0 | 0 | 0 |  | Vlastní | Indiv | 0 | 0 |  | Práce | Běžná |  |  |  | POL1_1
Díl: | 721 | Zdravotechnika - vnitřní kanalizace |  |  |  | 0 |  | 0 |  | 0 |  | 0 |  | 0 |  | 0 |  |  |  |  | 0 | [6 empty] | DIL
18 | 721173402 | Potrubí kanalizační z PVC KG svodné DN 125, SN8 | m | 160 |  | 0 |  | 0 |  | 0 | 12 | 0 | 0 | 0 | 0 | 0 |  | Vlastní | Indiv | 0 | 0 |  | Práce | Běžná |  |  |  | POL1_7
19 | 721173402.0 | Potrubí kanalizační z PVC KG svodné DN 125 + izolace PE tl. 6 mm | m | 6 |  | 0 |  | 0 |  | 0 | 12 | 0 | 0 | 0 | 0 | 0 |  | Vlastní | Indiv | 0 | 0 |  | Práce | Běžná |  |  |  | POL1_7
20 | 721173403 | Potrubí kanalizační z PVC KG svodné DN 160, SN8 | m | 51 |  | 0 |  | 0 |  | 0 | 12 | 0 | 0 | 0 | 0 | 0 |  | Vlastní | Indiv | 0 | 0 |  | Práce | Běžná |  |  |  | POL1_7
21 | 721174025 | Potrubí kanalizační odpadní Osma HT-Systém DN 110 | m | 221 |  | 0 |  | 0 |  | 0 | 12 | 0 | 0 | 0 | 0 | 0 |  | Vlastní | Indiv | 0 | 0 |  | Práce | Běžná |  |  |  | POL1_7
22 | 721174025.0 | Potrubí kanalizační odpadní Osma HT-Systém DN 110 + izolace PE tl. 6 mm | m | 36 |  | 0 |  | 0 |  | 0 | 12 | 0 | 0 | 0 | 0 | 0 |  | Vlastní | Indiv | 0 | 0 |  | Práce | Běžná |  |  |  | POL1_7
23 | 721174041 | Potrubí kanalizační připojovací Osma HT-Systém DN 32 | m | 45 |  | 0 |  | 0 |  | 0 | 12 | 0 | 0 | 0 | 0 | 0 |  | Vlastní | Indiv | 0 | 0 |  | Práce | Běžná |  |  |  | POL1_7
24 | 721174042 | Potrubí kanalizační připojovací Osma HT-Systém DN 40 | m | 55 |  | 0 |  | 0 |  | 0 | 12 | 0 | 0 | 0 | 0 | 0 |  | Vlastní | Indiv | 0 | 0 |  | Práce | Běžná |  |  |  | POL1_7
25 | 721174043 | Potrubí kanalizační připojovací Osma HT-Systém DN 50 | m | 83 |  | 0 |  | 0 |  | 0 | 12 | 0 | 0 | 0 | 0 | 0 |  | Vlastní | Indiv | 0 | 0 |  | Práce | Běžná |  |  |  | POL1_7
26 | 721174044 | Potrubí kanalizační připojovací Osma HT-Systém DN 75 | m | 28 |  | 0 |  | 0 |  | 0 | 12 | 0 | 0 | 0 | 0 | 0 |  | Vlastní | Indiv | 0 | 0 |  | Práce | Běžná |  |  |  | POL1_7
27 | 721174045 | Potrubí kanalizační připojovací Osma HT-Systém DN 110 | m | 16 |  | 0 |  | 0 |  | 0 | 12 | 0 | 0 | 0 | 0 | 0 |  | Vlastní | Indiv | 0 | 0 |  | Práce | Běžná |  |  |  | POL1_7
28 | 7211704099.0 | Výtlačné potrubí tlakové kanalizace PVC DN80, svařované | m | 6 |  | 0 |  | 0 |  | 0 | 12 | 0 | 0 | 0 | 0 | 0 |  | Vlastní | Indiv | 0 | 0 |  | Práce | Běžná |  |  |  | POL1_7
29 | 721194104 | Vyvedení a upevnění odpadních výpustek do DN 40 | kus | 71 |  | 0 |  | 0 |  | 0 | 12 | 0 | 0 | 0 | 0 | 0 |  | Vlastní | Indiv | 0 | 0 |  | Práce | Běžná |  |  |  | POL1_7
30 | 721194105 | Vyvedení a upevnění odpadních výpustek DN 50 | kus | 45 |  | 0 |  | 0 |  | 0 | 12 | 0 | 0 | 0 | 0 | 0 |  | Vlastní | Indiv | 0 | 0 |  | Práce | Běžná |  |  |  | POL1_7
31 | 721194109 | Vyvedení a upevnění odpadních výpustek DN 110 | kus | 32 |  | 0 |  | 0 |  | 0 | 12 | 0 | 0 | 0 | 0 | 0 |  | Vlastní | Indiv | 0 | 0 |  | Práce | Běžná |  |  |  | POL1_7
32 | 721211422 | Vpusť podlahová se svislým odtokem DN 50/75/110 mřížka nerez 138x138 | kus | 1 |  | 0 |  | 0 |  | 0 | 12 | 0 | 0 | 0 | 0 | 0 |  | Vlastní | Indiv | 0 | 0 |  | Práce | Běžná |  |  |  | POL1_7
33 | 721290111 | Zkouška těsnosti potrubí kanalizace vodou DN do 125 | m | 656 |  | 0 |  | 0 |  | 0 | 12 | 0 | 0 | 0 | 0 | 0 |  | Vlastní | Indiv | 0 | 0 |  | Práce | Běžná |  |  |  | POL1_7
34 | 721290112 | Zkouška těsnosti potrubí kanalizace vodou DN 150/DN 200 | m | 51 |  | 0 |  | 0 |  | 0 | 12 | 0 | 0 | 0 | 0 | 0 |  | Vlastní | Indiv | 0 | 0 |  | Práce | Běžná |  |  |  | POL1_7
35 | 721291001.01 | Revizní šachta kanalizační, D425 (RŠ) - dno sběrné D600, PP, s přítokem | kus | 1 |  | 0 |  | 0 |  | 0 | 12 | 0 | 0 | 0 | 0 | 0 |  | Vlastní | Indiv | 0 | 0 |  | Specifikace | Běžná |  |  |  | POL3_0
36 | 721291001.02 | Revizní šachta kanalizační, D425 (RŠ) - šachtová roura korugovaná PP D425, L =3000 mm | kus | 1 |  | 0 |  | 0 |  | 0 | 12 | 0 | 0 | 0 | 0 | 0 |  | Vlastní | Indiv | 0 | 0 |  | Specifikace | Běžná |  |  |  | POL3_0
37 | 721291001.03 | Revizní šachta kanalizační, D425 (RŠ) - těsnění ke korugované rouře | kus | 1 |  | 0 |  | 0 |  | 0 | 12 | 0 | 0 | 0 | 0 | 0 |  | Vlastní | Indiv | 0 | 0 |  | Specifikace | Běžná |  |  |  | POL3_0
38 | 721291001.04 | Revizní šachta kanalizační, D425 (RŠ) - betonový roznášecí prstenec | kus | 1 |  | 0 |  | 0 |  | 0 | 12 | 0 | 0 | 0 | 0 | 0 |  | Vlastní | Indiv | 0 | 0 |  | Specifikace | Běžná |  |  |  | POL3_0
39 | 721291001.05 | Revizní šachta kanalizační, D425 (RŠ) - litinový poklop D425 - C250 pojízdný | kus | 1 |  | 0 |  | 0 |  | 0 | 12 | 0 | 0 | 0 | 0 | 0 |  | Vlastní | Indiv | 0 | 0 |  | Specifikace | Běžná |  |  |  | POL3_0
40 | 721291001.06 | Revizní šachta kanalizační, D425 (RŠ) -Montáž a kompletace šachty D425 | kus | 1 |  | 0 |  | 0 |  | 0 | 12 | 0 | 0 | 0 | 0 | 0 |  | Vlastní | Indiv | 0 | 0 |  | Práce | Běžná |  |  |  | POL1_7
41 | 721291002.0 | Plastová šachta PP nesamonosná k obetonování D1000, vstupní komínek D600 (SŠ), výška 1,6 m | kus | 1 |  | 0 |  | 0 |  | 0 | 12 | 0 | 0 | 0 | 0 | 0 |  | Vlastní | Indiv | 0 | 0 |  | Specifikace | Běžná |  |  |  | POL3_0
42 | 721291003.0 | Poklop litinový, D600, C250 | kus | 1 |  | 0 |  | 0 |  | 0 | 12 | 0 | 0 | 0 | 0 | 0 |  | Vlastní | Indiv | 0 | 0 |  | Specifikace | Běžná |  |  |  | POL3_0
43 | 721291004.0 | Montáž, osazení a obetonování nádrže plastové | kus | 1 |  | 0 |  | 0 |  | 0 | 12 | 0 | 0 | 0 | 0 | 0 |  | Vlastní | Indiv | 0 | 0 |  | Specifikace | Běžná |  |  |  | POL3_0
44 | 721291005.0 | Doprava nádrže do 40 km | kus | 1 |  | 0 |  | 0 |  | 0 | 12 | 0 | 0 | 0 | 0 | 0 |  | Vlastní | Indiv | 0 | 0 |  | Specifikace | Běžná |  |  |  | POL3_0
45 | 721291006.0 | Nádrž dvouplášťová válcová, plastová, vtokové hrdlo DN150, celkový objem 9,2 m3, užitný objem 8 m3, (RN1, RN2) spodní hrdlo DN150 | kus | 2 |  | 0 |  | 0 |  | 0 | 12 | 0 | 0 | 0 | 0 | 0 |  | Vlastní | Indiv | 0 | 0 |  | Specifikace | Běžná |  |  |  | POL3_0
46 | 721291007.0 | Nádrž dvouplášťová válcová, plastová, vtokové hrdlo DN150, přepad DN150, celkový objem 9,2 m3,, užitný objem 8 m3 (RN1, RN2) spodní hrdlo 1xDN150, 1xDN100 - osazení vírového ventilu | kus | 1 |  | 0 |  | 0 |  | 0 | 12 | 0 | 0 | 0 | 0 | 0 |  | Vlastní | Indiv | 0 | 0 |  | Specifikace | Běžná |  |  |  | POL3_0
47 | 721291008.0 | Betonová skruž a kónus s poklopem D600, B125, stavební výška cca 630 mm | kus | 3 |  | 0 |  | 0 |  | 0 | 12 | 0 | 0 | 0 | 0 | 0 |  | Vlastní | Indiv | 0 | 0 |  | Specifikace | Běžná |  |  |  | POL3_0
48 | 721291009.0 | Montáž a osazení nádrže plastové 9,2 m3 | kus | 3 |  | 0 |  | 0 |  | 0 | 12 | 0 | 0 | 0 | 0 | 0 |  | Vlastní | Indiv | 0 | 0 |  | Specifikace | Běžná |  |  |  | POL3_0
49 | 721291010.0 | Doprava nádrže do 40 km, demontáž ramenátů a jejich zpětný odvoz | kus | 3 |  | 0 |  | 0 |  | 0 | 12 | 0 | 0 | 0 | 0 | 0 |  | Vlastní | Indiv | 0 | 0 |  | Specifikace | Běžná |  |  |  | POL3_0
50 | 721291011.0 | Límcové těsnění proti vzlínání vody pro potrubí KG DN125, těsnost do 8 bar, š. límce 70 mm | kus | 5 |  | 0 |  | 0 |  | 0 | 12 | 0 | 0 | 0 | 0 | 0 |  | Vlastní | Indiv | 0 | 0 |  | Specifikace | Běžná |  |  |  | POL3_0
51 | 721291012.0 | Vírový ventil DN40, nastavení 2,38 l/s | kus | 1 |  | 0 |  | 0 |  | 0 | 12 | 0 | 0 | 0 | 0 | 0 |  | Vlastní | Indiv | 0 | 0 |  | Specifikace | Běžná |  |  |  | POL3_0
52 | 721291013.0 | Střešní vpust s el. vyhříváním, 230 V, 10-30 W, DN100 | ks | 4 |  | 0 |  | 0 |  | 0 | 12 | 0 | 0 | 0 | 0 | 0 |  | Vlastní | Indiv | 0 | 0 |  | Specifikace | Běžná |  |  |  | POL3_0
53 | 721291014.0 | Větrací hlavice DN 110 | ks | 4 |  | 0 |  | 0 |  | 0 | 12 | 0 | 0 | 0 | 0 | 0 |  | Vlastní | Indiv | 0 | 0 |  | Specifikace | Běžná |  |  |  | POL3_0
54 | 721291015.0 | Výdech potrubí kanalizace v šachtě na střeše - natočení do boku | ks | 4 |  | 0 |  | 0 |  | 0 | 12 | 0 | 0 | 0 | 0 | 0 |  | Vlastní | Indiv | 0 | 0 |  | Specifikace | Běžná |  |  |  | POL3_0
55 | 721291016.0 | Přivzdušňovací ventil DN100 | ks | 3 |  | 0 |  | 0 |  | 0 | 12 | 0 | 0 | 0 | 0 | 0 |  | Vlastní | Indiv | 0 | 0 |  | Specifikace | Běžná |  |  |  | POL3_0
56 | 721291017.0 | Zpětná armatura proti vzdutí vod s obsahem fekálií, DN160 se 2-ma klapkami, řuční zajištění klapky | kus | 1 |  | 0 |  | 0 |  | 0 | 12 | 0 | 0 | 0 | 0 | 0 |  | Vlastní | Indiv | 0 | 0 |  | Specifikace | Běžná |  |  |  | POL3_0
57 | 721291018.0 | Přečerpávací stanice splaškových vod, jm. průtok 5,5 l/s, jm. dopravní výška 4,1 m | kus | 1 |  | 0 |  | 0 |  | 0 | 12 | 0 | 0 | 0 | 0 | 0 |  | Vlastní | Indiv | 0 | 0 |  | Specifikace | Běžná |  |  |  | POL3_0
|  | - sběrná PE nádrž 44 l | [25 empty] | POP
|  | - zpětný ventil | [25 empty] | POP
|  | - adaptér na výtlaku s pružným spojovacím kusem DN100 | [25 empty] | POP
|  | - řídící jednotka | [25 empty] | POP
|  | - snímač hladiny | [25 empty] | POP
|  | - čerpadno s vírovým oběžným kolem a bezúdržbovým ponorným moteorem | [25 empty] | POP
|  | - připojení EL 230 V, 50 Hz, 8 A, IP68, 1,7 kW | [25 empty] | POP
58 | 721291019.0 | Montáž stanice | kus | 1 |  | 0 |  | 0 |  | 0 | 12 | 0 | 0 | 0 | 0 | 0 |  | Vlastní | Indiv | 0 | 0 |  | Práce | Běžná |  |  |  | POL1_7
59 | 721291020.0 | Uvedení do provozu | kus | 1 |  | 0 |  | 0 |  | 0 | 12 | 0 | 0 | 0 | 0 | 0 |  | Vlastní | Indiv | 0 | 0 |  | Práce | Běžná |  |  |  | POL1_7
60 | 721291021.0 | Lapač střešních splavenin | ks | 2 |  | 0 |  | 0 |  | 0 | 12 | 0 | 0 | 0 | 0 | 0 |  | Vlastní | Indiv | 0 | 0 |  | Specifikace | Běžná |  |  |  | POL3_0
Díl: | 722 | Zdravotechnika - vnitřní vodovod |  |  |  | 0 |  | 0 |  | 0 |  | 0 |  | 0 |  | 0 |  |  |  |  | 0 | [6 empty] | DIL
61 | 713009001 | Izolace z PE d 20 tl. 6 mm | m | 152 |  | 0 |  | 0 |  | 0 | 12 | 0 | 0 | 0 | 0 | 0 |  | Vlastní | Indiv | 0 | 0 |  | Specifikace | Běžná |  |  |  | POL3_0
62 | 713009002 | Izolace z PE d 25 tl. 6 mm | m | 135 |  | 0 |  | 0 |  | 0 | 12 | 0 | 0 | 0 | 0 | 0 |  | Vlastní | Indiv | 0 | 0 |  | Specifikace | Běžná |  |  |  | POL3_0
63 | 713009003 | Izolace z PE d 28 tl. 6 mm | m | 7 |  | 0 |  | 0 |  | 0 | 12 | 0 | 0 | 0 | 0 | 0 |  | Vlastní | Indiv | 0 | 0 |  | Specifikace | Běžná |  |  |  | POL3_0
64 | 713009004 | Izolace z PE d 32 tl. 6 mm | m | 126 |  | 0 |  | 0 |  | 0 | 12 | 0 | 0 | 0 | 0 | 0 |  | Vlastní | Indiv | 0 | 0 |  | Specifikace | Běžná |  |  |  | POL3_0
65 | 713009005 | Izolace z PE d 35 tl. 6 mm | m | 38 |  | 0 |  | 0 |  | 0 | 12 | 0 | 0 | 0 | 0 | 0 |  | Vlastní | Indiv | 0 | 0 |  | Specifikace | Běžná |  |  |  | POL3_0
66 | 713009006 | Izolace z PE d 32 tl. 9 mm | m | 47 |  | 0 |  | 0 |  | 0 | 12 | 0 | 0 | 0 | 0 | 0 |  | Vlastní | Indiv | 0 | 0 |  | Specifikace | Běžná |  |  |  | POL3_0
67 | 713009007 | Izolace z PE d 40 tl. 9 mm | m | 10 |  | 0 |  | 0 |  | 0 | 12 | 0 | 0 | 0 | 0 | 0 |  | Vlastní | Indiv | 0 | 0 |  | Specifikace | Běžná |  |  |  | POL3_0
68 | 713009008 | Izolace z PE d 20 tl. 13 mm | m | 168 |  | 0 |  | 0 |  | 0 | 12 | 0 | 0 | 0 | 0 | 0 |  | Vlastní | Indiv | 0 | 0 |  | Specifikace | Běžná |  |  |  | POL3_0
69 | 713009009 | Izolace z PE d 25 tl. 13 mm | m | 81 |  | 0 |  | 0 |  | 0 | 12 | 0 | 0 | 0 | 0 | 0 |  | Vlastní | Indiv | 0 | 0 |  | Specifikace | Běžná |  |  |  | POL3_0
70 | 713009010 | Izolace z PE d 32 tl. 13 mm | m | 35 |  | 0 |  | 0 |  | 0 | 12 | 0 | 0 | 0 | 0 | 0 |  | Vlastní | Indiv | 0 | 0 |  | Specifikace | Běžná |  |  |  | POL3_0
71 | 713009011 | Izolace z PE d 20 tl. 20 mm | m | 128 |  | 0 |  | 0 |  | 0 | 12 | 0 | 0 | 0 | 0 | 0 |  | Vlastní | Indiv | 0 | 0 |  | Specifikace | Běžná |  |  |  | POL3_0
72 | 713009012 | Izolace z PE d 25 tl. 20 mm | m | 70 |  | 0 |  | 0 |  | 0 | 12 | 0 | 0 | 0 | 0 | 0 |  | Vlastní | Indiv | 0 | 0 |  | Specifikace | Běžná |  |  |  | POL3_0
73 | 713009013 | Izolace z PE d 32 tl. 20 mm | m | 118 |  | 0 |  | 0 |  | 0 | 12 | 0 | 0 | 0 | 0 | 0 |  | Vlastní | Indiv | 0 | 0 |  | Specifikace | Běžná |  |  |  | POL3_0
74 | 713009014 | Izolace z PE d 20 tl. 30 mm | m | 20 |  | 0 |  | 0 |  | 0 | 12 | 0 | 0 | 0 | 0 | 0 |  | Vlastní | Indiv | 0 | 0 |  | Specifikace | Běžná |  |  |  | POL3_0
75 | 713009015 | Izolace z PE d 25 tl. 30 mm | m | 10 |  | 0 |  | 0 |  | 0 | 12 | 0 | 0 | 0 | 0 | 0 |  | Vlastní | Indiv | 0 | 0 |  | Specifikace | Běžná |  |  |  | POL3_0
76 | 713009016 | Izolace z PE d 32 tl. 30 mm | m | 20 |  | 0 |  | 0 |  | 0 | 12 | 0 | 0 | 0 | 0 | 0 |  | Vlastní | Indiv | 0 | 0 |  | Specifikace | Běžná |  |  |  | POL3_0
77 | 713009017 | Izolace z PE d 40 tl. 30 mm | m | 10 |  | 0 |  | 0 |  | 0 | 12 | 0 | 0 | 0 | 0 | 0 |  | Vlastní | Indiv | 0 | 0 |  | Specifikace | Běžná |  |  |  | POL3_0
78 | 713009019 | Montáž izolace z PE | m | 1175 |  | 0 |  | 0 |  | 0 | 12 | 0 | 0 | 0 | 0 | 0 |  | Vlastní | Indiv | 0 | 0 |  | Práce | Běžná |  |  |  | POL1_7
79 | 722190401 | Vyvedení a upevnění výpustku DN do 25 | kus | 220 |  | 0 |  | 0 |  | 0 | 12 | 0 | 0 | 0 | 0 | 0 |  | Vlastní | Indiv | 0 | 0 |  | Práce | Běžná |  |  |  | POL1_7
80 | 722130104 | Potrubí z ocelových trubek pozinkovaných hladkých spojovaných lisováním DN20 | m | 7 |  | 0 |  | 0 |  | 0 | 12 | 0 | 0 | 0 | 0 | 0 |  | Vlastní | Indiv | 0 | 0 |  | Práce | Běžná |  |  |  | POL1_7
81 | 722130105 | Potrubí z ocelových trubek pozinkovaných hladkých spojovaných lisováním DN25 | m | 38 |  | 0 |  | 0 |  | 0 | 12 | 0 | 0 | 0 | 0 | 0 |  | Vlastní | Indiv | 0 | 0 |  | Práce | Běžná |  |  |  | POL1_7
82 | 722174022 | Potrubí vodovodní plastové PPR svar polyfúze PN 20 D 20x3,4 mm | m | 285 |  | 0 |  | 0 |  | 0 | 12 | 0 | 0 | 0 | 0 | 0 |  | Vlastní | Indiv | 0 | 0 |  | Práce | Běžná |  |  |  | POL1_7
83 | 722174023 | Potrubí vodovodní plastové PPR svar polyfúze PN 20 D 25x3,4 mm | m | 173 |  | 0 |  | 0 |  | 0 | 12 | 0 | 0 | 0 | 0 | 0 |  | Vlastní | Indiv | 0 | 0 |  | Práce | Běžná |  |  |  | POL1_7
84 | 722173202 | Potrubí vodovodní plastové PE-Xa spoj násuvnou objímkou kovovou D 20x2,8 mm | m | 183 |  | 0 |  | 0 |  | 0 | 12 | 0 | 0 | 0 | 0 | 0 |  | Vlastní | Indiv | 0 | 0 |  | Práce | Běžná |  |  |  | POL1_7
85 | 722173203 | Potrubí vodovodní plastové PE-Xa spoj násuvnou objímkou kovovou D 25x3,5 mm | m | 123 |  | 0 |  | 0 |  | 0 | 12 | 0 | 0 | 0 | 0 | 0 |  | Vlastní | Indiv | 0 | 0 |  | Práce | Běžná |  |  |  | POL1_7
86 | 722173204 | Potrubí vodovodní plastové PE-Xa spoj násuvnou objímkou kovovou D 32x4,4 mm | m | 346 |  | 0 |  | 0 |  | 0 | 12 | 0 | 0 | 0 | 0 | 0 |  | Vlastní | Indiv | 0 | 0 |  | Práce | Běžná |  |  |  | POL1_7
87 | 722173205 | Potrubí vodovodní plastové PE-Xa spoj násuvnou objímkou kovovou D 40x5,4 mm | m | 20 |  | 0 |  | 0 |  | 0 | 12 | 0 | 0 | 0 | 0 | 0 |  | Vlastní | Indiv | 0 | 0 |  | Práce | Běžná |  |  |  | POL1_7
88 | 733329001.0 | Napojení na stávající potrubí vody v technické místnosti DN25 | soubor | 1 |  | 0 |  | 0 |  | 0 | 12 | 0 | 0 | 0 | 0 | 0 |  | Vlastní | Indiv | 0 | 0 |  | Specifikace | Běžná |  |  |  | POL3_0
89 | 733329002.0 | Ventil zpětný mosazný G 3/4" PN 10 do 110°C se dvěma závity | kus | 1 |  | 0 |  | 0 |  | 0 | 12 | 0 | 0 | 0 | 0 | 0 |  | Vlastní | Indiv | 0 | 0 |  | Specifikace | Běžná |  |  |  | POL3_0
90 | 733329003.0 | Ventil zpětný mosazný G 1" PN 10 do 110°C se dvěma závity | kus | 3 |  | 0 |  | 0 |  | 0 | 12 | 0 | 0 | 0 | 0 | 0 |  | Vlastní | Indiv | 0 | 0 |  | Práce | Běžná |  |  |  | POL1_7
91 | 733329004.0 | Kohout plnící a vypouštěcí G 1/2 PN 10 do 90°C závitový | kus | 26 |  | 0 |  | 0 |  | 0 | 12 | 0 | 0 | 0 | 0 | 0 |  | Vlastní | Indiv | 0 | 0 |  | Práce | Běžná |  |  |  | POL1_7
92 | 733329005.0 | Ventil závitový pojistný rohový G 1/2", 8 bar | kus | 2 |  | 0 |  | 0 |  | 0 | 12 | 0 | 0 | 0 | 0 | 0 |  | Vlastní | Indiv | 0 | 0 |  | Práce | Běžná |  |  |  | POL1_7
93 | 733329006.0 | Termostatický vyvažovací ventil pro cirkulaci teplé vody DN15 s teploměrem | kus | 8 |  | 0 |  | 0 |  | 0 | 12 | 0 | 0 | 0 | 0 | 0 |  | Vlastní | Indiv | 0 | 0 |  | Práce | Běžná |  |  |  | POL1_7
94 | 733329007.0 | Vyvažovací ventil DN15 | kus | 2 |  | 0 |  | 0 |  | 0 | 12 | 0 | 0 | 0 | 0 | 0 |  | Vlastní | Indiv | 0 | 0 |  | Práce | Běžná |  |  |  | POL1_7
95 | 733329008.0 | Kohout kulový přímý G 1/2" PN 42 do 185°C vnitřní závit | kus | 7 |  | 0 |  | 0 |  | 0 | 12 | 0 | 0 | 0 | 0 | 0 |  | Vlastní | Indiv | 0 | 0 |  | Práce | Běžná |  |  |  | POL1_7
96 | 733329009.0 | Kohout kulový přímý G 3/4" PN 42 do 185°C vnitřní závit | kus | 115 |  | 0 |  | 0 |  | 0 | 12 | 0 | 0 | 0 | 0 | 0 |  | Vlastní | Indiv | 0 | 0 |  | Práce | Běžná |  |  |  | POL1_7
97 | 733329010.0 | Kohout kulový přímý G 1" PN 42 do 185°C vnitřní závit | kus | 18 |  | 0 |  | 0 |  | 0 | 12 | 0 | 0 | 0 | 0 | 0 |  | Vlastní | Indiv | 0 | 0 |  | Práce | Běžná |  |  |  | POL1_7
98 | 733329011.0 | Kohout kulový přímý G 5/4" PN 42 do 185°C vnitřní závit | kus | 1 |  | 0 |  | 0 |  | 0 | 12 | 0 | 0 | 0 | 0 | 0 |  | Vlastní | Indiv | 0 | 0 |  | Práce | Běžná |  |  |  | POL1_7
99 | 733329012.0 | Tlakoměr s pevným stonkem a zpětnou klapkou tlak 0-16 bar průměr 63 mm | kus | 2 |  | 0 |  | 0 |  | 0 | 12 | 0 | 0 | 0 | 0 | 0 |  | Vlastní | Indiv | 0 | 0 |  | Práce | Běžná |  |  |  | POL1_7
100 | 733329013.0 | Teploměr 0-120°C d60 mm | kus | 6 |  | 0 |  | 0 |  | 0 | 12 | 0 | 0 | 0 | 0 | 0 |  | Vlastní | Indiv | 0 | 0 |  | Práce | Běžná |  |  |  | POL1_7
101 | 733329014.0 | Filtr mosazný G 3/4" PN 20 do 80°C s 2x vnitřním závitem | kus | 1 |  | 0 |  | 0 |  | 0 | 12 | 0 | 0 | 0 | 0 | 0 |  | Vlastní | Indiv | 0 | 0 |  | Práce | Běžná |  |  |  | POL1_7
102 | 733329015.0 | Filtr mosazný G 1" PN 20 do 80°C s 2x vnitřním závitem | kus | 1 |  | 0 |  | 0 |  | 0 | 12 | 0 | 0 | 0 | 0 | 0 |  | Vlastní | Indiv | 0 | 0 |  | Práce | Běžná |  |  |  | POL1_7
103 | 733329016.0 | Zpětná armatura BA 1" | kus | 1 |  | 0 |  | 0 |  | 0 | 12 | 0 | 0 | 0 | 0 | 0 |  | Vlastní | Indiv | 0 | 0 |  | Práce | Běžná |  |  |  | POL1_7
104 | 733329017.0 | Vodoměr závitový jednovtokový suchoběžný dálkový odečet do 40°C G 1/2"x 110 R100 Qn - 1,6 m3/h, SV,, bateriové provedení | kus | 28 |  | 0 |  | 0 |  | 0 | 12 | 0 | 0 | 0 | 0 | 0 |  | Vlastní | Indiv | 0 | 0 |  | Práce | Běžná |  |  |  | POL1_7
105 | 733329018.0 | Vodoměr závitový jednovtokový suchoběžný dálkový odečet do 80°C G 1/2"x 110 R100 Qn - 1,6 m3/h, TV,, bateriové provedení | kus | 28 |  | 0 |  | 0 |  | 0 | 12 | 0 | 0 | 0 | 0 | 0 |  | Vlastní | Indiv | 0 | 0 |  | Práce | Běžná |  |  |  | POL1_7
106 | 733329019.0 | Vodoměr závitový jednovtokový suchoběžný do 40°C G 3/4" Qn - 1,6 m3/h horizont, ohřev TV | kus | 1 |  | 0 |  | 0 |  | 0 | 12 | 0 | 0 | 0 | 0 | 0 |  | Vlastní | Indiv | 0 | 0 |  | Práce | Běžná |  |  |  | POL1_7
107 | 733329020.0 | Cirkulační čerpadlo užitkové vody DN20, Q 0,6 m3/hod, H 4,0 m, D+M | kus | 1 |  | 0 |  | 0 |  | 0 | 12 | 0 | 0 | 0 | 0 | 0 |  | Vlastní | Indiv | 0 | 0 |  | Práce | Běžná |  |  |  | POL1_7
108 | 733329021.0 | Tlaková membránová nádoba pro pitnou vodu, objem 18 l | kus | 2 |  | 0 |  | 0 |  | 0 | 12 | 0 | 0 | 0 | 0 | 0 |  | Vlastní | Indiv | 0 | 0 |  | Práce | Běžná |  |  |  | POL1_7
109 | 733329022.0 | Montáž a revize tlakové nádoby do 18 l | kus | 2 |  | 0 |  | 0 |  | 0 | 12 | 0 | 0 | 0 | 0 | 0 |  | Vlastní | Indiv | 0 | 0 |  | Práce | Běžná |  |  |  | POL1_7
110 | 733329023.0 | Průtočná armatura 3/4" | kus | 2 |  | 0 |  | 0 |  | 0 | 12 | 0 | 0 | 0 | 0 | 0 |  | Vlastní | Indiv | 0 | 0 |  | Specifikace | Běžná |  |  |  | POL3_0
111 | 733329024.0 | Redukční ventil DN25 - 6 bar | kus | 1 |  | 0 |  | 0 |  | 0 | 12 | 0 | 0 | 0 | 0 | 0 |  | Vlastní | Indiv | 0 | 0 |  | Specifikace | Běžná |  |  |  | POL3_0
112 | 722290226 | Zkouška těsnosti vodovodního potrubí DN do 50 | m | 1175 |  | 0 |  | 0 |  | 0 | 12 | 0 | 0 | 0 | 0 | 0 |  | Vlastní | Indiv | 0 | 0 |  | Specifikace | Běžná |  |  |  | POL3_0
113 | 722290234 | Proplach a dezinfekce vodovodního potrubí DN do 80 | m | 1175 |  | 0 |  | 0 |  | 0 | 12 | 0 | 0 | 0 | 0 | 0 |  | Vlastní | Indiv | 0 | 0 |  | Specifikace | Běžná |  |  |  | POL3_0
114 | 733329025.0 | Hydrant nástěnný D19/30 m s tvarově stálou hadicí | kus | 4 |  | 0 |  | 0 |  | 0 | 12 | 0 | 0 | 0 | 0 | 0 |  | Vlastní | Indiv | 0 | 0 |  | Specifikace | Běžná |  |  |  | POL3_0
115 | 733329026.0 | Hydrant podomítkový D19/30 m s tvarově stálou hadicí | kus | 1 |  | 0 |  | 0 |  | 0 | 12 | 0 | 0 | 0 | 0 | 0 |  | Vlastní | Indiv | 0 | 0 |  | Specifikace | Běžná |  |  |  | POL3_0
116 | 733329027.0 | Revize hydrantu | kus | 5 |  | 0 |  | 0 |  | 0 | 12 | 0 | 0 | 0 | 0 | 0 |  | Vlastní | Indiv | 0 | 0 |  | Specifikace | Běžná |  |  |  | POL3_0
Díl: | 725 | Zdravotechnika - zařizovací předměty |  |  |  | 0 |  | 0 |  | 0 |  | 0 |  | 0 |  | 0 |  |  |  |  | 0 | [6 empty] | DIL
117 | 725241001.0 | Klozet keramický závěsný s hlubokým splachováním odpad vodorovný, sedátko s poklopem antibakteriální, , protihluková sada, ovládací 2-tlačítko bílé | soubor | 26 |  | 0 |  | 0 |  | 0 | 12 | 0 | 0 | 0 | 0 | 0 |  | Vlastní | Indiv | 0 | 0 |  | Práce | Běžná |  |  |  | POL1_7
118 | 725241002.0 | Klozet keramický závěsný pro invalidní, sedátko antibakteriální, protihluková sada, oddálené, tlačítko | soubor | 1 |  | 0 |  | 0 |  | 0 | 12 | 0 | 0 | 0 | 0 | 0 |  | Vlastní | Indiv | 0 | 0 |  | Práce | Běžná |  |  |  | POL1_7
119 | 725241003.0 | Umyvadlo keramické bílé šířky 550 mm bez krytu na sifon připevněné na stěnu šrouby, sifon umyvadlový, plastový | soubor | 26 |  | 0 |  | 0 |  | 0 | 12 | 0 | 0 | 0 | 0 | 0 |  | Vlastní | Indiv | 0 | 0 |  | Práce | Běžná |  |  |  | POL1_7
120 | 725241004.0 | Umyvadlo keramické bílé pro invalidní, sifon umyvadlový plastový | soubor | 1 |  | 0 |  | 0 |  | 0 | 12 | 0 | 0 | 0 | 0 | 0 |  | Vlastní | Indiv | 0 | 0 |  | Práce | Běžná |  |  |  | POL1_7
121 | 725241005.0 | Umývátko bílé keramické bez krytu na sifon připevněné na stěnu šrouby, sifon umyvadlový plastový | soubor | 1 |  | 0 |  | 0 |  | 0 | 12 | 0 | 0 | 0 | 0 | 0 |  | Vlastní | Indiv | 0 | 0 |  | Práce | Běžná |  |  |  | POL1_7
122 | 725241006.0 | Vanička sprchová litý mramor, čtvrtkruh 900x900 mm, sifon sprchový | soubor | 18 |  | 0 |  | 0 |  | 0 | 12 | 0 | 0 | 0 | 0 | 0 |  | Vlastní | Indiv | 0 | 0 |  | Práce | Běžná |  |  |  | POL1_7
123 | 725241007.0 | Sprchový kout, čtvrrtkruh, stříbrný, 6 mm bezpečnostní kalené sklo, transparentní | soubor | 18 |  | 0 |  | 0 |  | 0 | 12 | 0 | 0 | 0 | 0 | 0 |  | Vlastní | Indiv | 0 | 0 |  | Práce | Běžná |  |  |  | POL1_7
124 | 725241008.0 | Vanička sprchová čtvercová, litý mramor, 1000x1000 mm, protiskluzová vrstva | soubor | 1 |  | 0 |  | 0 |  | 0 | 12 | 0 | 0 | 0 | 0 | 0 |  | Vlastní | Indiv | 0 | 0 |  | Práce | Běžná |  |  |  | POL1_7
125 | 725241009.0 | Vana obdélníková 1800x750 mm, nožky, sifon vanový | soubor | 3 |  | 0 |  | 0 |  | 0 | 12 | 0 | 0 | 0 | 0 | 0 |  | Vlastní | Indiv | 0 | 0 |  | Práce | Běžná |  |  |  | POL1_7
126 | 725241010.0 | Výlevka závěsná bílá s odkládací mřížkou | soubor | 4 |  | 0 |  | 0 |  | 0 | 12 | 0 | 0 | 0 | 0 | 0 |  | Vlastní | Indiv | 0 | 0 |  | Práce | Běžná |  |  |  | POL1_7
127 | 725241011.0 | Dřez jednoduchý se zápachovou uzávěrkou 590x450 mm, sifon dřezový | soubor | 23 |  | 0 |  | 0 |  | 0 | 12 | 0 | 0 | 0 | 0 | 0 |  | Vlastní | Indiv | 0 | 0 |  | Práce | Běžná |  |  |  | POL1_7
128 | 725241012.0 | Pisoár keramický bílý, ovládání radarové, provedení antivandal, napájecí zdroj 24 V, sifon | soubor | 1 |  | 0 |  | 0 |  | 0 | 12 | 0 | 0 | 0 | 0 | 0 |  | Vlastní | Indiv | 0 | 0 |  | Práce | Běžná |  |  |  | POL1_7
129 | 725241015.0 | Ventil rohový bez připojovací trubičky nebo flexi hadičky G 1/2" | soubor | 10 |  | 0 |  | 0 |  | 0 | 12 | 0 | 0 | 0 | 0 | 0 |  | Vlastní | Indiv | 0 | 0 |  | Práce | Běžná |  |  |  | POL1_7
130 | 725241016.0 | Baterie dřezová stojánková páková s otáčivým kulatým ústím a délkou ramínka 220 mm | soubor | 22 |  | 0 |  | 0 |  | 0 | 12 | 0 | 0 | 0 | 0 | 0 |  | Vlastní | Indiv | 0 | 0 |  | Práce | Běžná |  |  |  | POL1_7
131 | 725241017.0 | Baterie dřezová nástěnná | soubor | 4 |  | 0 |  | 0 |  | 0 | 12 | 0 | 0 | 0 | 0 | 0 |  | Vlastní | Indiv | 0 | 0 |  | Práce | Běžná |  |  |  | POL1_7
132 | 725241018.0 | Baterie umyvadlová stojánková páková bez výpusti | soubor | 27 |  | 0 |  | 0 |  | 0 | 12 | 0 | 0 | 0 | 0 | 0 |  | Vlastní | Indiv | 0 | 0 |  | Práce | Běžná |  |  |  | POL1_7
133 | 725241019.0 | Baterie umyvadlová stojánková s lékařskou pákou | soubor | 1 |  | 0 |  | 0 |  | 0 | 12 | 0 | 0 | 0 | 0 | 0 |  | Vlastní | Indiv | 0 | 0 |  | Práce | Běžná |  |  |  | POL1_7
134 | 725241020.0 | Baterie sprchová podomítková se směšovací baterií a sprchovou růžicí | soubor | 19 |  | 0 |  | 0 |  | 0 | 12 | 0 | 0 | 0 | 0 | 0 |  | Vlastní | Indiv | 0 | 0 |  | Práce | Běžná |  |  |  | POL1_7
135 | 725241021.0 | Předstěnový systém pro závěsný klozet | soubor | 27 |  | 0 |  | 0 |  | 0 | 12 | 0 | 0 | 0 | 0 | 0 |  | Vlastní | Indiv | 0 | 0 |  | Práce | Běžná |  |  |  | POL1_7
136 | 725241023.0 | Zápachová uzávěrka pro pračky, myčky DN40 | kus | 22 |  | 0 |  | 0 |  | 0 | 12 | 0 | 0 | 0 | 0 | 0 |  | Vlastní | Indiv | 0 | 0 |  | Práce | Běžná |  |  |  | POL1_7
137 | 725241024.0 | Zápachová uzávěrka pro napojení kondenzátu VZT potrubí | kus | 19 |  | 0 |  | 0 |  | 0 | 12 | 0 | 0 | 0 | 0 | 0 |  | Vlastní | Indiv | 0 | 0 |  | Práce | Běžná |  |  |  | POL1_7
138 | 725241025.0 | Zápachová uzávěrka pro napojení kondenzátu kotle a úkapy pojistných ventilů | kus | 5 |  | 0 |  | 0 |  | 0 | 12 | 0 | 0 | 0 | 0 | 0 |  | Vlastní | Indiv | 0 | 0 |  | Práce | Běžná |  |  |  | POL1_7
Díl: | 767 | Konstrukce zámečnické |  |  |  | 0 |  | 0 |  | 0 |  | 0 |  | 0 |  | 0 |  |  |  |  | 0 | [6 empty] | DIL
139 | 767995111 | Montáž atypických zámečnických konstrukcí hm do 5 kg | kg | 450 |  | 0 |  | 0 |  | 0 | 12 | 0 | 0 | 0 | 0 | 0 |  | Vlastní | Indiv | 0 | 0 |  | Práce | Běžná |  |  |  | POL1_7
140 | 767009000 | Dodávka KDK (kotvící a upevňovací materiál, objímky) | kg | 450 |  | 0 |  | 0 |  | 0 | 12 | 0 | 0 | 0 | 0 | 0 |  | Vlastní | Indiv | 0 | 0 |  | Specifikace | Běžná |  |  |  | POL3_0
Díl: | VN | Ostatní |  |  |  | 0 |  | 0 |  | 0 |  | 0 |  | 0 |  | 0 |  |  |  |  | 0 | [6 empty] | DIL
141 | 100100101 | Dokladová část | soubor | 1 |  | 0 |  | 0 |  | 0 | 12 | 0 | 0 | 0 | 0 | 0 |  | Vlastní | Indiv | 0 | 0 |  | Práce | Běžná |  |  |  | POL1_1
142 | 100100102 | Stavební výpomoci s hrubým zapravením | soubor | 1 |  | 0 |  | 0 |  | 0 | 12 | 0 | 0 | 0 | 0 | 0 |  | Vlastní | Indiv | 0 | 0 |  | Práce | Běžná |  |  |  | POL1_1
143 | 100100103 | Koordinace s ostatními profesemi | soubor | 1 |  | 0 |  | 0 |  | 0 | 12 | 0 | 0 | 0 | 0 | 0 |  | Vlastní | Indiv | 0 | 0 |  | Práce | Běžná |  |  |  | POL1_1
144 | 100100104 | Příplatek za ztíženou montáž potrubí ležaté kanalizace | soubor | 1 |  | 0 |  | 0 |  | 0 | 12 | 0 | 0 | 0 | 0 | 0 |  | Vlastní | Indiv | 0 | 0 |  | Práce | Běžná |  |  |  | POL1_1
145 | 100100105 | Mechanizace - lešení, plošiny | soubor | 1 |  | 0 |  | 0 |  | 0 | 12 | 0 | 0 | 0 | 0 | 0 |  | Vlastní | Indiv | 0 | 0 |  | Práce | Běžná |  |  |  | POL1_1
146 | 100100106 | Požární ucpávka potrubí vody do DN 50 | kus | 70 |  | 0 |  | 0 |  | 0 | 12 | 0 | 0 | 0 | 0 | 0 |  | Vlastní | Indiv | 0 | 0 |  | Práce | Běžná |  |  |  | POL1_1
147 | 100100107 | Požární ucpávka potrubí kanlaizace do DN 110 | kus | 45 |  | 0 |  | 0 |  | 0 | 12 | 0 | 0 | 0 | 0 | 0 |  | Vlastní | Indiv | 0 | 0 |  | Práce | Běžná |  |  |  | POL1_1
148 | 100100108 | Dvířka revizní protipožární 200x200 mm, EI45 do SDK (strop) - DV1 | kus | 9 |  | 0 |  | 0 |  | 0 | 12 | 0 | 0 | 0 | 0 | 0 |  | Vlastní | Indiv | 0 | 0 |  | Práce | Běžná |  |  |  | POL1_1
149 | 100100109 | Dvířka revizní protipožární 200x300 mm, EI45 do SDK (strop) - DV2 | kus | 9 |  | 0 |  | 0 |  | 0 | 12 | 0 | 0 | 0 | 0 | 0 |  | Vlastní | Indiv | 0 | 0 |  | Práce | Běžná |  |  |  | POL1_1
150 | 100100110 | Dvířka revizní protipožární 150x150 mm, EI45 do stěny šachty - DV3 | kus | 2 |  | 0 |  | 0 |  | 0 | 12 | 0 | 0 | 0 | 0 | 0 |  | Vlastní | Indiv | 0 | 0 |  | Práce | Běžná |  |  |  | POL1_1
151 | 100100111 | Dvířka revizní 150x200 mm, do SDK (předstěna) - DV4 | kus | 17 |  | 0 |  | 0 |  | 0 | 12 | 0 | 0 | 0 | 0 | 0 |  | Vlastní | Indiv | 0 | 0 |  | Práce | Běžná |  |  |  | POL1_1
152 | 100100113 | Vodotěsné zapravení přívodu vodovodní přípojky do objektu d32 | kus | 1 |  | 0 |  | 0 |  | 0 | 12 | 0 | 0 | 0 | 0 | 0 |  | Vlastní | Indiv | 0 | 0 |  | Práce | Běžná |  |  |  | POL1_1
153 | 100100114 | Značení potrubí - identifikační štítky, šipky | soubor | 1 |  | 0 |  | 0 |  | 0 | 12 | 0 | 0 | 0 | 0 | 0 |  | Vlastní | Indiv | 0 | 0 |  | Práce | Běžná |  |  |  | POL1_1
154 | 100100115 | VRN, ostatní náklady | soubor | 1 |  | 0 |  | 0 |  | 0 | 12 | 0 | 0 | 0 | 0 | 0 |  | Vlastní | Indiv | 0 | 0 |  | Práce | Běžná |  |  |  | POL1_1
[26 empty] | 12 | 21 | DPH
| Celkem |  |  |  |  | 0 | [19 empty] | 0 | 0 | SUM
END
Note on S6: Jedná se o informaci, zda se jedná o položku, která je do rozpočtu zadána z cenové soustavy RTS, nebo vlastní.
Note on T6: Jedná se o název CÚ, která je zadána u položky rozpočtu

## VN, ON 1 Pol
Položkový soupis prací a dodávek | [27 empty] | #TypZaznamu#
S: | POR | Stavební úpravy domu Porhajmova 18, Brno | [25 empty] | STA
O: | VN, ON | Vedlejší a ostatní náklady | [22 empty] | STA |  |  | OBJ
R: | 1 | Vedlejší a ostatní náklady | [25 empty] | ROZ
P.č. | Číslo položky | Název položky | MJ | Množství | Cena / MJ | Celkem | Dodávka | Dodávka celk. | Montáž | Montáž celk. | DPH | Cena s DPH | Hmotnost / MJ | Hmotnost celk.(t) | Dem. hmotnost / MJ | Dem. hmotnost celk.(t) | Ceník | Cen. soustava / platnost | Cenová úroveň | Nhod / MJ | Nhod celk. | Dodavatel | Typ položky | Stav položky
Díl: | VN | Vedlejší náklady |  |  |  | 0 |  | 0 |  | 0 |  | 0 |  | 0 |  | 0 |  |  |  |  | 0 | [6 empty] | DIL
1 | VN002 | Vybudování zařízení staveniště | soubor | 1 |  | 0 |  | 0 |  | 0 | 12 | 0 | 0 | 0 | 0 | 0 |  | Vlastní | Indiv | 0 | 0 |  | VRN | Běžná |  |  |  | POL99_8
|  | Náklady s případným vypracováním podrobné projektové dokumentace zařízení staveniště, zřízením přípojek energií k objektům zařízení staveniště, vybudování případných měřících odběrných míst a zřízení, případná příprava území pro objekty zařízení staveniště a vlastní vybudování objektů zařízení staveniště, náklady spojené s předáním a převzetím staveniště, zajištění zřízení dočasných komunikací, sjezdů a nájezdů pro realizaci stavby. Zajištění ochrany veškeré zeleně v prostoru staveniště a v jeho bezprostřední blízkosti pro poškození během realizace stavby, zajištění péče o nepředané objekty a konstrukce stavby, jejich ošetřování a zimní opatření. | [25 empty] | POP | Náklady s případným vypracováním podrobné projektové dokumentace zařízení staveniště, zřízením přípojek energií k objektům zařízení staveniště, vybudování případných měřících odběrných míst a zřízení, případná příprava území pro objekty zařízení staveniště a vlastní vybudování objektů zařízení staveniště, náklady spojené s předáním a převzetím staveniště, zajištění zřízení dočasných komunikací, sjezdů a nájezdů pro realizaci stavby. Zajištění ochrany veškeré zeleně v prostoru staveniště a v jeho bezprostřední blízkosti pro poškození během realizace stavby, zajištění péče o nepředané objekty a konstrukce stavby, jejich ošetřování a zimní opatření.
2 | VN003 | Provoz zařízení staveniště | soubor | 1 |  | 0 |  | 0 |  | 0 | 12 | 0 | 0 | 0 | 0 | 0 |  | Vlastní | Indiv | 0 | 0 |  | VRN | Běžná |  |  |  | POL99_8
|  | Vybavení objektů zařízení staveniště , náklady na energie spotřebované dodavatelem v rámci provozu zařízení staveniště, osvětlení staveniště, náklady na potřebný úklid v prostorách zařízení staveniště, náklady na nutnou údržbu a opravy na objektech zařízení staveniště a na přípojkách energií. | [25 empty] | POP | Vybavení objektů zařízení staveniště , náklady na energie spotřebované dodavatelem v rámci provozu zařízení staveniště, osvětlení staveniště, náklady na potřebný úklid v prostorách zařízení staveniště, náklady na nutnou údržbu a opravy na objektech zařízení staveniště a na přípojkách energií.
3 | VN004 | Odstranění zařízení staveniště | soubor | 1 |  | 0 |  | 0 |  | 0 | 12 | 0 | 0 | 0 | 0 | 0 |  | Vlastní | Indiv | 0 | 0 |  | VRN | Běžná |  |  |  | POL99_8
|  | Do této položky patří odstranění objektů zařízení staveniště včetně přípojek energií a jejich odvoz. Položka zahrnuje i náklady na úpravu povrchů po odstranění zařízení staveniště a úklid ploch, na kterých bylo zařízení staveniště provozováno. Zajištění odstranění dočasných komunikací, sjezdů a nájezdů pro realizaci stavby | [25 empty] | POP | Do této položky patří odstranění objektů zařízení staveniště včetně přípojek energií a jejich odvoz. Položka zahrnuje i náklady na úpravu povrchů po odstranění zařízení staveniště a úklid ploch, na kterých bylo zařízení staveniště provozováno. Zajištění odstranění dočasných komunikací, sjezdů a nájezdů pro realizaci stavby
4 | VN005 | Zajištění ohlášení všech staveb zařízení staveniště | soubor | 1 |  | 0 |  | 0 |  | 0 | 12 | 0 | 0 | 0 | 0 | 0 |  | Vlastní | Indiv | 0 | 0 |  | VRN | Běžná |  |  |  | POL99_8
|  | dle §104 zákona č. 183/2006 Sb. | [25 empty] | POP
5 | VN006 | Zajištění oplocení prostoru ZS po dobu výstavby, montáž a demontáž, i v prostoru dvora | soubor | 1 |  | 0 |  | 0 |  | 0 | 12 | 0 | 0 | 0 | 0 | 0 |  | Vlastní | Indiv | 0 | 0 |  | VRN | Běžná |  |  |  | POL99_8
6 | VN007 | Zajištění ostrahy stavby a staveniště po dobu realizace stavby | soubor | 1 |  | 0 |  | 0 |  | 0 | 12 | 0 | 0 | 0 | 0 | 0 |  | Vlastní | Indiv | 0 | 0 |  | VRN | Běžná |  |  |  | POL99_8
7 | VN008 | Předání a převzetí staveniště | soubor | 1 |  | 0 |  | 0 |  | 0 | 12 | 0 | 0 | 0 | 0 | 0 |  | Vlastní | Indiv | 0 | 0 |  | VRN | Běžná |  |  |  | POL99_8
8 | VN009 | Dočasná ochrana stávajících zpevněných ploch v rámci zařízení staveniště | soubor | 1 |  | 0 |  | 0 |  | 0 | 12 | 0 | 0 | 0 | 0 | 0 |  | Vlastní | Indiv | 0 | 0 |  | VRN | Běžná |  |  |  | POL99_8
9 | VN010 | Bezpečnostní a hygienická opatření na staveništi | soubor | 1 |  | 0 |  | 0 |  | 0 | 12 | 0 | 0 | 0 | 0 | 0 |  | Vlastní | Indiv | 0 | 0 |  | VRN | Běžná |  |  |  | POL99_8
|  | Náklady na ochranu staveniště před vstupem nepovolaných osob (vč. studentů), včetně příslušného značení, náklady na osvětlení staveniště, náklady na vypracování potřebné dokumentace pro provoz staveniště z hlediska požární ochrany (požární řád a poplachová směrnice) a z hlediska provozu staveniště (provozně dopravní řád). | [25 empty] | POP | Náklady na ochranu staveniště před vstupem nepovolaných osob (vč. studentů), včetně příslušného značení, náklady na osvětlení staveniště, náklady na vypracování potřebné dokumentace pro provoz staveniště z hlediska požární ochrany (požární řád a poplachová směrnice) a z hlediska provozu staveniště (provozně dopravní řád).
Díl: | ON | Ostatní náklady |  |  |  | 0 |  | 0 |  | 0 |  | 0 |  | 0 |  | 0 |  |  |  |  | 0 | [6 empty] | DIL
10 | ON 001 | Provozní vlivy | soubor | 1 |  | 0 |  | 0 |  | 0 | 12 | 0 | 0 | 0 | 0 | 0 |  | Vlastní | Indiv | 0 | 0 |  | VRN | Běžná |  |  |  | POL99_8
11 | ON 002 | Zaměření skutečného díla metodou 3D skenování (osa x, y, z), pro střechu i fasádu, bude předloženo ke kontrole AD | soubor | 1 |  | 0 |  | 0 |  | 0 | 12 | 0 | 0 | 0 | 0 | 0 |  | Vlastní | Indiv | 0 | 0 |  | VRN | Běžná |  |  |  | POL99_8
12 | ON 009 | Opatření závěsů vedení trolejí reflexní chráničkou, zvýšená pracnost v okolí závěsu, práce u závěsu trolejí bude probíhat se zvýšenou opatrností | soubor | 1 |  | 0 |  | 0 |  | 0 | 12 | 0 | 0 | 0 | 0 | 0 |  | Vlastní | Indiv | 0 | 0 |  | VRN | Běžná |  |  |  | POL99_8
13 | ON 004 | Vytýčení stávajících inženýrských sítí a objektů, jejich ochrana po dobu výstavby, případná aktualizace příslušných vyjádření správců sítí | soubor | 1 |  | 0 |  | 0 |  | 0 | 12 | 0 | 0 | 0 | 0 | 0 |  | Vlastní | Indiv | 0 | 0 |  | VRN | Běžná |  |  |  | POL99_8
14 | ON 005 | Dopravně inženýrská opatření po dobu stavby | soubor | 1 |  | 0 |  | 0 |  | 0 | 12 | 0 | 0 | 0 | 0 | 0 |  | Vlastní | Indiv | 0 | 0 |  | VRN | Běžná |  |  |  | POL99_8
|  | Zajištění zvláštního užívání komunikací, včetně projednání ODSH a s Policií ČR. Zajištění zřízení a likvidace dočasného dopravního značení včetně případné světelné signalizace, dodání dopravních značek a jejich rozmisťování a přemisťování a údržba v průběhu výstavby. | [25 empty] | POP | Zajištění zvláštního užívání komunikací, včetně projednání ODSH a s Policií ČR. Zajištění zřízení a likvidace dočasného dopravního značení včetně případné světelné signalizace, dodání dopravních značek a jejich rozmisťování a přemisťování a údržba v průběhu výstavby.
15 | ON 006 | Čištění přilehlých komunikací a prostor dotčených výstavbou | soubor | 1 |  | 0 |  | 0 |  | 0 | 12 | 0 | 0 | 0 | 0 | 0 |  | Vlastní | Indiv | 0 | 0 |  | VRN | Běžná |  |  |  | POL99_8
16 | ON 007 | Zajištění souhlasů se zvláštním užíváním komunikací | soubor | 1 |  | 0 |  | 0 |  | 0 | 12 | 0 | 0 | 0 | 0 | 0 |  | Vlastní | Indiv | 0 | 0 |  | VRN | Běžná |  |  |  | POL99_8
17 | ON 008 | Poplatek za zábor veřejného prostranství po celou dobu stavby | soubor | 1 |  | 0 |  | 0 |  | 0 | 12 | 0 | 0 | 0 | 0 | 0 |  | Vlastní | Indiv | 0 | 0 |  | VRN | Běžná |  |  |  | POL99_8
18 | ON 010 | Zajištění kontrolního a zkušebního plánu na celou stavbu včetně dílčích částí, bude předloženo ke kontrole AD a TDI | soubor | 1 |  | 0 |  | 0 |  | 0 | 12 | 0 | 0 | 0 | 0 | 0 |  | Vlastní | Indiv | 0 | 0 |  | VRN | Běžná |  |  |  | POL99_8
19 | ON 011 | Zajištění výroby a instalace informačních tabulí ke stavbě | soubor | 1 |  | 0 |  | 0 |  | 0 | 12 | 0 | 0 | 0 | 0 | 0 |  | Vlastní | Indiv | 0 | 0 |  | VRN | Běžná |  |  |  | POL99_8
|  | 2 ks, min. rozměr 500x300 mm | [25 empty] | POP
20 | ON 012 | Zajištění kontrolního a zkušebního plánu stavby před zahájením stavby, bude předloženo ke kontrole AD a TDI | soubor | 1 |  | 0 |  | 0 |  | 0 | 12 | 0 | 0 | 0 | 0 | 0 |  | Vlastní | Indiv | 0 | 0 |  | VRN | Běžná |  |  |  | POL99_8
21 | ON 013 | Stavební a funkční zkoušky stanovené SoD nebo právními předpisy | soubor | 1 |  | 0 |  | 0 |  | 0 | 12 | 0 | 0 | 0 | 0 | 0 |  | Vlastní | Indiv | 0 | 0 |  | VRN | Běžná |  |  |  | POL99_8
22 | ON 014 | Individuální funkční zkoušky které jsou pro provedení díla nezbytné, a které nejsou obsaženy v seznamu prací nebo právních předpisech | soubor | 1 |  | 0 |  | 0 |  | 0 | 12 | 0 | 0 | 0 | 0 | 0 |  | Vlastní | Indiv | 0 | 0 |  | VRN | Běžná |  |  |  | POL99_8
23 | ON 015 | Zkušební provoz všech zařízení | soubor | 1 |  | 0 |  | 0 |  | 0 | 12 | 0 | 0 | 0 | 0 | 0 |  | Vlastní | Indiv | 0 | 0 |  | VRN | Běžná |  |  |  | POL99_8
|  | po dobu stanovenou ve SoD, včetně nákladů zhotovitele na účast na zkušebním provozu a včetně všech rizik vyplývajících z nutnosti zásahu či úprav zkoušeného zařízení. Součástí jsou veškeré náklady na ustanoveného "vedoucího provozu " po dobu zkušebního provozu, v položce je zahrnuto školení personálu Objednatele a další požadavky dle SoD. | [25 empty] | POP | po dobu stanovenou ve SoD, včetně nákladů zhotovitele na účast na zkušebním provozu a včetně všech rizik vyplývajících z nutnosti zásahu či úprav zkoušeného zařízení. Součástí jsou veškeré náklady na ustanoveného "vedoucího provozu " po dobu zkušebního provozu, v položce je zahrnuto školení personálu Objednatele a další požadavky dle SoD.
|  | Včetně zaškolení obsluhy. | [25 empty] | POP
24 | ON 016 | Řádné a funkční seřízení | soubor | 1 |  | 0 |  | 0 |  | 0 | 12 | 0 | 0 | 0 | 0 | 0 |  | Vlastní | Indiv | 0 | 0 |  | VRN | Běžná |  |  |  | POL99_8
|  | jednotlivých stavebních, provozních souborů a inženýrských objektů v rámci zkušebního provozu na provozní parametry. | [25 empty] | POP | jednotlivých stavebních, provozních souborů a inženýrských objektů v rámci zkušebního provozu na provozní parametry.
|  | Včetně zaškolení obsluhy. | [25 empty] | POP
25 | ON 017 | Vypracování požárních řádů | soubor | 1 |  | 0 |  | 0 |  | 0 | 12 | 0 | 0 | 0 | 0 | 0 |  | Vlastní | Indiv | 0 | 0 |  | VRN | Běžná |  |  |  | POL99_8
|  | stavebních a inženýrských objektů, provozních objektů, řád ohlašovny požáru. Vypracování schémat veškerých rozvodů (elektrických rozvodů, vzduchotechnických rozvodů, vodovodních a kanalizačních rozvodů, plynových rozvodů) včetně popisů systémových celků zařízení | [25 empty] | POP | stavebních a inženýrských objektů, provozních objektů, řád ohlašovny požáru. Vypracování schémat veškerých rozvodů (elektrických rozvodů, vzduchotechnických rozvodů, vodovodních a kanalizačních rozvodů, plynových rozvodů) včetně popisů systémových celků zařízení
26 | ON 018 | Fotodokumentace před zahájením stavby a během celého průběhu výstavby | soubor | 1 |  | 0 |  | 0 |  | 0 | 12 | 0 | 0 | 0 | 0 | 0 |  | Vlastní | Indiv | 0 | 0 |  | VRN | Běžná |  |  |  | POL99_8
|  | včetně zajištění fotodokumentace veškerých konstrukcí, které budou v průběhu výstavby skryty nebo zakryty. Zajištění fotodokumentace stávajícího stavu přístupových komunikací. | [25 empty] | POP | včetně zajištění fotodokumentace veškerých konstrukcí, které budou v průběhu výstavby skryty nebo zakryty. Zajištění fotodokumentace stávajícího stavu přístupových komunikací.
27 | ON 019 | Bezpečnostní opatření na ochranu majetku v rozsahu platné legislativy a dle SoD, zejména zařízení nacházejících se v prostoru staveniště | soubor | 1 |  | 0 |  | 0 |  | 0 | 12 | 0 | 0 | 0 | 0 | 0 |  | Vlastní | Indiv | 0 | 0 |  | VRN | Běžná |  |  |  | POL99_8
28 | ON 020 | Zajištění průzkumů, zkoušek, měření, atestů, sond a revizí apod. uvedených v rozhodnutích, právních předpisech a v PD, nezbytně nutných k provedení díla | soubor | 1 |  | 0 |  | 0 |  | 0 | 12 | 0 | 0 | 0 | 0 | 0 |  | Vlastní | Indiv | 0 | 0 |  | VRN | Běžná |  |  |  | POL99_8
29 | ON 021 | Uvedení pozemků a všech povrchů dotčených stavbou do původního stavu, (obnova zpevněných ploch dotčených stavbou) | soubor | 1 |  | 0 |  | 0 |  | 0 | 12 | 0 | 0 | 0 | 0 | 0 |  | Vlastní | Indiv | 0 | 0 |  | VRN | Běžná |  |  |  | POL99_8
30 | ON 022 | Pasportizace území stavby a jejího okolí, zejména stavu příjezdových komunikací staveništní dopravy | soubor | 1 |  | 0 |  | 0 |  | 0 | 12 | 0 | 0 | 0 | 0 | 0 |  | Vlastní | Indiv | 0 | 0 |  | VRN | Běžná |  |  |  | POL99_8
|  | zejména fotodokumentace - před zahájením i v průběhu stavby | [25 empty] | POP
31 | ON 023 | Náklady na provedení vzorků, např. barevnost fasády, klempířských prvků, k předložení AD | soubor | 1 |  | 0 |  | 0 |  | 0 | 12 | 0 | 0 | 0 | 0 | 0 |  | Vlastní | Indiv | 0 | 0 |  | VRN | Běžná |  |  |  | POL99_8
|  | viz technická zpráva D.1.1 | [25 empty] | POP
32 | ON 024 | Dokumentace skutečného provedení stavby | soubor | 1 |  | 0 |  | 0 |  | 0 | 12 | 0 | 0 | 0 | 0 | 0 |  | Vlastní | Indiv | 0 | 0 |  | VRN | Běžná |  |  |  | POL99_8
|  | zhotovení DSPS dle podmínek investora, DSPS v digitální formě včetně tištěné formy v počtu dle SoD, DSPS celé PD i jejích dílčích částí. Není možné provádět přepisy a opravy do papírové podoby PD. | [25 empty] | POP | zhotovení DSPS dle podmínek investora, DSPS v digitální formě včetně tištěné formy v počtu dle SoD, DSPS celé PD i jejích dílčích částí. Není možné provádět přepisy a opravy do papírové podoby PD.
33 | ON 025 | Dílenská a výrobní (realizační) dokumentace, k předložení AD | soubor | 1 |  | 0 |  | 0 |  | 0 | 12 | 0 | 0 | 0 | 0 | 0 |  | Vlastní | Indiv | 0 | 0 |  | VRN | Běžná |  |  |  | POL99_8
34 | ON 026 | Zřízení a zajištění objížďky a přístupové cesty | soubor | 1 |  | 0 |  | 0 |  | 0 | 12 | 0 | 0 | 0 | 0 | 0 |  | Vlastní | Indiv | 0 | 0 |  | VRN | Běžná |  |  |  | POL99_8
|  | včetně zbudování dočasné staveništní komunikace pro staveništní techniku, v rozsahu určeného postupem prací zhotovitele | [25 empty] | POP | včetně zbudování dočasné staveništní komunikace pro staveništní techniku, v rozsahu určeného postupem prací zhotovitele
35 | ON 027 | Pomocné práce při zřízení přístupové cesty | soubor | 1 |  | 0 |  | 0 |  | 0 | 12 | 0 | 0 | 0 | 0 | 0 |  | Vlastní | Indiv | 0 | 0 |  | VRN | Běžná |  |  |  | POL99_8
|  | přechody přes překopy, zajištění staveništních jam, oplocení, zábrany | [25 empty] | POP
36 | ON 028 | Pomocné práce zajištění nebo zřízení ochrany inženýrských sítí | soubor | 1 |  | 0 |  | 0 |  | 0 | 12 | 0 | 0 | 0 | 0 | 0 |  | Vlastní | Indiv | 0 | 0 |  | VRN | Běžná |  |  |  | POL99_8
37 | ON 029a | Pronájem stacionárního jeřábu, po dobu nutnou k provedení díla | soubor | 1 |  | 0 |  | 0 |  | 0 | 12 | 0 | 0 | 0 | 0 | 0 |  | Vlastní | Indiv | 0 | 0 |  | VRN | Běžná |  |  |  | POL99_8
38 | ON 030 | Užívání veřejných ploch a prostranství | soubor | 1 |  | 0 |  | 0 |  | 0 | 12 | 0 | 0 | 0 | 0 | 0 |  | Vlastní | Indiv | 0 | 0 |  | VRN | Běžná |  |  |  | POL99_8
|  | Náklady a poplatky spojené s užíváním veřejných ploch a prostranství, pokud jsou stavebními pracemi nebo souvisejícími činnostmi dotčeny, a to včetně užívání ploch v souvislosti s uložením stavebního materiálu nebo stavebního odpadu. | [25 empty] | POP | Náklady a poplatky spojené s užíváním veřejných ploch a prostranství, pokud jsou stavebními pracemi nebo souvisejícími činnostmi dotčeny, a to včetně užívání ploch v souvislosti s uložením stavebního materiálu nebo stavebního odpadu.
39 | ON 031 | Účast nezávislého statika na místě samém pro posouzení statiky | soubor | 1 |  | 0 |  | 0 |  | 0 | 12 | 0 | 0 | 0 | 0 | 0 |  | Vlastní | Indiv | 0 | 0 |  | VRN | Běžná |  |  |  | POL99_8
|  | vč. vypracování a předložení závěrečné zprávy AD a TDI | [25 empty] | POP
40 | ON 033 | Vypracování technologického postupu provádění prací, předložení ke schválení AD a TDI | soubor | 1 |  | 0 |  | 0 |  | 0 | 12 | 0 | 0 | 0 | 0 | 0 |  | Vlastní | Indiv | 0 | 0 |  | VRN | Běžná |  |  |  | POL99_8
41 | ON 035 | Účast nezávislého odborníka pro navrhování sanací vlhkého zdiva, předložení AD | soubor | 1 |  | 0 |  | 0 |  | 0 | 12 | 0 | 0 | 0 | 0 | 0 |  | Vlastní | Indiv | 0 | 0 |  | VRN | Běžná |  |  |  | POL99_8
42 | ON 038 | Schválení dílenské dokumentace autorem projektové dokumentace | soubor | 1 |  | 0 |  | 0 |  | 0 | 12 | 0 | 0 | 0 | 0 | 0 |  | Vlastní | Indiv | 0 | 0 |  | VRN | Běžná |  |  |  | POL99_8
|  | Náklady spojené s vypracováním projektové dokumentace, většinou v obsahu a rozsahu projektové dokumentace pro provádění stavby, ale mohou zde být obsaženy i náklady na jiné stupně projektové dokumentace, pokud jsou součástí požadavků objednatele. | [25 empty] | POP | Náklady spojené s vypracováním projektové dokumentace, většinou v obsahu a rozsahu projektové dokumentace pro provádění stavby, ale mohou zde být obsaženy i náklady na jiné stupně projektové dokumentace, pokud jsou součástí požadavků objednatele.
43 | ON 040 | Zajištění ochrany inženýrských sítí pro přejezd stavební techniky ocelovými plechy či panely | soubor | 1 |  | 0 |  | 0 |  | 0 | 12 | 0 | 0 | 0 | 0 | 0 |  | Vlastní | Indiv | 0 | 0 |  | VRN | Běžná |  |  |  | POL99_8
44 | ON 041 | Pronájem stavebních výtahů, dle organizace výstavby stavby a plánů BOZP | soubor | 1 |  | 0 |  | 0 |  | 0 | 12 | 0 | 0 | 0 | 0 | 0 |  | Vlastní | Indiv | 0 | 0 |  | VRN | Běžná |  |  |  | POL99_8
45 | ON 042 | Pronájem šikmých stavebních výtahů, dle organizace výstavby stavby a plánů BOZP | soubor | 1 |  | 0 |  | 0 |  | 0 | 12 | 0 | 0 | 0 | 0 | 0 |  | Vlastní | Indiv | 0 | 0 |  | VRN | Běžná |  |  |  | POL99_8
46 | ON 044 | Kompletní vyklizení objektu, vyčištění, vč. manipulace se sutí, odvozem na skládku, poplatku za skládku | soubor | 1 |  | 0 |  | 0 |  | 0 | 12 | 0 | 0 | 0 | 0 | 0 |  | Vlastní | Indiv | 0 | 0 |  | VRN | Běžná |  |  |  | POL99_8
|  | upozornění: v objektu se nachází velké množství nashromážděných věcí, může se vyskytovat nebezpečný odpad | [25 empty] | POP | upozornění: v objektu se nachází velké množství nashromážděných věcí, může se vyskytovat nebezpečný odpad
47 | ON045 | Vyčištění dvoru od zeleně a náletových dřevin, vč. likvidace | soubor | 1 |  | 0 |  | 0 |  | 0 | 12 | 0 | 0 | 0 | 0 | 0 |  | Vlastní | Indiv | 0 | 0 |  | VRN | Běžná |  |  |  | POL99_8
48 | ON 046 | Vypracování plánu BOZP, k předložení AD, TDI a koordinátorovi BOZP | soubor | 1 |  | 0 |  | 0 |  | 0 | 12 | 0 | 0 | 0 | 0 | 0 |  | Vlastní | Indiv | 0 | 0 |  | VRN | Běžná |  |  |  | POL99_8
49 | ON 048 | Měřící body pro sledování případných posunů a deformací sousedních stávajících objektů | soubor | 1 |  | 0 |  | 0 |  | 0 | 12 | 0 | 0 | 0 | 0 | 0 |  | Vlastní | Indiv | 0 | 0 |  | VRN | Běžná |  |  |  | POL99_8
50 | ON 047 | Příplatek za ztížený přístup při provádění stavby po celou dobu stavby z důvodu omezeného prostoru | soubor | 1 |  | 0 |  | 0 |  | 0 | 12 | 0 | 0 | 0 | 0 | 0 |  | Vlastní | Indiv | 0 | 0 |  | VRN | Běžná |  |  |  | POL99_8
51 | ON 050 | Pojištění dodavatele a pojištění díla | soubor | 1 |  | 0 |  | 0 |  | 0 | 12 | 0 | 0 | 0 | 0 | 0 |  | Vlastní | Indiv | 0 | 0 |  | VRN | Běžná |  |  |  | POL99_8
|  | Náklady spojené s veškerým povinným pojištěním dodavatele, tj. pojištění v rozsahu dle smlouvy o dílo | [25 empty] | POP | Náklady spojené s veškerým povinným pojištěním dodavatele, tj. pojištění v rozsahu dle smlouvy o dílo
52 | ON 051 | Bankovní záruky | soubor | 1 |  | 0 |  | 0 |  | 0 | 12 | 0 | 0 | 0 | 0 | 0 |  | Vlastní | Indiv | 0 | 0 |  | VRN | Běžná |  |  |  | POL99_8
|  | Náklady dodavatele spojené se zabezpečením a poskytnutím bankovních záruk v rozsahu dle smlouvy o dílo | [25 empty] | POP | Náklady dodavatele spojené se zabezpečením a poskytnutím bankovních záruk v rozsahu dle smlouvy o dílo
53 | ON 052 | Veškeré ostatní náklady vyplývající z povinnosti a ujednání stanovených zadávací dokumentací, vč. obchodních podmínek dle smlouvy o dílo a projektové dokumentace | soubor | 1 |  | 0 |  | 0 |  | 0 | 12 | 0 | 0 | 0 | 0 | 0 |  | Vlastní | Indiv | 0 | 0 |  | VRN | Běžná |  |  |  | POL99_8
[26 empty] | 12 | 21 | DPH
| Celkem |  |  |  |  | 0 | [19 empty] | 0 | 0 | SUM
END
Note on S6: Jedná se o informaci, zda se jedná o položku, která je do rozpočtu zadána z cenové soustavy RTS, nebo vlastní.
Note on T6: Jedná se o název CÚ, která je zadána u položky rozpočtu