## Stavba
#RTSROZP# | Soupis stavebních prací, dodávek a služeb
| Stavba: |  | 6426_02 | Sušice - odkanalizování obce - projekt výtlačného potrubí
| Zadavatel |  | Slovácké vodárny a kanalizace, a. s. |  |  |  | IČO: | 49453866
|  |  | Za Olšávkou 290 |  |  |  | DIČ: | CZ49453866
|  |  | 68601 | Uherské Hradiště-Sady
| Projektant: |  | AQUA PROCON s.r.o. |  |  |  | IČO: | 46964371
|  |  | Palackého třída 768/12 |  |  |  | DIČ: | CZ46964371
|  |  | 61200 | Brno-Královo Pole
| Zhotovitel: | [5 empty] | IČO:
DIČ:
Vypracoval:
| Rozpis ceny | [6 empty] | Celkem
HSV | HSV | [6 empty] | 0
PSV | PSV | [6 empty] | 0
MON | MON | [6 empty] | 0
VN | Vedlejší náklady | [6 empty] | 0
ON | Ostatní náklady | [6 empty] | 0
| Celkem | [6 empty] | 0
Rekapitulace daní
0 | Základ pro sníženou DPH |  |  | 12 | % | 0 |  |  | CZK
0 | Snížená DPH |  |  | 12 | % | 0 |  |  | CZK
0 | Základ pro základní DPH |  |  | 21 | % | 0 |  |  | CZK
0 | Základní DPH |  |  | 21 | % | 0 |  |  | CZK
0 | Zaokrouhlení |  |  |  |  | 0 |  |  | CZK
| Cena celkem bez DPH |  |  |  |  | 0 |  |  | CZK
0 | Cena celkem s DPH |  |  |  |  | 0 |  |  | CZK
|  | v |  |  | dne
|  |  | Za zhotovitele |  |  |  | Za objednatele
Rekapitulace dílčích částí
#CASTI>> | Číslo | Název |  |  | Základ pro sníženou DPH | Základ pro základní DPH | DPH celkem | Cena celkem | %
1 | Stavba |  |  |  | 0 | 0 | 0 | 0 | #NAME?
2 |  | Ostatní a vedlejší náklady |  |  | 0 | 0 | 0 | 0 | #NAME?
3 | 1 | Ostatní a vedlejší náklady |  |  | 0 | 0 | 0 | 0 | #NAME?
2 |  | Inženýrský objekt |  |  |  |  | 0
2 | SO 02 | Kanalizační výtlak |  |  | 0 | 0 | 0 | 0 | #NAME?
3 | 1 | Kanalizační výtlak |  |  | 0 | 0 | 0 | 0 | #NAME?
2 | SO 04 | Oprava krajských komunikací po překopech |  |  | 0 | 0 | 0 | 0 | #NAME?
3 | 1 | Oprava krajských komunikací po překopech |  |  | 0 | 0 | 0 | 0 | #NAME?
| Celkem za stavbu |  |  |  | 0 | 0 | 0 | 0 | #NAME?
#POPS | Popis stavby: 6426_02 - Sušice - odkanalizování obce - projekt výtlačného potrubí
| 1. PODMÍNKY PRO ZPRACOVÁNÍ NABÍDKOVÉ CENY | [8 empty] | 1. PODMÍNKY PRO ZPRACOVÁNÍ NABÍDKOVÉ CENY
| Preambule | [8 empty] | Preambule
| Tento soupis stavebních prací, dodávek a služeb je sestaven jako podklad pro zpracování nabídek dodavatelů na veřejnou zakázku na stavební práce a obsahuje podmínky a požadavky zadavatele, za kterých má být zpracována nabídková cena dodavatelů. Účelem tohoto soupisu je zabezpečit obsahovou shodu všech nabídkových cen a usnadnit následné posouzení předložených cenových nabídek. | [8 empty] | Tento soupis stavebních prací, dodávek a služeb je sestaven jako podklad pro zpracování nabídek dodavatelů na veřejnou zakázku na stavební práce a obsahuje podmínky a požadavky zadavatele, za kterých má být zpracována nabídková cena dodavatelů. Účelem tohoto soupisu je zabezpečit obsahovou shodu všech nabídkových cen a usnadnit následné posouzení předložených cenových nabídek.
| Předpokládá se, že dodavatel před zpracováním cenové nabídky pečlivě prostuduje všechny pokyny a podmínky pro zpracování nabídkové ceny obsažené v zadávacích podmínkách a bude se jimi při zpracování nabídkové ceny řídit. Soupis stavebních prací, dodávek a služeb je sestaven v souladu s podmínkami vyhlášky Ministerstva pro místní rozvoj č.169/2016 Sb. | [8 empty] | Předpokládá se, že dodavatel před zpracováním cenové nabídky pečlivě prostuduje všechny pokyny a podmínky pro zpracování nabídkové ceny obsažené v zadávacích podmínkách a bude se jimi při zpracování nabídkové ceny řídit. Soupis stavebních prací, dodávek a služeb je sestaven v souladu s podmínkami vyhlášky Ministerstva pro místní rozvoj č.169/2016 Sb.
| Vymezení některých pojmů | [8 empty] | Vymezení některých pojmů
| Pro účely zpracování nabídkové ceny jsou použity některé pojmy, pod kterými se rozumí: | [8 empty] | Pro účely zpracování nabídkové ceny jsou použity některé pojmy, pod kterými se rozumí:
| Soupisem stavebních prací dodávek a služeb dokument, ve kterém jsou definovány zadavatelem požadované stavební práce, dodávky a služby v podrobnostech nezbytných pro zpracování cenové nabídky dodavatele. Soupis obsahuje i vymezení požadovaného množství stavebních prací, dodávek a služeb. | [8 empty] | Soupisem stavebních prací dodávek a služeb dokument, ve kterém jsou definovány zadavatelem požadované stavební práce, dodávky a služby v podrobnostech nezbytných pro zpracování cenové nabídky dodavatele. Soupis obsahuje i vymezení požadovaného množství stavebních prací, dodávek a služeb.
| Cenovou soustavou uspořádaný soubor informací o stavebních a montážních pracích, materiálech a výrobcích obsahující zatřídění položek, podrobný popis a měrnou jednotku, způsob měření a další technické a cenové podmínky pro možnost stanovení jednotkové ceny. | [8 empty] | Cenovou soustavou uspořádaný soubor informací o stavebních a montážních pracích, materiálech a výrobcích obsahující zatřídění položek, podrobný popis a měrnou jednotku, způsob měření a další technické a cenové podmínky pro možnost stanovení jednotkové ceny.
| Ostatními náklady náklady dodavatele spojené se splněním povinností dodavatele vyplývajících z obchodních či jiných podmínek zadávací dokumentace. Patří do nich zejména náklady na vyhotovení dokumentace skutečného provedení stavby, náklady na geodetické zaměření dokončeného díla, náklady spojené s podmínkami pro publicitu projektu, náklady na dílenskou či výrobní dokumentaci apod. | [8 empty] | Ostatními náklady náklady dodavatele spojené se splněním povinností dodavatele vyplývajících z obchodních či jiných podmínek zadávací dokumentace. Patří do nich zejména náklady na vyhotovení dokumentace skutečného provedení stavby, náklady na geodetické zaměření dokončeného díla, náklady spojené s podmínkami pro publicitu projektu, náklady na dílenskou či výrobní dokumentaci apod.
| Položkovým rozpočtem dokument odpovídající svým obsahem a strukturou soupisu stavebních prací, dodávek a služeb, předaného zadavatelem dodavateli ke zpracování nabídky, v němž dodavatel doplní k jednotlivým položkám stavebních prací, dodávek nebo služeb svoje nabídkové jednotkové ceny a stanoví i celkovou nabídkovou cenu příslušné položky a dále stanoví nabídkové ceny dle struktury soupisu až po celkovou nabídkovou cenu za veškeré stavební práce, dodávky nebo služby, které jsou obsahem soupisu stavebních prací, dodávek a služeb. | [8 empty] | Položkovým rozpočtem dokument odpovídající svým obsahem a strukturou soupisu stavebních prací, dodávek a služeb, předaného zadavatelem dodavateli ke zpracování nabídky, v němž dodavatel doplní k jednotlivým položkám stavebních prací, dodávek nebo služeb svoje nabídkové jednotkové ceny a stanoví i celkovou nabídkovou cenu příslušné položky a dále stanoví nabídkové ceny dle struktury soupisu až po celkovou nabídkovou cenu za veškeré stavební práce, dodávky nebo služby, které jsou obsahem soupisu stavebních prací, dodávek a služeb.
| Vedlejšími náklady náklady na činnosti zhotovitele, které nejsou zahrnuty v položkách soupisu stavebních prací, dodávek nebo služeb, ale se zhotovením stav-by souvisí a jsou pro realizaci stavby nezbytné. Někdy se definují jako vedlejší rozpočtové náklady a zahrnují zejména náklady na vybudování, provoz a odstranění zařízení staveniště. | [8 empty] | Vedlejšími náklady náklady na činnosti zhotovitele, které nejsou zahrnuty v položkách soupisu stavebních prací, dodávek nebo služeb, ale se zhotovením stav-by souvisí a jsou pro realizaci stavby nezbytné. Někdy se definují jako vedlejší rozpočtové náklady a zahrnují zejména náklady na vybudování, provoz a odstranění zařízení staveniště.
| Cenová soustava | [8 empty] | Cenová soustava
| Použitá cenová soustava | [8 empty] | Použitá cenová soustava
| Soupisy stavebních prací, dodávek a služeb jsou zpracovány s použitím cenové soustavy zpracované společností RTS, a.s.. Položky z cenové soustavy mají uveden odkaz na cenovou soustavu včetně označení příslušného ceníku. | [8 empty] | Soupisy stavebních prací, dodávek a služeb jsou zpracovány s použitím cenové soustavy zpracované společností RTS, a.s.. Položky z cenové soustavy mají uveden odkaz na cenovou soustavu včetně označení příslušného ceníku.
| Technické podmínky | [8 empty] | Technické podmínky
| Obsah jednotlivých položek, způsob měření a ostatní další podmínky definující obsah a použití jednotlivých položek jsou obsaženy v cenových a technických podmínkách příslušných ceníků (viz zařazení u položky), které jsou volně dostupné na elektronické adrese www.cenovasoustava.cz | [8 empty] | Obsah jednotlivých položek, způsob měření a ostatní další podmínky definující obsah a použití jednotlivých položek jsou obsaženy v cenových a technických podmínkách příslušných ceníků (viz zařazení u položky), které jsou volně dostupné na elektronické adrese www.cenovasoustava.cz
| Individuální položky | [8 empty] | Individuální položky
| Položky soupisu prací, které cenová soustava neobsahuje, jsou označeny popisem „vlastní“. Pro tyto položky jsou cenové a technické podmínky definovány jejich popisem, případně odkazem na konkrétní část příslušné dokumentace. | [8 empty] | Položky soupisu prací, které cenová soustava neobsahuje, jsou označeny popisem „vlastní“. Pro tyto položky jsou cenové a technické podmínky definovány jejich popisem, případně odkazem na konkrétní část příslušné dokumentace.
| Je-li popsaná individuální položka stavebních prací v textu označena popisem D+M, rozumí se tím vždy dodávka a montáž materiálů, prvků či zařízení definovaných popisem položky. | [8 empty] | Je-li popsaná individuální položka stavebních prací v textu označena popisem D+M, rozumí se tím vždy dodávka a montáž materiálů, prvků či zařízení definovaných popisem položky.
| Pokud podle ocenění některých specializovaných řemesel je obvyklé dopočítávat do nabídkové ceny podíly na přidružené výkony, doplňkové náklady nebo zednické výpomoci či podružný materiál, pak je dodavatel povinen kalkulovat tyto „doplňkové“ náklady přímo do položek soupisu stavebních prací. Soupisy neobsahují pro tyto „doplňkové" náklady žádný samostatný popis. | [8 empty] | Pokud podle ocenění některých specializovaných řemesel je obvyklé dopočítávat do nabídkové ceny podíly na přidružené výkony, doplňkové náklady nebo zednické výpomoci či podružný materiál, pak je dodavatel povinen kalkulovat tyto „doplňkové“ náklady přímo do položek soupisu stavebních prací. Soupisy neobsahují pro tyto „doplňkové" náklady žádný samostatný popis.
| Položky v provozních souborech zahrnují i náklady na montáž daných položek a testy až do úrovně komplexního vyzkoušení (pokud montážní práce nejsou zvlášť uváděny). | [8 empty] | Položky v provozních souborech zahrnují i náklady na montáž daných položek a testy až do úrovně komplexního vyzkoušení (pokud montážní práce nejsou zvlášť uváděny).
| Závaznost a změna soupisu | [8 empty] | Závaznost a změna soupisu
| Závaznost soupisu | [8 empty] | Závaznost soupisu
| Poskytnuté soupisy jsou pro zpracování nabídkové ceny závazné. Je vyloučeno jakékoliv vyřazení položek ze soupisu, doplnění položek do soupisu, slučování položek a jakýkoliv zásah do popisu položky, množství měrných jednotek nebo jakkoliv měnit či upravovat jakýkoliv jiný údaj v soupisu. | [8 empty] | Poskytnuté soupisy jsou pro zpracování nabídkové ceny závazné. Je vyloučeno jakékoliv vyřazení položek ze soupisu, doplnění položek do soupisu, slučování položek a jakýkoliv zásah do popisu položky, množství měrných jednotek nebo jakkoliv měnit či upravovat jakýkoliv jiný údaj v soupisu.
| Kontrola soupisu | [8 empty] | Kontrola soupisu
| Zadavatel si je vědom své zákonné odpovědnosti za správnost a úplnost zadávací dokumentace. Přesto, s ohledem na reálný stav a složitost zpracování soupisu doporučuje dodavatelům, aby při zpracování nabídkové ceny prováděli přiměřenou kontrolu soupisu, zda odpovídá ostatním částem zadávací dokumentace. Jakékoliv zjištěné nejasnosti, chyby či doplnění si vyjasnili ještě před podáním nabídky. | [8 empty] | Zadavatel si je vědom své zákonné odpovědnosti za správnost a úplnost zadávací dokumentace. Přesto, s ohledem na reálný stav a složitost zpracování soupisu doporučuje dodavatelům, aby při zpracování nabídkové ceny prováděli přiměřenou kontrolu soupisu, zda odpovídá ostatním částem zadávací dokumentace. Jakékoliv zjištěné nejasnosti, chyby či doplnění si vyjasnili ještě před podáním nabídky.
| Požadavky na způsob zpracování nabídkové ceny | [8 empty] | Požadavky na způsob zpracování nabídkové ceny
| Nabídková cena za splnění veřejné zakázky | [8 empty] | Nabídková cena za splnění veřejné zakázky
| Nabídkovou cenou za splnění veřejné zakázky se rozumí celková cena za každou dílčí část veřejné zakázky samostatně. Nabídková cena musí obsahovat veškeré nutné náklady dodavatele k řádnému provedení stavby včetně ostatních a vedlejších nákladů. | [8 empty] | Nabídkovou cenou za splnění veřejné zakázky se rozumí celková cena za každou dílčí část veřejné zakázky samostatně. Nabídková cena musí obsahovat veškeré nutné náklady dodavatele k řádnému provedení stavby včetně ostatních a vedlejších nákladů.
| Položkový rozpočet | [8 empty] | Položkový rozpočet
| Za soulad položkového rozpočtu s předaným soupisem stavebních prací, dodávek a služeb je odpovědný dodavatel (má se na mysli soulad jak v množství, tak v definované kvalitě). Povinností dodavatele související s položkovými rozpočty předkládanými v nabídce je, že musí být obsahově, textově a formátem shodné jako předané soupisy stavebních prací, dodávek a služeb. | [8 empty] | Za soulad položkového rozpočtu s předaným soupisem stavebních prací, dodávek a služeb je odpovědný dodavatel (má se na mysli soulad jak v množství, tak v definované kvalitě). Povinností dodavatele související s položkovými rozpočty předkládanými v nabídce je, že musí být obsahově, textově a formátem shodné jako předané soupisy stavebních prací, dodávek a služeb.
| Zvláštní podmínky pro stanovení nabídkové ceny | [8 empty] | Zvláštní podmínky pro stanovení nabídkové ceny
| Přeprava vybouraných hmot, suti a vytěžené zeminy | [8 empty] | Přeprava vybouraných hmot, suti a vytěžené zeminy
| Pokud soupis obsahuje i některé položky vztahující se k uložení vytěžené zeminy nebo vybouraných hmot, vodorovné přesuny zeminy nebo vybouraných hmot pak v takových případech zpracovatel soupisu předpokládá určitou přepravní vzdálenost. Pokud z technologického postupu dodavatele vyplývá jiná přepravní vzdálenost, je povinností dodavatele stanovit takovou jednotkovou cenu, aby celková cena položky odpovídala jeho konkrétním technologickým podmínkám a konkrétní přepravní vzdálenosti, při soupisem vymezeném množství měrných jednotek. | [8 empty] | Pokud soupis obsahuje i některé položky vztahující se k uložení vytěžené zeminy nebo vybouraných hmot, vodorovné přesuny zeminy nebo vybouraných hmot pak v takových případech zpracovatel soupisu předpokládá určitou přepravní vzdálenost. Pokud z technologického postupu dodavatele vyplývá jiná přepravní vzdálenost, je povinností dodavatele stanovit takovou jednotkovou cenu, aby celková cena položky odpovídala jeho konkrétním technologickým podmínkám a konkrétní přepravní vzdálenosti, při soupisem vymezeném množství měrných jednotek.
| Poplatky za uskladnění | [8 empty] | Poplatky za uskladnění
| Pokud soupis definuje i položky pro uložení vytěžené zeminy nebo vybouraných hmot a za toto uložení musí dodavatel hradit příslušné poplatky, je povinností dodavatele zakalkulovat do své nabídkové ceny i tyto poplatky, a to bez ohledu na to, zda soupis obsahuje nebo neobsahuje samostatnou položku „poplatek za skládku“. Pokud je v soupisu obsažena samostatně položka „poplatek za skládku“ nebo jí textem odpovídající položka, pak cena poplatku za uložení bude definována v této položce. Pouze v případě, pokud by samostatná položka „poplatek za skládku“ soupisem definována nebyla, pak cena za poplatek za skládku musí být obsažena v ceně za vodorovné přemístění takového ukládaného materiálu. Zadavatel v době sestavení soupisu nezná a znát nemůže, jaký technologický postup zhotovitel pro ukládání zeminy nebo vybourané suti či materiálu zvolí a jaké místo pro uložení zeminy nebo vybouraných hmot zajistí a z tohoto důvodu nemůže přesně určit ani nutnost poplatku za uložení těchto hmot. Proto v případě, kdy soupis položku takového poplatku neobsahuje a podle zjištění dodavatele je nutno poplatek uhradit, započte dodavatel jeho hodnotu do položky vodorovného přesunu. | [8 empty] | Pokud soupis definuje i položky pro uložení vytěžené zeminy nebo vybouraných hmot a za toto uložení musí dodavatel hradit příslušné poplatky, je povinností dodavatele zakalkulovat do své nabídkové ceny i tyto poplatky, a to bez ohledu na to, zda soupis obsahuje nebo neobsahuje samostatnou položku „poplatek za skládku“. Pokud je v soupisu obsažena samostatně položka „poplatek za skládku“ nebo jí textem odpovídající položka, pak cena poplatku za uložení bude definována v této položce. Pouze v případě, pokud by samostatná položka „poplatek za skládku“ soupisem definována nebyla, pak cena za poplatek za skládku musí být obsažena v ceně za vodorovné přemístění takového ukládaného materiálu. Zadavatel v době sestavení soupisu nezná a znát nemůže, jaký technologický postup zhotovitel pro ukládání zeminy nebo vybourané suti či materiálu zvolí a jaké místo pro uložení zeminy nebo vybouraných hmot zajistí a z tohoto důvodu nemůže přesně určit ani nutnost poplatku za uložení těchto hmot. Proto v případě, kdy soupis položku takového poplatku neobsahuje a podle zjištění dodavatele je nutno poplatek uhradit, započte dodavatel jeho hodnotu do položky vodorovného přesunu.
| Recyklace odpadu | [8 empty] | Recyklace odpadu
| V souladu s obecnými kritérii přijatelnosti nejméně 70 % (hmotnostních) stavebního a demoličního odpadu neklasifikovaného jako nebezpečný (s výjimkou v přírodě se vyskytujících materiálů uvedených v kategorii 17 05 04 v Evropském seznamu odpadů stanoveném rozhodnutím 2000/532/ES) vzniklého na staveništi, bude připraveno k opětovnému použití, recyklaci a k jiným druhům materiálového využití, včetně zásypů, při nichž jsou jiné materiály nahrazeny odpadem, v souladu s hierarchií způsobů nakládání s odpady a protokolem EU pro nakládání se stavebním a demoličním odpadem. | [8 empty] | V souladu s obecnými kritérii přijatelnosti nejméně 70 % (hmotnostních) stavebního a demoličního odpadu neklasifikovaného jako nebezpečný (s výjimkou v přírodě se vyskytujících materiálů uvedených v kategorii 17 05 04 v Evropském seznamu odpadů stanoveném rozhodnutím 2000/532/ES) vzniklého na staveništi, bude připraveno k opětovnému použití, recyklaci a k jiným druhům materiálového využití, včetně zásypů, při nichž jsou jiné materiály nahrazeny odpadem, v souladu s hierarchií způsobů nakládání s odpady a protokolem EU pro nakládání se stavebním a demoličním odpadem.
| Vnitrostaveništní přesun stavebního materiálu | [8 empty] | Vnitrostaveništní přesun stavebního materiálu
| Pokud soupis obsahuje i položky vztahující se ke vnitrostaveništnímu přesunu materiálů (položky označené jako přesun hmot), pak v takových případech je povinností dodavatele stanovit takovou jednotkovou cenu, aby celková cena položky odpovídala jeho konkrétním technologickým podmínkám a konkrétní přepravní vzdálenosti, při soupisem vymezeném množství měrných jednotek. | [8 empty] | Pokud soupis obsahuje i položky vztahující se ke vnitrostaveništnímu přesunu materiálů (položky označené jako přesun hmot), pak v takových případech je povinností dodavatele stanovit takovou jednotkovou cenu, aby celková cena položky odpovídala jeho konkrétním technologickým podmínkám a konkrétní přepravní vzdálenosti, při soupisem vymezeném množství měrných jednotek.
| Vnitrostaveništní přesun hmot prací PSV (pomocná stavební výroba) může být v soupisu stanoven procenticky z hodnoty ceny za provedení příslušných řemeslných prací, dodávek a služeb. V takovém případě není v soupisu uvedeno množství měrných jednotek. Dodavatel ocení celkovou cenu u takové položky přesunu hmot vždy konkrétní částkou v Kč, bez ohledu na to, jakým způsobem k jejímu výpočtu dospěl. | [8 empty] | Vnitrostaveništní přesun hmot prací PSV (pomocná stavební výroba) může být v soupisu stanoven procenticky z hodnoty ceny za provedení příslušných řemeslných prací, dodávek a služeb. V takovém případě není v soupisu uvedeno množství měrných jednotek. Dodavatel ocení celkovou cenu u takové položky přesunu hmot vždy konkrétní částkou v Kč, bez ohledu na to, jakým způsobem k jejímu výpočtu dospěl.
| Příplatky za ztížené podmínky prací | [8 empty] | Příplatky za ztížené podmínky prací
| Pokud soupis položku příplatku za ztížené podmínky obsahuje, je dodavatel povinen ji ocenit bez ohledu na to, že tento příplatek dodavatel standardně neuplatňuje. | [8 empty] | Pokud soupis položku příplatku za ztížené podmínky obsahuje, je dodavatel povinen ji ocenit bez ohledu na to, že tento příplatek dodavatel standardně neuplatňuje.
| Vedlejší a ostatní náklady | [8 empty] | Vedlejší a ostatní náklady
| V souvislosti s provedením stavby je povinností dodavatele provést nebo zabezpečit další související činnosti vyplývající z druhu a charakteru prováděné stavby, jejího umístění, specifických podmínek provádění, zejména s nutnou koordinací provedení všech částí stavby a rovněž z obchodních podmínek stanovených zadavatelem. Tyto náklady jsou popsány v samostatném soupisu stavebních prací, dodávek a služeb s tím, že dodavatel je povinen v rámci těchto nákladů ocenit všechny definované náklady souhrnně pro celou stavbu. | [8 empty] | V souvislosti s provedením stavby je povinností dodavatele provést nebo zabezpečit další související činnosti vyplývající z druhu a charakteru prováděné stavby, jejího umístění, specifických podmínek provádění, zejména s nutnou koordinací provedení všech částí stavby a rovněž z obchodních podmínek stanovených zadavatelem. Tyto náklady jsou popsány v samostatném soupisu stavebních prací, dodávek a služeb s tím, že dodavatel je povinen v rámci těchto nákladů ocenit všechny definované náklady souhrnně pro celou stavbu.
| 2. SPECIFICKÉ PODMÍNKY PRO ZPRACOVÁNÍ NABÍDKOVÉ CENY | [8 empty] | 2. SPECIFICKÉ PODMÍNKY PRO ZPRACOVÁNÍ NABÍDKOVÉ CENY
| Obnova vodorovného značení při opravách komunikací | [8 empty] | Obnova vodorovného značení při opravách komunikací
| Obnova vodorovného značení při opravách komunikací není samostatně vykazována. Náklady na tuto obnovu budou dodavatelem započteny do ostatních položek oprav komunikací. | [8 empty] | Obnova vodorovného značení při opravách komunikací není samostatně vykazována. Náklady na tuto obnovu budou dodavatelem započteny do ostatních položek oprav komunikací.
| Příplatky za ztížené podmínky prací | [8 empty] | Příplatky za ztížené podmínky prací
| V cenových soustavách využívaných pro sestavení soupisu stavebních prací, dodávek a služeb jsou obsaženy podle zásad tvorby cen i položky vyjadřující příplatky k cenám stavebních prací vyjadřující jejich ztížené provádění či jiné specifické podmínky. Jde např. o příplatky za lepivost, příplatky za malé plochy, příplatky za požadavky na odlišný způsob provedení, příplatky za používání lešení apod. Pokud soupis takovouto položku definuje, je dodavatel povinen ji ocenit i bez ohledu na to, že tento příplatek standardně neuplatňuje. V takovém případě musí nabídková cena položky stavebních prací a s ní souvisejícího příplatku v součtu definovat nabídkovou cenu za provedení popsané stavební práce. | [8 empty] | V cenových soustavách využívaných pro sestavení soupisu stavebních prací, dodávek a služeb jsou obsaženy podle zásad tvorby cen i položky vyjadřující příplatky k cenám stavebních prací vyjadřující jejich ztížené provádění či jiné specifické podmínky. Jde např. o příplatky za lepivost, příplatky za malé plochy, příplatky za požadavky na odlišný způsob provedení, příplatky za používání lešení apod. Pokud soupis takovouto položku definuje, je dodavatel povinen ji ocenit i bez ohledu na to, že tento příplatek standardně neuplatňuje. V takovém případě musí nabídková cena položky stavebních prací a s ní souvisejícího příplatku v součtu definovat nabídkovou cenu za provedení popsané stavební práce.
| Dodávka potrubí PP | [8 empty] | Dodávka potrubí PP
| V případě dodávky potrubí PP bude uchazeč pro tyto položky uvažovat jakékoliv potrubí specifikované v příloze "Technické a uživatelské standardy". | [8 empty] | V případě dodávky potrubí PP bude uchazeč pro tyto položky uvažovat jakékoliv potrubí specifikované v příloze "Technické a uživatelské standardy".
| Bezvýkopová technologie | [8 empty] | Bezvýkopová technologie
| U dodávky potrubí pro bezvýkopové technologie je uvažováno ztratné 10%. V případě použití technologie, která vyžaduje větší množství ztratného zahrne uchazeč tyto náklady do jednotkové ceny protlačeného potrubí. | [8 empty] | U dodávky potrubí pro bezvýkopové technologie je uvažováno ztratné 10%. V případě použití technologie, která vyžaduje větší množství ztratného zahrne uchazeč tyto náklady do jednotkové ceny protlačeného potrubí.
| Obchodní názvy obsažené v soupisech stavebních prací a dodávek a služeb | [8 empty] | Obchodní názvy obsažené v soupisech stavebních prací a dodávek a služeb
| Příslušná dokumentace a soupisy stavebních prací, dodávek a služeb jsou zpracovány s maximální snahou na vymezení technických standardů prací, dodávek a služeb, jejichž splnění zadavatel požaduje. Protože však běžně používané cenové soustavy mají ve svých databázích definovány i položky, u nichž je v textu použit i popis a označení reprezentativního materiálu, umožňuje zadavatel v takovém případě použít pro plnění veřejné zakázky i jiných, kvalitativně a technicky obdobných řešení, pokud zadávací podmínky výslovně nestanoví z objektivních důvodů jinak. | [8 empty] | Příslušná dokumentace a soupisy stavebních prací, dodávek a služeb jsou zpracovány s maximální snahou na vymezení technických standardů prací, dodávek a služeb, jejichž splnění zadavatel požaduje. Protože však běžně používané cenové soustavy mají ve svých databázích definovány i položky, u nichž je v textu použit i popis a označení reprezentativního materiálu, umožňuje zadavatel v takovém případě použít pro plnění veřejné zakázky i jiných, kvalitativně a technicky obdobných řešení, pokud zadávací podmínky výslovně nestanoví z objektivních důvodů jinak.
| Hloubkové odvodnění, čerpání | [8 empty] | Hloubkové odvodnění, čerpání
| V cenách položek hloubkového odvodnění a čerpání vody budou započteny mimo jiné i následující náklady: | [8 empty] | V cenách položek hloubkového odvodnění a čerpání vody budou započteny mimo jiné i následující náklady:
| • náklady na odvedení čerpaných vod do recipientu, do dostatečné vzdálenosti od odvodňovaného úseku, včetně zajištění příslušných povolení, poplatků za vypouštění nebo čištění | [8 empty] | • náklady na odvedení čerpaných vod do recipientu, do dostatečné vzdálenosti od odvodňovaného úseku, včetně zajištění příslušných povolení, poplatků za vypouštění nebo čištění
| • náklady na zřízení a obsluhu systému čerpadel, hydrogeologické sledování stavby, údržbu systému, včetně čištění hydrovrtů a zajištění dostatečného příkonu pro provoz čerpadel | [8 empty] | • náklady na zřízení a obsluhu systému čerpadel, hydrogeologické sledování stavby, údržbu systému, včetně čištění hydrovrtů a zajištění dostatečného příkonu pro provoz čerpadel
| • náklady na průzkum ohrožených nemovitostí a dalších konstrukcí, vodohospodářských děl a dalších chráněných zájmů, včetně nápravných opatření a škod způsobených činností odvodňovacího systému | [8 empty] | • náklady na průzkum ohrožených nemovitostí a dalších konstrukcí, vodohospodářských děl a dalších chráněných zájmů, včetně nápravných opatření a škod způsobených činností odvodňovacího systému
| 3. ELEKTRONICKÁ PODOBA SOUPISU | [8 empty] | 3. ELEKTRONICKÁ PODOBA SOUPISU
| Elektronická podoba soupisu | [8 empty] | Elektronická podoba soupisu
| V souladu se zákonem jsou předložené soupisy zpracovány i v elektronické podobě. Elektronickou podobou soupisu stavebních prací, dodávek a služeb je formát MS EXCEL. | [8 empty] | V souladu se zákonem jsou předložené soupisy zpracovány i v elektronické podobě. Elektronickou podobou soupisu stavebních prací, dodávek a služeb je formát MS EXCEL.
| Popis formátu soupisu odpovídá svou strukturou vzorovému soupisu volně dostupnému na internetové adrese: | [8 empty] | Popis formátu soupisu odpovídá svou strukturou vzorovému soupisu volně dostupnému na internetové adrese:
| www.stavebnionline.cz/soupis | [8 empty] | www.stavebnionline.cz/soupis
| Zpracování elektronické podoby soupisu | [8 empty] | Zpracování elektronické podoby soupisu
| Předaný formát MS EXCEL je nepřístupným (uzamčeným) souborem, do kterého dodavatel doplňuje pouze jednotkové ceny ke všem položkám. Ostatní cenové údaje, jako celková cena položky, mezisoučty za stavební či funkční díly nebo součty celkové ceny stavebního objektu, jakož i cena stavby jsou výsledkem vložených matematických vzorců v příslušných pozicích souboru. | [8 empty] | Předaný formát MS EXCEL je nepřístupným (uzamčeným) souborem, do kterého dodavatel doplňuje pouze jednotkové ceny ke všem položkám. Ostatní cenové údaje, jako celková cena položky, mezisoučty za stavební či funkční díly nebo součty celkové ceny stavebního objektu, jakož i cena stavby jsou výsledkem vložených matematických vzorců v příslušných pozicích souboru.
| Jiný formát soupisu | [8 empty] | Jiný formát soupisu
| Pokud by kterýkoliv dodavatel měl problémy s předaným formátem, lze na požádání poskytnout soupis stavebních prací také ve formátu *.xml, což je standardní formát používaný pro přenosy dat. Dokumentace tohoto formátu je volně přístupná na webových stránkách MMR. | [8 empty] | Pokud by kterýkoliv dodavatel měl problémy s předaným formátem, lze na požádání poskytnout soupis stavebních prací také ve formátu *.xml, což je standardní formát používaný pro přenosy dat. Dokumentace tohoto formátu je volně přístupná na webových stránkách MMR.
| Závěrečné ustanovení | [8 empty] | Závěrečné ustanovení
| Ostatní podmínky vztahující se ke zpracování nabídkové ceny jsou uvedeny v zadávací dokumentaci. | [8 empty] | Ostatní podmínky vztahující se ke zpracování nabídkové ceny jsou uvedeny v zadávací dokumentaci.
#POPO | Popis objektu: SO 02 - Kanalizační výtlak
#POPR | Popis rozpočtu: 1 - Kanalizační výtlak
#POPO | Popis objektu: SO 04 - Oprava krajských komunikací po překopech
#POPR | Popis rozpočtu: 1 - Oprava krajských komunikací po překopech
#POPO | Popis objektu: VON - Ostatní a vedlejší náklady
#POPR | Popis rozpočtu: 1 - Ostatní a vedlejší náklady
Rekapitulace dílů
| Číslo | Název |  |  | Typ dílu |  |  | Celkem | %
| 1 | Zemní práce |  |  | HSV |  |  | 0
| 11 | Přípravné a přidružené práce |  |  | HSV |  |  | 0
| 113 | Přípravné a přidružené práce - živice |  |  | HSV |  |  | 0
| 27 | Základy |  |  | HSV |  |  | 0
| 3 | Svislé a kompletní konstrukce |  |  | HSV |  |  | 0
| 45 | Podkladní a vedlejší konstrukce |  |  | HSV |  |  | 0
| 5 | Komunikace |  |  | HSV |  |  | 0
| 8 | Trubní vedení |  |  | HSV |  |  | 0
| 80 | Trubní vystrojení |  |  | HSV |  |  | 0
| 9 | Ostatní konstrukce, bourání |  |  | HSV |  |  | 0
| 961 | Prostupy |  |  | HSV |  |  | 0
| 99 | Staveništní přesun hmot |  |  | HSV |  |  | 0
| M21 | Elektromontáže |  |  | MON |  |  | 0
| M22 | Montáž sdělovací a zabezp. techniky |  |  | MON |  |  | 0
| M23 | Montáže potrubí |  |  | MON |  |  | 0
| M46 | Zemní práce při montážích |  |  | MON |  |  | 0
| VN | Vedlejší náklady |  |  | VN |  |  | 0
| ON | Ostatní náklady |  |  | ON |  |  | 0
| Cena celkem | [6 empty] | 0 | 0
Note on D11: Název
Note on I11: IČO
Note on D12: Ulice
Note on I12: DIČ
Note on D13: PSČ
Note on E13: Místo

## VzorPolozky (hidden)
Položkový rozpočet
S:
O:
R:

## Pokyny pro vyplnění
Pokyny pro vyplnění
Ve všech listech tohoto souboru můžete měnit pouze buňky s modrým pozadím. Jedná se o tyto údaje : - údaje o firmě - jednotkové ceny položek zadané na maximálně dvě desetinná místa

## VON 1 Naklady
Soupis vedlejších a ostatních nákladů | [27 empty] | #TypZaznamu#
S: | 6426_02 | Sušice - odkanalizování obce - projekt výtlačného potrubí | [25 empty] | STA
O: | VON | Ostatní a vedlejší náklady | [22 empty] | NAK |  |  | OBJ
R: | 1 | Ostatní a vedlejší náklady | [25 empty] | ROZ
P.č. | Číslo položky | Název položky | MJ | Množství | Cena / MJ | Celkem | Dodávka | Dodávka celk. | Montáž | Montáž celk. | DPH | Cena s DPH | Hmotnost / MJ | Hmotnost celk.(t) | Dem. hmotnost / MJ | Dem. hmotnost celk.(t) | Ceník | Cen. soustava / platnost | Cenová úroveň | Nhod / MJ | Nhod celk. | Dodavatel | Typ položky | Stav položky
Díl: | VN | Vedlejší náklady |  |  |  | 0 |  | 0 |  | 0 |  | 0 |  | 0 |  | 0 |  |  |  |  | 0 | [6 empty] | DIL
1 | 005111020R | Vytyčení stavby | Soubor | 1 |  | 0 |  | 0 |  | 0 | 21 | 0 | 0 | 0 | 0 | 0 |  | RTS 25/ II | Indiv | 0 | 0 |  | VRN | Běžná |  |  |  | POL99_8
|  | vč. obnovení vyjádření správců inženýrských sítí | [25 empty] | POP
2 | 005121 R | Zařízení staveniště | Soubor | 1 |  | 0 |  | 0 |  | 0 | 21 | 0 | 0 | 0 | 0 | 0 |  | RTS 25/ II | Indiv | 0 | 0 |  | VRN | Běžná |  |  |  | POL99_1
Díl: | ON | Ostatní náklady |  |  |  | 0 |  | 0 |  | 0 |  | 0 |  | 0 |  | 0 |  |  |  |  | 0 | [6 empty] | DIL
4 | 005901T | Pasportizace objektů a statické zajištění | Soubor | 1 |  | 0 |  | 0 |  | 0 | 21 | 0 | 0 | 0 | 0 | 0 |  | Vlastní | Indiv | 0 | 0 |  | VRN | Běžná |  |  |  | POL99_8
5 | 005291T | Ostatní náklady vyplývající ze smlouvy o dílo | Soubor | 1 |  | 0 |  | 0 |  | 0 | 21 | 0 | 0 | 0 | 0 | 0 |  | Vlastní | Indiv | 0 | 0 |  | VRN | Běžná |  |  |  | POL99_8
6 | 005211030R | Dočasná dopravní opatření, přechodné dopravní značení | Soubor | 1 |  | 0 |  | 0 |  | 0 | 21 | 0 | 0 | 0 | 0 | 0 |  | RTS 25/ II | Indiv | 0 | 0 |  | VRN | Běžná |  |  |  | POL99_8
7 | 005241010R | Dokumentace skutečného provedení | Soubor | 1 |  | 0 |  | 0 |  | 0 | 21 | 0 | 0 | 0 | 0 | 0 |  | RTS 25/ II | Indiv | 0 | 0 |  | VRN | Běžná |  |  |  | POL99_8
8 | 005241020R | Geodetické zaměření skutečného provedení | Soubor | 1 |  | 0 |  | 0 |  | 0 | 21 | 0 | 0 | 0 | 0 | 0 |  | RTS 25/ II | Indiv | 0 | 0 |  | VRN | Běžná |  |  |  | POL99_8
9 | 001 | Statické zkoušky zhutnění záspů | kus | 5 |  | 0 |  | 0 |  | 0 | 21 | 0 | 0 | 0 | 0 | 0 |  | Vlastní | Indiv | 0 | 0 |  | VRN | Běžná |  |  |  | POL99_8
[26 empty] | 12 | 21 | DPH
| Celkem |  |  |  |  | 0 | [19 empty] | 0 | 0 | SUM
END
Note on S6: Jedná se o informaci, zda se jedná o položku, která je do rozpočtu zadána z cenové soustavy RTS, nebo vlastní.
Note on T6: Jedná se o název CÚ, která je zadána u položky rozpočtu

## SO 02 1 Pol
Položkový soupis prací a dodávek | [27 empty] | #TypZaznamu#
S: | 6426_02 | Sušice - odkanalizování obce - projekt výtlačného potrubí | [25 empty] | STA
O: | SO 02 | Kanalizační výtlak | [22 empty] | ING |  |  | OBJ
R: | 1 | Kanalizační výtlak | [25 empty] | ROZ
P.č. | Číslo položky | Název položky | MJ | Množství | Cena / MJ | Celkem | Dodávka | Dodávka celk. | Montáž | Montáž celk. | DPH | Cena s DPH | Hmotnost / MJ | Hmotnost celk.(t) | Dem. hmotnost / MJ | Dem. hmotnost celk.(t) | Ceník | Cen. soustava / platnost | Cenová úroveň | Nhod / MJ | Nhod celk. | Dodavatel | Typ položky | Stav položky
Díl: | 1 | Zemní práce |  |  |  | 0 |  | 0 |  | 0 |  | 0 |  | 421.61 |  | 0 |  |  |  |  | 4186.59 | [6 empty] | DIL
1 | 119001421R00 | Dočasné zajištění podzemního potrubí nebo vedení kabelů do 3 kabelů | m | 4.4 |  | 0 |  | 0 |  | 0 | 21 | 0 | 0.02478 | 0.11 | 0 | 0 | 800-1 | RTS 25/ II | RTS 25/ II | 0.55 | 2.42 |  | Práce | Běžná |  |  |  | POL1_
|  | ve výkopišti ve stavu a poloze, ve kterých byla na začátku zemních prací, a to podepřením, vzepřením nebo vyvěšením, případně s ochranným bedněním, se zřízením a odstraněním zajišťovací konstrukce a včetně opotřebení použitých materiálů, | [25 empty] | SPI |  | ve výkopišti ve stavu a poloze, ve kterých byla na začátku zemních prací, a to podepřením, vzepřením nebo vyvěšením, případně s ochranným bedněním, se zřízením a odstraněním zajišťovací konstrukce a včetně opotřebení použitých materiálů,
|  | sděl. kabel podzemní : 1,1*3 |  | 3.3 | [23 empty] | VV | 0
|  | dražní kabel : 1,1*1 |  | 1.1 | [23 empty] | VV | 0
2 | 121101101R00 | Sejmutí ornice s přemístěním na vzdálenost do 50 m | m3 | 1089.8415 |  | 0 |  | 0 |  | 0 | 21 | 0 | 0 | 0 | 0 | 0 | 800-1 | RTS 25/ II | RTS 25/ II | 0.1 | 108.98 |  | Práce | Běžná |  |  |  | POL1_1
|  | nebo lesní půdy, s vodorovným přemístěním na hromady v místě upotřebení nebo na dočasné či trvalé skládky se složením | [25 empty] | SPI |  | nebo lesní půdy, s vodorovným přemístěním na hromady v místě upotřebení nebo na dočasné či trvalé skládky se složením
|  | pole : | [25 empty] | VV | 0
|  | 342,0*10,0*0,3 |  | 1026 | [23 empty] | VV | 0
|  | 4,0*4,0*0,3*4 |  | 19.2 | [23 empty] | VV | 0
|  | 3,0*3,0*0,3 |  | 2.7 | [23 empty] | VV | 0
|  | Mezisoučet |  | 1047.9 | [23 empty] | VV | 1
|  | zelená plocha : | [25 empty] | VV | 0
|  | 187,5*2,0*0,1 |  | 37.5 | [23 empty] | VV | 0
|  | 3,3*(3,3-2,0)*0,1*1 |  | 0.429 | [23 empty] | VV | 0
|  | 3,5*3,5*0,1 |  | 1.225 | [23 empty] | VV | 0
|  | (3,5*2,5+2,5*2,5)*0,1 |  | 1.5 | [23 empty] | VV | 0
|  | 3,5*2,5/2*0,1 |  | 0.4375 | [23 empty] | VV | 0
|  | (3,0*3,0-1,0*1,0/2)*0,1 |  | 0.85 | [23 empty] | VV | 0
|  | Mezisoučet |  | 41.9415 | [23 empty] | VV | 1
3 | 130001101R00 | Příplatek k cenám za ztížené vykopávky v horninách jakékoliv třídy | m3 | 18.5945 |  | 0 |  | 0 |  | 0 | 21 | 0 | 0 | 0 | 0 | 0 | 800-1 | RTS 25/ II | RTS 25/ II | 1.76 | 32.73 |  | Práce | Běžná |  |  |  | POL1_
|  | Příplatek k cenám hloubených vykopávek za ztížení vykopávky v blízkosti podzemního vedení nebo výbušnin pro jakoukoliv třídu horniny. | [25 empty] | SPI |  | Příplatek k cenám hloubených vykopávek za ztížení vykopávky v blízkosti podzemního vedení nebo výbušnin pro jakoukoliv třídu horniny.
|  | ruční výkop (křížení sítí) : | [25 empty] | VV | 0
|  | sděl. kabel podzemní : 2,01*1,1*1,22 |  | 2.6974 | [23 empty] | VV | 0
|  | sděl. kabel podzemní : 2,01*1,1*1,41 |  | 3.1175 | [23 empty] | VV | 0
|  | sděl. kabel podzemní : 2,01*1,1*2,69 |  | 5.9476 | [23 empty] | VV | 0
|  | dražní kabel : 2,01*1,1*3,09 |  | 6.832 | [23 empty] | VV | 0
4 | 131101202R00 | Hloubení zapažených jam a zářezů do 1000 m3, v hornině 1-2 , strojně, s ručním dočištěním | m3 | 21.2507 |  | 0 |  | 0 |  | 0 | 21 | 0 | 0 | 0 | 0 | 0 | 800-1 | RTS 25/ II | RTS 25/ II | 0.47 | 9.99 |  | Práce | Běžná |  |  |  | POL1_
|  | s urovnáním dna do předepsaného profilu a spádu, s případně nutným přemístěním výkopku ve výkopišti a dále buď s přemístěním výkopku na přilehlém terénu na vzdálenost do 3 m od kraje jámy nebo s naložením na dopravní prostředek | [25 empty] | SPI |  | s urovnáním dna do předepsaného profilu a spádu, s případně nutným přemístěním výkopku ve výkopišti a dále buď s přemístěním výkopku na přilehlém terénu na vzdálenost do 3 m od kraje jámy nebo s naložením na dopravní prostředek
|  | hor.tř. II - 10% : 212,5066*0,10 |  | 21.2507 | [23 empty] | VV | 0
5 | 131201202R00 | Hloubení zapažených jam a zářezů do 1000 m3, v hornině 3, strojně, s ručním dočištěním | m3 | 170.0053 |  | 0 |  | 0 |  | 0 | 21 | 0 | 0 | 0 | 0 | 0 | 800-1 | RTS 25/ II | RTS 25/ II | 1.56 | 265.21 |  | Práce | Běžná |  |  |  | POL1_
|  | s urovnáním dna do předepsaného profilu a spádu, s případně nutným přemístěním výkopku ve výkopišti a dále buď s přemístěním výkopku na přilehlém terénu na vzdálenost do 3 m od kraje jámy nebo s naložením na dopravní prostředek | [25 empty] | SPI |  | s urovnáním dna do předepsaného profilu a spádu, s případně nutným přemístěním výkopku ve výkopišti a dále buď s přemístěním výkopku na přilehlém terénu na vzdálenost do 3 m od kraje jámy nebo s naložením na dopravní prostředek
|  | Začátek provozního součtu | [25 empty] | VV
|  | v trase pluhování : | [25 empty] | VV | 2
|  | ČŠ1 (vzdušník) : 3,3*3,3*2,23 |  | 24.2847 | [23 empty] | VV | 2
|  | ČŠ2 : 3,3*3,3*2,6 |  | 28.314 | [23 empty] | VV | 2
|  | ČŠ3 : 3,3*3,3*2,48 |  | 27.0072 | [23 empty] | VV | 2
|  | ČŠ4 (kalník) : 3,3*3,3*2,6 |  | 28.314 | [23 empty] | VV | 2
|  | odpočet povrchů : | [25 empty] | VV | 2
|  | pole : -3,3*3,3*0,3*4 |  | -13.068 | [23 empty] | VV | 2
|  | Mezisoučet |  | 94.8519 | [23 empty] | VV | 3
|  | protlak pod dálnicí D55 (chránička PE100 RC d355mm dl.59,0m) : | [25 empty] | VV | 2
|  | ČŠ5 (vzdušník) = startovací jáma : 3,3*3,3*2,87 |  | 31.2543 | [23 empty] | VV | 2
|  | koncová jáma : 2,3*2,3*2,14 |  | 11.3206 | [23 empty] | VV | 2
|  | odpočet povrchů : | [25 empty] | VV | 2
|  | pole : -2,3*2,3*0,3 |  | -1.587 | [23 empty] | VV | 2
|  | zelená plocha : -3,3*3,3*0,1 |  | -1.089 | [23 empty] | VV | 2
|  | Mezisoučet |  | 39.8989 | [23 empty] | VV | 3
|  | protlak pod železnicí (chránička PE100 RC d355mm dl.25,0m) : | [25 empty] | VV | 2
|  | startovací jáma : 3,3*2,3*3,21 |  | 24.3639 | [23 empty] | VV | 2
|  | koncová jáma : 2,3*2,3*2,87 |  | 15.1823 | [23 empty] | VV | 2
|  | odpočet povrchů : | [25 empty] | VV | 2
|  | zelená plocha : -(3,3*2,3+2,3*2,3)*0,1 |  | -1.288 | [23 empty] | VV | 2
|  | Mezisoučet |  | 38.2582 | [23 empty] | VV | 3
|  | protlak pod KK III/42822 (chránička PE100 RC d355mm dl.8,0m) : | [25 empty] | VV | 2
|  | startovací jáma : 3,3*2,3*2,47 |  | 18.7473 | [23 empty] | VV | 2
|  | Š27 = koncová jáma : 2,8*2,8*2,92 |  | 22.8928 | [23 empty] | VV | 2
|  | odpočet povrchů : | [25 empty] | VV | 2
|  | KK asf. : -1,0*1,0/2*0,54 |  | -0.27 | [23 empty] | VV | 2
|  | štěrk : -3,3*2,3/2*0,15 |  | -0.56925 | [23 empty] | VV | 2
|  | zelená plocha : -3,3*2,3/2*0,15 |  | -0.56925 | [23 empty] | VV | 2
|  | -(2,8*2,8-1,0*1,0/2)*0,1 |  | -0.734 | [23 empty] | VV | 2
|  | Mezisoučet |  | 39.4976 | [23 empty] | VV | 3
|  | v trase pluhování : 94,8519 |  | 94.8519 | [23 empty] | VV | 2
|  | protlak pod dálnicí D55 : 39,8989 |  | 39.8989 | [23 empty] | VV | 2
|  | protlak pod železnicí : 38,2582 |  | 38.2582 | [23 empty] | VV | 2
|  | protlak pod KK III/42822 : 39,4976 |  | 39.4976 | [23 empty] | VV | 2
|  | Mezisoučet |  | 212.5066 | [23 empty] | VV | 3
|  | Konec provozního součtu | [25 empty] | VV
|  | hor.tř. III - 80% : 212,5066*0,80 |  | 170.0053 | [23 empty] | VV | 0
6 | 131201209R00 | Hloubení zapažených jam a zářezů příplatek za lepivost, v hornině 3, | m3 | 10.6253 |  | 0 |  | 0 |  | 0 | 21 | 0 | 0 | 0 | 0 | 0 | 800-1 | RTS 25/ II | RTS 25/ II | 0.11 | 1.17 |  | Práce | Běžná |  |  |  | POL1_
|  | s urovnáním dna do předepsaného profilu a spádu, s případně nutným přemístěním výkopku ve výkopišti a dále buď s přemístěním výkopku na přilehlém terénu na vzdálenost do 3 m od kraje jámy nebo s naložením na dopravní prostředek | [25 empty] | SPI |  | s urovnáním dna do předepsaného profilu a spádu, s případně nutným přemístěním výkopku ve výkopišti a dále buď s přemístěním výkopku na přilehlém terénu na vzdálenost do 3 m od kraje jámy nebo s naložením na dopravní prostředek
|  | hor.tř. III + lepivost - 5% : 212,5066*0,05 |  | 10.6253 | [23 empty] | VV | 0
7 | 131301202R00 | Hloubení zapažených jam a zářezů do 1000 m3, v hornině 4, strojně, s ručním dočištěním | m3 | 21.2507 |  | 0 |  | 0 |  | 0 | 21 | 0 | 0 | 0 | 0 | 0 | 800-1 | RTS 25/ II | RTS 25/ II | 2.13 | 45.26 |  | Práce | Běžná |  |  |  | POL1_
|  | s urovnáním dna do předepsaného profilu a spádu, s případně nutným přemístěním výkopku ve výkopišti a dále buď s přemístěním výkopku na přilehlém terénu na vzdálenost do 3 m od kraje jámy nebo s naložením na dopravní prostředek | [25 empty] | SPI |  | s urovnáním dna do předepsaného profilu a spádu, s případně nutným přemístěním výkopku ve výkopišti a dále buď s přemístěním výkopku na přilehlém terénu na vzdálenost do 3 m od kraje jámy nebo s naložením na dopravní prostředek
|  | hor.tř. IV - 10% : 212,5066*0,10 |  | 21.2507 | [23 empty] | VV | 0
8 | 132101213R00 | Hloubení rýh šířky přes 60 do 200 cm do 10000 m3, v hornině 1-2, hloubení strojně | m3 | 103.9023 |  | 0 |  | 0 |  | 0 | 21 | 0 | 0 | 0 | 0 | 0 | 800-1 | RTS 25/ II | RTS 25/ II | 0.1 | 10.39 |  | Práce | Běžná |  |  |  | POL1_
|  | zapažených i nezapažených, s urovnáním dna do předepsaného profilu a spádu, s případně nutným přehozením výkopku na vzdálenost do 3 m ve výkopišti, s přehozením výkopku na přilehlém terénu na vzdálenost do 5 m od podélné osy rýhy nebo s naložením výkopku na dopravní prostředek. | [25 empty] | SPI |  | zapažených i nezapažených, s urovnáním dna do předepsaného profilu a spádu, s případně nutným přehozením výkopku na vzdálenost do 3 m ve výkopišti, s přehozením výkopku na přilehlém terénu na vzdálenost do 5 m od podélné osy rýhy nebo s naložením výkopku na dopravní prostředek.
|  | hor.tř. II - 10% : 1039,0226*0,10 |  | 103.9023 | [23 empty] | VV | 0
9 | 132201213R00 | Hloubení rýh šířky přes 60 do 200 cm do 10000 m3, v hornině 3, hloubení strojně | m3 | 831.2181 |  | 0 |  | 0 |  | 0 | 21 | 0 | 0 | 0 | 0 | 0 | 800-1 | RTS 25/ II | RTS 25/ II | 0.12 | 99.75 |  | Práce | Běžná |  |  |  | POL1_
|  | zapažených i nezapažených, s urovnáním dna do předepsaného profilu a spádu, s případně nutným přehozením výkopku na vzdálenost do 3 m ve výkopišti, s přehozením výkopku na přilehlém terénu na vzdálenost do 5 m od podélné osy rýhy nebo s naložením výkopku na dopravní prostředek. | [25 empty] | SPI |  | zapažených i nezapažených, s urovnáním dna do předepsaného profilu a spádu, s případně nutným přehozením výkopku na vzdálenost do 3 m ve výkopišti, s přehozením výkopku na přilehlém terénu na vzdálenost do 5 m od podélné osy rýhy nebo s naložením výkopku na dopravní prostředek.
|  | Začátek provozního součtu | [25 empty] | VV
|  | HDPE100 RC d110x10 mm : | [25 empty] | VV | 2
|  | 4,75*1,1*(1,61+1,63)/2 |  | 8.4645 | [23 empty] | VV | 2
|  | pluhování (lom L1 - lom L7) dl.608,28 : | [25 empty] | VV | 2
|  | 12,53*1,1*(2,15+2,23)/2 |  | 30.1848 | [23 empty] | VV | 2
|  | 15,24*1,1*(2,23+2,17)/2 |  | 36.8808 | [23 empty] | VV | 2
|  | 0,66*1,1*(2,17+2,14)/2 |  | 1.5645 | [23 empty] | VV | 2
|  | protlak chráničky PE100 RC d355mm dl.59,0m : | [25 empty] | VV | 2
|  | 63,25*1,1*(1,84+1,82)/2 |  | 127.3222 | [23 empty] | VV | 2
|  | 2,54*1,1*(1,82+1,82)/2 |  | 5.0851 | [23 empty] | VV | 2
|  | 8,87*1,1*(1,82+1,59)/2 |  | 16.6357 | [23 empty] | VV | 2
|  | 11,84*1,1*(1,59+1,56)/2 |  | 20.5128 | [23 empty] | VV | 2
|  | 61,56*1,1*(1,56+2,02)/2 |  | 121.2116 | [23 empty] | VV | 2
|  | 12,76*1,1*(2,02+2,19)/2 |  | 29.5458 | [23 empty] | VV | 2
|  | 69,32*1,1*(2,19+1,84)/2 |  | 153.6478 | [23 empty] | VV | 2
|  | 124,2*1,1*(1,84+1,76)/2 |  | 245.916 | [23 empty] | VV | 2
|  | 25,55*1,1*(1,76+1,62)/2 |  | 47.4975 | [23 empty] | VV | 2
|  | 4,65*1,1*(1,62+1,61)/2 |  | 8.2607 | [23 empty] | VV | 2
|  | 34,35*1,1*(1,61+3,27)/2 |  | 92.1954 | [23 empty] | VV | 2
|  | 2,42*1,1*(3,27+3,24)/2 |  | 8.6648 | [23 empty] | VV | 2
|  | 17,45*1,1*(3,24+3,01)/2 |  | 59.9844 | [23 empty] | VV | 2
|  | 1,19*1,1*(3,01+2,9)/2 |  | 3.8681 | [23 empty] | VV | 2
|  | protlak chráničky PE100 RC d355mm dl.25,0m : | [25 empty] | VV | 2
|  | 0,21*1,1*(2,47+2,47)/2 |  | 0.57057 | [23 empty] | VV | 2
|  | 10,05*1,1*(2,47+2,75)/2 |  | 28.8535 | [23 empty] | VV | 2
|  | 50,76*1,1*(2,75+2,07)/2 |  | 134.5648 | [23 empty] | VV | 2
|  | 0,57*1,1*(2,07+2,08)/2 |  | 1.301 | [23 empty] | VV | 2
|  | protlak chráničky PE100 RC d355mm dl.8,0m : | [25 empty] | VV | 2
|  | 0,04*1,1*(2,15+2,15)/2 |  | 0.0946 | [23 empty] | VV | 2
|  | 1,31*1,1*(2,15+2,22)/2 |  | 3.1486 | [23 empty] | VV | 2
|  | SKL DN300 : | [25 empty] | VV | 2
|  | 1,65*1,3*(2,09+2,09)/2 |  | 4.4831 | [23 empty] | VV | 2
|  | ČŠ1 (vzdušník) v trase pluhování viz. jámy : | [25 empty] | VV | 2
|  | ČŠ2 v trase pluhování viz. jámy : | [25 empty] | VV | 2
|  | ČŠ3 v trase pluhování viz. jámy : | [25 empty] | VV | 2
|  | ČŠ4 (kalník) v trase pluhování viz. jámy : | [25 empty] | VV | 2
|  | ČŠ5 (vzdušník)=montážní jáma protlaku viz. jámy : | [25 empty] | VV | 2
|  | ČŠ6 : 2,52*3,3*3,3-3,3/2*1,1*1,82-3,3/2*1,1*1,82 |  | 20.8362 | [23 empty] | VV | 2
|  | ČŠ7 : 2,54*3,3*3,3-3,3/2*1,1*1,84-3,3/2*1,1*1,84 |  | 20.9814 | [23 empty] | VV | 2
|  | ČŠ8 : 2,32*3,3*3,3-3,3/2*1,1*1,62-3,3/2*1,1*1,62 |  | 19.3842 | [23 empty] | VV | 2
|  | ČŠ9 (kalník) : 3,97*3,3*3,3-3,3/2*1,1*3,27-3,3/2*1,1*3,27 |  | 31.3632 | [23 empty] | VV | 2
|  | Š27=montážní jáma protlaku viz. jámy : | [25 empty] | VV | 2
|  | odpočet povrchů : | [25 empty] | VV | 2
|  | KK asf. : | [25 empty] | VV | 2
|  | -1,35*1,1*0,54 |  | -0.8019 | [23 empty] | VV | 2
|  | -1,65*1,3*0,54 |  | -1.1583 | [23 empty] | VV | 2
|  | štěrk : | [25 empty] | VV | 2
|  | -5,22*1,1*0,15 |  | -0.8613 | [23 empty] | VV | 2
|  | pole : | [25 empty] | VV | 2
|  | -342,0*1,1*0,3 |  | -112.86 | [23 empty] | VV | 2
|  | -3,3*(3,3-1,1)*0,3*3 |  | -6.534 | [23 empty] | VV | 2
|  | zelená plocha : | [25 empty] | VV | 2
|  | -187,5*1,1*0,1 |  | -20.625 | [23 empty] | VV | 2
|  | -3,3*(3,3-1,1)*0,1*1 |  | -0.726 | [23 empty] | VV | 2
|  | Mezisoučet |  | 1139.4571 | [23 empty] | VV | 3
|  | odpočet ruční výkop (křížení sítí) : 1139,45711-100,43451 |  | 1039.0226 | [23 empty] | VV | 2
|  | Mezisoučet |  | 1039.0226 | [23 empty] | VV | 3
|  | Konec provozního součtu | [25 empty] | VV
|  | hor.tř. III - 80% : 1039,0226*0,80 |  | 831.2181 | [23 empty] | VV | 0
10 | 132201219R00 | Hloubení rýh šířky přes 60 do 200 cm příplatek za lepivost, v hornině 3, | m3 | 51.9511 |  | 0 |  | 0 |  | 0 | 21 | 0 | 0 | 0 | 0 | 0 | 800-1 | RTS 25/ II | RTS 25/ II | 0.08 | 4.16 |  | Práce | Běžná |  |  |  | POL1_
|  | zapažených i nezapažených, s urovnáním dna do předepsaného profilu a spádu, s případně nutným přehozením výkopku na vzdálenost do 3 m ve výkopišti, s přehozením výkopku na přilehlém terénu na vzdálenost do 5 m od podélné osy rýhy nebo s naložením výkopku na dopravní prostředek. | [25 empty] | SPI |  | zapažených i nezapažených, s urovnáním dna do předepsaného profilu a spádu, s případně nutným přehozením výkopku na vzdálenost do 3 m ve výkopišti, s přehozením výkopku na přilehlém terénu na vzdálenost do 5 m od podélné osy rýhy nebo s naložením výkopku na dopravní prostředek.
|  | hor.tř. III+lepivost - 5% : 1039,0226*0,05 |  | 51.9511 | [23 empty] | VV | 0
11 | 132301213R00 | Hloubení rýh šířky přes 60 do 200 cm do 10000 m3, v hornině 4, hloubení strojně | m3 | 103.9023 |  | 0 |  | 0 |  | 0 | 21 | 0 | 0 | 0 | 0 | 0 | 800-1 | RTS 25/ II | RTS 25/ II | 0.22 | 22.86 |  | Práce | Běžná |  |  |  | POL1_
|  | zapažených i nezapažených, s urovnáním dna do předepsaného profilu a spádu, s případně nutným přehozením výkopku na vzdálenost do 3 m ve výkopišti, s přehozením výkopku na přilehlém terénu na vzdálenost do 5 m od podélné osy rýhy nebo s naložením výkopku na dopravní prostředek. | [25 empty] | SPI |  | zapažených i nezapažených, s urovnáním dna do předepsaného profilu a spádu, s případně nutným přehozením výkopku na vzdálenost do 3 m ve výkopišti, s přehozením výkopku na přilehlém terénu na vzdálenost do 5 m od podélné osy rýhy nebo s naložením výkopku na dopravní prostředek.
|  | hor.tř. IV - 10% : 1039,0226*0,10 |  | 103.9023 | [23 empty] | VV | 0
12 | 139601101R00 | Ruční výkop jam, rýh a šachet v horninách 1 a 2 | m3 | 10.0434 |  | 0 |  | 0 |  | 0 | 21 | 0 | 0 | 0 | 0 | 0 | 800-1 | RTS 25/ II | RTS 25/ II | 2.34 | 23.5 |  | Práce | Běžná |  |  |  | POL1_
|  | s přehozením na vzdálenost do 5 m nebo s naložením na ruční dopravní prostředek | [25 empty] | SPI
|  | ruční výkop (křížení sítí) : | [25 empty] | VV | 0
|  | hor.tř. II - 10% : 100,43451*0,10 |  | 10.0434 | [23 empty] | VV | 0
13 | 139601102R00 | Ruční výkop jam, rýh a šachet v hornině 3 | m3 | 80.3476 |  | 0 |  | 0 |  | 0 | 21 | 0 | 0 | 0 | 0 | 0 | 800-1 | RTS 25/ II | RTS 25/ II | 3.53 | 283.63 |  | Práce | Běžná |  |  |  | POL1_
|  | s přehozením na vzdálenost do 5 m nebo s naložením na ruční dopravní prostředek | [25 empty] | SPI
|  | Začátek provozního součtu | [25 empty] | VV
|  | ruční výkop (křížení sítí) : | [25 empty] | VV | 2
|  | kabel VN nadz. : 20*1,1*1,62 |  | 35.64 | [23 empty] | VV | 2
|  | sděl. kabel podzemní : 2,01*1,1*1,22 |  | 2.6974 | [23 empty] | VV | 2
|  | sděl. kabel podzemní : 2,01*1,1*1,41 |  | 3.1175 | [23 empty] | VV | 2
|  | sděl. kabel podzemní : 2,01*1,1*2,69 |  | 5.9476 | [23 empty] | VV | 2
|  | dražní kabel : 2,01*1,1*3,09 |  | 6.832 | [23 empty] | VV | 2
|  | kabel VN nadz. : 20*1,1*2,1 |  | 46.2 | [23 empty] | VV | 2
|  | Mezisoučet |  | 100.4345 | [23 empty] | VV | 3
|  | Konec provozního součtu | [25 empty] | VV
|  | hor.tř. III - 80% : 100,43451*0,80 |  | 80.3476 | [23 empty] | VV | 0
14 | 139601103R00 | Ruční výkop jam, rýh a šachet v hornině 4 | m3 | 10.0434 |  | 0 |  | 0 |  | 0 | 21 | 0 | 0 | 0 | 0 | 0 | 800-1 | RTS 25/ II | RTS 25/ II | 4.66 | 46.8 |  | Práce | Běžná |  |  |  | POL1_
|  | s přehozením na vzdálenost do 5 m nebo s naložením na ruční dopravní prostředek | [25 empty] | SPI
|  | ruční výkop (křížení sítí) : | [25 empty] | VV | 0
|  | hor.tř. IV - 10% : 100,43451*0,10 |  | 10.0434 | [23 empty] | VV | 0
15 | 141721104T01 | Řízené protlačení a vtažení PE d 355 mm, hor.1 - 4 | m | 92 |  | 0 |  | 0 |  | 0 | 21 | 0 | 0.01044 | 0.96 | 0 | 0 |  | Vlastní | v2025 | 3.39 | 311.88 |  | Práce | Běžná |  |  |  | POL1_
|  | bezvýkopově chránička PE100 RC d355x21,1mm : | [25 empty] | VV | 0
|  | podchod pod dálnicí D55 : 59,0 |  | 59 | [23 empty] | VV | 0
|  | podchod pod železnicí : 25,0 |  | 25 | [23 empty] | VV | 0
|  | podchod pod KK III/42822 : 8,0 |  | 8 | [23 empty] | VV | 0
16 | 151201101R00 | Zřízení pažení a rozepření stěn rýh zátažné, hloubky do 2 m | m2 | 1143.5086 |  | 0 |  | 0 |  | 0 | 21 | 0 | 0.00199 | 2.28 | 0 | 0 | 800-1 | RTS 25/ II | RTS 25/ II | 0.4 | 457.4 |  | Práce | Běžná |  |  |  | POL1_
|  | pro podzemní vedení pro všechny šířky rýhy, | [25 empty] | SPI
|  | HDPE100 RC d110x10 mm : | [25 empty] | VV | 0
|  | 4,75*2*(1,61+1,63)/2 |  | 15.39 | [23 empty] | VV | 0
|  | 63,25*2*(1,84+1,82)/2 |  | 231.495 | [23 empty] | VV | 0
|  | 2,54*2*(1,82+1,82)/2 |  | 9.2456 | [23 empty] | VV | 0
|  | 8,87*2*(1,82+1,59)/2 |  | 30.2467 | [23 empty] | VV | 0
|  | 11,84*2*(1,59+1,56)/2 |  | 37.296 | [23 empty] | VV | 0
|  | 61,56*2*(1,56+2,02)/2 |  | 220.3848 | [23 empty] | VV | 0
|  | 124,2*2*(1,84+1,76)/2 |  | 447.12 | [23 empty] | VV | 0
|  | 25,55*2*(1,76+1,62)/2 |  | 86.359 | [23 empty] | VV | 0
|  | 4,65*2*(1,62+1,61)/2 |  | 15.0195 | [23 empty] | VV | 0
|  | ČŠ6 : 2,52*4*3,3-2*3,3*1,82-2*1,1*1,82 |  | 17.248 | [23 empty] | VV | 0
|  | ČŠ7 : 2,54*4*3,3-2*3,3*1,84-2*1,1*1,84 |  | 17.336 | [23 empty] | VV | 0
|  | ČŠ8 : 2,32*4*3,3-2*3,3*1,62-2*1,1*1,62 |  | 16.368 | [23 empty] | VV | 0
17 | 151201102R00 | Zřízení pažení a rozepření stěn rýh zátažné, hloubky do 4 m | m2 | 1094.2876 |  | 0 |  | 0 |  | 0 | 21 | 0 | 0.00201 | 2.2 | 0 | 0 | 800-1 | RTS 25/ II | RTS 25/ II | 0.46 | 503.37 |  | Práce | Běžná |  |  |  | POL1_
|  | pro podzemní vedení pro všechny šířky rýhy, | [25 empty] | SPI
|  | HDPE100 RC d110x10 mm : | [25 empty] | VV | 0
|  | 12,53*2*(2,15+2,23)/2 |  | 54.8814 | [23 empty] | VV | 0
|  | 15,24*2*(2,23+2,17)/2 |  | 67.056 | [23 empty] | VV | 0
|  | 0,66*2*(2,17+2,14)/2 |  | 2.8446 | [23 empty] | VV | 0
|  | 12,76*2*(2,02+2,19)/2 |  | 53.7196 | [23 empty] | VV | 0
|  | 69,32*2*(2,19+1,84)/2 |  | 279.3596 | [23 empty] | VV | 0
|  | 34,35*2*(1,61+3,27)/2 |  | 167.628 | [23 empty] | VV | 0
|  | 2,42*2*(3,27+3,24)/2 |  | 15.7542 | [23 empty] | VV | 0
|  | 17,45*2*(3,24+3,01)/2 |  | 109.0625 | [23 empty] | VV | 0
|  | 1,19*2*(3,01+2,9)/2 |  | 7.0329 | [23 empty] | VV | 0
|  | 0,21*2*(2,47+2,47)/2 |  | 1.0374 | [23 empty] | VV | 0
|  | 10,05*2*(2,47+2,75)/2 |  | 52.461 | [23 empty] | VV | 0
|  | 50,76*2*(2,75+2,07)/2 |  | 244.6632 | [23 empty] | VV | 0
|  | 0,57*2*(2,07+2,08)/2 |  | 2.3655 | [23 empty] | VV | 0
|  | 0,04*2*(2,15+2,15)/2 |  | 0.172 | [23 empty] | VV | 0
|  | 1,31*2*(2,15+2,22)/2 |  | 5.7247 | [23 empty] | VV | 0
|  | SKL DN300 : | [25 empty] | VV | 0
|  | 1,65*2*(2,09+2,09)/2 |  | 6.897 | [23 empty] | VV | 0
|  | ČŠ9 (kalník) : 3,97*4*3,3-2*3,3*3,27-2*1,1*3,27 |  | 23.628 | [23 empty] | VV | 0
18 | 151201111R00 | Odstranění pažení a rozepření rýh zátažné, hloubky do 2 m | m2 | 1143.5086 |  | 0 |  | 0 |  | 0 | 21 | 0 | 0 | 0 | 0 | 0 | 800-1 | RTS 25/ II | RTS 25/ II | 0.178 | 203.54 |  | Práce | Běžná |  |  |  | POL1_
|  | pro podzemní vedení s uložením materiálu na vzdálenost do 3 m od kraje výkopu, | [25 empty] | SPI
|  | Odkaz na mn. položky pořadí 16 : 1143,50860 |  | 1143.5086 | [23 empty] | VV | 5
19 | 151201112R00 | Odstranění pažení a rozepření rýh zátažné, hloubky do 4 m | m2 | 1094.2876 |  | 0 |  | 0 |  | 0 | 21 | 0 | 0 | 0 | 0 | 0 | 800-1 | RTS 25/ II | RTS 25/ II | 0.22 | 240.74 |  | Práce | Běžná |  |  |  | POL1_
|  | pro podzemní vedení s uložením materiálu na vzdálenost do 3 m od kraje výkopu, | [25 empty] | SPI
|  | Odkaz na mn. položky pořadí 17 : 1094,28760 |  | 1094.2876 | [23 empty] | VV | 5
20 | 151201201R00 | Zřízení pažení stěn výkopu bez rozepření, vzepření zátažné, hloubky do 4 m | m2 | 311.108 |  | 0 |  | 0 |  | 0 | 21 | 0 | 0.00149 | 0.46 | 0 | 0 | 800-1 | RTS 25/ II | RTS 25/ II | 0.32 | 99.55 |  | Práce | Běžná |  |  |  | POL1_
|  | v trase pluhování : | [25 empty] | VV | 0
|  | ČŠ1 (vzdušník) : 4*3,3*2,23 |  | 29.436 | [23 empty] | VV | 0
|  | ČŠ2 : 4*3,3*2,6 |  | 34.32 | [23 empty] | VV | 0
|  | ČŠ3 : 4*3,3*2,48 |  | 32.736 | [23 empty] | VV | 0
|  | ČŠ4 (kalník) : 4*3,3*2,6 |  | 34.32 | [23 empty] | VV | 0
|  | Mezisoučet |  | 130.812 | [23 empty] | VV | 1
|  | protlak pod dálnicí D55 (chránička PE100 RC d355mm dl.59,0m) : | [25 empty] | VV | 0
|  | ČŠ5 (vzdušník) = startovací jáma : 4*3,3*2,87 |  | 37.884 | [23 empty] | VV | 0
|  | koncová jáma : 4*2,3*2,14 |  | 19.688 | [23 empty] | VV | 0
|  | Mezisoučet |  | 57.572 | [23 empty] | VV | 1
|  | protlak pod železnicí (chránička PE100 RC d355mm dl.25,0m) : | [25 empty] | VV | 0
|  | startovací jáma : 2*(3,3+2,3)*3,21 |  | 35.952 | [23 empty] | VV | 0
|  | koncová jáma : 4*2,3*2,87 |  | 26.404 | [23 empty] | VV | 0
|  | Mezisoučet |  | 62.356 | [23 empty] | VV | 1
|  | protlak pod KK III/42822 (chránička PE100 RC d355mm dl.8,0m) : | [25 empty] | VV | 0
|  | startovací jáma : 2*(3,3+2,3)*2,47 |  | 27.664 | [23 empty] | VV | 0
|  | Š27 = koncová jáma : 4*2,8*2,92 |  | 32.704 | [23 empty] | VV | 0
|  | Mezisoučet |  | 60.368 | [23 empty] | VV | 1
21 | 151201211R00 | Odstranění pažení stěn výkopu zátažné, hloubky do 4 m | m2 | 311.108 |  | 0 |  | 0 |  | 0 | 21 | 0 | 0 | 0 | 0 | 0 | 800-1 | RTS 25/ II | RTS 25/ II | 0.17 | 52.89 |  | Práce | Běžná |  |  |  | POL1_
|  | s uložením pažin na vzdálenost do 3 m od okraje výkopu, | [25 empty] | SPI
|  | Odkaz na mn. položky pořadí 20 : 311,10800 |  | 311.108 | [23 empty] | VV | 5
22 | 151201301R00 | Zřízení rozepření zapažených stěn výkopů při roubení zátažném, hloubky do 4 m | m3 | 231.6811 |  | 0 |  | 0 |  | 0 | 21 | 0 | 0.00136 | 0.32 | 0 | 0 | 800-1 | RTS 25/ II | RTS 25/ II | 0.16 | 37.07 |  | Práce | Běžná |  |  |  | POL1_
|  | s potřebným přepažováním, | [25 empty] | SPI
|  | v trase pluhování : | [25 empty] | VV | 0
|  | ČŠ1 (vzdušník) : 3,3*3,3*2,23 |  | 24.2847 | [23 empty] | VV | 0
|  | ČŠ2 : 3,3*3,3*2,6 |  | 28.314 | [23 empty] | VV | 0
|  | ČŠ3 : 3,3*3,3*2,48 |  | 27.0072 | [23 empty] | VV | 0
|  | ČŠ4 (kalník) : 3,3*3,3*2,6 |  | 28.314 | [23 empty] | VV | 0
|  | Mezisoučet |  | 107.9199 | [23 empty] | VV | 1
|  | protlak pod dálnicí D55 (chránička PE100 RC d355mm dl.59,0m) : | [25 empty] | VV | 0
|  | ČŠ5 (vzdušník) = startovací jáma : 3,3*3,3*2,87 |  | 31.2543 | [23 empty] | VV | 0
|  | koncová jáma : 2,3*2,3*2,14 |  | 11.3206 | [23 empty] | VV | 0
|  | Mezisoučet |  | 42.5749 | [23 empty] | VV | 1
|  | protlak pod železnicí (chránička PE100 RC d355mm dl.25,0m) : | [25 empty] | VV | 0
|  | startovací jáma : 3,3*2,3*3,21 |  | 24.3639 | [23 empty] | VV | 0
|  | koncová jáma : 2,3*2,3*2,87 |  | 15.1823 | [23 empty] | VV | 0
|  | Mezisoučet |  | 39.5462 | [23 empty] | VV | 1
|  | protlak pod KK III/42822 (chránička PE100 RC d355mm dl.8,0m) : | [25 empty] | VV | 0
|  | startovací jáma : 3,3*2,3*2,47 |  | 18.7473 | [23 empty] | VV | 0
|  | Š27 = koncová jáma : 2,8*2,8*2,92 |  | 22.8928 | [23 empty] | VV | 0
|  | Mezisoučet |  | 41.6401 | [23 empty] | VV | 1
23 | 151201311R00 | Odstranění rozepření stěn výkopů při roubení zátažném, hloubky do 4 m | m3 | 231.6811 |  | 0 |  | 0 |  | 0 | 21 | 0 | 0 | 0 | 0 | 0 | 800-1 | RTS 25/ II | RTS 25/ II | 0.05 | 11.58 |  | Práce | Běžná |  |  |  | POL1_
|  | s uložením materiálu na vzdálenost do 3 m od okraje výkopu, | [25 empty] | SPI
|  | Odkaz na mn. položky pořadí 22 : 231,68110 |  | 231.6811 | [23 empty] | VV | 5
24 | 161101101R00 | Svislé přemístění výkopku z horniny 1 až 4, při hloubce výkopu přes 1 do 2,5 m | m3 | 832.4524 |  | 0 |  | 0 |  | 0 | 21 | 0 | 0 | 0 | 0 | 0 | 800-1 | RTS 25/ II | RTS 25/ II | 0.35 | 291.36 |  | Práce | Běžná |  |  |  | POL1_
|  | bez naložení do dopravní nádoby, ale s vyprázdněním dopravní nádoby na hromadu nebo na dopravní prostředek, | [25 empty] | SPI |  | bez naložení do dopravní nádoby, ale s vyprázdněním dopravní nádoby na hromadu nebo na dopravní prostředek,
|  | jáma - pažená - 100% : 212,5066 |  | 212.5066 | [23 empty] | VV | 0
|  | ruční výkop - 100% : 100,43451 |  | 100.4345 | [23 empty] | VV | 0
|  | rýha - 50% : 1039,0226*0,50 |  | 519.5113 | [23 empty] | VV | 0
25 | 162201102R00 | Vodorovné přemístění výkopku z horniny 1 až 4, na vzdálenost přes 20 do 50 m | m3 | 1089.8415 |  | 0 |  | 0 |  | 0 | 21 | 0 | 0 | 0 | 0 | 0 | 800-1 | RTS 25/ II | RTS 25/ II | 0.07 | 76.29 |  | Práce | Běžná |  |  |  | POL1_1
|  | po suchu, bez naložení výkopku, avšak se složením bez rozhrnutí, zpáteční cesta vozidla. | [25 empty] | SPI
|  | ornice : | [25 empty] | VV | 0
|  | Odkaz na mn. položky pořadí 2 : 1089,84150 |  | 1089.8415 | [23 empty] | VV | 5
26 | 162401101R00 | Vodorovné přemístění výkopku z horniny 1 až 4, na vzdálenost přes 1 000 do 1 500 m | m3 | 1954.1513 |  | 0 |  | 0 |  | 0 | 21 | 0 | 0 | 0 | 0 | 0 | 800-1 | RTS 25/ II | RTS 25/ II | 0.01 | 19.54 |  | Práce | Běžná |  |  |  | POL1_
|  | po suchu, bez naložení výkopku, avšak se složením bez rozhrnutí, zpáteční cesta vozidla. | [25 empty] | SPI
|  | Začátek provozního součtu | [25 empty] | VV
|  | zásyp celkem : 996,03944 |  | 996.0394 | [23 empty] | VV | 2
|  | zásyp v KK dovez.mat. : -18,96379 |  | -18.9638 | [23 empty] | VV | 2
|  | Mezisoučet |  | 977.0756 | [23 empty] | VV | 3
|  | Konec provozního součtu | [25 empty] | VV
|  | odvoz na mezideponii a zpět (výkopek) : 977,07565*2 |  | 1954.1513 | [23 empty] | VV | 0
27 | 162601102R00 | Vodorovné přemístění výkopku z horniny 1 až 4, na vzdálenost přes 4 000 do 5 000 m | m3 | 374.8881 |  | 0 |  | 0 |  | 0 | 21 | 0 | 0 | 0 | 0 | 0 | 800-1 | RTS 25/ II | RTS 25/ II | 0.01 | 3.75 |  | Práce | Běžná |  |  |  | POL1_
|  | po suchu, bez naložení výkopku, avšak se složením bez rozhrnutí, zpáteční cesta vozidla. | [25 empty] | SPI
|  | přebytečná zemina : | [25 empty] | VV | 0
|  | vytěžená zemina : 1039,0226+100,43451+212,5066 |  | 1351.9637 | [23 empty] | VV | 0
|  | zásyp celkem : -996,03944 |  | -996.0394 | [23 empty] | VV | 0
|  | zásyp v KK dovez.mat. : 18,96379 |  | 18.9638 | [23 empty] | VV | 0
28 | 167101102R00 | Nakládání, skládání, překládání neulehlého výkopku nakládání výkopku přes 100 m3, z horniny 1 až 4 | m3 | 977.0756 |  | 0 |  | 0 |  | 0 | 21 | 0 | 0 | 0 | 0 | 0 | 800-1 | RTS 25/ II | RTS 25/ II | 0.05 | 48.85 |  | Práce | Běžná |  |  |  | POL1_
|  | naložení na mezideponii (výkopek) : 977,07565 |  | 977.0756 | [23 empty] | VV | 0
29 | 171201201R00 | Uložení sypaniny na dočasnou skládku tak, že na 1 m2 plochy připadá přes 2 m3 výkopku nebo ornice | m3 | 977.0756 |  | 0 |  | 0 |  | 0 | 21 | 0 | 0 | 0 | 0 | 0 | 800-1 | RTS 25/ II | RTS 25/ II | 0.01 | 9.77 |  | Práce | Běžná |  |  |  | POL1_1
|  | uložení na mezideponii (výkopek) : 977,07565 |  | 977.0756 | [23 empty] | VV | 0
30 | 174101101R00 | Zásyp sypaninou se zhutněním jam, šachet, rýh nebo kolem objektů v těchto vykopávkách | m3 | 996.0394 |  | 0 |  | 0 |  | 0 | 21 | 0 | 0 | 0 | 0 | 0 | 800-1 | RTS 25/ II | RTS 25/ II | 0.2 | 199.21 |  | Práce | Běžná |  |  |  | POL1_
|  | z jakékoliv horniny s uložením výkopku po vrstvách, | [25 empty] | SPI
|  | vytěžená zemina : 1039,0226+100,43451+212,5066 |  | 1351.9637 | [23 empty] | VV | 0
|  | vytlačená zemina : | [25 empty] | VV | 0
|  | lože+obsyp+potrubí : | [25 empty] | VV | 0
|  | HDPE100 RC d110x10 mm : -(1236,35-608,28-92,0)*1,1*(0,1+0,11+0,3) |  | -300.7353 | [23 empty] | VV | 0
|  | SKL DN300 : -1,65*1,3*(0,13+0,3+0,3) |  | -1.5658 | [23 empty] | VV | 0
|  | lože ŠP - šachty : -15,8775 |  | -15.8775 | [23 empty] | VV | 0
|  | podkl.desky - šachty : -3,825 |  | -3.825 | [23 empty] | VV | 0
|  | konstrukce : | [25 empty] | VV | 0
|  | ČŠ1 (vzdušník) : -3,1416*0,62*0,62*(2,23-0,3-1,59-0,25) |  | -0.10869 | [23 empty] | VV | 0
|  | -3,1416*0,9*0,9*(1,59-0,3-0,11-0,1) |  | -2.7483 | [23 empty] | VV | 0
|  | ČŠ2 : -3,1416*0,62*0,62*(2,6-0,3-1,59-0,25) |  | -0.55551 | [23 empty] | VV | 0
|  | -3,1416*0,9*0,9*(1,59-0,3-0,11-0,1) |  | -2.7483 | [23 empty] | VV | 0
|  | ČŠ3 : -3,1416*0,62*0,62*(2,48-0,3-1,84-0,25) |  | -0.10869 | [23 empty] | VV | 0
|  | -3,1416*0,9*0,9*(1,84-0,3-0,11-0,1) |  | -3.3845 | [23 empty] | VV | 0
|  | ČŠ4 (kalník) : -3,1416*0,62*0,62*(2,6-0,3-1,59-0,25) |  | -0.55551 | [23 empty] | VV | 0
|  | -3,1416*0,9*0,9*(1,59-0,3-0,11-0,1) |  | -2.7483 | [23 empty] | VV | 0
|  | ČŠ5 (vzdušník) = startovací jáma : -3,1416*0,62*0,62*(2,87-0,1-1,59-0,25) |  | -1.1231 | [23 empty] | VV | 0
|  | -3,1416*0,9*0,9*(1,59-0,3-0,11-0,1) |  | -2.7483 | [23 empty] | VV | 0
|  | ČŠ6 : -3,1416*0,62*0,62*(2,52-0,3-1,59-0,25) |  | -0.4589 | [23 empty] | VV | 0
|  | -3,1416*0,9*0,9*(1,59-0,3-0,11-0,1) |  | -2.7483 | [23 empty] | VV | 0
|  | ČŠ7 : -3,1416*0,62*0,62*(2,54-0,3-1,59-0,25) |  | -0.48305 | [23 empty] | VV | 0
|  | -3,1416*0,9*0,9*(1,59-0,3-0,11-0,1) |  | -2.7483 | [23 empty] | VV | 0
|  | ČŠ8 : -3,1416*0,62*0,62*(2,32-0,3-1,59-0,25) |  | -0.21737 | [23 empty] | VV | 0
|  | -3,1416*0,9*0,9*(1,59-0,3-0,11-0,1) |  | -2.7483 | [23 empty] | VV | 0
|  | ČŠ9 (kalník) : -3,1416*0,62*0,62*(3,97-0,1-1,59-0,25) |  | -2.4515 | [23 empty] | VV | 0
|  | -3,1416*0,9*0,9*(1,59-0,3-0,11-0,1) |  | -2.7483 | [23 empty] | VV | 0
|  | Š27 : -3,1416*0,62*0,62*(2,92-0,1-0,3-0,11-0,1-0,25) |  | -2.4877 | [23 empty] | VV | 0
31 | 175101101RT2 | Obsyp potrubí bez prohození sypaniny, s dodáním štěrkopísku frakce 0 - 22 mm | m3 | 242.9379 |  | 0 |  | 0 |  | 0 | 21 | 0 | 1.7 | 412.99 | 0 | 0 | 800-1 | RTS 25/ II | RTS 25/ II | 1.59 | 386.27 |  | Práce | Běžná |  |  |  | POL1_
|  | sypaninou z vhodných hornin tř. 1 - 4 nebo materiálem připraveným podél výkopu ve vzdálenosti do 3 m od jeho kraje, pro jakoukoliv hloubku výkopu a jakoukoliv míru zhutnění, | [25 empty] | SPI |  | sypaninou z vhodných hornin tř. 1 - 4 nebo materiálem připraveným podél výkopu ve vzdálenosti do 3 m od jeho kraje, pro jakoukoliv hloubku výkopu a jakoukoliv míru zhutnění,
|  | max. zrno 20 mm | [25 empty] | POP
|  | HDPE100 RC d110x10 mm : (1236,35-608,28-92,0)*1,1*(0,11+0,3) |  | 241.7676 | [23 empty] | VV | 0
|  | SKL DN300 : 1,65*1,3*(0,3+0,3)-3,1416*0,15*0,15*1,65 |  | 1.1704 | [23 empty] | VV | 0
32 | 180401211R00 | Založení trávníku luční trávník, výsevem, v rovině nebo na svahu do 1:5 | m2 | 419.415 |  | 0 |  | 0 |  | 0 | 21 | 0 | 0 | 0 | 0 | 0 | 823-1 | RTS 25/ II | RTS 25/ II | 0.02 | 8.39 |  | Práce | Běžná |  |  |  | POL1_
|  | na půdě předem připravené s pokosením, naložením, odvozem odpadu do 20 km a se složením, | [25 empty] | SPI
|  | zelená plocha : | [25 empty] | VV | 0
|  | Odkaz na mn. položky pořadí 34 : 419,41500 |  | 419.415 | [23 empty] | VV | 5
33 | 181101101R00 | Úprava pláně v zářezech v hornině 1 až 4, bez zhutnění | m2 | 3912.415 |  | 0 |  | 0 |  | 0 | 21 | 0 | 0 | 0 | 0 | 0 | 800-1 | RTS 25/ II | RTS 25/ II | 0.01 | 39.12 |  | Práce | Běžná |  |  |  | POL1_1
|  | vyrovnáním výškových rozdílů, ploch vodorovných a ploch do sklonu 1 : 5. | [25 empty] | SPI
|  | zelená plocha : | [25 empty] | VV | 0
|  | Odkaz na mn. položky pořadí 34 : 419,41500 |  | 419.415 | [23 empty] | VV | 5
[28 empty] | VV | 0
|  | pole : | [25 empty] | VV | 0
|  | Odkaz na mn. položky pořadí 35 : 3493,00000 |  | 3493 | [23 empty] | VV | 5
34 | 181301101R00 | Rozprostření a urovnání ornice v rovině v souvislé ploše do 500 m2, tloušťka vrstvy do 100 mm | m2 | 419.415 |  | 0 |  | 0 |  | 0 | 21 | 0 | 0 | 0 | 0 | 0 | 800-1 | RTS 25/ II | RTS 25/ II | 0.13 | 54.52 |  | Práce | Běžná |  |  |  | POL1_
|  | s případným nutným přemístěním hromad nebo dočasných skládek na místo potřeby ze vzdálenosti do 30 m, v rovině nebo ve svahu do 1 : 5, | [25 empty] | SPI |  | s případným nutným přemístěním hromad nebo dočasných skládek na místo potřeby ze vzdálenosti do 30 m, v rovině nebo ve svahu do 1 : 5,
|  | zelená plocha : | [25 empty] | VV | 0
|  | 187,5*2,0 |  | 375 | [23 empty] | VV | 0
|  | 3,3*(3,3-2,0)*1 |  | 4.29 | [23 empty] | VV | 0
|  | 3,5*3,5 |  | 12.25 | [23 empty] | VV | 0
|  | 3,5*2,5+2,5*2,5 |  | 15 | [23 empty] | VV | 0
|  | 3,5*2,5/2 |  | 4.375 | [23 empty] | VV | 0
|  | 3,0*3,0-1,0*1,0/2 |  | 8.5 | [23 empty] | VV | 0
35 | 181301115R00 | Rozprostření a urovnání ornice v rovině v souvislé ploše přes 500 m2, tloušťka vrstvy přes 250 do 300 mm | m2 | 3493 |  | 0 |  | 0 |  | 0 | 21 | 0 | 0 | 0 | 0 | 0 | 800-1 | RTS 25/ II | RTS 25/ II | 0.05 | 174.65 |  | Práce | Běžná |  |  |  | POL1_
|  | s případným nutným přemístěním hromad nebo dočasných skládek na místo potřeby ze vzdálenosti do 30 m, v rovině nebo ve svahu do 1 : 5, | [25 empty] | SPI |  | s případným nutným přemístěním hromad nebo dočasných skládek na místo potřeby ze vzdálenosti do 30 m, v rovině nebo ve svahu do 1 : 5,
|  | pole : | [25 empty] | VV | 0
|  | 342,0*10,0 |  | 3420 | [23 empty] | VV | 0
|  | 4,0*4,0*4 |  | 64 | [23 empty] | VV | 0
|  | 3,0*3,0 |  | 9 | [23 empty] | VV | 0
36 | 199000002R00 | Poplatky za skládku horniny 1- 4, skupina 17 05 04 z Katalogu odpadů | m3 | 374.8881 |  | 0 |  | 0 |  | 0 | 21 | 0 | 0 | 0 | 0 | 0 | 800-1 | RTS 25/ II | RTS 25/ II | 0 | 0 |  | Práce | Běžná |  |  |  | POL1_
|  | přebytečná zemina : | [25 empty] | VV | 0
|  | Odkaz na mn. položky pořadí 27 : 374,88806 |  | 374.8881 | [23 empty] | VV | 5
37 | 00572465R | směs travní standard | kg | 17.3638 |  | 0 |  | 0 |  | 0 | 21 | 0 | 0.001 | 0.02 | 0 | 0 | SPCM | RTS 25/ II | RTS 25/ II | 0 | 0 |  | Specifikace | Běžná |  |  |  | POL3_
|  | zelená plocha : 419,415*0,04*1,035 |  | 17.3638 | [23 empty] | VV | 0
38 | 286134258R | Trubka plastová skladba: dvouvrstvá PE 100 RC; de = 355,0 mm; tl. stěny = 21,1 mm; PN 10; SDR 17,0 | m | 101.2 |  | 0 |  | 0 |  | 0 | 21 | 0 | 0.0224 | 2.27 | 0 | 0 | SPCM | RTS 25/ II | RTS 25/ II | 0 | 0 |  | Specifikace | Běžná |  |  |  | POL3_
|  | bezvýkopově chránička PE100 RC d355x21,1mm : | [25 empty] | VV | 0
|  | podchod pod dálnicí D55 : 59,0*1,1 |  | 64.9 | [23 empty] | VV | 0
|  | podchod pod železnicí : 25,0*1,1 |  | 27.5 | [23 empty] | VV | 0
|  | podchod pod KK III/42822 : 8,0*1,1 |  | 8.8 | [23 empty] | VV | 0
39 | 58300001T | Vhodný zásypový materiál pro státní komunikace dle TP 146 vč. dopravy na staveniště | m3 | 21.0688 |  | 0 |  | 0 |  | 0 | 21 | 0 | 0 | 0 | 0 | 0 |  | Vlastní | v2025 | 0 | 0 |  | Specifikace | Běžná |  |  |  | POL3_
|  | Začátek provozního součtu | [25 empty] | VV
|  | KK asf. : | [25 empty] | VV | 2
|  | HDPE100 RC d110x10 mm : 1,35*1,1*(2,18-0,54-0,3-0,11-0,1) |  | 1.6781 | [23 empty] | VV | 2
|  | SKL DN300 : 1,65*1,3*(2,09-0,54-0,3-0,3-0,13) |  | 1.7589 | [23 empty] | VV | 2
|  | Š27 : 2,8*2,8*(2,92-0,54-0,15) |  | 17.4832 | [23 empty] | VV | 2
|  | Š27 : -3,1416*0,62*0,62*(2,92-0,54-0,3-0,11-0,1-0,25) |  | -1.9564 | [23 empty] | VV | 2
|  | Mezisoučet |  | 18.9638 | [23 empty] | VV | 3
|  | Konec provozního součtu | [25 empty] | VV
|  | zásyp v KK dovez.mat. : 18,96379*1,01*1,1 |  | 21.0688 | [23 empty] | VV | 0
Díl: | 11 | Přípravné a přidružené práce |  |  |  | 0 |  | 0 |  | 0 |  | 0 |  | 0 |  | 5.88 |  |  |  |  | 9.43 | [6 empty] | DIL
40 | 113107515R00 | Odstranění podkladů nebo krytů z kameniva hrubého drceného, v ploše jednotlivě do 50 m2, tloušťka vrstvy 150 mm | m2 | 9.537 |  | 0 |  | 0 |  | 0 | 21 | 0 | 0 | 0 | 0.33 | 3.15 | 822-1 | RTS 25/ II | RTS 25/ II | 0.5265 | 5.02 |  | Práce | Běžná |  |  |  | POL1_
|  | štěrk : | [25 empty] | VV | 0
|  | 5,22*1,1 |  | 5.742 | [23 empty] | VV | 0
|  | 1,65*2,3 |  | 3.795 | [23 empty] | VV | 0
41 | 113107530R00 | Odstranění podkladů nebo krytů z kameniva hrubého drceného, v ploše jednotlivě do 50 m2, tloušťka vrstvy 300 mm | m2 | 4.13 |  | 0 |  | 0 |  | 0 | 21 | 0 | 0 | 0 | 0.66 | 2.73 | 822-1 | RTS 25/ II | RTS 25/ II | 1.053 | 4.35 |  | Práce | Běžná |  |  |  | POL1_
|  | KK asf. : | [25 empty] | VV | 0
|  | Odkaz na mn. položky pořadí 46 : 4,13000 |  | 4.13 | [23 empty] | VV | 5
42 | 979082213R00 | Vodorovná doprava suti po suchu bez naložení, ale se složením a hrubým urovnáním na vzdálenost do 1 km | t | 5.873 |  | 0 |  | 0 |  | 0 | 21 | 0 | 0 | 0 | 0 | 0 | 822-1 | RTS 25/ II | RTS 25/ II | 0.01 | 0.06 |  | Přesun suti | Běžná |  |  |  | POL8_
|  | Demontážní hmotnosti z položek s pořadovými čísly: : | [25 empty] | VV | 0
|  | 40,41, : | [25 empty] | VV | 0
|  | Součet: : 5,87301 |  | 5.873 | [23 empty] | VV | 0
43 | 979082219R00 | Vodorovná doprava suti po suchu příplatek k ceně za každý další i započatý 1 km přes 1 km | t | 23.492 |  | 0 |  | 0 |  | 0 | 21 | 0 | 0 | 0 | 0 | 0 | 822-1 | RTS 25/ II | RTS 25/ II | 0 | 0 |  | Přesun suti | Běžná |  |  |  | POL8_
|  | Demontážní hmotnosti z položek s pořadovými čísly: : | [25 empty] | VV | 0
|  | 40,41, : | [25 empty] | VV | 0
|  | Součet: : 23,49204 |  | 23.492 | [23 empty] | VV | 0
44 | 979999973R00 | Poplatek za uložení, zemina a kamení, , skupina 17 05 04 z Katalogu odpadů | t | 5.873 |  | 0 |  | 0 |  | 0 | 21 | 0 | 0 | 0 | 0 | 0 | 801-3 | RTS 25/ II | RTS 25/ II | 0 | 0 |  | Přesun suti | Běžná |  |  |  | POL8_
|  | Demontážní hmotnosti z položek s pořadovými čísly: : | [25 empty] | VV | 0
|  | 40,41, : | [25 empty] | VV | 0
|  | Součet: : 5,87301 |  | 5.873 | [23 empty] | VV | 0
Díl: | 113 | Přípravné a přidružené práce - živice |  |  |  | 0 |  | 0 |  | 0 |  | 0 |  | 0 |  | 2.18 |  |  |  |  | 3.76 | [6 empty] | DIL
45 | 113108319R00 | Odstranění podkladů nebo krytů živičných, v ploše jednotlivě do 50 m2, tloušťka vrstvy 190 mm | m2 | 4.13 |  | 0 |  | 0 |  | 0 | 21 | 0 | 0 | 0 | 0.418 | 1.73 | 822-1 | RTS 25/ II | RTS 25/ II | 0.825 | 3.41 |  | Práce | Běžná |  |  |  | POL1_
|  | KK asf. : | [25 empty] | VV | 0
|  | Odkaz na mn. položky pořadí 46 : 4,13000 |  | 4.13 | [23 empty] | VV | 5
46 | 113151114R00 | Odstranění podkladu, krytu frézováním povrch živičný, plochy do 500 m2 na jednom objektu nebo při provádění pruhu šířky do 750 mm, tloušťky 50 mm | m2 | 4.13 |  | 0 |  | 0 |  | 0 | 21 | 0 | 0 | 0 | 0.11 | 0.45 | 822-1 | RTS 25/ II | RTS 25/ II | 0.08 | 0.33 |  | Práce | Běžná |  |  |  | POL1_
|  | s naložením na dopravní prostředek, očištění povrchu od frézované plochy, opotřebování frézovacích nástrojů (nožů, upínacích kroužků, držáků) nutné ruční odstranění (vybourání) živičného krytu kolem překážek, | [25 empty] | SPI |  | s naložením na dopravní prostředek, očištění povrchu od frézované plochy, opotřebování frézovacích nástrojů (nožů, upínacích kroužků, držáků) nutné ruční odstranění (vybourání) živičného krytu kolem překážek,
|  | KK asf. : | [25 empty] | VV | 0
|  | 1,35*1,1 |  | 1.485 | [23 empty] | VV | 0
|  | 1,65*1,3 |  | 2.145 | [23 empty] | VV | 0
|  | 1,0*1,0/2 |  | 0.5 | [23 empty] | VV | 0
47 | 979082213R00 | Vodorovná doprava suti po suchu bez naložení, ale se složením a hrubým urovnáním na vzdálenost do 1 km | t | 2.1806 |  | 0 |  | 0 |  | 0 | 21 | 0 | 0 | 0 | 0 | 0 | 822-1 | RTS 25/ II | RTS 25/ II | 0.01 | 0.02 |  | Přesun suti | Běžná |  |  |  | POL8_
|  | Demontážní hmotnosti z položek s pořadovými čísly: : | [25 empty] | VV | 0
|  | 45,46, : | [25 empty] | VV | 0
|  | Součet: : 2,18064 |  | 2.1806 | [23 empty] | VV | 0
48 | 979082219R00 | Vodorovná doprava suti po suchu příplatek k ceně za každý další i započatý 1 km přes 1 km | t | 8.7226 |  | 0 |  | 0 |  | 0 | 21 | 0 | 0 | 0 | 0 | 0 | 822-1 | RTS 25/ II | RTS 25/ II | 0 | 0 |  | Přesun suti | Běžná |  |  |  | POL8_
|  | Demontážní hmotnosti z položek s pořadovými čísly: : | [25 empty] | VV | 0
|  | 45,46, : | [25 empty] | VV | 0
|  | Součet: : 8,72256 |  | 8.7226 | [23 empty] | VV | 0
49 | 979999995R00 | Poplatek za recyklaci, obalovaného kameniva a asfaltu, kusovost do 1600 cm2, skupina 17 03 02 z Katalogu odpadů | t | 2.1806 |  | 0 |  | 0 |  | 0 | 21 | 0 | 0 | 0 | 0 | 0 | 801-3 | RTS 25/ II | RTS 25/ II | 0 | 0 |  | Přesun suti | Běžná |  |  |  | POL8_
|  | Demontážní hmotnosti z položek s pořadovými čísly: : | [25 empty] | VV | 0
|  | 45,46, : | [25 empty] | VV | 0
|  | Součet: : 2,18064 |  | 2.1806 | [23 empty] | VV | 0
Díl: | 27 | Základy |  |  |  | 0 |  | 0 |  | 0 |  | 0 |  | 33.34 |  | 0 |  |  |  |  | 15.4 | [6 empty] | DIL
50 | 271571112R00 | Polštáře zhutněné pod základy štěrkopísek netříděný, | m3 | 15.8775 |  | 0 |  | 0 |  | 0 | 21 | 0 | 2.1 | 33.34 | 0 | 0 | 800-2 | RTS 25/ II | RTS 25/ II | 0.97 | 15.4 |  | Práce | Běžná |  |  |  | POL1_
|  | ČŠ1 (vzdušník) : 3,3*3,3*0,15 |  | 1.6335 | [23 empty] | VV | 0
|  | ČŠ2 : 3,3*3,3*0,15 |  | 1.6335 | [23 empty] | VV | 0
|  | ČŠ3 : 3,3*3,3*0,15 |  | 1.6335 | [23 empty] | VV | 0
|  | ČŠ4 (kalník) : 3,3*3,3*0,15 |  | 1.6335 | [23 empty] | VV | 0
|  | ČŠ5 (vzdušník) : 3,3*3,3*0,15 |  | 1.6335 | [23 empty] | VV | 0
|  | ČŠ6 : 3,3*3,3*0,15 |  | 1.6335 | [23 empty] | VV | 0
|  | ČŠ7 : 3,3*3,3*0,15 |  | 1.6335 | [23 empty] | VV | 0
|  | ČŠ8 : 3,3*3,3*0,15 |  | 1.6335 | [23 empty] | VV | 0
|  | ČŠ9 (kalník) : 3,3*3,3*0,15 |  | 1.6335 | [23 empty] | VV | 0
|  | Š27 : 2,8*2,8*0,15 |  | 1.176 | [23 empty] | VV | 0
Díl: | 3 | Svislé a kompletní konstrukce |  |  |  | 0 |  | 0 |  | 0 |  | 0 |  | 0.69 |  | 0 |  |  |  |  | 6.16 | [6 empty] | DIL
51 | 338171111R00 | Osazování sloupků a vzpěr plotových ocelových výšky do 2,00 m, se zalitím jakoukoliv cementovou maltou do vynechaných otvorů | kus | 14 |  | 0 |  | 0 |  | 0 | 21 | 0 | 0.00468 | 0.07 | 0 | 0 | 801-5 | RTS 25/ II | RTS 25/ II | 0.44 | 6.16 |  | Práce | Běžná |  |  |  | POL1_
|  | trubkových nebo profilovaných | [25 empty] | SPI
|  | podchod pod dálnicí D55 - bezvýkopově : | [25 empty] | VV | 0
|  | chránička PE100 RC d355mm dl.59,0m : | [25 empty] | VV | 0
|  | orient. sloupek : 2 |  | 2 | [23 empty] | VV | 0
|  | Mezisoučet |  | 2 | [23 empty] | VV | 1
|  | podchod pod železnicí - bezvýkopově : | [25 empty] | VV | 0
|  | chránička PE100 RC d355mm dl.25,0m : | [25 empty] | VV | 0
|  | orient. sloupek : 2 |  | 2 | [23 empty] | VV | 0
|  | Mezisoučet |  | 2 | [23 empty] | VV | 1
|  | podchod pod KK III/42822 - bezvýkopově : | [25 empty] | VV | 0
|  | chránička PE100 RC d355mm dl.8,0m : | [25 empty] | VV | 0
|  | orient. sloupek : 2 |  | 2 | [23 empty] | VV | 0
|  | Mezisoučet |  | 2 | [23 empty] | VV | 1
|  | ochrana šachty ČŠ1 (bet. skruž DN2000+orient. sloupky) : | [25 empty] | VV | 0
|  | orient. sloupek : 4 |  | 4 | [23 empty] | VV | 0
|  | Mezisoučet |  | 4 | [23 empty] | VV | 1
|  | ochrana šachty ČŠ2 (bet. skruž DN2000+orient. sloupky) : | [25 empty] | VV | 0
|  | orient. sloupek : 4 |  | 4 | [23 empty] | VV | 0
|  | Mezisoučet |  | 4 | [23 empty] | VV | 1
52 | 592PC01 | betonová patka základová plotová 200 x 250 x 400 mm, D+M | kus | 14 |  | 0 |  | 0 |  | 0 | 21 | 0 | 0.041 | 0.57 | 0 | 0 |  | Vlastní | Indiv | 0 | 0 |  | Práce | Běžná |  |  |  | POL1_
|  | pro výtyčku : | [25 empty] | VV | 0
|  | Odkaz na mn. položky pořadí 51 : 14,00000 |  | 14 | [23 empty] | VV | 5
53 | 553PC01 | Orientační sloupek d=48mm dl.1750mm vč.záslepky z oc.plechu a nátěru odolávájícímu vlivu povětrnosti | kus | 14.14 |  | 0 |  | 0 |  | 0 | 21 | 0 | 0.0035 | 0.05 | 0 | 0 |  | Vlastní | Indiv | 0 | 0 |  | Specifikace | Běžná |  |  |  | POL3_
|  | Odkaz na mn. položky pořadí 51 : 14,00000*1,01 |  | 14.14 | [23 empty] | VV | 5
Díl: | 45 | Podkladní a vedlejší konstrukce |  |  |  | 0 |  | 0 |  | 0 |  | 0 |  | 122.7 |  | 0 |  |  |  |  | 113.83 | [6 empty] | DIL
54 | 451572114R00 | Lože pod potrubí, stoky a drobné objekty z kameniva těženého fr. 0 - 22 mm | m3 | 59.2465 |  | 0 |  | 0 |  | 0 | 21 | 0 | 1.8908 | 112.02 | 0 | 0 | 827-1 | RTS 25/ II | RTS 25/ II | 1.7 | 100.72 |  | Práce | Běžná |  |  |  | POL1_
|  | v otevřeném výkopu, | [25 empty] | SPI
|  | max. zrno 20 mm | [25 empty] | POP
|  | HDPE100 RC d110x10 mm : (1236,35-608,28-92,0)*1,1*0,1 |  | 58.9677 | [23 empty] | VV | 0
|  | SKL DN300 : 1,65*1,3*0,13 |  | 0.27885 | [23 empty] | VV | 0
55 | 452112111R00 | Osazení betonových dílců pod potrubí prstenců nebo rámůpod poklopy a mříže výšky do 100 mm | kus | 14 |  | 0 |  | 0 |  | 0 | 21 | 0 | 0.0129 | 0.18 | 0 | 0 | 827-1 | RTS 25/ II | RTS 25/ II | 0.42 | 5.88 |  | Práce | Běžná |  |  |  | POL1_
|  | 63/4 : 2 |  | 2 | [23 empty] | VV | 0
|  | 63/6 : 4 |  | 4 | [23 empty] | VV | 0
|  | 63/8 : 1 |  | 1 | [23 empty] | VV | 0
|  | 63/10 : 7 |  | 7 | [23 empty] | VV | 0
56 | 452112121R00 | Osazení betonových dílců pod potrubí prstenců nebo rámůpod poklopy a mříže výšky přes 100 do 200 mm | kus | 2 |  | 0 |  | 0 |  | 0 | 21 | 0 | 0.0129 | 0.03 | 0 | 0 | 827-1 | RTS 25/ II | RTS 25/ II | 0.84 | 1.68 |  | Práce | Běžná |  |  |  | POL1_
|  | 63/12 : 2 |  | 2 | [23 empty] | VV | 0
57 | 452311131R00 | Podkladní a zajišťovací konstrukce z betonu desky pod potrubí, stoky a drobné objekty , z betonu prostého třídy C 12/15 | m3 | 3.825 |  | 0 |  | 0 |  | 0 | 21 | 0 | 2.5 | 9.56 | 0 | 0 | 827-1 | RTS 25/ II | RTS 25/ II | 1.45 | 5.55 |  | Práce | Běžná |  |  |  | POL1_
|  | z cementu portlandského nebo struskoportlandského, v otevřeném výkopu, | [25 empty] | SPI
|  | ČŠ1 (vzdušník) : 2,0*2,0*0,1 |  | 0.4 | [23 empty] | VV | 0
|  | ČŠ2 : 2,0*2,0*0,1 |  | 0.4 | [23 empty] | VV | 0
|  | ČŠ3 : 2,0*2,0*0,1 |  | 0.4 | [23 empty] | VV | 0
|  | ČŠ4 (kalník) : 2,0*2,0*0,1 |  | 0.4 | [23 empty] | VV | 0
|  | ČŠ5 (vzdušník) : 2,0*2,0*0,1 |  | 0.4 | [23 empty] | VV | 0
|  | ČŠ6 : 2,0*2,0*0,1 |  | 0.4 | [23 empty] | VV | 0
|  | ČŠ7 : 2,0*2,0*0,1 |  | 0.4 | [23 empty] | VV | 0
|  | ČŠ8 : 2,0*2,0*0,1 |  | 0.4 | [23 empty] | VV | 0
|  | ČŠ9 (kalník) : 2,0*2,0*0,1 |  | 0.4 | [23 empty] | VV | 0
|  | Š27 : 1,5*1,5*0,1 |  | 0.225 | [23 empty] | VV | 0
58 | 59224346R | prstenec vyrovnávací šachetní; betonový; TBW; DN = 625,0 mm; h = 40,0 mm; s = 120,00 mm | kus | 2.02 |  | 0 |  | 0 |  | 0 | 21 | 0 | 0.028 | 0.06 | 0 | 0 | SPCM | RTS 25/ II | RTS 25/ II | 0 | 0 |  | Specifikace | Běžná |  |  |  | POL3_
|  | 63/4 : 2*1,01 |  | 2.02 | [23 empty] | VV | 0
59 | 59224347.AR | prstenec vyrovnávací šachetní; betonový; TBW; DN = 625,0 mm; h = 60,0 mm; s = 120,00 mm | kus | 4.04 |  | 0 |  | 0 |  | 0 | 21 | 0 | 0.04 | 0.16 | 0 | 0 | SPCM | RTS 25/ II | RTS 25/ II | 0 | 0 |  | Specifikace | Běžná |  |  |  | POL3_
|  | 63/6 : 4*1,01 |  | 4.04 | [23 empty] | VV | 0
60 | 59224348.AR | prstenec vyrovnávací šachetní; betonový; TBW; DN = 625,0 mm; h = 80,0 mm; s = 120,00 mm | kus | 1.01 |  | 0 |  | 0 |  | 0 | 21 | 0 | 0.054 | 0.05 | 0 | 0 | SPCM | RTS 25/ II | RTS 25/ II | 0 | 0 |  | Specifikace | Běžná |  |  |  | POL3_
|  | 63/8 : 1*1,01 |  | 1.01 | [23 empty] | VV | 0
61 | 59224349.AR | prstenec vyrovnávací šachetní; betonový; TBW; DN = 625,0 mm; h = 100,0 mm; s = 120,00 mm | kus | 7.07 |  | 0 |  | 0 |  | 0 | 21 | 0 | 0.068 | 0.48 | 0 | 0 | SPCM | RTS 25/ II | RTS 25/ II | 0 | 0 |  | Specifikace | Běžná |  |  |  | POL3_
|  | 63/10 : 7*1,01 |  | 7.07 | [23 empty] | VV | 0
62 | 59224349R | prstenec vyrovnávací šachetní; betonový; TBW; DN = 625,0 mm; h = 120,0 mm; s = 120,00 mm | kus | 2.02 |  | 0 |  | 0 |  | 0 | 21 | 0 | 0.08 | 0.16 | 0 | 0 | SPCM | RTS 25/ II | RTS 25/ II | 0 | 0 |  | Specifikace | Běžná |  |  |  | POL3_
|  | 63/12 : 2*1,01 |  | 2.02 | [23 empty] | VV | 0
Díl: | 5 | Komunikace |  |  |  | 0 |  | 0 |  | 0 |  | 0 |  | 8.67 |  | 0 |  |  |  |  | 1.49 | [6 empty] | DIL
63 | 564752111R00 | Podklad nebo kryt z kameniva hrubého s výplň. kam. tloušťka po zhutnění 150 mm | m2 | 9.537 |  | 0 |  | 0 |  | 0 | 21 | 0 | 0.36834 | 3.51 | 0 | 0 | 822-1 | RTS 25/ II | RTS 25/ II | 0.055 | 0.52 |  | Práce | Běžná |  |  |  | POL1_
|  | kamenivo hrubé drcené vel. 32 - 63 mm s výplňovým kamenivem (vibrovaný štěrk), s rozprostřením, vlhčením a zhutněním | [25 empty] | SPI |  | kamenivo hrubé drcené vel. 32 - 63 mm s výplňovým kamenivem (vibrovaný štěrk), s rozprostřením, vlhčením a zhutněním
|  | štěrk : 9,537 |  | 9.537 | [23 empty] | VV | 0
64 | 566903111R00 | Vyspravení podkladu po překopech kamenivem hrubým drceným | t | 3.9855 |  | 0 |  | 0 |  | 0 | 21 | 0 | 1.1 | 4.38 | 0 | 0 | 822-1 | RTS 25/ II | RTS 25/ II | 0.16 | 0.64 |  | Práce | Běžná |  |  |  | POL1_1
|  | pro inženýrské sítě, se zhutněním | [25 empty] | SPI
|  | provizorní oprava : | [25 empty] | VV | 0
|  | KK asf. : 4,13*0,50*1,93 |  | 3.9855 | [23 empty] | VV | 0
65 | 571907111R00 | Posyp podkladu, krytu s rozprostřením a zhutněním kamenivem drceným nebo těženýn, v množství přes 30 do 35 kg/m2 | m2 | 9.537 |  | 0 |  | 0 |  | 0 | 21 | 0 | 0.03694 | 0.35 | 0 | 0 | 822-1 | RTS 25/ II | RTS 25/ II | 0.008 | 0.08 |  | Práce | Běžná |  |  |  | POL1_
|  | štěrk : | [25 empty] | VV | 0
|  | Odkaz na mn. položky pořadí 63 : 9,53700 |  | 9.537 | [23 empty] | VV | 5
66 | 577131111R00 | Beton asfaltový s rozprostřením a zhutněním v pruhu šířky do 3 m, ACO 11+, tloušťky 40 mm, plochy přes 1000 m2 | m2 | 4.13 |  | 0 |  | 0 |  | 0 | 21 | 0 | 0.10373 | 0.43 | 0 | 0 | 822-1 | RTS 25/ II | RTS 25/ II | 0.06 | 0.25 |  | Práce | Běžná |  |  |  | POL1_1
|  | provizorní oprava : | [25 empty] | VV | 0
|  | KK asf. : 4,13 |  | 4.13 | [23 empty] | VV | 0
Díl: | 8 | Trubní vedení |  |  |  | 0 |  | 0 |  | 0 |  | 0 |  | 81.7 |  | 0 |  |  |  |  | 451.04 | [6 empty] | DIL
67 | 852262121R00 | Montáž potrubí z trub litinových tlak. přírubových abnormálních délek jednotlivě do 1 m v otevřeném výkopu, v otevřeném kanálu nebo v šachtě, DN 100 | kus | 1 |  | 0 |  | 0 |  | 0 | 21 | 0 | 0.00041 | 0 | 0 | 0 | 827-1 | RTS 25/ II | RTS 25/ II | 1.32 | 1.32 |  | Práce | Běžná |  |  |  | POL1_
|  | Š27 - koncová šachta výtlaku : | [25 empty] | VV | 0
|  | otočná příruba DN100 pro lem. nákružek : 1 |  | 1 | [23 empty] | VV | 0
68 | 870100012R00 | Montáž potrubí ze sklolaminátových trub DN 300 mm | m | 1.65 |  | 0 |  | 0 |  | 0 | 21 | 0 | 1e-05 | 0 | 0 | 0 | 827-1 | RTS 25/ II | RTS 25/ II | 0.30449 | 0.5 |  | Práce | Běžná |  |  |  | POL1_
|  | pro vodovody a kanalizace, v otevřeném výkopu, | [25 empty] | SPI
|  | SKL DN300 : 1,65 |  | 1.65 | [23 empty] | VV | 0
69 | 871251121R00 | Montáž potrubí z plastických hmot z tlakových trubek polyetylenových, vnějšího průměru 110 mm | m | 628.07 |  | 0 |  | 0 |  | 0 | 21 | 0 | 0 | 0 | 0 | 0 | 827-1 | RTS 25/ II | RTS 25/ II | 0.17 | 106.77 |  | Práce | Běžná |  |  |  | POL1_
|  | v otevřeném výkopu, | [25 empty] | SPI
|  | HDPE100 RC d110x10 mm (návin) : 1236,35 |  | 1236.35 | [23 empty] | VV | 0
|  | pluhování (návin) : -608,28 |  | -608.28 | [23 empty] | VV | 0
70 | 871812112R00 | Pokládka potrubí pluhem Příplatek za položení signalizačního vodiče | m | 608.28 |  | 0 |  | 0 |  | 0 | 21 | 0 | 0 | 0 | 0 | 0 | 827-1 | RTS 25/ II | RTS 25/ II | 0.01 | 6.08 |  | Práce | Běžná |  |  |  | POL1_
|  | Odkaz na mn. položky pořadí 88 : 608,28000 |  | 608.28 | [23 empty] | VV | 5
71 | 877252121R00 | Montáž elektrotvarovek přirážka za 1 spoj elektrotvarovky, vnějšího průměru 110 mm | kus | 146 |  | 0 |  | 0 |  | 0 | 21 | 0 | 0 | 0 | 0 | 0 | 827-1 | RTS 25/ II | RTS 25/ II | 0.32 | 46.72 |  | Práce | Běžná |  |  |  | POL1_
|  | v otevřeném výkopu, | [25 empty] | SPI
|  | Začátek provozního součtu | [25 empty] | VV
|  | elektrospojka pro tvarovky : | [25 empty] | VV | 2
|  | lem.nákružek d110 : 1*1 |  | 1 | [23 empty] | VV | 2
|  | oblouk 45° d110 : 3*2 |  | 6 | [23 empty] | VV | 2
|  | oblouk 30° d110 : 11*2 |  | 22 | [23 empty] | VV | 2
|  | oblouk 22° d110 : 7*2 |  | 14 | [23 empty] | VV | 2
|  | oblouk 11° d110 : 8*2 |  | 16 | [23 empty] | VV | 2
|  | sek dl. 0,5m : 7*2 |  | 14 | [23 empty] | VV | 2
|  | Mezisoučet |  | 73 | [23 empty] | VV | 3
|  | Konec provozního součtu | [25 empty] | VV
|  | elektrospojka d110 (spoj 2x) : 73*2 |  | 146 | [23 empty] | VV | 0
72 | 892271111R00 | Tlakové zkoušky vodovodního potrubí DN 100 nebo DN 125 | m | 1236.35 |  | 0 |  | 0 |  | 0 | 21 | 0 | 0 | 0 | 0 | 0 | 827-1 | RTS 25/ II | RTS 25/ II | 0.04 | 49.45 |  | Práce | Běžná |  |  |  | POL1_
|  | přísun, montáže, demontáže a odsunu zkoušecího čerpadla, napuštění tlakovou vodou a dodání vody pro tlakovou zkoušku, | [25 empty] | SPI |  | přísun, montáže, demontáže a odsunu zkoušecího čerpadla, napuštění tlakovou vodou a dodání vody pro tlakovou zkoušku,
|  | HDPE100 RC d110x10 mm : 1236,35 |  | 1236.35 | [23 empty] | VV | 0
73 | 892372111R00 | Zabezpečení konců vodovodního potrubí při tlakových zkouškách do DN 300 | úsek | 10 |  | 0 |  | 0 |  | 0 | 21 | 0 | 0.03457 | 0.35 | 0 | 0 | 827-1 | RTS 25/ II | RTS 25/ II | 10.13 | 101.3 |  | Práce | Běžná |  |  |  | POL1_1
|  | montáž a demontáž výrobků nebo dílců pro zabezpečení dvou konců zkoušeného úseku potrubí pro jakýkoliv způsob zabezpečení, montáž a demontáž koncových tvarovek, montáž zaslepovací příruby, zaslepení odboček pro hydranty, vzdušníky a jiné armatury a odbočky pro odbočující řady, | [25 empty] | SPI |  | montáž a demontáž výrobků nebo dílců pro zabezpečení dvou konců zkoušeného úseku potrubí pro jakýkoliv způsob zabezpečení, montáž a demontáž koncových tvarovek, montáž zaslepovací příruby, zaslepení odboček pro hydranty, vzdušníky a jiné armatury a odbočky pro odbočující řady,
|  | HDPE100 RC d110x10 mm : 10 |  | 10 | [23 empty] | VV | 0
74 | 892581111R00 | Zkoušky těsnosti kanalizačního potrubí zkouška těsnosti kanalizačního potrubí vodou do DN 300 | m | 1.65 |  | 0 |  | 0 |  | 0 | 21 | 0 | 0 | 0 | 0 | 0 | 827-1 | RTS 25/ II | RTS 25/ II | 0.079 | 0.13 |  | Práce | Běžná |  |  |  | POL1_
|  | vodou nebo vzduchem, | [25 empty] | SPI
|  | Odkaz na mn. položky pořadí 68 : 1,65000 |  | 1.65 | [23 empty] | VV | 5
75 | 892583111R00 | Zkoušky těsnosti kanalizačního potrubí zabezpečení konců kanalizačního potrubí při tlakových zkouškách vodou do DN 300 | úsek | 1 |  | 0 |  | 0 |  | 0 | 21 | 0 | 0.00017 | 0 | 0 | 0 | 827-1 | RTS 25/ II | RTS 25/ II | 7.1 | 7.1 |  | Práce | Běžná |  |  |  | POL1_1
|  | vodou nebo vzduchem, | [25 empty] | SPI
|  | SKL DN300 : 1 |  | 1 | [23 empty] | VV | 0
76 | 892800000T00 | Kamerové zkoušky vč.vyčistění potrubí před provedením zkoušky | m | 1.65 |  | 0 |  | 0 |  | 0 | 21 | 0 | 0 | 0 | 0 | 0 |  | Vlastní | v2025 | 0.17 | 0.28 |  | Práce | Běžná |  |  |  | POL1_
|  | Odkaz na mn. položky pořadí 68 : 1,65000 |  | 1.65 | [23 empty] | VV | 5
77 | 894421111RT1 | Osazení betonových dílců pro šachty podle DIN 4034 skruže rovné, o hmotnosti do 0,5 t | kus | 2 |  | 0 |  | 0 |  | 0 | 21 | 0 | 0 | 0 | 0 | 0 | 827-1 | RTS 25/ II | RTS 25/ II | 0.79 | 1.58 |  | Práce | Běžná |  |  |  | POL1_
|  | na kroužek, | [25 empty] | SPI
|  | skruž 100/25 : 1 |  | 1 | [23 empty] | VV | 0
|  | skruž 100/50 : 1 |  | 1 | [23 empty] | VV | 0
78 | 894421112RT1 | Osazení betonových dílců pro šachty podle DIN 4034 skruže rovné, o hmotnosti do 1,4 t | kus | 2 |  | 0 |  | 0 |  | 0 | 21 | 0 | 0 | 0 | 0 | 0 | 827-1 | RTS 25/ II | RTS 25/ II | 0.95 | 1.9 |  | Práce | Běžná |  |  |  | POL1_
|  | na kroužek, | [25 empty] | SPI
|  | skruž 150/50 : 2 |  | 2 | [23 empty] | VV | 0
79 | 894421112TT1 | Osazení betonových dílců pro šachty podle DIN 4034 skruže rovné, o hmotnosti do 2 t | kus | 1 |  | 0 |  | 0 |  | 0 | 21 | 0 | 0 | 0 | 0 | 0 | 827-1 | Vlastní | v2025 | 0.946 | 0.95 |  | Práce | Běžná |  |  |  | POL1_
|  | na kroužek, | [25 empty] | SPI
|  | skruž 150/100 : 1 |  | 1 | [23 empty] | VV | 0
80 | 894422111RT1 | Osazení betonových dílců pro šachty podle DIN 4034 skruže přechodové, pro jakoukoliv hmotnost | kus | 10 |  | 0 |  | 0 |  | 0 | 21 | 0 | 0 | 0 | 0 | 0 | 827-1 | RTS 25/ II | RTS 25/ II | 0.9 | 9 |  | Práce | Běžná |  |  |  | POL1_1
|  | na kroužek, | [25 empty] | SPI
|  | zákrytová deska 150-63/17 : 9 |  | 9 | [23 empty] | VV | 0
|  | zákrytová deska 100-63/17 : 1 |  | 1 | [23 empty] | VV | 0
81 | 894423112RT1 | Osazení betonových dílců pro šachty podle DIN 4034 šachtového dna, o hmotnosti do 3 t | kus | 1 |  | 0 |  | 0 |  | 0 | 21 | 0 | 0 | 0 | 0 | 0 | 827-1 | RTS 25/ II | RTS 25/ II | 2.252 | 2.25 |  | Práce | Běžná |  |  |  | POL1_
|  | na kroužek, | [25 empty] | SPI
|  | dno 100/100 : 1 |  | 1 | [23 empty] | VV | 0
82 | 894423116R00 | Osazení betonových dílců pro šachty podle DIN 4034 šachtového dna, o hmotnosti do 7 t | kus | 9 |  | 0 |  | 0 |  | 0 | 21 | 0 | 0 | 0 | 0 | 0 | 827-1 | RTS 25/ II | RTS 25/ II | 4.25 | 38.25 |  | Práce | Běžná |  |  |  | POL1_
|  | na kroužek, | [25 empty] | SPI
|  | dno 150/184 : 1 |  | 1 | [23 empty] | VV | 0
|  | dno 150/159 : 8 |  | 8 | [23 empty] | VV | 0
83 | 894421112TT2 | Osazení betonových dílců šachet, skruže rovné, na kroužek, do 3,0 t | kus | 2 |  | 0 |  | 0 |  | 0 | 21 | 0 | 0 | 0 | 0 | 0 |  | Vlastní | v2025 | 0.95 | 1.9 |  | Práce | Běžná |  |  |  | POL1_
|  | ochrana šachty ČŠ1 (bet. skruž DN2000+orient. sloupky) : | [25 empty] | VV | 0
|  | bet. skruž DN2000 : 1 |  | 1 | [23 empty] | VV | 0
|  | Mezisoučet |  | 1 | [23 empty] | VV | 1
|  | ochrana šachty ČŠ2 (bet. skruž DN2000+orient. sloupky) : | [25 empty] | VV | 0
|  | bet. skruž DN2000 : 1 |  | 1 | [23 empty] | VV | 0
|  | Mezisoučet |  | 1 | [23 empty] | VV | 1
84 | 899104111R00 | Osazení poklopů litinových a ocelových o hmotnost jednotlivě přes 150 kg | kus | 10 |  | 0 |  | 0 |  | 0 | 21 | 0 | 0.00702 | 0.07 | 0 | 0 | 827-1 | RTS 25/ II | RTS 25/ II | 1.69 | 16.9 |  | Práce | Běžná |  |  |  | POL1_
|  | poklop lit. D400, lit. samoniv. rám, bez odvětrání : 9 |  | 9 | [23 empty] | VV | 0
|  | poklop lit. D400, lit. samoniv. rám, s odvětráním, lapačem nečistot a biofiltrem : 1 |  | 1 | [23 empty] | VV | 0
85 | 899711122R00 | Výstražné fólie výstražná fólie pro kanalizaci, šířka 30 cm | m | 536.07 |  | 0 |  | 0 |  | 0 | 21 | 0 | 0 | 0 | 0 | 0 | 827-1 | RTS 25/ II | RTS 25/ II | 0.03 | 16.08 |  | Práce | Běžná |  |  |  | POL1_0
|  | HDPE100 RC d110x10 mm : 1236,35 |  | 1236.35 | [23 empty] | VV | 0
|  | pluhování : -608,28 |  | -608.28 | [23 empty] | VV | 0
|  | bezvýkopově chránička PE100 RC d355x21,1mm : | [25 empty] | VV | 0
|  | podchod pod dálnicí D55 : -59,0 |  | -59 | [23 empty] | VV | 0
|  | podchod pod železnicí : -25,0 |  | -25 | [23 empty] | VV | 0
|  | podchod pod KK III/42822 : -8,0 |  | -8 | [23 empty] | VV | 0
86 | 801PC02V1 | Zaústění výtlaku do koncové šachty výtlaku (Š27): atypická nerezová tvarovka DN100, D+M | kus | 1 |  | 0 |  | 0 |  | 0 | 21 | 0 | 0 | 0 | 0 | 0 |  | Vlastní | Indiv | 0 | 0 |  | Práce | Běžná |  |  |  | POL1_
87 | PC805 | Betonový kotevní blok, D+M | kus | 21 |  | 0 |  | 0 |  | 0 | 21 | 0 | 0.005 | 0.11 | 0 | 0 |  | Vlastní | Indiv | 0 | 0 |  | Práce | Běžná |  |  |  | POL1_
88 | R-871811221PC | Pokládka potrubí pluhem z návinu, průměr 110 mm, spojení elektrotvarovkou, (bez dodávky potrubí, signal. vodiče a výstražné pásky) | m | 608.28 |  | 0 |  | 0 |  | 0 | 21 | 0 | 0 | 0 | 0 | 0 |  | Vlastní | Indiv | 0.07 | 42.58 |  | Práce | Běžná |  |  |  | POL1_
|  | Metodou řízeného pluhování s kontinuální kontrolou polohy a hloubky ukládaného potrubí | [25 empty] | POP
s vyhotovením záznamu o polohopisných a výškopisných údajích uloženého potrubí
|  | vč. všech souvisejících prací | [25 empty] | VV | 0
|  | HDPE100 RC d110x10 mm : | [25 empty] | VV | 0
|  | pluhování : | [25 empty] | VV | 0
|  | lom L1 - lom L7 : 613,03-4,75 |  | 608.28 | [23 empty] | VV | 0
89 | 283141494R | fólie výstražná PE; pro tlakovou kanalizaci; šedá; š = 300,0 mm; tl. 0,09 mm; l = 250 m | m | 608.28 |  | 0 |  | 0 |  | 0 | 21 | 0 | 0 | 0 | 0 | 0 | SPCM | RTS 25/ II | RTS 25/ II | 0 | 0 |  | Specifikace | Běžná |  |  |  | POL3_
|  | výstražná fólie ukládaná při pluhování : 608,28 |  | 608.28 | [23 empty] | VV | 0
90 | 286136604R | Trubka plastová kanalizační, materiál: PE 100 RC; koextrudovaná; třívrstvá; maximální přípustná míra poškození 20%; ohebná; povrch: hladký; de = 110,0 mm; tl. stěny = 10,0 mm; PN 16; SDR 11,0 | m | 1306.5991 |  | 0 |  | 0 |  | 0 | 21 | 0 | 0.00318 | 4.15 | 0 | 0 | SPCM | RTS 25/ II | RTS 25/ II | 0 | 0 |  | Specifikace | Běžná |  |  |  | POL3_
|  | HDPE100 RC d110x10 mm (návin) : | [25 empty] | VV | 0
|  | otevřený výkop : 628,07*1,015 |  | 637.491 | [23 empty] | VV | 0
|  | pluhování : 608,28*1,1 |  | 669.108 | [23 empty] | VV | 0
91 | 286536132R | Oblouk plastový typ: jednoznačný; materiál: PE 100 RC; úhel = 45,0 °; de = 110,0 mm; PN 16; SDR 11,0 | kus | 3.045 |  | 0 |  | 0 |  | 0 | 21 | 0 | 0.0017 | 0.01 | 0 | 0 | SPCM | RTS 25/ II | RTS 25/ II | 0 | 0 |  | Specifikace | Běžná |  |  |  | POL3_
|  | viz. Kladečské schema : 3*1,015 |  | 3.045 | [23 empty] | VV | 0
92 | 286536152R | Oblouk plastový typ: jednoznačný; materiál: PE 100 RC; úhel = 30,0 °; de = 110,0 mm; PN 16; SDR 11,0 | kus | 11.165 |  | 0 |  | 0 |  | 0 | 21 | 0 | 0.0015 | 0.02 | 0 | 0 | SPCM | RTS 25/ II | RTS 25/ II | 0 | 0 |  | Specifikace | Běžná |  |  |  | POL3_
|  | viz. Kladečské schema : 11*1,015 |  | 11.165 | [23 empty] | VV | 0
93 | 286536172R | Oblouk plastový typ: jednoznačný; materiál: PE 100 RC; úhel = 22,0 °; de = 110,0 mm; PN 16; SDR 11,0 | kus | 7.105 |  | 0 |  | 0 |  | 0 | 21 | 0 | 0.0015 | 0.01 | 0 | 0 | SPCM | RTS 25/ II | RTS 25/ II | 0 | 0 |  | Specifikace | Běžná |  |  |  | POL3_
|  | viz. Kladečské schema : 7*1,015 |  | 7.105 | [23 empty] | VV | 0
94 | 286536192R | Oblouk plastový typ: jednoznačný; materiál: PE 100 RC; úhel = 11,0 °; de = 110,0 mm; PN 16; SDR 11,0 | kus | 8.12 |  | 0 |  | 0 |  | 0 | 21 | 0 | 0.0015 | 0.01 | 0 | 0 | SPCM | RTS 25/ II | RTS 25/ II | 0 | 0 |  | Specifikace | Běžná |  |  |  | POL3_
|  | viz. Kladečské schema : 8*1,015 |  | 8.12 | [23 empty] | VV | 0
95 | 28653766PCLN | nákružek lemový PE100 SDR11 d110 mm | kus | 1.015 |  | 0 |  | 0 |  | 0 | 21 | 0 | 0.00035 | 0 | 0 | 0 |  | Vlastní | Indiv | 0 | 0 |  | Specifikace | Běžná |  |  |  | POL3_
|  | lem.nákružek d110 : 1*1,015 |  | 1.015 | [23 empty] | VV | 0
96 | 286538008R | Spojka plastová typ: přesuvná, jednoznačná; materiál: PE 100; ds = 110,0 mm; PN 16; SDR 11,0 | kus | 74.095 |  | 0 |  | 0 |  | 0 | 21 | 0 | 0.00071 | 0.05 | 0 | 0 | SPCM | RTS 25/ II | RTS 25/ II | 0 | 0 |  | Specifikace | Běžná |  |  |  | POL3_
|  | elektrospojka d 110 - pro tvarovky : 73*1,015 |  | 74.095 | [23 empty] | VV | 0
97 | 286543691PC | příruba otočná k lemovému nákružku DN 100mm | kus | 1.015 |  | 0 |  | 0 |  | 0 | 21 | 0 | 0.00388 | 0 | 0 | 0 |  | Vlastní | Indiv | 0 | 0 |  | Specifikace | Běžná |  |  |  | POL3_
|  | otočná příruba DN100 pro lem. nákružek : 1*1,015 |  | 1.015 | [23 empty] | VV | 0
98 | 286PCSKL300 | trouba sklolaminátová DN 300, SN 10 000, se spojkou | m | 1.6747 |  | 0 |  | 0 |  | 0 | 21 | 0 | 0.0161 | 0.03 | 0 | 0 |  | Vlastní | Indiv | 0 | 0 |  | Specifikace | Běžná |  |  |  | POL3_
|  | SKL DN300 : 1,65*1,015 |  | 1.6747 | [23 empty] | VV | 0
99 | 34111048R | kabel CYKY; instalační; pro pevné uložení ve vnitřních a venk.prostorách v zemi, betonu; Cu plné holé jádro, tvar jádra RE-kulatý jednodrát; počet a průřez žil 3x6mm2; počet žil 3; teplota použití -30 až 70 °C; max.provoz.teplota při zkratu 160 °C; min.teplota pokládky -5 °C; průřez vodiče 6,0 mm2; samozhášivý; odolnost vůči UV záření; barva pláště černá | m | 608.28 |  | 0 |  | 0 |  | 0 | 21 | 0 | 0.00036 | 0.22 | 0 | 0 | SPCM | RTS 25/ II | RTS 25/ II | 0 | 0 |  | Specifikace | Běžná |  |  |  | POL3_
|  | vyhledávací vodič ukládaný při pluhování : 608,28 |  | 608.28 | [23 empty] | VV | 0
100 | 552PC011 | poklop kanalizační litinový; D výrobku 600 mm; tř. D 400; samonivelační rám; bez odvětrání | kus | 9 |  | 0 |  | 0 |  | 0 | 21 | 0 | 0.16 | 1.44 | 0 | 0 |  | Vlastní | Indiv | 0 | 0 |  | Specifikace | Běžná |  |  |  | POL3_
|  | poklop lit. D400, lit. samoniv. rám, bez odvětrání : 9 |  | 9 | [23 empty] | VV | 0
101 | 552PC013 | poklop kanalizační litinový; D výrobku 600 mm; tř. D 400; litinový samonivelační rám; s odvětráním, biofitr, lapač nečistot | kus | 1 |  | 0 |  | 0 |  | 0 | 21 | 0 | 0.16 | 0.16 | 0 | 0 |  | Vlastní | Indiv | 0 | 0 |  | Specifikace | Běžná |  |  |  | POL3_
|  | poklop lit. D400, lit. samoniv. rám, s odvětráním, lapačem nečistot a biofiltrem : | [25 empty] | VV | 0
|  | koncová šachta výtlaku (Š27) : 1 |  | 1 | [23 empty] | VV | 0
102 | 592243542R | deska zákrytová šachetní železobetonová; TZK; D1 = 1 500 mm; D = 1 800 mm; D vnitřní 625 mm; h = 165 mm | kus | 9.09 |  | 0 |  | 0 |  | 0 | 21 | 0 | 1.09 | 9.91 | 0 | 0 | SPCM | RTS 25/ II | RTS 25/ II | 0 | 0 |  | Specifikace | Běžná |  |  |  | POL3_1
|  | zákrytová deska 150-63/17 : 9*1,01 |  | 9.09 | [23 empty] | VV | 0
103 | 59224354R | deska zákrytová šachetní železobetonová; TZK; D1 = 1 000 mm; D = 1 240 mm; D vnitřní 625 mm; h = 165 mm | kus | 1.01 |  | 0 |  | 0 |  | 0 | 21 | 0 | 0.43 | 0.43 | 0 | 0 | SPCM | RTS 25/ II | RTS 25/ II | 0 | 0 |  | Specifikace | Běžná |  |  |  | POL3_1
|  | zákrytová deska 100-63/17 : 1*1,01 |  | 1.01 | [23 empty] | VV | 0
104 | 59224358.AR | skruž železobetonová TBS; DN = 1 000,0 mm; h = 250,0 mm; s = 120,00 mm; počet stupadel 1; ocelové s PE povlakem; beton C 40/50 | kus | 1.01 |  | 0 |  | 0 |  | 0 | 21 | 0 | 0.25 | 0.25 | 0 | 0 | SPCM | RTS 25/ II | RTS 25/ II | 0 | 0 |  | Specifikace | Běžná |  |  |  | POL3_1
|  | skruž 100/25 : 1*1,01 |  | 1.01 | [23 empty] | VV | 0
105 | 59224361.AR | skruž železobetonová TBS; DN = 1 000,0 mm; h = 500,0 mm; s = 120,00 mm; počet stupadel 2; ocelové s PE povlakem; beton C 40/50 | kus | 1.01 |  | 0 |  | 0 |  | 0 | 21 | 0 | 0.5 | 0.51 | 0 | 0 | SPCM | RTS 25/ II | RTS 25/ II | 0 | 0 |  | Specifikace | Běžná |  |  |  | POL3_1
|  | skruž 100/50 : 1*1,01 |  | 1.01 | [23 empty] | VV | 0
106 | 59224368PCVKŠ | dno šachetní přímé; železobeton; TZB; DN = 1 000 mm; h = 1 000 mm; atypický dílec, t = 150; beton C 40/50 | kus | 1.01 |  | 0 |  | 0 |  | 0 | 21 | 0 | 2.1 | 2.12 | 0 | 0 |  | Vlastní | Indiv | 0 | 0 |  | Specifikace | Běžná |  |  |  | POL3_
|  | úprava dna - tvrzený beton s čedičovým kamenivem C30/37 XA1 | [25 empty] | POP
|  | kyneta výšky=1/1 DN stoky: čedičový půlžlábek + dozdění kanal. cihlami | [25 empty] | POP
|  | podesta: čedičový obklad s protiskluzovou úpravou | [25 empty] | POP
|  | napojení grav. stoky SKL DN300 | [25 empty] | POP
|  | vhodný ochranný nátěr | [25 empty] | POP
|  | dno 100/100 : 1*1,01 |  | 1.01 | [23 empty] | VV | 0
107 | 59224373.AR | Příslušenství šachty - těsnění elastomerové DN 1000 | kus | 3.03 |  | 0 |  | 0 |  | 0 | 21 | 0 | 0.002 | 0.01 | 0 | 0 | SPCM | RTS 25/ II | RTS 25/ II | 0 | 0 |  | Specifikace | Běžná |  |  |  | POL3_
|  | 3*1,01 |  | 3.03 | [23 empty] | VV | 0
108 | 592243733R | Příslušenství šachty - těsnění elastomerové DN 1500 | kus | 12.12 |  | 0 |  | 0 |  | 0 | 21 | 0 | 0.004 | 0.05 | 0 | 0 | SPCM | RTS 25/ II | RTS 25/ II | 0 | 0 |  | Specifikace | Běžná |  |  |  | POL3_
|  | 12*1,01 |  | 12.12 | [23 empty] | VV | 0
109 | 592243741PCVČŠK | dno šachetní přímé; železobeton; TZB; DN = 1 500 mm; h = 1 585 mm; atypický dílec, t = 150 mm; beton C 40/50 | kus | 6.06 |  | 0 |  | 0 |  | 0 | 21 | 0 | 5.75 | 34.85 | 0 | 0 |  | Vlastní | Indiv | 0 | 0 |  | Specifikace | Běžná |  |  |  | POL3_
|  | čistící a kalníková šachta | [25 empty] | POP
|  | úprava dna - spádový beton C12/15, opěrný blok pro technologii | [25 empty] | POP
|  | vhodný ochranný nátěr | [25 empty] | POP
|  | dno 150/159 : | [25 empty] | VV | 0
|  | ČŠ4 - kalník : 1*1,01 |  | 1.01 | [23 empty] | VV | 0
|  | ČŠ9 - kalník : 1*1,01 |  | 1.01 | [23 empty] | VV | 0
|  | ČŠ2 : 1*1,01 |  | 1.01 | [23 empty] | VV | 0
|  | ČŠ6 : 1*1,01 |  | 1.01 | [23 empty] | VV | 0
|  | ČŠ7 : 1*1,01 |  | 1.01 | [23 empty] | VV | 0
|  | ČŠ8 : 1*1,01 |  | 1.01 | [23 empty] | VV | 0
110 | 592243741PCVČŠV | dno šachetní přímé; železobeton; TZB; DN = 1 500 mm; h = 1 585 mm; atypický dílec, t = 150 mm; beton C 40/50 | kus | 2.02 |  | 0 |  | 0 |  | 0 | 21 | 0 | 5.75 | 11.62 | 0 | 0 |  | Vlastní | Indiv | 0 | 0 |  | Specifikace | Běžná |  |  |  | POL3_
|  | čistící a vzdušníková šachta | [25 empty] | POP
|  | úprava dna - spádový beton C12/15, 2x opěrný blok pro technologii | [25 empty] | POP
|  | vhodný ochranný nátěr | [25 empty] | POP
|  | dno 150/159 : | [25 empty] | VV | 0
|  | ČŠ1 - vzdušník : 1*1,01 |  | 1.01 | [23 empty] | VV | 0
|  | ČŠ5 - vzdušník : 1*1,01 |  | 1.01 | [23 empty] | VV | 0
111 | 592243742PCVČŠK | dno šachetní přímé; železobeton; TZB; DN = 1 500 mm; h = 1 835 mm; atypický dílec, t = 150 mm; beton C 40/50 | kus | 1.01 |  | 0 |  | 0 |  | 0 | 21 | 0 | 6.6 | 6.67 | 0 | 0 |  | Vlastní | Indiv | 0 | 0 |  | Specifikace | Běžná |  |  |  | POL3_
|  | čistící a kalníková šachta | [25 empty] | POP
|  | úprava dna - spádový beton C12/15, opěrný blok pro technologii | [25 empty] | POP
|  | vhodný ochranný nátěr | [25 empty] | POP
|  | dno 150/184 : | [25 empty] | VV | 0
|  | ČŠ3 : 1*1,01 |  | 1.01 | [23 empty] | VV | 0
112 | 592243752R | skruž železobetonová TBS; DN = 1 500,0 mm; h = 500,0 mm; s = 140,00 mm; počet stupadel 2; ocelové s PE povlakem; beton C 40/50 | kus | 2.02 |  | 0 |  | 0 |  | 0 | 21 | 0 | 0.87 | 1.76 | 0 | 0 | SPCM | RTS 25/ II | RTS 25/ II | 0 | 0 |  | Specifikace | Běžná |  |  |  | POL3_
|  | skruž 150/50 : 2*1,01 |  | 2.02 | [23 empty] | VV | 0
113 | 592243754R | skruž železobetonová TBS; DN = 1 500,0 mm; h = 1 000,0 mm; s = 140,00 mm; počet stupadel 4; ocelové s PE povlakem; beton C 40/50 | kus | 1.01 |  | 0 |  | 0 |  | 0 | 21 | 0 | 1.74 | 1.76 | 0 | 0 | SPCM | RTS 25/ II | RTS 25/ II | 0 | 0 |  | Specifikace | Běžná |  |  |  | POL3_
|  | skruž 150/100 : 1*1,01 |  | 1.01 | [23 empty] | VV | 0
114 | 592261091R | skruž železobetonová PNK; užitný objem 3,140 m3; DN = 2 000,0 mm; h = 1 000,0 mm; s = 150,00 mm; pojížděná | kus | 2.02 |  | 0 |  | 0 |  | 0 | 21 | 0 | 2.54 | 5.13 | 0 | 0 | SPCM | RTS 25/ II | RTS 25/ II | 0 | 0 |  | Specifikace | Běžná |  |  |  | POL3_
|  | ochrana šachty ČŠ1 (bet. skruž DN2000+orient. sloupky) : | [25 empty] | VV | 0
|  | bet. skruž DN2000 : 1*1,01 |  | 1.01 | [23 empty] | VV | 0
|  | Mezisoučet |  | 1.01 | [23 empty] | VV | 1
|  | ochrana šachty ČŠ2 (bet. skruž DN2000+orient. sloupky) : | [25 empty] | VV | 0
|  | bet. skruž DN2000 : 1*1,01 |  | 1.01 | [23 empty] | VV | 0
|  | Mezisoučet |  | 1.01 | [23 empty] | VV | 1
Díl: | 80 | Trubní vystrojení |  |  |  | 0 |  | 0 |  | 0 |  | 0 |  | 1.27 |  | 0 |  |  |  |  | 98.49 | [6 empty] | DIL
115 | 852262121R00 | Montáž potrubí z trub litinových tlak. přírubových abnormálních délek jednotlivě do 1 m v otevřeném výkopu, v otevřeném kanálu nebo v šachtě, DN 100 | kus | 2 |  | 0 |  | 0 |  | 0 | 21 | 0 | 0.00041 | 0 | 0 | 0 | 827-1 | RTS 25/ II | RTS 25/ II | 1.32 | 2.64 |  | Práce | Běžná |  |  |  | POL1_
|  | TP-kus DN100/200 : | [25 empty] | VV | 0
|  | čistící a vzdušníková šachta : | [25 empty] | VV | 0
|  | ČŠ1 - vzdušník : 1 |  | 1 | [23 empty] | VV | 0
|  | ČŠ5 - vzdušník : 1 |  | 1 | [23 empty] | VV | 0
|  | Mezisoučet |  | 2 | [23 empty] | VV | 1
116 | 857262121R00 | Montáž litinových tvarovek na potrubí litinovém tlakovém jednoosých, na potrubí z trub přírubových v otevřeném výkopu, v otevřeném kanálu nebo v šachtě, DN 100 | kus | 9 |  | 0 |  | 0 |  | 0 | 21 | 0 | 0.00041 | 0 | 0 | 0 | 827-1 | RTS 25/ II | RTS 25/ II | 0.86 | 7.74 |  | Práce | Běžná |  |  |  | POL1_
|  | příruba s hasičskou půlspojkou DN100 : | [25 empty] | VV | 0
|  | čistící a kalníková šachta : | [25 empty] | VV | 0
|  | ČŠ2 : 1 |  | 1 | [23 empty] | VV | 0
|  | ČŠ3 : 1 |  | 1 | [23 empty] | VV | 0
|  | ČŠ4 - kalník : 1 |  | 1 | [23 empty] | VV | 0
|  | ČŠ6 : 1 |  | 1 | [23 empty] | VV | 0
|  | ČŠ7 : 1 |  | 1 | [23 empty] | VV | 0
|  | ČŠ8 : 1 |  | 1 | [23 empty] | VV | 0
|  | ČŠ9 - kalník : 1 |  | 1 | [23 empty] | VV | 0
|  | Mezisoučet |  | 7 | [23 empty] | VV | 1
|  | příruba s hasičskou půlspojkou DN100 : | [25 empty] | VV | 0
|  | čistící a vzdušníková šachta : | [25 empty] | VV | 0
|  | ČŠ1 - vzdušník : 1 |  | 1 | [23 empty] | VV | 0
|  | ČŠ5 - vzdušník : 1 |  | 1 | [23 empty] | VV | 0
|  | Mezisoučet |  | 2 | [23 empty] | VV | 1
117 | 857264121R00 | Montáž litinových tvarovek na potrubí litinovém tlakovém odbočných, na potrubí z trub přírubových v otevřeném výkopu, v otevřeném kanálu nebo v šachtě, DN 100 | kus | 11 |  | 0 |  | 0 |  | 0 | 21 | 0 | 0.00062 | 0.01 | 0 | 0 | 827-1 | RTS 25/ II | RTS 25/ II | 1.24 | 13.64 |  | Práce | Běžná |  |  |  | POL1_
|  | T-kus 100/100 : | [25 empty] | VV | 0
|  | čistící a kalníková šachta : | [25 empty] | VV | 0
|  | ČŠ2 : 1 |  | 1 | [23 empty] | VV | 0
|  | ČŠ3 : 1 |  | 1 | [23 empty] | VV | 0
|  | ČŠ4 - kalník : 1 |  | 1 | [23 empty] | VV | 0
|  | ČŠ6 : 1 |  | 1 | [23 empty] | VV | 0
|  | ČŠ7 : 1 |  | 1 | [23 empty] | VV | 0
|  | ČŠ8 : 1 |  | 1 | [23 empty] | VV | 0
|  | ČŠ9 - kalník : 1 |  | 1 | [23 empty] | VV | 0
|  | Mezisoučet |  | 7 | [23 empty] | VV | 1
|  | T-kus 100/100 : | [25 empty] | VV | 0
|  | čistící a vzdušníková šachta : | [25 empty] | VV | 0
|  | ČŠ1 - vzdušník : 1 |  | 1 | [23 empty] | VV | 0
|  | ČŠ5 - vzdušník : 1 |  | 1 | [23 empty] | VV | 0
|  | Mezisoučet |  | 2 | [23 empty] | VV | 1
|  | T-kus 100/80 : | [25 empty] | VV | 0
|  | čistící a vzdušníková šachta : | [25 empty] | VV | 0
|  | ČŠ1 - vzdušník : 1 |  | 1 | [23 empty] | VV | 0
|  | ČŠ5 - vzdušník : 1 |  | 1 | [23 empty] | VV | 0
|  | Mezisoučet |  | 2 | [23 empty] | VV | 1
118 | 857601102R00 | Montáž litinových tvarovek na potrubí litinovém tlakovém jednoosých, na potrubí z trub hrdlových v otevřeném výkopu, v otevřeném kanálu nebo v šachtě, DN 100 | kus | 18 |  | 0 |  | 0 |  | 0 | 21 | 0 | 0 | 0 | 0 | 0 | 827-1 | RTS 25/ II | Indiv | 1.27 | 22.86 |  | Práce | Běžná |  |  |  | POL1_
|  | blokovaný spoj | [25 empty] | POP
|  | přírubový adaptér DN100 : | [25 empty] | VV | 0
|  | čistící a kalníková šachta : | [25 empty] | VV | 0
|  | ČŠ2 : 2 |  | 2 | [23 empty] | VV | 0
|  | ČŠ3 : 2 |  | 2 | [23 empty] | VV | 0
|  | ČŠ4 - kalník : 2 |  | 2 | [23 empty] | VV | 0
|  | ČŠ6 : 2 |  | 2 | [23 empty] | VV | 0
|  | ČŠ7 : 2 |  | 2 | [23 empty] | VV | 0
|  | ČŠ8 : 2 |  | 2 | [23 empty] | VV | 0
|  | ČŠ9 - kalník : 2 |  | 2 | [23 empty] | VV | 0
|  | Mezisoučet |  | 14 | [23 empty] | VV | 1
|  | přírubový adaptér DN100 : | [25 empty] | VV | 0
|  | čistící a vzdušníková šachta : | [25 empty] | VV | 0
|  | ČŠ1 - vzdušník : 2 |  | 2 | [23 empty] | VV | 0
|  | ČŠ5 - vzdušník : 2 |  | 2 | [23 empty] | VV | 0
|  | Mezisoučet |  | 4 | [23 empty] | VV | 1
119 | 891241221R00 | Montáž vodovodních armatur na potrubí šoupátek v šachtách s ručním kolečkem, DN 80 | kus | 2 |  | 0 |  | 0 |  | 0 | 21 | 0 | 0.00022 | 0 | 0 | 0 | 827-1 | RTS 25/ II | RTS 25/ II | 0.99 | 1.98 |  | Práce | Běžná |  |  |  | POL1_
|  | Š přírubové DN80 : | [25 empty] | VV | 0
|  | čistící a vzdušníková šachta : | [25 empty] | VV | 0
|  | ČŠ1 - vzdušník : 1 |  | 1 | [23 empty] | VV | 0
|  | ČŠ5 - vzdušník : 1 |  | 1 | [23 empty] | VV | 0
|  | Mezisoučet |  | 2 | [23 empty] | VV | 1
120 | 891243321R00 | Montáž vodovodních armatur na potrubí ventilů odvzdušňovacích nebo zavzdušňovacích mechanických a plovákových přírubových na venkovních řadech, DN 80 | kus | 2 |  | 0 |  | 0 |  | 0 | 21 | 0 | 0.00079 | 0 | 0 | 0 | 827-1 | RTS 25/ II | RTS 25/ II | 0.78 | 1.56 |  | Práce | Běžná |  |  |  | POL1_
|  | zav./odvzd. ventil DN80 : | [25 empty] | VV | 0
|  | čistící a vzdušníková šachta : | [25 empty] | VV | 0
|  | ČŠ1 - vzdušník : 1 |  | 1 | [23 empty] | VV | 0
|  | ČŠ5 - vzdušník : 1 |  | 1 | [23 empty] | VV | 0
|  | Mezisoučet |  | 2 | [23 empty] | VV | 1
121 | 891261221R00 | Montáž vodovodních armatur na potrubí šoupátek v šachtách s ručním kolečkem, DN 100 | kus | 25 |  | 0 |  | 0 |  | 0 | 21 | 0 | 0.00041 | 0.01 | 0 | 0 | 827-1 | RTS 25/ II | RTS 25/ II | 1.32 | 33 |  | Práce | Běžná |  |  |  | POL1_
|  | Š mezipřírubové deskové DN100 : | [25 empty] | VV | 0
|  | čistící a kalníková šachta : | [25 empty] | VV | 0
|  | ČŠ2 : 2 |  | 2 | [23 empty] | VV | 0
|  | ČŠ3 : 2 |  | 2 | [23 empty] | VV | 0
|  | ČŠ4 - kalník : 2 |  | 2 | [23 empty] | VV | 0
|  | ČŠ6 : 2 |  | 2 | [23 empty] | VV | 0
|  | ČŠ7 : 2 |  | 2 | [23 empty] | VV | 0
|  | ČŠ8 : 2 |  | 2 | [23 empty] | VV | 0
|  | ČŠ9 - kalník : 2 |  | 2 | [23 empty] | VV | 0
|  | Mezisoučet |  | 14 | [23 empty] | VV | 1
|  | Š mezipřírubové deskové DN100 : | [25 empty] | VV | 0
|  | čistící a vzdušníková šachta : | [25 empty] | VV | 0
|  | ČŠ1 - vzdušník : 1 |  | 1 | [23 empty] | VV | 0
|  | ČŠ5 - vzdušník : 1 |  | 1 | [23 empty] | VV | 0
|  | Mezisoučet |  | 2 | [23 empty] | VV | 1
|  | Š přírubové DN100 : | [25 empty] | VV | 0
|  | čistící a kalníková šachta : | [25 empty] | VV | 0
|  | ČŠ2 : 1 |  | 1 | [23 empty] | VV | 0
|  | ČŠ3 : 1 |  | 1 | [23 empty] | VV | 0
|  | ČŠ4 - kalník : 1 |  | 1 | [23 empty] | VV | 0
|  | ČŠ6 : 1 |  | 1 | [23 empty] | VV | 0
|  | ČŠ7 : 1 |  | 1 | [23 empty] | VV | 0
|  | ČŠ8 : 1 |  | 1 | [23 empty] | VV | 0
|  | ČŠ9 - kalník : 1 |  | 1 | [23 empty] | VV | 0
|  | Mezisoučet |  | 7 | [23 empty] | VV | 1
|  | Š přírubové DN100 : | [25 empty] | VV | 0
|  | čistící a vzdušníková šachta : | [25 empty] | VV | 0
|  | ČŠ1 - vzdušník : 1 |  | 1 | [23 empty] | VV | 0
|  | ČŠ5 - vzdušník : 1 |  | 1 | [23 empty] | VV | 0
|  | Mezisoučet |  | 2 | [23 empty] | VV | 1
122 | 891264121R00 | Montáž vodovodních armatur na potrubí kompenzátorů ucpávkových a gumových nebo montážních vložek, DN 100 | kus | 9 |  | 0 |  | 0 |  | 0 | 21 | 0 | 0.00041 | 0 | 0 | 0 | 827-1 | RTS 25/ II | RTS 25/ II | 1.16 | 10.44 |  | Práce | Běžná |  |  |  | POL1_
|  | montážní vložka DN100 : | [25 empty] | VV | 0
|  | čistící a kalníková šachta : | [25 empty] | VV | 0
|  | ČŠ2 : 1 |  | 1 | [23 empty] | VV | 0
|  | ČŠ3 : 1 |  | 1 | [23 empty] | VV | 0
|  | ČŠ4 - kalník : 1 |  | 1 | [23 empty] | VV | 0
|  | ČŠ6 : 1 |  | 1 | [23 empty] | VV | 0
|  | ČŠ7 : 1 |  | 1 | [23 empty] | VV | 0
|  | ČŠ8 : 1 |  | 1 | [23 empty] | VV | 0
|  | ČŠ9 - kalník : 1 |  | 1 | [23 empty] | VV | 0
|  | Mezisoučet |  | 7 | [23 empty] | VV | 1
|  | montážní vložka DN100 : | [25 empty] | VV | 0
|  | čistící a vzdušníková šachta : | [25 empty] | VV | 0
|  | ČŠ1 - vzdušník : 1 |  | 1 | [23 empty] | VV | 0
|  | ČŠ5 - vzdušník : 1 |  | 1 | [23 empty] | VV | 0
|  | Mezisoučet |  | 2 | [23 empty] | VV | 1
123 | 891181295R00 | Montáž vodovodních armatur na potrubí příplatek k ceně za montáž šoupátek v objektech, DN 40 až DN 1200 | kus | 27 |  | 0 |  | 0 |  | 0 | 21 | 0 | 0.0008 | 0.02 | 0 | 0 | 827-1 | RTS 25/ II | RTS 25/ II | 0.123 | 3.32 |  | Práce | Běžná |  |  |  | POL1_
|  | Š deskové DN100 : 14+2 |  | 16 | [23 empty] | VV | 0
|  | Š přírubové DN100 : 7+2 |  | 9 | [23 empty] | VV | 0
|  | Š přírubové DN80 : 2 |  | 2 | [23 empty] | VV | 0
124 | 891184195R00 | Montáž vodovodních armatur na potrubí příplatek k ceně za montáž kompenzátorů ucpávkových a gumových nebo montážních vložek v objektech, DN 40 až DN 1200 | kus | 9 |  | 0 |  | 0 |  | 0 | 21 | 0 | 0.0008 | 0.01 | 0 | 0 | 827-1 | RTS 25/ II | RTS 25/ II | 0.123 | 1.11 |  | Práce | Běžná |  |  |  | POL1_
|  | montážní vložka DN100 : 9 |  | 9 | [23 empty] | VV | 0
125 | 891213395R00 | Montáž vodovodních armatur na potrubí příplatek k ceně za montáž ventilů v objektech, DN 50 až DN 150 | kus | 2 |  | 0 |  | 0 |  | 0 | 21 | 0 | 0.00067 | 0 | 0 | 0 | 827-1 | RTS 25/ II | RTS 25/ II | 0.1 | 0.2 |  | Práce | Běžná |  |  |  | POL1_
|  | zav./odvzd. ventil DN80 : 2 |  | 2 | [23 empty] | VV | 0
126 | 55251242R | Trubka litinová DN = 100; tl. stěny = 7,2 mm; stav. délka = 200 mm; povrchová úprava: vně i uvnitř epoxidová pryskyřice; PN 16 | kus | 2.02 |  | 0 |  | 0 |  | 0 | 21 | 0 | 0.011 | 0.02 | 0 | 0 | SPCM | RTS 25/ II | RTS 25/ II | 0 | 0 |  | Specifikace | Běžná |  |  |  | POL3_
|  | TP-kus DN100/200 : 2*1,01 |  | 2.02 | [23 empty] | VV | 0
127 | 552599943R | T-kus litinový typ: redukovaný; DN = 100; DN3 = 80; povrchová úprava: práškový epoxid; PN 16 | kus | 2.02 |  | 0 |  | 0 |  | 0 | 21 | 0 | 0.0178 | 0.04 | 0 | 0 | SPCM | RTS 25/ II | RTS 25/ II | 0 | 0 |  | Specifikace | Běžná |  |  |  | POL3_
|  | T-kus 100/80 : 2*1,01 |  | 2.02 | [23 empty] | VV | 0
128 | 552599944R | T-kus litinový typ: jednoznačný; DN = 100; DN3 = 100; povrchová úprava: práškový epoxid; PN 16 | kus | 9.09 |  | 0 |  | 0 |  | 0 | 21 | 0 | 0.0197 | 0.18 | 0 | 0 | SPCM | RTS 25/ II | RTS 25/ II | 0 | 0 |  | Specifikace | Běžná |  |  |  | POL3_
|  | T-kus 100/100 : (7+2)*1,01 |  | 9.09 | [23 empty] | VV | 0
129 | R-422PCBS100 | Příruba s našroubovanou hasičskou půlspojkou (bajonet) typ A110 DN 100 | kus | 9.09 |  | 0 |  | 0 |  | 0 | 21 | 0 | 0.022 | 0.2 | 0 | 0 |  | Vlastní | Indiv | 0 | 0 |  | Specifikace | Běžná |  |  |  | POL3_0
|  | příruba s hasičskou půlspojkou DN100 : (7+2)*1,01 |  | 9.09 | [23 empty] | VV | 0
130 | R-422PCMV100 | montážní vložka DN100; pro odpadní vodu | kus | 9.09 |  | 0 |  | 0 |  | 0 | 21 | 0 | 0.02 | 0.18 | 0 | 0 |  | Vlastní | Indiv | 0 | 0 |  | Specifikace | Běžná |  |  |  | POL3_
|  | montážní vložka DN100 : (7+2)*1,01 |  | 9.09 | [23 empty] | VV | 0
131 | R-422PCPA110 | přírubový adaptér DN100/d110; pro odpadní vodu | kus | 18.18 |  | 0 |  | 0 |  | 0 | 21 | 0 | 0.0066 | 0.12 | 0 | 0 |  | Vlastní | Indiv | 0 | 0 |  | Specifikace | Běžná |  |  |  | POL3_
|  | přírubový adaptér DN100 : (14+4)*1,01 |  | 18.18 | [23 empty] | VV | 0
132 | R-422PCSD100 | šoupátko deskové uzavírací, mezipřírubové DN100; pro odpadní vodu; s ručním kolem | kus | 16.16 |  | 0 |  | 0 |  | 0 | 21 | 0 | 0.015 | 0.24 | 0 | 0 |  | Vlastní | Indiv | 0 | 0 |  | Specifikace | Běžná |  |  |  | POL3_
|  | Š deskové DN100 : (14+2)*1,01 |  | 16.16 | [23 empty] | VV | 0
133 | R-422PCSP080 | šoupátko přírubové DN80; pro odpadní vodu; s ručním kolem | kus | 2.02 |  | 0 |  | 0 |  | 0 | 21 | 0 | 0.0155 | 0.03 | 0 | 0 |  | Vlastní | Indiv | 0 | 0 |  | Specifikace | Běžná |  |  |  | POL3_
|  | Š přírubové DN80 : 2*1,01 |  | 2.02 | [23 empty] | VV | 0
134 | R-422PCSP100 | šoupátko přírubové DN100; pro odpadní vodu; s ručním kolem | kus | 9.09 |  | 0 |  | 0 |  | 0 | 21 | 0 | 0.0179 | 0.16 | 0 | 0 |  | Vlastní | Indiv | 0 | 0 |  | Specifikace | Běžná |  |  |  | POL3_
|  | Š DN100 : (7+2)*1,01 |  | 9.09 | [23 empty] | VV | 0
135 | R-422PCZOV080 | zavzdušňovací a odvzdušňovací ventil DN80; pro odpadní vodu | kus | 2.02 |  | 0 |  | 0 |  | 0 | 21 | 0 | 0.0245 | 0.05 | 0 | 0 |  | Vlastní | Indiv | 0 | 0 |  | Specifikace | Běžná |  |  |  | POL3_
|  | zav./odvzd. ventil DN80 : 2*1,01 |  | 2.02 | [23 empty] | VV | 0
Díl: | 9 | Ostatní konstrukce, bourání |  |  |  | 0 |  | 0 |  | 0 |  | 0 |  | 0 |  | 0 |  |  |  |  | 0.56 | [6 empty] | DIL
136 | 919735114R00 | Řezání stávajících krytů nebo podkladů živičných, hloubky přes 150 do 200 mm | m | 8 |  | 0 |  | 0 |  | 0 | 21 | 0 | 0 | 0 | 0 | 0 | 822-1 | RTS 25/ II | RTS 25/ II | 0.07 | 0.56 |  | Práce | Běžná |  |  |  | POL1_
|  | včetně spotřeby vody | [25 empty] | SPI
|  | KK asf. : | [25 empty] | VV | 0
|  | 1,35*2 |  | 2.7 | [23 empty] | VV | 0
|  | 1,65*2 |  | 3.3 | [23 empty] | VV | 0
|  | 2*1,0 |  | 2 | [23 empty] | VV | 0
Díl: | 961 | Prostupy |  |  |  | 0 |  | 0 |  | 0 |  | 0 |  | 0 |  | 0 |  |  |  |  | 0 | [6 empty] | DIL
137 | R-961PC100 | Prostup pro nerez tvarovku DN100 mm (zabetonování tvarovky ve vynechaném otvoru bet. C 30/37 XA1), vč. utěsnění, zajištění vodotěsnosti, přesunu hmot | kus | 1 |  | 0 |  | 0 |  | 0 | 21 | 0 | 0 | 0 | 0 | 0 |  | Vlastní | Indiv | 0 | 0 |  | Práce | Běžná |  |  |  | POL1_
|  | koncová šachta výtlaku (Š27) : 1 |  | 1 | [23 empty] | VV | 0
138 | R-961PC110 | Prostup pro potrubí PE d110x10 mm (vrtaný prostup stěnou šachty tl. 150 mm) vč. utěsnění, zajištění vodotěsnosti, přesunu hmot a likvidace suti | kus | 18 |  | 0 |  | 0 |  | 0 | 21 | 0 | 0 | 0 | 0 | 0 |  | Vlastní | Indiv | 0 | 0 |  | Práce | Běžná |  |  |  | POL1_
|  | ČŠ1 : 2 |  | 2 | [23 empty] | VV | 0
|  | ČŠ2 : 2 |  | 2 | [23 empty] | VV | 0
|  | ČŠ3 : 2 |  | 2 | [23 empty] | VV | 0
|  | ČŠ4 : 2 |  | 2 | [23 empty] | VV | 0
|  | ČŠ5 : 2 |  | 2 | [23 empty] | VV | 0
|  | ČŠ6 : 2 |  | 2 | [23 empty] | VV | 0
|  | ČŠ7 : 2 |  | 2 | [23 empty] | VV | 0
|  | ČŠ8 : 2 |  | 2 | [23 empty] | VV | 0
|  | ČŠ9 : 2 |  | 2 | [23 empty] | VV | 0
139 | R-961PC300 | Napojení nové stoky SKL DN300 do stávající šachty Š33, vč. utěsnění, zajištění vodotěsnosti, přesunu hmot, likvidace suti a všech souvisejících prací | kus | 1 |  | 0 |  | 0 |  | 0 | 21 | 0 | 0 | 0 | 0 | 0 |  | Vlastní | Indiv | 0 | 0 |  | Práce | Běžná |  |  |  | POL1_
Díl: | 99 | Staveništní přesun hmot |  |  |  | 0 |  | 0 |  | 0 |  | 0 |  | 0 |  | 0 |  |  |  |  | 140.69 | [6 empty] | DIL
140 | 998276101R00 | Přesun hmot pro trubní vedení z trub plastových nebo sklolaminátových v otevřeném výkopu | t | 669.9704 |  | 0 |  | 0 |  | 0 | 21 | 0 | 0 | 0 | 0 | 0 | 827-1 | RTS 25/ II | RTS 25/ II | 0.21 | 140.69 |  | Přesun hmot | Běžná |  |  |  | POL7_
|  | vodovodu nebo kanalizace ražené nebo hloubené (827 1.1, 827 1.9, 827 2.1, 827 2.9), drobných objektů | [25 empty] | SPI
|  | Hmotnosti z položek s pořadovými čísly: : | [25 empty] | VV | 0
|  | 1,15,16,17,20,22,31,37,38,50,51,52,53,54,55,56,57,58,59,60,61,62,63,64,65,66,67,68,73,75,84,87,90, : | [25 empty] | VV | 0
|  | 91,92,93,94,95,96,97,98,99,100,101,102,103,104,105,106,107,108,109,110,111,112,113,114,115,116,117, : | [25 empty] | VV | 0
|  | 119,120,121,122,123,124,125,126,127,128,129,130,131,132,133,134,135, : | [25 empty] | VV | 0
|  | Součet: : 669,97035 |  | 669.9704 | [23 empty] | VV | 0
Díl: | M21 | Elektromontáže |  |  |  | 0 |  | 0 |  | 0 |  | 0 |  | 0.24 |  | 0 |  |  |  |  | 62.89 | [6 empty] | DIL
141 | 210810048RT1 | Montáž kabelu CYKY 750 V, 3 žilového, pevně uloženého, včetně dodávky kabelu CYKY 3 x 6 mm2 | m | 631.72 |  | 0 |  | 0 |  | 0 | 21 | 0 | 0.00038 | 0.24 | 0 | 0 | M21 | RTS 25/ II | RTS 25/ II | 0.09955 | 62.89 |  | Práce | Běžná |  |  |  | POL1_
|  | HDPE100 RC d110x10 mm : 1240,0 |  | 1240 | [23 empty] | VV | 0
|  | pluhování : -608,28 |  | -608.28 | [23 empty] | VV | 0
Díl: | M22 | Montáž sdělovací a zabezp. techniky |  |  |  | 0 |  | 0 |  | 0 |  | 0 |  | 0 |  | 0 |  |  |  |  | 4.32 | [6 empty] | DIL
142 | 220110PC01 | Identifikační marker, D+M | kus | 48 |  | 0 |  | 0 |  | 0 | 21 | 0 | 0 | 0 | 0 | 0 |  | Vlastní | Indiv | 0.09 | 4.32 |  | Práce | Běžná |  |  |  | POL1_
Díl: | M23 | Montáže potrubí |  |  |  | 0 |  | 0 |  | 0 |  | 0 |  | 2.5 |  | 0 |  |  |  |  | 0 | [6 empty] | DIL
143 | 230193012T00 | Nasunutí potrubní sekce do chráničky DN100 | m | 92 |  | 0 |  | 0 |  | 0 | 21 | 0 | 0.02712 | 2.5 | 0 | 0 |  | Vlastní | v2025 | 0 | 0 |  | Práce | Běžná |  |  |  | POL1_
|  | včetně vystředění distančními kroužky, utěsnění konců chráničky manžetou | [25 empty] | POP
|  | nasunutí potrubí PE100 RC d110x10mm : | [25 empty] | VV | 0
|  | bezvýkopově chránička PE100 RC d355x21,1mm : | [25 empty] | VV | 0
|  | podchod pod dálnicí D55 : 59,0 |  | 59 | [23 empty] | VV | 0
|  | podchod pod železnicí : 25,0 |  | 25 | [23 empty] | VV | 0
|  | podchod pod KK III/42822 : 8,0 |  | 8 | [23 empty] | VV | 0
Díl: | M46 | Zemní práce při montážích |  |  |  | 0 |  | 0 |  | 0 |  | 0 |  | 0.97 |  | 0 |  |  |  |  | 6.2 | [6 empty] | DIL
144 | 460510223RT1 | Žlab kabelový prefabrikovaný TK 2, asfaltovaný, včetně dodávky žlabu a poklopu | m | 12.4 |  | 0 |  | 0 |  | 0 | 21 | 0 | 0.0785 | 0.97 | 0 | 0 |  | RTS 25/ II | RTS 25/ II | 0.5 | 6.2 |  | Práce | Běžná |  |  |  | POL1_9
|  | ruční výkop (křížení sítí) : | [25 empty] | VV | 0
|  | sděl. kabel podzemní : (1,0+1,1+1,0)*3 |  | 9.3 | [23 empty] | VV | 0
|  | dražní kabel : (1,0+1,1+1,0)*1 |  | 3.1 | [23 empty] | VV | 0
[26 empty] | 12 | 21 | DPH
| Celkem |  |  |  |  | 0 | [19 empty] | 0 | 0 | SUM
JKSO:
| 827.21.A1 | Profil potrubí DN do 100 mm | [25 empty] | JKSO
| m | potrubí z trub z plastických hmot a sklolaminátu | [25 empty] | JKSOChar
|  | novostavba objektu | [25 empty] | JKSOAkce
END
Note on S6: Jedná se o informaci, zda se jedná o položku, která je do rozpočtu zadána z cenové soustavy RTS, nebo vlastní.
Note on T6: Jedná se o název CÚ, která je zadána u položky rozpočtu

## SO 04 1 Pol
Položkový soupis prací a dodávek | [27 empty] | #TypZaznamu#
S: | 6426_02 | Sušice - odkanalizování obce - projekt výtlačného potrubí | [25 empty] | STA
O: | SO 04 | Oprava krajských komunikací po překopech | [22 empty] | ING |  |  | OBJ
R: | 1 | Oprava krajských komunikací po překopech | [25 empty] | ROZ
P.č. | Číslo položky | Název položky | MJ | Množství | Cena / MJ | Celkem | Dodávka | Dodávka celk. | Montáž | Montáž celk. | DPH | Cena s DPH | Hmotnost / MJ | Hmotnost celk.(t) | Dem. hmotnost / MJ | Dem. hmotnost celk.(t) | Ceník | Cen. soustava / platnost | Cenová úroveň | Nhod / MJ | Nhod celk. | Dodavatel | Typ položky | Stav položky
Díl: | 11 | Přípravné a přidružené práce |  |  |  | 0 |  | 0 |  | 0 |  | 0 |  | 0 |  | 5.56 |  |  |  |  | 8.33 | [6 empty] | DIL
1 | 113107530R00 | Odstranění podkladů nebo krytů z kameniva hrubého drceného, v ploše jednotlivě do 50 m2, tloušťka vrstvy 300 mm | m2 | 1.545 |  | 0 |  | 0 |  | 0 | 21 | 0 | 0 | 0 | 0.66 | 1.02 | 822-1 | RTS 25/ II | RTS 25/ II | 1.05 | 1.62 |  | Práce | Běžná |  |  |  | POL1_
|  | KK asf. (dobourání 0,1+ 0,3m) : | [25 empty] | VV | 0
|  | 1,35*(0,1+0,3) |  | 0.54 | [23 empty] | VV | 0
|  | 1,65*(0,1+0,3) |  | 0.66 | [23 empty] | VV | 0
|  | 1,3*1,3/2-1,0*1,0/2 |  | 0.345 | [23 empty] | VV | 0
2 | 113107550R00 | Odstranění podkladů nebo krytů z kameniva hrubého drceného, v ploše jednotlivě do 50 m2, tloušťka vrstvy 500 mm | m2 | 4.13 |  | 0 |  | 0 |  | 0 | 21 | 0 | 0 | 0 | 1.1 | 4.54 | 822-1 | RTS 25/ II | RTS 25/ II | 1.61 | 6.65 |  | Práce | Běžná |  |  |  | POL1_
|  | odstranění provizorní opravy : | [25 empty] | VV | 0
|  | KK asf. : | [25 empty] | VV | 0
|  | SO 02 Kanalizační výtlak : 4,13 |  | 4.13 | [23 empty] | VV | 0
3 | 979082213R00 | Vodorovná doprava suti po suchu bez naložení, ale se složením a hrubým urovnáním na vzdálenost do 1 km | t | 5.5627 |  | 0 |  | 0 |  | 0 | 21 | 0 | 0 | 0 | 0 | 0 | 822-1 | RTS 25/ II | RTS 25/ II | 0.01 | 0.06 |  | Přesun suti | Běžná |  |  |  | POL8_
|  | Demontážní hmotnosti z položek s pořadovými čísly: : | [25 empty] | VV | 0
|  | 1,2, : | [25 empty] | VV | 0
|  | Součet: : 5,56270 |  | 5.5627 | [23 empty] | VV | 0
4 | 979082219R00 | Vodorovná doprava suti po suchu příplatek k ceně za každý další i započatý 1 km přes 1 km | t | 22.2508 |  | 0 |  | 0 |  | 0 | 21 | 0 | 0 | 0 | 0 | 0 | 822-1 | RTS 25/ II | RTS 25/ II | 0 | 0 |  | Přesun suti | Běžná |  |  |  | POL8_
|  | Demontážní hmotnosti z položek s pořadovými čísly: : | [25 empty] | VV | 0
|  | 1,2, : | [25 empty] | VV | 0
|  | Součet: : 22,25080 |  | 22.2508 | [23 empty] | VV | 0
5 | 979999973R00 | Poplatek za uložení, zemina a kamení, , skupina 17 05 04 z Katalogu odpadů | t | 5.5627 |  | 0 |  | 0 |  | 0 | 21 | 0 | 0 | 0 | 0 | 0 | 801-3 | RTS 25/ II | RTS 25/ II | 0 | 0 |  | Přesun suti | Běžná |  |  |  | POL8_
|  | Demontážní hmotnosti z položek s pořadovými čísly: : | [25 empty] | VV | 0
|  | 1,2, : | [25 empty] | VV | 0
|  | Součet: : 5,56270 |  | 5.5627 | [23 empty] | VV | 0
Díl: | 113 | Přípravné a přidružené práce - živice |  |  |  | 0 |  | 0 |  | 0 |  | 0 |  | 0 |  | 2.65 |  |  |  |  | 3.41 | [6 empty] | DIL
6 | 113108307R00 | Odstranění podkladů nebo krytů živičných, v ploše jednotlivě do 50 m2, tloušťka vrstvy 70 mm | m2 | 4.305 |  | 0 |  | 0 |  | 0 | 21 | 0 | 0 | 0 | 0.154 | 0.66 | 822-1 | RTS 25/ II | RTS 25/ II | 0.27 | 1.16 |  | Práce | Běžná |  |  |  | POL1_
|  | KK asf. (dobourání 0,1+ 0,9m) : | [25 empty] | VV | 0
|  | 1,35*(0,1+0,9) |  | 1.35 | [23 empty] | VV | 0
|  | 1,65*(0,1+0,9) |  | 1.65 | [23 empty] | VV | 0
|  | 1,9*1,9/2-1,0*1,0/2 |  | 1.305 | [23 empty] | VV | 0
7 | 113108312R00 | Odstranění podkladů nebo krytů živičných, v ploše jednotlivě do 50 m2, tloušťka vrstvy 120 mm | m2 | 2.88 |  | 0 |  | 0 |  | 0 | 21 | 0 | 0 | 0 | 0.264 | 0.76 | 822-1 | RTS 25/ II | RTS 25/ II | 0.45 | 1.3 |  | Práce | Běžná |  |  |  | POL1_
|  | KK asf. (dobourání 0,1+ 0,6m) : | [25 empty] | VV | 0
|  | 1,35*(0,1+0,6) |  | 0.945 | [23 empty] | VV | 0
|  | 1,65*(0,1+0,6) |  | 1.155 | [23 empty] | VV | 0
|  | 1,6*1,6/2-1,0*1,0/2 |  | 0.78 | [23 empty] | VV | 0
8 | 113151113R00 | Odstranění podkladu, krytu frézováním povrch živičný, plochy do 500 m2 na jednom objektu nebo při provádění pruhu šířky do 750 mm, tloušťky 40 mm | m2 | 4.13 |  | 0 |  | 0 |  | 0 | 21 | 0 | 0 | 0 | 0.088 | 0.36 | 822-1 | RTS 25/ II | RTS 25/ II | 0.07 | 0.29 |  | Práce | Běžná |  |  |  | POL1_
|  | s naložením na dopravní prostředek, očištění povrchu od frézované plochy, opotřebování frézovacích nástrojů (nožů, upínacích kroužků, držáků) nutné ruční odstranění (vybourání) živičného krytu kolem překážek, | [25 empty] | SPI |  | s naložením na dopravní prostředek, očištění povrchu od frézované plochy, opotřebování frézovacích nástrojů (nožů, upínacích kroužků, držáků) nutné ruční odstranění (vybourání) živičného krytu kolem překážek,
|  | odstranění provizorní opravy : | [25 empty] | VV | 0
|  | KK asf. : | [25 empty] | VV | 0
|  | SO 02 Kanalizační výtlak : 4,13 |  | 4.13 | [23 empty] | VV | 0
9 | 113151114R00 | Odstranění podkladu, krytu frézováním povrch živičný, plochy do 500 m2 na jednom objektu nebo při provádění pruhu šířky do 750 mm, tloušťky 50 mm | m2 | 7.87 |  | 0 |  | 0 |  | 0 | 21 | 0 | 0 | 0 | 0.11 | 0.87 | 822-1 | RTS 25/ II | RTS 25/ II | 0.08 | 0.63 |  | Práce | Běžná |  |  |  | POL1_
|  | s naložením na dopravní prostředek, očištění povrchu od frézované plochy, opotřebování frézovacích nástrojů (nožů, upínacích kroužků, držáků) nutné ruční odstranění (vybourání) živičného krytu kolem překážek, | [25 empty] | SPI |  | s naložením na dopravní prostředek, očištění povrchu od frézované plochy, opotřebování frézovacích nástrojů (nožů, upínacích kroužků, držáků) nutné ruční odstranění (vybourání) živičného krytu kolem překážek,
|  | odstranění AB krytu : | [25 empty] | VV | 0
|  | KK asf. : | [25 empty] | VV | 0
|  | plocha finální opravy AB krytu celkem : 12,0 |  | 12 | [23 empty] | VV | 0
|  | odpočet (vybouráno v rámci SO): : | [25 empty] | VV | 0
|  | SO 02 Kanalizační výtlak : -4,13 |  | -4.13 | [23 empty] | VV | 0
10 | 979082213R00 | Vodorovná doprava suti po suchu bez naložení, ale se složením a hrubým urovnáním na vzdálenost do 1 km | t | 2.6524 |  | 0 |  | 0 |  | 0 | 21 | 0 | 0 | 0 | 0 | 0 | 822-1 | RTS 25/ II | RTS 25/ II | 0.01 | 0.03 |  | Přesun suti | Běžná |  |  |  | POL8_
|  | Demontážní hmotnosti z položek s pořadovými čísly: : | [25 empty] | VV | 0
|  | 6,7,8,9, : | [25 empty] | VV | 0
|  | Součet: : 2,65243 |  | 2.6524 | [23 empty] | VV | 0
11 | 979082219R00 | Vodorovná doprava suti po suchu příplatek k ceně za každý další i započatý 1 km přes 1 km | t | 10.6097 |  | 0 |  | 0 |  | 0 | 21 | 0 | 0 | 0 | 0 | 0 | 822-1 | RTS 25/ II | RTS 25/ II | 0 | 0 |  | Přesun suti | Běžná |  |  |  | POL8_
|  | Demontážní hmotnosti z položek s pořadovými čísly: : | [25 empty] | VV | 0
|  | 6,7,8,9, : | [25 empty] | VV | 0
|  | Součet: : 10,60972 |  | 10.6097 | [23 empty] | VV | 0
12 | 979999995R00 | Poplatek za recyklaci, obalovaného kameniva a asfaltu, kusovost do 1600 cm2, skupina 17 03 02 z Katalogu odpadů | t | 2.6524 |  | 0 |  | 0 |  | 0 | 21 | 0 | 0 | 0 | 0 | 0 | 801-3 | RTS 25/ II | RTS 25/ II | 0 | 0 |  | Přesun suti | Běžná |  |  |  | POL8_
|  | Demontážní hmotnosti z položek s pořadovými čísly: : | [25 empty] | VV | 0
|  | 6,7,8,9, : | [25 empty] | VV | 0
|  | Součet: : 2,65243 |  | 2.6524 | [23 empty] | VV | 0
Díl: | 5 | Komunikace |  |  |  | 0 |  | 0 |  | 0 |  | 0 |  | 9.11 |  | 0 |  |  |  |  | 2.33 | [6 empty] | DIL
13 | 564871112T00 | Podklad ze štěrkodrti po zhutnění tloušťky 30 cm | m2 | 5.675 |  | 0 |  | 0 |  | 0 | 21 | 0 | 0.6615 | 3.75 | 0 | 0 |  | Vlastní | v2025 | 0.03 | 0.17 |  | Práce | Běžná |  |  |  | POL1_
|  | KK asf. : | [25 empty] | VV | 0
|  | SO 02 Kanalizační výtlak : 4,13 |  | 4.13 | [23 empty] | VV | 0
|  | dobourání : 1,545 |  | 1.545 | [23 empty] | VV | 0
14 | 565151111RT3 | Podklad z kameniva obaleného asfaltem ACP 16+ až ACP 22+, v pruhu šířky do 3 m, třídy 1, tloušťka po zhutnění 70 mm | m2 | 8.435 |  | 0 |  | 0 |  | 0 | 21 | 0 | 0.18463 | 1.56 | 0 | 0 | 822-1 | RTS 25/ II | RTS 25/ II | 0.064 | 0.54 |  | Práce | Běžná |  |  |  | POL1_
|  | s rozprostřením a zhutněním | [25 empty] | SPI
|  | KK asf. : | [25 empty] | VV | 0
|  | SO 02 Kanalizační výtlak : 4,13 |  | 4.13 | [23 empty] | VV | 0
|  | dobourání : 4,305 |  | 4.305 | [23 empty] | VV | 0
15 | 565171113RT3 | Podklad z kameniva obaleného asfaltem ACP 22+, v pruhu šířky do 3 m, třídy 1, tloušťka po zhutnění 120 mm | m2 | 7.01 |  | 0 |  | 0 |  | 0 | 21 | 0 | 0.31648 | 2.22 | 0 | 0 | 822-1 | RTS 25/ II | RTS 25/ II | 0.098 | 0.69 |  | Práce | Běžná |  |  |  | POL1_
|  | s rozprostřením a zhutněním | [25 empty] | SPI
|  | KK asf. : | [25 empty] | VV | 0
|  | SO 02 Kanalizační výtlak : 4,13 |  | 4.13 | [23 empty] | VV | 0
|  | dobourání : 2,88 |  | 2.88 | [23 empty] | VV | 0
16 | 573111124R00 | Postřik infiltrační asfaltovým pojivem množství zbytkového asfaltu 1,00 kg/m2 | m2 | 7.01 |  | 0 |  | 0 |  | 0 | 21 | 0 | 0.00101 | 0.01 | 0 | 0 | 822-1 | RTS 25/ II | RTS 25/ II | 0.004 | 0.03 |  | Práce | Běžná |  |  |  | POL1_
|  | pod ACL tl.12cm : | [25 empty] | VV | 0
|  | Odkaz na mn. položky pořadí 15 : 7,01000 |  | 7.01 | [23 empty] | VV | 5
17 | 573231127R00 | Postřik spojovací kationaktivní emulzí KAE , množství zbytkového asfaltu 0,70 kg/m2 | m2 | 20.435 |  | 0 |  | 0 |  | 0 | 21 | 0 | 0.0007 | 0.01 | 0 | 0 | 822-1 | RTS 25/ II | RTS 25/ II | 0.002 | 0.04 |  | Práce | Běžná |  |  |  | POL1_
|  | bez posypu kamenivem | [25 empty] | SPI
|  | pod AB kryt : | [25 empty] | VV | 0
|  | Odkaz na mn. položky pořadí 18 : 12,00000 |  | 12 | [23 empty] | VV | 5
[28 empty] | VV | 0
|  | pod ACL tl.7cm : | [25 empty] | VV | 0
|  | Odkaz na mn. položky pořadí 14 : 8,43500 |  | 8.435 | [23 empty] | VV | 5
18 | 577141112RT3 | Beton asfaltový s rozprostřením a zhutněním v pruhu šířky do 3 m, ACO 11+ nebo ACO 16+, tloušťky 50 mm, plochy do 200 m2 | m2 | 12 |  | 0 |  | 0 |  | 0 | 21 | 0 | 0.12966 | 1.56 | 0 | 0 | 822-1 | RTS 25/ II | RTS 25/ II | 0.072 | 0.86 |  | Práce | Běžná |  |  |  | POL1_
|  | KK asf. : | [25 empty] | VV | 0
|  | plocha finální opravy AB krytu celkem : 12,0 |  | 12 | [23 empty] | VV | 0
Díl: | 9 | Ostatní konstrukce, bourání |  |  |  | 0 |  | 0 |  | 0 |  | 0 |  | 0.01 |  | 0 |  |  |  |  | 0.64 | [6 empty] | DIL
19 | 919732213T00 | Proříznutí a utěsnění spáry asfaltovou zálivkou | m | 10 |  | 0 |  | 0 |  | 0 | 21 | 0 | 0.00061 | 0.01 | 0 | 0 |  | Vlastní | v2025 | 0 | 0 |  | Práce | Běžná |  |  |  | POL1_
|  | KK asf. : 2,0*2+6,0 |  | 10 | [23 empty] | VV | 0
20 | 919735112R00 | Řezání stávajících krytů nebo podkladů živičných, hloubky přes 50 do 100 mm | m | 6.8 |  | 0 |  | 0 |  | 0 | 21 | 0 | 0 | 0 | 0 | 0 | 822-1 | RTS 25/ II | RTS 25/ II | 0.04 | 0.27 |  | Práce | Běžná |  |  |  | POL1_1
|  | včetně spotřeby vody | [25 empty] | SPI
|  | KK asf. (dobourání 1,0+ 0,9m) : | [25 empty] | VV | 0
|  | 1,35*1 |  | 1.35 | [23 empty] | VV | 0
|  | 1,65*1 |  | 1.65 | [23 empty] | VV | 0
|  | 2*1,9 |  | 3.8 | [23 empty] | VV | 0
21 | 919735113R00 | Řezání stávajících krytů nebo podkladů živičných, hloubky přes 100 do 150 mm | m | 6.2 |  | 0 |  | 0 |  | 0 | 21 | 0 | 0 | 0 | 0 | 0 | 822-1 | RTS 25/ II | RTS 25/ II | 0.06 | 0.37 |  | Práce | Běžná |  |  |  | POL1_
|  | včetně spotřeby vody | [25 empty] | SPI
|  | KK asf. (dobourání 1,0+ 0,6m) : | [25 empty] | VV | 0
|  | 1,35*1 |  | 1.35 | [23 empty] | VV | 0
|  | 1,65*1 |  | 1.65 | [23 empty] | VV | 0
|  | 2*1,6 |  | 3.2 | [23 empty] | VV | 0
Díl: | 99 | Staveništní přesun hmot |  |  |  | 0 |  | 0 |  | 0 |  | 0 |  | 0 |  | 0 |  |  |  |  | 0 | [6 empty] | DIL
22 | 998225311R00 | Přesun hmot pro opravy a údržbu komunikací jakékoliv délky objektu | t | 9.1133 |  | 0 |  | 0 |  | 0 | 21 | 0 | 0 | 0 | 0 | 0 | 822-1 | RTS 25/ II | RTS 25/ II | 0 | 0 |  | Přesun hmot | Běžná |  |  |  | POL7_
|  | a letišť s krytem živičným nebo betonovým | [25 empty] | SPI
|  | Hmotnosti z položek s pořadovými čísly: : | [25 empty] | VV | 0
|  | 13,14,15,16,17,18,19, : | [25 empty] | VV | 0
|  | Součet: : 9,11330 |  | 9.1133 | [23 empty] | VV | 0
[26 empty] | 12 | 21 | DPH
| Celkem |  |  |  |  | 0 | [19 empty] | 0 | 0 | SUM
JKSO:
| 822.24 | silnice III. třídy | [25 empty] | JKSO
| m2 | kryt (materiál konstrukce krytu) z kameniva obalovaného živicí | [25 empty] | JKSOChar
|  | rekonstrukce a modernizace objektu s opravou | [25 empty] | JKSOAkce
END
Note on S6: Jedná se o informaci, zda se jedná o položku, která je do rozpočtu zadána z cenové soustavy RTS, nebo vlastní.
Note on T6: Jedná se o název CÚ, která je zadána u položky rozpočtu